## Mega Empreitada
CÂMARA MUNICIPAL DE LISBOA
DIRECÇÃO MUNICIPAL DE MANUTENÇÃO E CONSERVAÇÃO
DEPARTAMENTO DE EDIFÍCIOS MUNICIPAIS
DIVISÃO DE PROJECTO E CONSTRUÇÃO DE EDIFÍCIOS
Designação: | Emp.ª nº 2/DMMC/DEM/DPCE/20 - "OBRAS DE MANUTENÇÃO EM ESCOLAS DO MUNICÍPIO DE LISBOA"
Lista de Actividades
Art. | Descrição | Un | Preço Base
0 | NOTAS
0.1 | Em todos os artigos estão incluídos os respectivos trabalhos mencionados no caderno de encargos e peças desenhadas mesmo se não referidos no articulado. este documento deverá ser lido em conjunto com os restantes elementos do projecto.
0.2 | Todas as actividades serão executadas de acordo com o mencionado nos elementos do projecto, incluindo-se todos os trabalhos, meios e acessórios necessários à sua perfeita execução.
0.3 | Poderão existir textos que não se consigam ler na sua totalidade nas respectivas folhas impressas, devido ao facto de ter um grande número de caracteres na célula, por isso deverá ser consultado o suporte informático fornecido em anexo.
0.4 | Execução de todos os trabalhos e implementação das medidas previstas no Plano de Prevenção e Gestão dos Resíduos de Construção e Demolição (PPG), incluindo a recolha, triagem (separação dos resíduos por tipologia de materiais), licenciamento, armazenamento temporário, assegurando igualmente os RCD são mantidos na obra o menor tempo possivel, bem como promoção da reutilização de materiais e a incorporação de reciclados de RCD na obra, ou nos casos que tal não seja possivel o seu transporte e encaminhamento para operador de gestão licenciados, tendo em vista a sua posterior utilização, valorização ou eliminação por esta ordem de prioridade, inclui ainda, todos os custos inerentes ao registo (SIRAPA), na Agência Portuguesa do Ambiente (APA), dos residuos produzidos no âmbito da obra, bem como de todas as taxas relativas à gestão e tratamento de resíduos inertes para depósito em aterro.
0.5 | Execução de montagem, construção, manutenção, desmontagem e demolição do Estaleiro, satisfazendo as prescrições relativas à Segurança, Higiene e Saúde no Trabalho, incluindo trabalhos de restabelecimento de todas as servidões e serventias que sejam necessárias executar, bem como de construção dos acessos ao estaleiro e das serventias internas deste, em conformidade com a legislação em vigor, incluindo painel de identificação, vedação da obra, mobilização de equipamento para execução dos trabalhos, limpeza final da obra nos limites de intervenção com todos os trabalhos e materiais necessários.
0.6 | O empreiteiro deve apurar a localização e origem das infiltrações que se verificam no interior do edificio, e a partir deste artigo resolver essas anomalias.
0.7 | Todos os vidros temperados devem cumprir a norma EN 12150 e devem ser objecto do teste destrutivo H.S.T. para vidros com probabilidade de inclusão de sulfureto de níquel.
0.8 | Entre quadros deverá existir apenas uma régua de madeira, não podendo esta ser duplicada.
1 | PAREDES
1.1 | Demolição de paredes de qualquer material, qualquer espessura, incluindo escoramentos, todos os materiais e trabalhos necessários e inerentes e encaminhamento final adequado de acordo com o PPGR, de todos os entulhos e materiais sobrantes. | m2 | 12
1.2 | Demolição de paredes de qualquer material, qualquer espessura, incluindo picagem de todos os revestimentos existentes nas duas faces, escoramentos, todos os materiais e trabalhos necessários e inerentes e encaminhamento final adequado de acordo com o PPGR, de todos os entulhos e materiais sobrantes. | m2 | 25
1.3 | Desmonte de paredes em placas de gesso cartonado normal ou hidrófugo, incluindo perfis metálicos, qualquer tipo de isolamento, bem como encaminhamento final adequado de acordo com o PPGR, de todos os entulhos e materiais sobrantes. | m2 | 12
1.4 | Desmonte de forras em placas de gesso cartonado normal ou hidrófugo, ou placas de aglomerado prensado de madeira e cimento, paineis fenólicos, incluindo o desmonte de perfis metálicos, isolamentos existentes, todos os trabalhos, bem como encaminhamento final adequado de acordo com o PPGR, de todos os entulhos e materiais sobrantes. | m2 | 9
1.5 | Desmonte de placas de gesso cartonado normal ou hidrófugo, placas de aglomerado prensado de madeira e cimento, paineis fenólicos, incluindo manter os perfis metálicos e isolamentos existentes, bem como todos os trabalhos e encaminhamento final adequado de acordo com o PPGR, de todos os entulhos e materiais sobrantes. | m2 | 6
1.6 | Desmonte de pedras/cantarias em fachadas, socos, cunhais e em patins e degraus de escada, incluindo picagem da base, através de meios mecânicos ou manuais, bem como todos os trabalhos e encaminhamento final adequado de acordo com o PPGR, de todos os entulhos e materiais sobrantes. | m2 | 30
1.7 | Desmonte de soleiras, peitoris e frisos até 20 cm de largura em cantaria/pedra, incluindo picagem da base, através de meios mecânicos ou manuais, bem como todos os trabalhos e encaminhamento final adequado de acordo com o PPGR, de todos os entulhos e materiais sobrantes. | ml | 12
1.8 | Levantamento de revestimentos cerâmicos em chapas de gesso cartonado, incluindo o desmonte dessas chapas e encaminhamento final adequado de acordo com o PPGR, de todos os entulhos e materiais sobrantes. | m2 | 9
1.9 | Levantamento cuidadoso e reassentamento após ser limpo de revestimentos cerâmicos e porcelânicos existente em paredes de gesso cartonado, incluindo desmonte dessas chapas, com fornecimento e aplicação de novas chapas de gesso cartonado semelhante às existentes e cimento cola pr´prios para paredes de gesso cartonado, com encaminhamento final adequado de acordo com o PPGR, de todos os entulhos e materiais sobrantes. | m2 | 32
1.10 | Levantamento cuidadoso e reassentamento após ser limpo de revestimentos cerâmicos e porcelânicos existente em paredes de alvenaria de tijolo, pedra e betão, incluindo reparação da base com novos rebocos onde neccessário, fornecimento e aplicação de cimento cola tipo flex, com encaminhamento final adequado de acordo com o PPGR, de todos os entulhos e materiais sobrantes. | m2 | 29
1.11 | Remoção de revestimentos cerâmicos, picagem de toda a base de assentamento para posterior aplicação de reboco, incluindo todos trabalhos necessários e inerentes e encaminhamento final adequado de acordo com o PPGR, de todos os entulhos e materiais sobrantes. | m2 | 12.5
1.12 | Limpeza prévia das superfícies estucadas ou rebocadas incluindo a remoção de tintas soltas, remoção de sujidade, partículas soltas e materiais similares, incluindo todos os materiais e trabalhos necessários e inerentes e encaminhamento final adequado de acordo com o PPGR, de todos os entulhos e materiais sobrantes. | m2 | 3
1.13 | Limpeza, barramento e tratamento de juntas em paredes revestidas com azulejo, incluindo todos os materiais, trabalhos necessários e inerentes e encaminhamento final adequado de acordo com o PPGR, de todos os entulhos e materiais sobrantes. | m2 | 7
1.14 | Picagem do reboco e estuque total em paredes para posterior execução de novo reboco incluindo todos os materiais, trabalhos necessários e inerentes e encaminhamento final adequado de acordo com o PPGR, de todos os entulhos e materiais sobrantes. | m2 | 9
1.15 | Picagem do reboco total em paredes para posterior execução de novo reboco incluindo picagem ou desmonte de todos os revestimentos existentes (azulejo, estuque e outros), com todos os trabalhos necessários e inerentes e encaminhamento final adequado de acordo com o PPGR, de todos os entulhos e materiais sobrantes. | m2 | 11
1.16 | Picagem de estuque em paredes para posterior execução de novo estuque incluindo todos os materiais, trabalhos necessários e inerentes e encaminhamento final adequado de acordo com o PPGR, de todos os entulhos e materiais sobrantes. | m2 | 5
1.17 | Reparação das superfícies de todas as paredes até 50%, constituída por toda a picagem das zonas de reboco/estuque que se encontre degradado, alegramento da fissuração e refechamento com argamassas não retrácteis e reposição com fornecimento de novas argamassas do reboco/estuque incluindo todos os materiais e trabalhos necessários bem como, encaminhamento final adequado de acordo com o PPGR, de todos os entulhos e materiais sobrantes. /(o preço unitário deve ser dado considerando na àrea total dos paramentos a reparar) | m2 | 8.7
1.18 | Reparação de revestimentos cerâmicos em paredes, constituída pela substituição ou reposição de elementos em mau estado de conservação ou em falta (até 30%), incluindo todos os materiais e trabalhos necessários e inerentes e encaminhamento final adequado de acordo com o PPGR, de todos os entulhos e materiais sobrantes. - (o preço unitário deve ser dado considerando na àrea total dos paramentos a reparar) | m2 | 12.5
1.19 | Reparação de paredes em placas de gesso cartonado simples ou hidrófugo, constituída pela remoção de elementos degradados (placas de gesso, lã de rocha quando existente e estrutura metálica) até 30%, reposição dos mesmos com a mesma espessura e composição, incluindo perfis metálicos se necessário, barramentos e fita em toda as paredes onde necessário, fornecimento e aplicação de todos os materiais e trabalhos necessários e inerentes, bem como encaminhamento final adequado de acordo com o PPGR, de todos os entulhos e materiais sobrantes. - (o preço unitário deve ser dado considerando a àrea total dos paramentos a reparar) | m2 | 11
1.20 | Reparação de ombreiras em qualquer tipo de argamassa, com picagem e execução de novas argamassas idênticas às existentes onde necessário e pintura na parte exterior da ombreira com tinta acrilica para exteriores cor mais idêntica à existente quando exista na zona de montagem de novas caixilharias e vãos de porta, incluindo fornecimento e aplicação de todos os materiais e trabalhos necessários e inerentes. | ml | 14.5
1.21 | Reparação de degraus de pedra, com substituição ou restauro, incluindo todos os materiais e trabalhos necessários e inerentes | m2 | 30
1.22 | Restauro da pedra de ombreiras em vãos, com argamassa de restauro "TOPECA RESTAURO" ou equivalente, incluindo todos os materiais e trabalhos necessários e inerentes | m2 | 30
1.23 | Fornecimento e execução de paredes interiores em alvenaria de tijolo furado de 30x20x7, assente com argamassa de cimento ao traço 1.4, incluindo vergas em betão armado em vãos , bem como todos os materiais e trabalhos necessários e inerentes. | m2 | 22
1.24 | Fornecimento e execução de paredes interiores em alvenaria de tijolo furado de 30x20x11, assente com argamassa de cimento ao traço 1.4, incluindo vergas em betão armado em vãos , bem como todos os materiais e trabalhos necessários e inerentes. | m2 | 25
1.25 | Fornecimento e colocação de placas de aglomerado prensado de cimento e madeira, tipo "viroc" ou equivalente, com 19mm de espessura, incluindo estrutura de apoio e fixação com perfis zincados, fixação com parafusos à estrutura, fita e barramento de acordo com as fichas técnicas do material, bem como todos os materiais e trabalhos preparatórios e complemnentares necessários. | m2 | 32
1.26 | Fornecimento e colocação de placas de aglomerado prensado hidrofugo com 19mm de espessura, incluindo estrutura de apoio e fixação com perfis zincados, fixação com parafusos à estrutura, fita e barramento de acordo com as fichas técnicas do material, bem como todos os materiais e trabalhos preparatórios e complemnentares necessários. | m2 | 22
1.27 | Fornecimento e aplicação de divisórias e portas constituido por: - painéis em resina fenólica HPL , com a espessura a definir pela fiscalização, para a utilização pretendida, em cor a definir, incl.º portas com todas as ferragens e fecho/fechadura, apoios, fixações, todos os materiais e acessórios necessários ao seu bom funcionamento, todos os trabalhos preparatórios e complementares necessários | m2 | 195
1.28 | Fornecimento e execução de salpisco, emboço e reboco ao traço 1:3 de cimento, e areia, com acabamento sarrafado para posterior aplicação de ceramico ou pedra, em todas as zonas necessárias, incluindo todos os materiais e trabalhos necessários e inerentes. | m2 | 11
1.29 | Fornecimento e execução de salpisco, emboço e reboco ao traço 1:6 de cimento, e areia, com acabamento sarrafado para posterior aplicação de ceramico ou pedra, em todas as zonas necessárias, incluindo todos os materiais e trabalhos necessários e inerentes. | m2 | 9.5
1.30 | Fornecimento e execução de salpisco, emboço e reboco ao traço 1:9 de cimento, e areia, com acabamento sarrafado para posterior acabamento a estuque, em todas as zonas necessárias, incluindo todos os materiais e trabalhos necessários e inerentes. | m2 | 9.5
1.31 | Fornecimento e execução de salpisco, emboço e reboco ao traço 1:6 de cimento, e areia, com acabamento areado fino, em todas as zonas necessárias, incluindo todos os materiais e trabalhos necessários e inerentes. | m2 | 13
1.32 | Fornecimento e execução de salpisco, emboço e reboco ao traço 1:9 de cimento, e areia, com acabamento areado fino, em todas as zonas necessárias, incluindo todos os materiais e trabalhos necessários e inerentes. | m2 | 13
1.33 | Fornecimento e aplicação de reboco mineral para saneamento de paredes com ascensão de sais solúveis, tipo Weber.cal sane, ou equivalente, em superfícies de paredes interiores, seguindo todos os preceitos informativos de aplicabilidade fornecidos pelo fabricante, incluindo preparação da base existente, bem como todos os materiais e trabalhos necessários para uma boa execução. | m2 | 24
1.34 | Fornecimento e aplicação de rede 90 tipo Weber.dry ou equivalente, a ser incorporada na primeira de duas camadas de argamassa monocomponente flexível de impermeabilização, para aplicação em paredes interiores, seguindo todos os preceitos informativos de aplicabilidade fornecidos pelo fabricante, incluindo todos os materiais e trabalhos necessários para uma boa execução. | m2 | 8.8
1.35 | Fornecimento e montagem de rede de fibra de vidro tipo "mapei referencia mapenet 150" ou equivalente a colocar entre o salpisco e o reboco, incluindo fixação bem como todos os materiais e trabalhos necessários. | m2 | 8.8
1.36 | Fornecimento e execução de parede em placas de gesso cartonado hidrófugo nas duas faces para paredes e/ou fecho de vãos, composto por guias no pavimento e teto, perfil de 45 mm a definir pela fiscalização, afastados de 30 cm ao eixo, travamento com o mesmo perfil a 1,50 m de altura, dupla placa de 13 mm em cada face, lã de rocha de 70kg/m3 e de 40 mm de espessura tipo "PN-70 da sotecnisol" ou equivalente, incluindo fita de remate e barramento nas zonas das juntas e fixações, bem como todos os trabalhos de remate com as paredes existentes, trabalhos preparatórios e acessórios. | m2 | 55
1.37 | Fornecimento e execução de parede em placas de gesso cartonado hidrófugo nas duas faces para para paredes e/ou fecho de vãos, composto por guias no pavimento e teto, perfil de 90 mm a definir pela fiscalização, afastados de 30 cm ao eixo, travamento com o mesmo perfil a 1,50 m de altura, dupla placa de 13 mm em cada face, lã de rocha de 70kg/m3 e de 60 mm de espessura tipo "PN-70 da sotecnisol" ou equivalente, incluindo fita de remate e barramento nas zonas das juntas e fixações, bem como todos os trabalhos de remate com as paredes existentes, trabalhos preparatórios e acessórios. | m2 | 75
1.38 | Fornecimento e execução de parede em placas de gesso cartonado hidrófugo nas duas faces para paredes ou fecho de vãos, composto por guias no pavimento e teto, perfil de 70, afastados de 30 cm ao eixo, travamento com o mesmo perfil a 1,50 m de altura, dupla placa de 13 mm em cada face, lã de rocha de 70kg/m3 e de 60 mm de espessura tipo "PN-70 da sotecnisol" ou equivalente, incluindo fita de remate e barramento nas zonas das juntas e fixações, bem como todos os trabalhos de remate com as paredes existentes, trabalhos preparatórios e acessórios. | m2 | 68
1.39 | Fornecimento e montagem de placas de gesso cartonado hidrófugo, com 13mm de espessura, para posterior assentamento de azulejos ou pintura, incluindo rectificação da estrutura e lã de rocha quando necessário, fornecimento de todos os materiais e execução de todos os trabalhos necessários e inerentes nas zonas desmontadas. | m2 | 22
1.40 | Fornecimento e montagem de placas de gesso cartonado corta fogo, com 13mm de espessura, para posterior assentamento de azulejos ou pintura, incluindo rectificação da estrutura e lã de rocha quando necessário, fornecimento de todos os materiais e execução de todos os trabalhos necessários e inerentes nas zonas desmontadas. | m2 | 28
1.41 | Fornecimento e montagem de placas de gesso cartonado, com 13mm de espessura, para posterior assentamento de azulejos, incluindo rectificação da estrutura e lã de rocha quando necessário, fornecimento de todos os materiais e execução de todos os trabalhos necessários e inerentes nas zonas desmontadas. | m2 | 18
1.42 | Fornecimento e aplicação de forras em chapa de gesso cartonado hidrofugo constituida por 2 chapas de 12,5 mm de espessura, incluindo estrutura, aparafusamentos, fornecimento e aplicaçãode isolamento em lâ de rocha de 100 KG/m3 com 8 cm de espessura, todos os trabalhos, materiais, acessórios e remates necessários à boa execução desta atividade. | m2 | 50
1.43 | Fornecimento e execução de forras em placas de gesso cartonado, com isolamento EPS/ lã de rocha de 70kg/m3 com espessura de 40mm, incluindo estrutura, colagem, fita de remate e barramento nas zonas das juntas e fixações, bem como todos os materiais e trabalhos preparatórios e acessórios. | m2 | 31
1.44 | Fornecimento e execução de forras em placas de gesso cartonado anti fogo, com isolamento EPS/ lã de rocha de 70kg/m3 com espessura de 40mm, incluindo estrutura, colagem, fita de remate e barramento nas zonas das juntas e fixações, bem como todos os materiais e trabalhos preparatórios e acessórios. | m2 | 42
1.45 | Fornecimento e colocação de azulejo 15x15, tipo "Cinca - Nova Arquitetura/Arquitectos" ou equivalente de acordo com as CTE,cores a definir em obra (até 4 cores entre polidos e mates), a aplicar sobre paredes rebocadas ou em gesso cartonado, assente com cimento cola tipo "weber flex" ou equivalente, bem como betumagem de juntas cor a defenir pela fiscalização tipo "weber.color slim" ou equivalente, incluindo todos os trabalhos acessórios e complementares. | m2 | 35
1.46 | Fornecimento e colocação de azulejo de 20x20, tipo "Cinca - Nova Arquitetura/Arquitectos" ou equivalente de acordo com as CTE, cores a definir em obra (até 4 cores entre polidos e mates), a aplicar sobre paredes rebocadas ou em gesso cartonado, assente com cimento cola tipo "weber flex" ou equivalente, bem como betumagem de juntas cor a defenir pela fiscalização tipo "weber.color slim" ou equivalente, incluindo todos os trabalhos acessórios e complementares. | m2 | 35
1.47 | Fornecimento e colocação de azulejo de 10x10, tipo "Cinca - Nova Arquitetura/Arquitectos" ou equivalente de acordo com as CTE, cores a definir em obra (até 4 cores entre polidos e mates), a aplicar sobre paredes rebocadas ou em gesso cartonado, assente com cimento cola tipo "weber flex" ou equivalente, bem como betumagem de juntas cor a defenir pela fiscalização tipo "weber.color slim" ou equivalente, incluindo todos os trabalhos acessórios e complementares. | m2 | 38
1.48 | Fornecimento e colocação de azulejo de dimensão 0,20x0,20 m tipo "pavigrês uni" ou equivalente, cores a definir em obra (até 4 cores entre polidos e mates), a aplicar sobre paredes rebocadas ou em gesso cartonado, assente com cimento cola tipo "weber flex" ou equivalente, bem como betumagem de juntas cor a defenir pela fiscalização tipo "weber.color slim" ou equivalente, incluindo todos os trabalhos acessórios e complementares. | m2 | 35
1.49 | Fornecimento e execução de acabamento de paredes a estuque tipo mecafino ou equivalente, com prévia execução de esboço areado fino à base de cal, incluindo todos os trabalhos, remates e materiais necessários e inerentes. | m2 | 14
1.50 | Fornecimento e execução de barramento liso em paredes e tetos interiores tipo "Topeca", ou equivalente, composto por "Tuforte G enchimento" ou equivalente para regularização de tectos e aplicação com fornecimento de de "Tuforte FT acabamento" ou equivalente nas demãos necessárias para um bom acabamento, incluindo lixar e preparar para posterior pinturapara os tetos ficarem totalmente lisos, incluindo todos os remates, trabalhos e materiais necessários à boa execução desta atividade. | m2 | 22.8
1.51 | Recolocação de pedras de fachada, socos, cunhais, soleiras e peitoris, incluindo preparação da base existente, fornecimento e aplicação de cimento cola impermeabilizante e próprio para colocação de pedra em exteriores, com todos os trabalhos necessários e inerentes nas zonas desmontadas. | m2 | 20
2 | MATERIAIS E EQUIPAMENTOS DE RECREIO
2.1 | Reparação de equipamento infantil existente, incluindo fixações, cordas, reguas,acessórios, base de assentamento e todos os trabalhos necessários de acordo com Fabricante. | un | 3000
2.2 | Reparação de equipamento infantil existente, incluindo fixações, acessórios, base de assentamento e todos os trabalhos necessários de acordo com Fabricante. | un | 500
2.3 | Fornecimento e assentamento de bebedouro tipo Alvium V-1017-VEA, da Fábregas ou equivalente, em polietileno de média densidade, com torneiras em aço inox, incluindo ligações e todos os acessórios e trabalhos, bem como fixações, maciço em betão simples da classe C20/24.XC4(P).Dmax.22.S3, remates e todos os trabalhos e materiais necessários a um perfeito acabamento, tudo de acordo com indicações do fornecedor | un | 600
2.4 | Fornecimento e aplicação de Par de redes para baliza de futsal; Medidas regulamentares: largura - 300cm; altura: 200cm; profundidade: 100cm Mod. XSports - Class, ou equivalente; Malha de 100x100mm e fio de polietileno;, com 4,0mm de espessura, incluindo todos os trabalhos necessários para o seu bom funcionamento. | un | 90
2.5 | Fornecimento e montagem de estufa túnel tipo ou equivalente a "VERDEMAX" ou equivalente para horta pedagocica, de 200x300x180, incluindo fixações, acessórios, base de assentamento e todos os trabalhos necessários de acordo com Fabricante. | un | 200
2.6 | Verificação e reparação da rede de rega incluíndo fornecimento de tubagem, acessórios, fixações, ligações à rede e todos os trabalhos para o seu perfeito funcionamento. | ml | 6
2.7 | Fornecimento de Tubo de rega gota-a-gota ¿16mm com gotejadores auto-compensantes espaçados de 0.50m -0.50m "Rain Bird Dripline", ou equivalente (ligação com o sistema já existente, quando aplicável), incluindo ligação ao sistema de rega existente a reposicionar e com todos os materiais e acessórios necessários ao bom funcionamento. | ml | 1.2
2.8 | Remoção de troncos de árvores mortas, com arranque do tronco e desenraizamento integral, incluindo remoção de todos os produtos sobrantes, incluindo transporte e encaminhamento a destino final adequado de acordo com o PPG, protecções provisórias de pessoas e bens (obra e exterior envolvente) e todos os trabalhos e fornecimentos necessários. | un | 62.71
2.9 | Fornecimento e plantação das espécies arbóreas abaixo indicadas, incluindo abertura de covas, enchimento com 1m³ de terra vegetal, adubação, tutoragem e todos os trabalhos necessários: (pms: perímetro a 1m do solo) Da espécie Alnus glutinosa, com 350-400 cm de altura e com 18-20cm de pms . | un | 78.47
2.10 | Abate de árvores de pequeno e médio porte incluindo remoção de partes enterradas, transporte de materiais, cargas, descargas e execução, de acordo com as especificações dadas pela fiscalização, incluindo remoção completa das raízes, assim como a remoção de pedras e detritos que se encontrem por entre a vegetação. Incluem-se todos os trabalhos necessários à execução do abate, nomeadamente os necessários para assegurar a segurança dos operários e a do público em geral. Inclui a carga e remoção dos produtos resultantes conforme legislação em vigor. | un | 80
2.11 | Abate de árvores de grande porte incluindo remoção de partes enterradas, transporte de materiais, cargas, descargas e execução, de acordo com as especificações dadas pela fiscalização, incluindo remoção completa das raízes, assim como a remoção de pedras e detritos que se encontrem por entre a vegetação. Incluem-se todos os trabalhos necessários à execução do abate, nomeadamente os necessários para assegurar a segurança dos operários e a do público em geral. Inclui a carga e remoção dos produtos resultantes conforme legislação em vigor. | un | 135
2.12 | Preparação do terreno, mobilizações superficiais, despedregação e regularização das superfícies do terreno às cotas existentes nas zonas destinadas a plantações. | m2 | 2.7
2.13 | Fornecimento e espalhamento de terra viva e incorporação de fertilizantes/corretivos orgânicos [humus maturado e estabilizado à razão de10lts/m2 de composto Siro® Agro 1, ou equivalente] nas nas zonas para plantação, numa camada de 0,30m, incluindo todos os trabalhos. | m3 | 39
2.14 | Fornecimento e montagem de tela na cor branca, com cobertura em tela Mod. FERRARI 1002 do tipo "TENSOESTRUTURAS" ou equivalente, incluindo sistema TENSOPLYNK da Tensol ou equivalente, fundações de apoio e fixação, fixações, acessórios e todos os trabalhos necessários de acordo com Fabricante. | m2 | 150
2.15 | Fixação de bancos de jardim , de qualquer tipo e dimensão, incluindo substituição de elementos deteriorados, desmonte, fornecimento e montagem de peças idênticas às existentes, todos os acessórios bem como, todos os materiais e trabalhos preparatórios e complementares necessários. | un | 42
2.16 | Fornecimento e aplicação de tela de sombreamento em malha de polietileno com monofilamentos e ráfia tecidos, da cor verde, incluindos todos os materiaise acessórios ao seu bom funcionamento. | m2 | 12
2.17 | Fornecimento e aplicação de par de redes para tabelas de basquetebol com sistema de fixação e todos os trabalhos complementares. | un | 90
2.18 | Revisão e Reparação de Bebedouros Ilha, incluindo ligações e todos os acessórios e trabalhos necessários ao seu bom funcionamento. | un | 64
2.19 | Reparação de equipamento de recreio e respectivos acessórios, de qualquer tipo e dimensão, incluindo substituição de elementos deteriorados até 30%, substituição quando necessário de chapas, envernizamento, pintura, afinação de todos os acessórios bem como todos os materiais e trabalhos preparatórios e complementares necessários e inerentes para o perfeito acabamento. | un | 95
2.20 | Fornecimento, transporte e instalação de papeleira metálica cilíndrica com tampa, autónoma com poste, em ferro fundido, do tipo ?Papeleira Point? da LARUS, ou equivalente, incluindo fornecimento, fixação, montagem e todos os acabamentos, conforme implantação definida, de acordo com as especificações técnicas do fabricante. | un | 431.19
2.21 | Fornecimento e assentamento de postes com tabelas de basquetebol com sistema de fixação e todos os trabalhos complementares. | un | 537.41
2.22 | Desmonte completo de casa de madeiral, de qualquer tipo e dimensão, incluindo remates necessários após remoção, todos os materiais e trabalhos preparatórios e complementares necessários e encaminhamento final adequado de acordo com o PPGR, de todos os entulhos e materiais sobrantes. | un | 120
2.23 | Papeleira aberta tipo MEDICLINICS, ref.PP1065CS ou equivalente | un | 162.89
2.24 | Fixação de balizas , de qualquer tipo e dimensão, incluindo substituição de elementos deteriorados, desmonte, fornecimento e montagem de peças idênticas às existentes, todos os acessórios bem como, todos os materiais e trabalhos preparatórios e complementares necessários. | un | 42
2.25 | Fornecimento e montagem de sistema de protecção solar em lamelas em consola e tirantes do tipo ou equivalente a DucoSUn 100C, da Cruzfer, em alumínio extrudido à cor natural, incluindo fixações, acessórios e todos os trabalhos complementares e necessários para a sua boa execução de acordo com o Fabricante. | m2 | 225.73
2.26 | Fornecimento e assentamento de palas de sombreamento, montadas em caixote em chapa de aço de 1,5mm de espessura, em todas as faces, incluindo chapas de aço de 5mm de fixação, tirantes e olhais em varão de aço de 8mm; incluindo fixações, remates, perfil de borracha, metalização e pintura e todos os trabalhos e acessórios complementares ao seu bom funcionamento. | un | 360
2.27 | Reparação de vedação e prumos existentes (inclui substituição de rede e prumos degradados), incluindo remates e todos os trabalhos e materiais necessários ao seu bom fuincionamento. | m2 | 52
3 | PAVIMENTOS INTERIORES
3.1 | Limpeza de pavimentos cerâmicos, barramento e tratamento de juntas, incluindo todos os trabalhos necessários e inerentes e encaminhamento final adequado de acordo com o PPGR, de todos os entulhos e materiais sobrantes. | m2 | 7
3.2 | Limpeza de pavimentos flutuantes, incluindo todos os trabalhos necessários e inerentes e encaminhamento final adequado de acordo com o PPGR, de todos os entulhos e materiais sobrantes. | m2 | 4.5
3.3 | Desmonte de pavimentos cerâmicos (todas as camadas) incluindo rodapés, com execução de todos os trabalhos necessários e inerentes e encaminhamento final adequado de acordo com o PPGR, de todos os entulhos e materiais sobrantes. | m2 | 9
3.4 | Desmonte de pavimentos existentes em madeira, incluindo alcatifa, corticite, vinilico ou outro (todas as camadas) sobre o pavimento existente, base de assentamento bem como todos os trabalhos necessários e inerentes e encaminhamento final adequado de acordo com o PPGR, de todos os entulhos e materiais sobrantes. | m2 | 9
3.5 | Desmonte de rodapés em cerâmico ou outros, incluindo reparação e preparação da base existente com argamassas de cimento e estuque para posterior aplicação de rodapé em madeira ou outro material a definir pela fiscalização e encaminhamento final adequado de acordo com o PPGR, de todos os entulhos e materiais sobrantes. | ml | 3.8
3.6 | Desmonte de rodapés em madeira ou MDF, incluindo todos os trabalhos necessários e encaminhamento final adequado de todos os entulhos e materiais sobrantes, de acordo com o PPGR. | ml | 2
3.7 | Remoção de betonilhas de regularização, colas de assentamento e bases de enchimento, bem como todos os trabalhos necessários e inerentes e encaminhamento final adequado de acordo com o PPGR, de todos os entulhos e materiais sobrantes. | m2 | 9
3.8 | Remoção com picagem de enchimentos em massame de betão simples ou armado, bem como todos os trabalhos necessários e inerentes e encaminhamento final adequado de acordo com o PPGR, de todos os entulhos e materiais sobrantes. | m2 | 13
3.9 | Demolição e picagem de enchimentos existentes até 15 cm de altura, executados com qualquer tipo de argamassa e armadura se existente, para ficar à cota do soalho e encaminhamento final adequado de acordo com o PPGR, de todos os entulhos e materiais sobrantes. | m2 | 11
3.10 | Preparação da base existente em tacos,corticite, vinilico ou mosaico, com desmonte de todas as peças soltas, picagem de argamasssas ocas e execução de novas argamassas afagadas à cota do pavimento existente, para posterior colocação de novo pavimento, incluindo fornecimento de todos os materiais necessários, meios e trabalhos inerentes e encaminhamento final adequado de acordo com o PPGR, de todos os entulhos e materiais sobrantes. | m2 | 5
3.11 | Reparação de todo o pavimento em madeira (incluindo rodapés), constituída pela substituição ou reposição de elementos em mau estado de conservação ou em falta (até 30%), incluindo afagamento, envernizamento com verniz de poliuretano aquoso de 2 componentes em 2 demãos com prévia aplicação de uma demão de primário, bem como preparação prévia das superfícies, betumagem, com todos os materiais, peças de remate, meios e trabalhos necessários e inerentes e encaminhamento final adequado de acordo com o PPGR, de todos os entulhos e materiais sobrantes. | m2 | 35
3.12 | Reparação de todo o pavimento em madeira (incluindo rodapés se existirem) até 50%, incluindo afagamento, envernizamento com verniz tipo ou equivalente BONO, em 2 demãos com prévia aplicação de uma demão de primário, bem como preparação prévia das superfícies, betumagem, com todos os materiais e peças de remate, meios e trabalhos necessários e inerentes e encaminhamento final adequado de acordo com o PPGR, de todos os entulhos e materiais sobrantes. | m2 | 40
3.13 | Reparação geral de rodapé de madeira, constituída pela substituição ou reposição de elementos em mau estado de conservação ou em falta (até 30%), incluindo lixar, betumar, uma demão de primário adequado ao acabamento e as demãos necessárias de acabamento (envernizamento ou pintura), bem como preparação prévia das superfícies, com todos os materiais, meios e trabalhos necessários e inerentes e encaminhamento final adequado de acordo com o PPGR, de todos os entulhos e materiais sobrantes. | ml | 5.5
3.14 | Reparação de pavimentos cerâmicos (incluindo rodapés), constituída pela substituição/reposição de elementos em mau estado de conservação ou em falta (até 30%), incluindo betumagem da totalidade do pavimento com remoção dos betumes existentes, bem como todos os materiais, peças de remate e trabalhos necessários e inerentes e encaminhamento final adequado de acordo com o PPGR, de todos os entulhos e materiais sobrantes.(medição da área total) | m2 | 22
3.15 | Reparação geral de rodapé cerâmico, incluindo limpeza, substituição de peças degradadas ou em falta, onde necessário (até 30%), incluindo betumagem da totalidade do rodapé com remoção dos betumes existentes, bem como todos os materiais e trabalhos necessários e inerentes e encaminhamento final adequado de acordo com o PPGR, de todos os entulhos e materiais sobrantes.(medição da área total) | ml | 6
3.16 | Fornecimento e execução de betonilha de regularização e de enchimento das superfícies ao traço 1:3 hidrofuga até 5 cm de espessura a definir em obra, incluindo armadura de fibra de vidro tipo "sika AR95" ou equivalente , para assentamento de pavimentos, na cozinha e casa de banho. | m2 | 15
3.17 | Fornecimento e execução de betonilha de regularização e de enchimento das superfícies ao traço 1:3 hidrofuga até 5 cm de espessura a definir em obra, acabamento afagado por meio de helicóptero ou outro meio, incluindo armadura de fibra de vidro tipo "sika AR95" ou equivalente , para assentamento de pavimentos, na cozinha/refeitorios e casa de banho/balneários. | m2 | 19
3.18 | Fornecimento e colocação de solho aparelhado, em madeira maciça de riga/pinho, macho-fêmea, em pavimentos, incluindo fixações, acessórios e todos os materiais e trabalhos preparatórios e complementares necessários. | m2 | 37
3.19 | Fornecimento e colocação de tacos em madeira maciça de qualquer natureza, em pavimentos, assente com cola branca, incluindo todos os materiais e trabalhos preparatórios e complementares necessários. | m2 | 32
3.20 | Fornecimento e colocação de parquet em madeira maciça de qualquer natureza, em pavimentos, assente com cola branca, incluindo todos os materiais e trabalhos preparatórios e complementares necessários. | m2 | 24.5
3.21 | Fornecimento e colocação de pavimento flutuante estratificado com 8 mm de espessura com base em HDF (painel de fibras de madeira de alta densidade), da classe AC4 sistema de encaixe rápido sem cola tipo Poliface referência Home ou equivalente, com acabamento a definir em obra, assente sobre nova betonilha, com prévia aplicação de tela de polietileno + HDPE, incluindo remates e todos os acessórios e trabalhos complementares necessários, conforme indicações do fabricante. | m2 | 29
3.22 | Fornecimento e colocação de rodapés em MDF, com 7 cm de altura e 12 mm de espessura, com acabamento a definir em obra, adequado a pavimento flutuante, incluindo todos os materiais e trabalhos necessários. | ml | 7.5
3.23 | Fornecimento e colocação de rodapés em madeira maciça, com 10x2cm, adequado a pavimento de madeira, incluindo o tratamento em autoclave, pintura com uma demão de tapa poros, uma demão de primário e as demãos necessárias de tinta de esmalte ou de verniz encaminhamento final adequado de acordo com o PPGR, de todos os entulhos e materiais e materiais sobrantes. | ml | 10
3.24 | Fornecimento e assentamento de Ladrilho de Grés Vidrado de Pasta Branca Vitrificado 30x30cm tipo Cinca nova arquitetura ou equivalente e respectivo rodapé de 8 cm de alto, cor a definir em obra, assente com cimento cola, incluindo betumagem de juntas, todos os materiais e trabalhos acessórios e complementares, necessários. | m2 | 35
3.25 | Fornecimento e assentamento de mosaico de grês porcelanico técnico tipo "pavigrês unicolor", anti derrapante ou equivalente, de dimensão e cor (pode ser escolhido até 3 cores) a definir em obra, assente com cimento cola tipo weber flex ou equivalente, bem como betumagem de juntas cor a defenir pela fiscalização tipo "weber.color slim" ou equivalente, incluindo todos os trabalhos acessórios e complementares. | m2 | 39
3.26 | Fornecimento e assentamento de rodapé em mosaico de grês porcelanico tecnico tipo "pavigrês unicolor" ou equivalente cor idêntica ao pavimento escolhido, assente com cimento cola tipo weber flex ou equivalente, incluindo betumagem de juntas com produto tipo "weber.color slim" ou equivalente, bem como todos os materiais e trabalhos acessórios e complementares. | ml | 8
3.27 | Fornecimento e assentamento de mosaico de grês porcelanico tipo "pavigrês torchis/chicago" ou equivalente, de dimensão e cor (pode ser escolhido até 3 cores) a definir em obra, assente com cimento cola tipo weber flex ou equivalente, bem como betumagem de juntas cor a defenir pela fiscalização tipo "weber.color slim" ou equivalente, incluindo todos os trabalhos acessórios e complementares. | m2 | 42
3.28 | Fornecimento e assentamento de rodapé em mosaico de grês porcelanico tecnico tipo "pavigrês torchis/chicago" ou equivalente cor idêntica ao pavimento escolhido, assente com cimento cola tipo weber flex ou equivalente, incluindo betumagem de juntas com produto tipo "weber.color slim" ou equivalente, bem como todos os materiais e trabalhos acessórios e complementares. | ml | 11
3.29 | Fornecimento e aplicação de focinhos antiderrapantes em perfis PVC flexível da Tarkett modelo NM20 ou equivalente, colado com cola de contacto em todos os degraus, incluindos todos os trabalhos e materiais necessários ao seu bom funcionamento. | ml | 6.9
3.30 | Reparação de pavimento vinilicos em rolo ou mosaico existentes com fornecimento e aplicação de material idêntio ao existente onde necessário, incluindo colas, preparação da base existente, todos os materiais e trabalhos complementares necessários. | m2 | 22
3.31 | Fornecimento e assentamento de remate de transição em inox, entre zonas húmidas e secas, incluindo todos os materiais e trabalhos acessórios e complementares. | ml | 22
3.32 | Fornecimento e aplicação de pavimento em vinilico do tipo ou equivalente da Polyflor, gama 2000 PUR, cor a definir em obra, com todos os acessórios e materias necessários ao bom funcionamento. | m2 | 45
3.33 | Execução de betonilha afagada a colher, incluindo todos os materiais e trabalhos acessórios e complementares. | m2 | 14
3.34 | Fornecimento e assentamento de rodapé em PVC em cor a definir em obra, incluindo todos os materiais e trabalhos acessórios e complementares. | ml | 12
3.35 | Fornecimento e aplicação de pavimentos interiores em micro-betão aditivado (PV-BA) com 10cm espessura, incluindo regularização da base, com todos os materiais e trabalhos inerentes | m2 | 30
3.36 | Fornecimento e execução de flutuante laminado sintético de alta pressão (HPL), com nucleo de MDF de alta densidade (HDF), AC 1, em pavimentos, incl.º limpeza e preparação/reparação da superfície, manta de espuma de polietileno e manga plástica, todos os acessórios compatíveis com o piso conforme especificação do fabricante, todos os trabalhos preparatórios e complementares necessários para o perfeito acabamento. | m2 | 25
3.37 | Fornecimento e aplicação em pavimentos de betonilha de enchimento e regularização de pavimentos interiores e exteriores tipo Weber.floor for e acabamento a pintura epoxy de base aquosa tipo Weber PX ou equivalente cor a definir em obra, com todos os trabalhos e materiais necessários ao seu bom funcionamento. | m2 | 45
3.38 | Reparação de pavimento em resina epoxy existente com remoção por raspagem de tintas epoxy soltas e a descascar, tratamento da base com refechamento de juntas e barramentos com argamassas não retráteis para pavimentos, incluindo fornecimento e aplicação de tinta epoxy semelhante à existente, todos os materiais e trabalhos complementares. | m2 | 25
3.39 | Fornecimento e execução de pavimento constituído por primário tipo Sikafloor 156 ou equivalente, enchimento tipo Sikafloor 264 ou equivalente e selante tipo Sikaloor 264 ou equivalente, numa espessura total de 5mm, cor a definir em obra, com todos os materiais e trabalhos necessários, de acordo com as indicações do fornecedor. | m2 | 38.9
3.40 | Fornecimento e assentamento de mosaico hidraúlico identico ao existente, assente com cimento cola tipo weber flex ou equivalente, bem como betumagem de juntas cor a defenir pela fiscalização tipo "weber.color slim" ou equivalente, incluindo todos os trabalhos acessórios e complementares. | m2 | 59
3.41 | Reparação de pavimentos em mosaico hidraulico. com desmonte e reassentamento das peças soltas, partidas ou em falta, reparação da base com picagem de argamassa ocas ou deterioradas, fornecimento e execução de novas não retráteis para pavimentos ,incluindo fornecimento de peças novas iguais às existentes, cimento cola tipo weber flex ou equivalente para colar peças existentes ou novas, bem como limpeza das juntas e betumagem detodas as juntas, cor a defenir pela fiscalização tipo "weber.color slim" ou equivalente, todos os trabalhos acessórios e complementares e encaminhamento final adequado de acordo com o PPGR, de todos os entulhos e materiais sobrantes. | m2 | 45
3.42 | Reparação de pavimentos, rodapés e paredes existentes com revestimento em marmorite, incluindo preparação da base, picagem dos elementos danificados, fornecimento e execução de novas argamassas com acabamento idêntico ao existente, todos os trabalhos e acessórios necessários e complementares e encaminhamento final adequado de acordo com o PPGR, de todos os entulhos e materiais sobrantes. | m2 | 42
3.43 | Fornecimento e aplicação de fita anti derrapante adesiva fluorescente do tipo TESA ou equivalente, incluindo todos os trabalhos acessórios e complementares. | ml | 11.3
3.44 | Fornecimento e colocação de pavimento em marmorite (grão e cor a definir em obra) em pavimento continuo e degraus de escada para interior, com classificação de utilização normal segundo EN 13748-1, e em posse de certificados de ensaios; Incluindo implantação, humedecimento da base, formação de juntas perimetrais contínuas, de largura não menor de 5 mm, nos limites com paredes, pilares isolados e elevações de nível e, se for o caso, juntas de contracção e juntas estruturais ou de dilatação existentes no suporte; incluindo todo o material e acessórios necessários bem como limpeza final. | m2 | 42
4 | PAVIMENTOS EXTERIORES
4.1 | Execução de pavimento em blocos de LAJETAS de 8cm de espessura na cor cinza tipo Soplacas ou equivalente, assentes obre camada de areia com 5cm de espessura, incluindo todos os trabalhos complementares. | m2 | 21.5
4.2 | Preparação da base existente e picagem e remoção de argamasssas ocas e execução de novas, incluindo fornecimento e aplicação terra devidamente compactada do pavimento existente, para posterior colocação de novo pavimento, incluindo fornecimento de todos os materiais necessários, meios e trabalhos inerentes e encaminhamento final adequado de acordo com o PPGR, de todos os entulhos e materiais sobrantes. | m2 | 8.5
4.3 | Execução de pavimento em borracha reciclado "Nike Grind" do tipo "Murban da Playtop" ou equivalente, com tonalidade a definir, incluindo camada base, camada de brita 2 com 15cm de espessura, movimentação de terras necessária, compactação e todos os trabalhos necessários de acordo com pormenores e C.E.:
4.3.1 | - Com camada de base de grânulos grosseiros com 4.5cm de espessura | m2 | 53.12
4.4 | Limpeza e desobstrução de caleiras e ou tubos de queda incluindo subtituição de elementos deteriorados, todos os acessórios, bem como todos os materiais e trabalhos preparatórios e complementares necessários. | ml | 7
4.5 | Fornecimento e assentamento de calçada identica á existente (calcário branco 5x7), incluindo camada de (argamassa seca) de traço 1:3 (1 parte de cimento e 3 partes de areia úmida), com espessura de 8,0 a 10,0cm; e enchimento final espalhada e varrida sobre o masaico, outra “farofa” de traço 1:2 (1 parte de cimento e 2 partes de areia), preenchendo todos os vãos entre as pedras; com todos os amteriais e trabalhos necessários ao bom acabamento. | m2 | 49
4.6 | Desmonte de pavimento de qualquer material, incluindo desmonte e reposição do revestimento, abertura e tapamento de roço e/ou vala, manual e/ou com meios mecânicos, todos os materiais e trabalhos preparatórios e complementares necessários. | ml | 5
4.7 | Fornecimento e montagem de caleira em terraços/pavimento, sistema tipo "capa drain" ou equivalente composto por "Canal plast 100 ref 925 200" ou equivalente e grelha em aço inox A 15 "U-GE 100.IP.A" ou equivalente, para recolha de águas pluviais, incluindo sifão, remates, escavações quando necessário, impermeabilizações e ligações necessárias à boa montagem e funcionamento para águas pluviais, bem como todos os materiais e trabalhos necessários. | ml | 112
4.8 | Desmonte de pavimentos existentes em madeira, borracha, alcatifa, corticite, vinilico ou outro (todas as camadas), base de assentamento bem como todos os trabalhos necessários e inerentes e encaminhamento final adequado de acordo com o PPGR, de todos os entulhos e materiais sobrantes. | m2 | 7
4.9 | Desmonte de pavimentos cerâmicos (todas as camadas) incluindo rodapés, com execução de todos os trabalhos necessários e inerentes e encaminhamento final adequado de acordo com o PPGR, de todos os entulhos e materiais sobrantes. | m2 | 7
4.10 | Reparação de pavimentos cerâmicos iguais aos existentes (incluindo rodapés), constituída pela substituição/reposição de elementos em mau estado de conservação ou em falta (até 30%), incluindo betumagem da totalidade do pavimento com remoção dos betumes existentes, bem como todos os materiais, peças de remate e trabalhos necessários e inerentes e encaminhamento final adequado de acordo com o PPGR, de todos os entulhos e materiais sobrantes.(medição da área total) | m2 | 22
4.11 | Reparação e restauro de cantarias e/ou degraus, incluindo aplicação de biocida, limpeza através de escovagem e jacto de água de pressão controlada, reposição de volumes com pedra ou resinas epóxidas, colocação de gateamentos e chumbadores em aço inox sempre que necessário, remontagem do conjunto, aplicação de 2 demãos de produto hidrofugo tipo "acrosil da matesica" , caso necessário, ou equivalente bem como todos os materiais e trabalhos preparatórios e acessórios a um perfeito acabamento. | m2 | 32
4.12 | Fornecimento e execução de degraus em alvenaria de tijolo furado de 30x20x11, preenchido com argamassa, assente com argamassa de cimento ao traço 1.4, incluindo fixação através de varões chumabdos, em betão armado, bem como todos os materiais e trabalhos necessários e inerentes. | m2 | 25
4.13 | Fornecimento e execução de salpisco, emboço e reboco ao traço 1:3 de cimento para assentamento de cerâmicos, e areia, com acabamento sarrafado para posterior aplicação de ceramico ou pedra, em todas as zonas necessárias, incluindo todos os materiais e trabalhos necessários e inerentes. | m2 | 11
4.14 | Fornecimento e colocação de mosaico de dimensão igual á existente, tipo "pavigrês uni" ou equivalente, cores a definir em obra (até 4 cores entre polidos e mates), a aplicar sobre degraus rebocadas, assente com cimento cola tipo "weber flex" ou equivalente, bem como betumagem de juntas cor a defenir pela fiscalização tipo "weber.color slim" ou equivalente, incluindo todos os trabalhos acessórios e complementares. | m2 | 35
4.15 | Reparação e restauro de cantarias em fachadas, socos, pedras de varanda, sancas, pilastras e outros elementos, incluindo aplicação de biocida, limpeza através de escovagem e jacto de água de pressão controlada, reposição de volumes com pedra ou resinas epóxidas, colocação de gateamentos e chumbadores em aço inox sempre que necessário, remontagem do conjunto, aplicação de 2 demãos de produto hidrofugo tipo "sikagard 700 S" ou equivalente bem como todos os materiais e trabalhos preparatórios e acessórios a um perfeito acabamento. | m2 | 28
4.16 | Reparação e restauro de cantarias em vãos de janela e porta, frisos até 25 cm, soleiras e peitos, incluindo aplicação de biocida, limpeza através de escovagem e jacto de água de pressão controlada, reposição de volumes com pedra ou resinas epóxidas, colocação de gateamentos e chumbadores em aço inox sempre que necessário, remontagem do conjunto, aplicação de 2 demãos de produto hidrofugo tipo "sikagard 700 S" ou equivalente bem como todos os materiais e trabalhos preparatórios e acessórios a um perfeito acabamento. | ml | 16.5
4.17 | Fornecimento e montagem de malha sol AQ50, para betonilha de pavimento, incluindo cortes, desperdicios, arame de atar, todos os trabalhos, mão de obra e materiais necessários. | m2 | 12.5
4.18 | Fornecimento e execução de betonilha de regularização e de enchimento das superfícies ao traço 1:3 hidrofuga até 5 cm/10cm de espessura a definir em obra, incluindo armadura de fibra de vidro tipo "sika AR95" ou equivalente , para assentamento de betonilha de acabamento afagada no pavimento do exterior. | m2 | 18
4.19 | Fornecimento e execução de betonilha de acabamento e das superfícies ao traço 1:3 a definir em obra, para assentamento de betonilha de acabamento afagada no pavimento do exterior. | m2 | 13
4.20 | Fornecimento e montagem de todo o tipo de perfis HEB100, para execução de pérgula, em ferro metalizados a quente com o minimo de espessura de 100 microns, incluindo cortes, furos antes da metalização com diametros necessários para os parafusos definidos, aparafusamento com parafusos até M20 a definir em obra ou definido em projeto, desperdicios, tratamento com metalização a frio com 2 demãos nas zonas das soldaduras, todos os acessórios, remates e trabalhos necessários à boa execução | kg | 8
4.21 | Fornecimento e aplicação de betão C25/30 de classe XC2, incluindo manualmente, bombeado com bomba ou outros meios aprovados pela fiscalização para enchimento, bem como todos os trabalhos necessários e inerentes, EM:
4.21.1 | Sapatas e vigas de fundação para suporte dos perfis metálicos, incluindo todos os remates finais para um perfieto acabamento. | m3 | 115
4.22 | Fornecimento e colocação de solos seleccionados provenientes da escavação ou solos seleccionados provenientes de empréstimo, para execução de aterro, com compactação adequada através de espalhamento por camadas de 0,30 [m] , para execução do pavimento interior e arranjos exteriores até à cota existente, incluindo saneamento do solo, regularização, todos os materiais e trabalhos inerentes, de acordo com as especificações do caderno de encargos, e realização de ensaios de laboratório e compactação in situ. | m3 | 4.5
4.23 | Fornecimento e execução integral de pavimento em betonilha afagada e esquartelada, de cor cinza, armada com malhassol CQ38, com classe de exposição ambiental adequada à situação, acabamento afagado com endurecedor de superfície liso ou areado fino (anti-derrapante) executado a rolo (a aprovar pelos projectistas mediante execução de amostra representativa), em faixas exteriores aparentes ou na base de pavimento desportivo e pavimento de segurança, incluindo escavação para abertura de caixa, remoção de sobrantes, incluindo transporte e encaminhamento a destino final adequado de acordo com o PPG, compactação e preparação de caixa, fornecimento e aplicação de manta geotêxtil 250 gr/m2, execução de base, sub-base (quando necessário) e camada de desgaste conforme descrito, esquartelamento de acordo com as linhas de estereotomia, compactação, nivelamento para estabelecimento das cotas e pendentes definidas, remates, concordância de cotas com pavimentos adjacentes, execução de amostras representativas feitas 'in-situ', e todos os trabalhos e fornecimentos necessários a um perfeito acabamento, tudo de acordo com as indicações do fornecedor/fabricante e com as peças escritas e desenhadas do projecto, garantindo uma superfície homogénea e um perfeito acabamento:na base do campo desportivo / zona de passagem automóvel eventual [veículos de emergência], executada em camada de 0,15m sobre base e sub-base em brita, em camadas sucessivas de 0,15m de espessura; | m2 | 22.34
4.24 | Fornecimento e execução de pavimento desportivo pigmentado no campo de jogo, fabricado no local em camada de EPDM com 13mm de espessura, do tipo 'FLEXIPISO SPORT FSD-E' da Flexipiso ou equivalente, de cor especial (RAL específico não standard), executado sobre base em betonilha armada previamente executada, incluindo aplicação de primário de ligação ao cimento, aplicação com pavimentadora de mistura de granulado de EPDM com poliuretano com 1-4mm de granulometria, capa de acabamento em spray (duas camadas resistentes aos UVs), pinturas das marcações de jogo (andebol e basquetebol), acabamento final e todos os trabalhos e fornecimentos necessários, garantindo um perfeito acabamento e remate com pavimentos e elementos adjacentes, de acordo com as especificações técnicas do fabricante e com todas as peças desenhadas e escritas de projecto, cumprindo as medidas de jogo regulamentares aplicáveis. | m2 | 39
4.25 | Fornecimento e execução de pavimento continuo em rampa, em betão do tipo Unilisboa ou equivalente, incluindo sub base em tout venant com 0,15m e massame de betão C16/20 com 0,10m, armado com malhasol AQ30 ou equivalente; incluindo escavação para abertura de caixa, remoção, transporte e encaminhamento de produtos sobrantes a destino final adequado de acordo com o PPG., compactação de fundo da caixa, nivelamento da base. Incluindo todos os trabalhos acessórios e complementares e com todas as peças de projecto. | m2 | 37.5
4.26 | Fornecimento e assentamento de blocos de pavê iguais aos existentes, incluindo base de assentameento, colmatagem de juntas, e todos os trabalhos necessários de acordo com Fabricante. | m2 | 40
4.27 | Limpeza de pavimentos cerâmicos, barramento e tratamento de juntas, incluindo todos os trabalhos necessários e inerentes e encaminhamento final adequado de acordo com o PPGR, de todos os entulhos e materiais sobrantes. | m2 | 7
4.28 | Desmonte de alcatifa existente por cima do pavimento de borrahca preto, bem como todos os trabalhos necessários e inerentes e encaminhamento final adequado de acordo com o PPGR, de todos os entulhos e materiais sobrantes. | m2 | 7
4.29 | Execução de pavimento em betonilha afagada com endurecedor de superfície na tonalidade Cinza Claro com 0.05m de espessura, incluindo camada de betão pobre com 0.05m de espessura, camada de tout-venant com 0.15m de espessura, movimentação de terras necessária, compactação e todos os trabalhos necessários de acordo com pormenores e C.E. | m2 | 15.55
4.30 | Fornecimento e aplicação de biocida em cantarias, incluindo limpeza através de escovagem e jacto de água de pressão controlada, reposição de volumes com pedra ou resinas epóxidas, colocação de gateamentos e chumbadores em aço inox sempre que necessário, remontagem do conjunto, aplicação de 2 demãos de produto hidrofugo tipo "acrosil da matesica" ou equivalente bem como todos os materiais e trabalhos preparatórios e acessórios a um perfeito acabamento, indluindo remoação das anteriores | ml | 45
4.31 | Remoção com picagem de enchimentos em massame de betão simples ou armado, bem como todos os trabalhos necessários e inerentes e encaminhamento final adequado de acordo com o PPGR, de todos os entulhos e materiais sobrantes. | m2 | 13
4.32 | Demolição e picagem de enchimentos existentes até 15 cm de altura, executados com qualquer tipo de argamassa e armadura se existente, para ficar à cota do soalho e encaminhamento final adequado de acordo com o PPGR, de todos os entulhos e materiais sobrantes. | m2 | 11
5 | TECTOS
5.1 | Desmonte completo de tecto em qualquer material, incluindo todos os materiais e trabalhos preparatórios e complementares necessários bem como, encaminhamento final adequado de acordo com o PPGR, de todos os entulhos e materiais sobrantes. | m2 | 9
5.2 | Desmonte de tectos falsos de qualquer natureza e de todos os elementos neles integrados, incluindo estruturas de suporte e isolamentos, todos os materiais e trabalhos necessários, bem como encaminhamento final adequado de acordo com o PPGR, de todos os entulhos e materiais sobrantes. | m2 | 8
5.3 | Limpeza, reparação e tratamento da estutura de vigamento, com fornecimento de novos perfis metálicos idênticos aos existentes galvanizados e pintados para substituiçãodos existentes, e refixação de perfis soltos onde necessário (a fixação ou refixação de perfis será feita com parafusos galvanizados ou em inox)incluindo todos os fornecimento de materiais, remates, acessórios necessários e encaminhamento final adequado, de acordo com o PPGR, de todos os entulhos e materiais sobrantes. - (o preço unitário deve ser dado considerando na àrea total dos tectos a reparar). | m2 | 24
5.4 | Reparação das superfícies dos tectos e de todos os elementos neles integrados, incluindo sancas, constituída pela picagem das zonas de reboco/estuque que se encontre degradado (até 30%), alegramento da fissuração e reposição com fornecimento e aplicação com novas argamassas não retráteis de reboco e/ou estuque, incluindo todos os materiais e trabalhos necessários, bem como encaminhamento final adequado de acordo com o PPGR, de todos os entulhos e materiais sobrantes. - (o preço unitário deve ser dado considerando na àrea total dos tectos a reparar). | m2 | 7.5
5.5 | Reparação de tectos falsos em placas de gesso cartonado normal ou hidrófugo e de todos os elementos neles integrados, incluindo sancas, constituída pela remoção de elementos degradados (até 30%), reposição dos mesmos com a mesma espessura e composição, incluindo perfis metálicos se necessário, isolamento em lã de rocha, barramentos e todos os materiais e trabalhos necessários, bem como encaminhamento final adequado de acordo com o PPGR, de todos os entulhos e materiais sobrantes. - (o preço unitário deve ser dado considerando na àrea total dos tectos a reparar). | m2 | 7.5
5.6 | Execução de picagem de rebocos e estuques, em tetos, até às lajes de betão, incluindo todos os materiais e trabalhos necessários, bem como encaminhamento final adequado de acordo com o PPGR, de todos os entulhos e materiais sobrantes. | m2 | 9
5.7 | Fornecimento e colocação de isolamento térmico em lâ de rocha de 100 KG/m3 com 10 cm de espessura a colocar entre lage e tecto falso, incluindo cortes, desperdicios,, sistema de suporte do isolamento tipo ripas em pvc ou metálicas . com fornecimento de todos os materiais, remates e acessóris necessários. - inclui desmonte do existente e encaminhamento final adequado, de acordo com o PPGR, de todos os entulhos e materiais sobrantes. | m2 | 22
5.8 | Fornecimento e colocação de isolamento térmico em lâ de rocha de 100 KG/m3 com 6 cm de espessura a colocar entre lage e tecto falso, incluindo cortes, desperdicios,, sistema de suporte do isolamento tipo ripas em pvc ou metálicas . com fornecimento de todos os materiais, remates e acessóris necessários. - inclui desmonte do existente e encaminhamento final adequado, de acordo com o PPGR, de todos os entulhos e materiais sobrantes. | m2 | 20
5.9 | Fornecimento e colocação de isolamento térmico em lâ de rocha de 70 KG/m3 com 6 cm de espessura a colocar entre lage e tecto falso, incluindo cortes, desperdicios,, sistema de suporte do isolamento tipo ripas em pvc ou metálicas . com fornecimento de todos os materiais, remates e acessóris necessários. - inclui desmonte do existente e encaminhamento final adequado, de acordo com o PPGR, de todos os entulhos e materiais sobrantes. | m2 | 15.5
5.10 | Fornecimento e colocação de isolamento térmico em lâ de rocha de 70 KG/m3 com 4 cm de espessura a colocar entre lage e tecto falso, incluindo cortes, desperdicios,, sistema de suporte do isolamento tipo ripas em pvc ou metálicas . com fornecimento de todos os materiais, remates e acessóris necessários. - inclui desmonte do existente e encaminhamento final adequado, de acordo com o PPGR, de todos os entulhos e materiais sobrantes. | m2 | 12.5
5.11 | Fornecimento e execução de salpisco, emboço e reboco ao traço 1:6 de cimento, e areia, com acabamento areado fino, em todas as zonas necessárias, incluindo todos os materiais e trabalhos necessários e inerentes. | m2 | 13
5.12 | Fornecimento e execução de salpisco, emboço e reboco ao traço 1:9 de cimento, e areia, com acabamento sarrafado, em todas as zonas necessárias, incluindo todos os materiais e trabalhos necessários e inerentes. | m2 | 11
5.13 | Fornecimento e montagem de tectos em placas de gesso cartonado de 13 mm, incluindo sanca ou alheta, a definir em obra pela fiscalização, remates, fita de rede para tapamento de juntas, estrutura e suspensões metálicas de perfis galvanizados, barramentos e todos os materiais e trabalhos complementares e necessários. | m2 | 30
5.14 | Fornecimento e montagem de tectos em placas de gesso cartonado de 13 mm, incluindo sanca ou alheta conforme defenição da fiscalização, remates, fita de rede para tapamento de juntas, estrutura e suspensões metálicas de perfis galvanizados, barramentos e isolamento acústico com lã mineral de espessura até 80 mm a definir em obra e de densidade 70kg/m3, bem como todos os materiais e trabalhos complementares e necessários. | m2 | 37
5.15 | Fornecimento e execução de tecto continuo formado por camada simples de Placas de Gesso Laminado perfuradas tipo Knauf Delta-Cleaneo Rectilinea 8/18 R com Bordes FF ou equivalente, Inclui aplicação de banda acústica tipo Knauf/30 ou equivalente em neoperene entre os perfis U e as paredes perimetrais, lã mineral tipo Knauf Ultracustic ou equivalente de 30 mm de espessura, tratamento de juntas com pasta tipo Knauf - Uniflott ou equivalente e aplicação do primário tipo Knauf “Tiefengrund” ou equivalente, pronta a pintar. | m2 | 37
5.16 | Tecto falso em Placa de aço galvanizado pré-lacado cor branca, com as dimensões iguais às existentes e 0,5 mm de espessura, superfície lisa com canto para perfis à vista, para tectos falsos amovíveis, com todos os acessórios e materiais necessários ao seu bom desempenho. | m2 | 29.64
5.17 | Fornecimento e montagem de tectos em placas de gesso cartonado hidrófugo de 13 mm, incluindo sanca ou alheta, a definir em obra pela fiscalização, remates, fita de rede para tapamento de juntas, estrutura e suspensões metálicas de perfis galvanizados, barramentos e todos os materiais e trabalhos complementares e necessários. | m2 | 33
5.18 | Fornecimento e montagem de tectos em placas de gesso cartonado anti fogo, incluindo sanca ou alheta, a definir em obra pela fiscalização, remates, fita de rede para tapamento de juntas, estrutura e suspensões metálicas de perfis galvanizados, barramentos e todos os materiais e trabalhos complementares e necessários. | m2 | 37
5.19 | Fornecimento e montagem de tectos em dupla placa de gesso cartonado de 13 mm, incluindo sanca ou alheta, a definir em obra pela fiscalização, remates, fita de rede para tapamento de juntas, estrutura e suspensões metálicas de perfis galvanizados, barramentos e todos os materiais e trabalhos complementares e necessários. | m2 | 35
5.20 | Fornecimento e montagem de tectos em dupla placa de gesso cartonado hidrófugo de 13 mm, incluindo sanca ou alheta, a definir em obra pela fiscalização, remates, fita de rede para tapamento de juntas, estrutura e suspensões metálicas de perfis galvanizados, barramentos e todos os materiais e trabalhos complementares e necessários. | m2 | 39
5.21 | Fornecimento e montagem de tectos em dupla placa de gesso cartonado anti fogo, incluindo sanca ou alheta, a definir em obra pela fiscalização, remates, fita de rede para tapamento de juntas, estrutura e suspensões metálicas de perfis galvanizados, barramentos e todos os materiais e trabalhos complementares e necessários. | m2 | 42
5.22 | Fornecimento e montagem em tectos de alçapões em gesso cartonado simples/hidrofugo ou anti fogo a definir em obra pela fiscalização, incluindo, remates, reforços estruturais, fita de rede para tapamento de juntas, barramentos e todos os materiais e trabalhos complementares e necessários e inerentes, com:
5.22.1 | 60x60 cm | un. | 225
5.22.2 | 50x50 cm | un. | 188
5.22.3 | 40x40 cm | un. | 147.5
5.23 | Fornecimento e execução de barramento liso em paredes e tetos interiores tipo "Topeca", ou equivalente, composto por "Tuforte G enchimento" ou equivalente para regularização de tectos e aplicação com fornecimento de de "Tuforte FT acabamento" ou equivalente nas demãos necessárias para um bom acabamento, incluindo lixar e preparar para posterior pinturapara os tetos ficarem totalmente lisos, incluindo todos os remates, trabalhos e materiais necessários à boa execução desta atividade. | m2 | 24
5.24 | Fornecimento e execução de acabamento de tetos a estuque tipo mecafino ou equivalente, com prévia execução de esboço areado fino à base de cal, incluindo todos os trabalhos, remates e materiais necessários e inerentes. | m2 | 14
5.25 | Fornecimento e Pintura a tinta de esmalte aquoso acetinado em tectos, cor a definir em obra, incluindo todos os trabalhos necessários de preparação das superficieis | m2 | 13.5
5.26 | Fornecimento e Pintura a tinta de esmalte aquoso mate em tectos, cor a definir em obra, incluindo todos os trabalhos necessários de preparação das superficieis | m2 | 13.5
5.27 | Fornecimento e aplicação de placas de gesso/fibra mineral de 60x60, identica à existente, tratada e pintada com dtodos os trabalhos e acessórios necessários | m2 | 18.7
5.28 | Reparação de tectos falsos em qualquer material, com substituição de peças ou modulos idênticos ao existente, incluindo todos os trabalhos necessários | m2 | 25
6 | ESTRUTURA - BETÃO
6.1 | Lavagem através de pressão de água de todas as superficies de betão á vista, execução de reparações necessárias com alegrar e colmatar fendas com argamassas não retráteis e acabamento ao existente e aplicação de 3 demãos de verniz para betão, incluindo fornecimento de todos os materiais necessários e inerentes e encaminhamento final adequado de acordo com o PPGR, de todos os entulhos e materiais sobrantes. | m2 | 19.9
6.2 | Picagem de todo o betão carbonatado, apodrecido ou oco para colocar as armaduras à vista,bem como todos os trabalhos necessários e inerentes e encaminhamento final adequado de acordo com o PPGR, de todos os entulhos e materiais sobrantes. | m2 | 11.5
6.3 | Escovagem mecanica ou manual de toda as armaduras existentes visiveis após picagem, bem como todos os trabalhos necessários e inerentes e encaminhamento final adequado de acordo com o PPGR, de todos os entulhos e materiais sobrantes. | m2 | 5
6.4 | Reparação de elementos de betão armado (vigas, pilares, paredes/muros eoutros elementos, com fornecimento e aplicação de todos os materiais necessário, composto por: a) Escovagem de toda as armaduras existentes visiveis após picagem, incluindo todos os reforços estruturais necessários conforme definição em obra, com varão nervurado A400 com o mesmo diametro existente, para substituição de zonas de armaduras em falta ou em que a secção neste momento seja inferior a 2%, com todos os trabalhos, soldaduras (os varões serão soldados às zonas sãs e não atados) e acessórios necessários, quando necessário fazer ancoragens do novo varão em aço ao betão existente será com bucha quimica tipo "Hilti" ou equivalente, incluindo a execução de furos necessários; b) Fornecimento e aplicação de tratamento das armaduras com produto de base cimenticia polimérica monocomponente com inibidores de corrosão tipo "mapefer 1K da mapei" ou equivalente, incluindo todos os trabalhos, materiais, remates e acessórios necessários de acordo com ficha técnica do fabricante. c) Fornecimento e execução de argamassa de acabamento pronto a pintar de argamassa de base cimenticia tipo "Planitop 210 da Mapei" ou equivalente, a aplicar sobre o betão novo, proteções necessários aos elementos contíguos à zona de aplicação, todos os trabalhos e acessórios necessários, bem como todos os trabalhos necessários e inerentes e encaminhamento final adequado de acordo com o PPGR, de todos os entulhos e materiais sobrantes. | m2 | 90
6.5 | Fornecimento e aplicação de tratamento das armaduras com produto de base cimenticia polimérica monocomponente com inibidores de corrosão tipo "mapefer 1K da mapei" ou equivalente, incluindo todos os trabalhos, materiais, remates e acessórios necessários de acordo com ficha técnica do fabricante, bem como todos os trabalhos necessários e inerentes e encaminhamento final adequado de acordo com o PPGR, de todos os entulhos e materiais sobrantes. | m2 | 13.3
6.6 | Fornecimento e execução de enchimento com argamassas não retráteis de granulados grossos para enchimento com a espessura necessária, incluindo proteções necessários aos elementos contíguos à zona de projecção, todos os trabalhos e acessórios necessários, bem como todos os trabalhos necessários e inerentes e encaminhamento final adequado de acordo com o PPGR, de todos os entulhos e materiais sobrantes. | m2 | 35
6.7 | Fornecimento e aplicação de protetor anti-graffiti tipo ou equivalente a PRO SP da Tecnograffiti, incluindo todos os trabalhos e acessórios necessários e inerentes. | m2 | 17.5
6.8 | Fornecimento e aplicação de verniz para betão, interior e exterior, base aquosa, acetinada, transparente liso, do tipo ou quivalente da DYRUP, refª 5050, com todos os materiais necessário ao seu bom acabamento. | m2 | 15
6.9 | Fornecimento e execução de argamassa não retátil de acabamento liso de base cimenticia, a aplicar sobre a reparação de betão, proteções necessários aos elementos contíguos à zona de aplicação, todos os trabalhos e acessórios necessários, bem como todos os trabalhos necessários e inerentes e encaminhamento final adequado de acordo com o PPGR, de todos os entulhos e materiais sobrantes. | m2 | 18
6.10 | Fornecimento e execução de reforço de abertura de vão, composto por verga/lintel em betão armado dimensão a defenir em obra, remates das ombreiras com malha sol quando necessário e betão tipo "seciltek" ou equivalente , incluindo cofragens necessárias, bem como todos os materiais necessários e inerentes | m2 | 95
6.11 | Demolição mecanica ou manual de betão armado em lajes, vigas, pilares, linteis e outros elementos incluindo todos os escoramentos necessários, bem como todos os trabalhos necessários e inerentes e encaminhamento final adequado de acordo com o PPGR, de todos os entulhos e materiais sobrantes. | m3 | 145
6.12 | Demolição mecanica ou manual de betão em elementos de fundação, bem como todos os trabalhos necessários e inerentes e encaminhamento final adequado de acordo com o PPGR, de todos os entulhos e materiais sobrantes. | m3 | 100
6.13 | Demolição mecanica ou manual de qualquer tipo de lajes não definidas em artigos anteriores, com ou sem lamina de compressão em betão armado com espessuras até 30 cm, incluindo escoramentos necessários, bem como todos os trabalhos necessários e inerentes e encaminhamento final adequado de acordo com o PPGR, de todos os entulhos e materiais sobrantes. | m2 | 75
6.14 | Remoção de massame de betão armado em pisos térreos ou não até 25 cm de espessura mecanicamente ou manualmente, bem como todos os trabalhos necessários e inerentes e encaminhamento final adequado de acordo com o PPGR, de todos os entulhos e materiais sobrantes. | m2 | 18.5
6.15 | Fornecimento e montagem de cofragem em paineis de madeira tipo "Tricapa" ou equivalentes, incluindo cortes, desperdifios, escoramentos, castanholas ou outro sistema de aperto aprovado pela fiscalização, todos os trabalhos, mão de obra e acessórios necessários, para betão à vista ou recoberto a definir em obra, bem como todos os trabalhos necessários e inerentes, em: lages maciças ou muros. | m2 | 29
6.16 | Fornecimento e aplicação de betão C25/30 de classe XC2, incluindo manualmente, bombeado com bomba ou outros meios aprovados pela fiscalização para enchimento, bem como todos os trabalhos necessários e inerentes, de lages maciças ou muros. | m3 | 150
6.17 | Preparação da laje em betão armado ou pre fabricada existente após abertura de vão com picagem de betão pondo a descoberto a armadura superior (execução de armadura e betão em artigos desta lista), fornecimento e aplicação de varões de aço A500nr de 12 mm a 16 mm de espessura conforme definição em obra, furação de 22 mm e enchimento com ancoragem quimica tipo "Hilti" ou equivalente, ou outro material similar, bem como todos os trabalhos necessários e inerentes e encaminhamento final adequado de acordo com o PPGR, de todos os entulhos e materiais sobrantes.esta atividade será executada por fases para não haver o descalçamento da parede na sua totalidade. | m2 | 108
7 | ESTRUTURA METÁLICA
7.1 | Desmonte de vigas e pilares em perfis metálicos, incluindo descozer apoios, escoramentos, remates, todos os materiais e trabalhos preparatórios e complementares necessários e encaminhamento final adequado de acordo com o PPGR, de todos os entulhos e materiais sobrantes, bem como todos os trabalhos necessários e inerentes. | ml | 12
7.2 | Reparação das estruturas metálicas existentes, com decapagem das mesmas, reforços e soldaduras onde necessário, uma demão de metalização a frio em todas as faces, uma demão de primário tipo hammerite liso" ou equivalente e acabamento com mais duas demãos do mesmo naterial nas partes visiveis, cor a definir em obra pela fiscalização, bem como todos os trabalhos necessários e inerentes e encaminhamento final adequado de acordo com o PPGR, de todos os entulhos e materiais sobrantes. | m2 | 37.5
7.3 | Fornecimento e montagem de todo o tipo de perfis estruturais em ferro metalizados a quente com o minimo de espessura de 100 microns, incluindo cortes, soldaduras, desperdicios, tratamento com metalização a frio com 2 demãos nas zonas das soldaduras, todos os acessórios, remates e trabalhos necessários à boa execução. | kg | 6.5
7.4 | Fornecimento e montagem de todo o tipo de perfis em ferro metalizados a quente com o minimo de espessura de 100 microns, incluindo cortes, furos antes da metalização com diametros necessários para os parafusos definidos, aparafusamento com parafusos até M20 a definir em obra ou definido em projeto, desperdicios, tratamento com metalização a frio com 2 demãos nas zonas das soldaduras, todos os acessórios, remates e trabalhos necessários à boa execução. | kg | 6
7.5 | Fornecimento e montagem de todo o tipo de perfis em ferro metalizados a quente com o minimo de espessura de 75 microns, incluindo cortes, soldaduras, desperdicios, tratamento com metalização a frio com 2 demãos nas zonas das soldaduras, fornecimento e aplicação das demãos necessárias de tinta intumescente prefazendo um total de 500 microns de espessura, todos os acessórios, remates e trabalhos necessários à boa execução, bem como todos os trabalhos necessários e inerentes e encaminhamento final adequado de acordo com o PPGR, de todos os entulhos e materiais sobrantes. | kg | 7
7.6 | Fornecimento e montagem de todo o tipo de perfis em ferro metalizados a quente com o minimo de espessura de 75 microns, incluindo cortes, furos antes da metalização com diametros necessários para os parafusos definidos, aparafusamento com parafusos até M20 a definir em obra ou definido em projeto, tratamento com metalização a frio com 2 demãos nas zonas das soldaduras, fornecimento e aplicação das demãos necessárias de tinta intumescente prefazendo um total de 500 microns de espessura, todos os acessórios, remates e trabalhos necessários à boa execução, bem como todos os trabalhos necessários e inerentes e encaminhamento final adequado de acordo com o PPGR, de todos os entulhos e materiais sobrantes. | kg | 8
7.7 | Fornecimento e montagem de chapa de ferro lisa de 5 mm de espessura metalizada a quente com o minimo de espessura de 100 microns, incluindo furos com diametros necessários aos parafusos a utilizar (definidos e pagos com os perfis)cortes, soldaduras, desperdicios, tratamento com metalização a frio com 2 demãos nas zonas das soldaduras, todos os acessórios, remates e trabalhos necessários à boa execução. | kg | 10
7.8 | Fornecimento e montagem de chapa de ferro lisa de 3 mm de espessura metalizada a quente com o minimo de espessura de 100 microns, incluindo furos com diametros necessários aos parafusos a utilizar (definidos e pagos com os perfis)cortes, soldaduras, desperdicios, tratamento com metalização a frio com 2 demãos nas zonas das soldaduras, todos os acessórios, remates e trabalhos necessários à boa execução, bem como todos os trabalhos necessários e inerentes. | kg | 12
7.9 | Fornecimento e montagem de chapa de ferro em xadrez ou de gota de 5 mm de espessura metalizada a quente com o minimo de espessura de 100 microns, incluindo furos com diametros necessários aos parafusos a utilizar (definidos e pagos com os perfis)cortes, soldaduras, desperdicios, tratamento com metalização a frio com 2 demãos nas zonas das soldaduras, todos os acessórios, remates e trabalhos necessários à boa execução, bem como todos os trabalhos necessários e inerentes. | kg | 10
7.10 | Fornecimento e montagem de chapa de ferro lisa de 3 mm de espessura metalizada a quente com o minimo de espessura de 100 microns, incluindo cortes, desperdicios, tratamento com metalização a frio com 2 demãos nas zonas das soldaduras, todos os acessórios, remates e trabalhos necessários à boa execução em escadas ou outros elementos, bem como todos os trabalhos necessários e inerentes. | kg | 12
7.11 | Fornecimento e montagem de todo o tipo de perfis não estruturais (facar, redondo e outros do mesmo tipo com parede até 2 mm de espessura) em ferro metalizados a quente com o minimo de espessura de 100 microns, incluindo cortes, soldaduras, desperdicios, tratamento com metalização a frio com 2 demãos nas zonas das soldaduras, todos os acessórios, remates e trabalhos necessários à boa execução, bem como todos os trabalhos necessários e inerentes. | kg | 9
7.12 | Vedação tipo "BETAFENCE" ou equivalente, gama tipo "Nylofor 2D SUPER" ou equivalente, iguais ao existente, e postes tipo "BEKAFAST" ou equivalente, com tampa e perfil 60x50mm, incl.º abertura de fundação para a fixação de postes, com 0,5x0,5x0,5 m, betão C12/15, todas os trabalhos e acessórios necessários, fornecimentos e colocação de acordo com as especificações técnicas do fabricante. | m2 | 38
7.13 | Fornecimento e assentamento de vedação em barras metalicas, identica ao existente, fixadas ao pavimento ou a muros, com prumos incluindo metalização e pintura e todos os trabalhos e materiais necessários ao seu bom funcionamento. | m2 | 33
7.14 | Fornecimento, assentamento e montagem de estrutura metálica para telheiro, constituída por perfis em aço galvanizado, pilar de seção circular, Ø 219,1 mm, 5 mm esp., madre de seção retangular 80 x 60 mm, 4,5 mm esp., tratamento anti-corrosivo, à cor cinza claro RAL 9018, sapatas de fundação em betão, incluindo acessórios de fixação e todos os trabalhos necessários ao seu perfeito acabamento. | Kg | 11
7.15 | Fornecimento e colocação de prumos metálicos com diâmetro e altura a definir aplicados no pavimento/muro, através de apoio de bolacha e bucha química, galvanizados a quente, com aplicação de primário e pintura a esmalte, incluindo todos os trabalhos e materiais necessários à boa execução. | ml | 22
7.16 | Fornecimento e aplicação de Vedação tipo "BETAFENCE" ou equivalente, gama tipo "Nylofor 2D SUPER" ou equivalente, altura de 2M, e postes tipo "BEKAFAST" ou equivalente, com tampa e perfil 60x50mm, incl.º abertura de fundação para a fixação de postes, com 0,5x0,5x0,5 m, betão C12/15, todas os trabalhos e acessórios necessários, fornecimentos e colocação de acordo com as especificações técnicas do fabricante. | m2 | 35
7.17 | Desmonte de prumos metálicos, incluindo descozer apoios, escoramentos, remates, todos os materiais e trabalhos preparatórios e complementares necessários e encaminhamento final adequado de acordo com o PPGR, de todos os entulhos e materiais sobrantes, bem como todos os trabalhos necessários e inerentes. | un | 12
7.18 | Remoção de todo o tipo de Vedação tipo "BETAFENCE" ou equivalente, ou equivalente, de qualquer dimensão, incluindo remoção postes tipo "BEKAFAST" ou equivalente, respectivos remates, e encaminhamento final adequado de acordo com o PPGR, de todos os entulhos e materiais sobrantes, bem como todos os trabalhos necessários e inerentes. | m2 | 8
7.19 | Fornecimento, assentamento e montagem de estrutura amovível, metálica para rampa, constituida por perfis de aço galvanizado e chapa de 5 mm de espessura folha de oliveira, com tratamento anti corrosão, cor e perfis a definir em obra, incluindo acessórios de fixação e todos os trabalhos necessários ao seu perfeito funcionamento e acabamento. | Kg | 13
7.20 | Revisão das fixações dos painéis de rede electro-soldada, incluindo todos os trabalhos necessários e inerentes à sua execução. | un | 20
8 | ENVOLVENTES EXTERIORES - COBERTURAS
8.1 | Desmonte de qualquer telha/painel/chapa e respectivos acessórios, incluindo todos os materiais e trabalhos preparatórios e complementares necessários e encaminhamento final adequado de acordo com o PPGR, de todos os entulhos e materiais sobrantes. | m2 | 9
8.2 | Desmonte de qualquer tipo de chapa não contendo amianto e respectivos acessórios, incluindo todos os materiais e trabalhos preparatórios e complementares necessários e encaminhamento final adequado de acordo com o PPGR, de todos os entulhos e materiais sobrantes. | m2 | 9
8.3 | Desmonte de cobertura em chapa de fibrocimento contendo amianto, incluindo remates e estrutura de suporte, este desmonte será de acordo com a legislação em vigor para materiais que contenham amianto e encaminhamento final adequado de acordo com o PPGR. | m2 | 65
8.4 | Desmonte de algerozes, caleiras, calhas e abas, de qualquer material e qualquer dimensão, incluindo todos os materiais e trabalhos preparatórios e complementares necessários e encaminhamento final adequado de acordo com o PPGR, de todos os entulhos e materiais sobrantes. | ml | 9
8.5 | Desmonte de telas de impermeabilizações betuminosas revestidas a aluminio ou xisto em algerozes, caleiras, calhas e abas de qualquer dimensão, incluindo todos os materiais e trabalhos preparatórios e complementares necessários e encaminhamento final adequado de acordo com o PPGR, de todos os entulhos e materiais sobrantes. | m2 | 9
8.6 | Desmonte, arrumação e posterior colocação de seixo nas zonas de terraço. | m2 | 5
8.7 | Desmonte de estrutura de claraboia, incluindo vidros de qualquer tipo, policarbonatos e/ou acrilicos, todos os materiais e trabalhos preparatórios e complementares necessários bem como encaminhamento final adequado de acordo com o PPGR, de todos os entulhos e materiais sobrantes. | m2 | 15
8.8 | Limpeza, reparação e tratamento da estutura de apoio da cobertura e outros elementos estruturais da cobertura, com fornecimento de novos perfis idênticos aos existentes, devidamente tratada e pintada, para substituição dos existentes (considerou-se substituição até 40%), e refixação de perfis soltos onde necessário (a fixação ou refixação de perfis será feita com parafusos galvanizados ou em inox, incluindo todos os fornecimento de materiais, remates, acessórios necessários e encaminhamento final adequado, de acordo com o PPGR, de todos os entulhos e materiais sobrantes. | m2 | 45
8.9 | Limpeza, reparação/manutenção de algerozes, calhas e caleiras, incluindo reparação/substituição de elementos deteriorados, soldaduras onde necessário, todos os materiais e trabalhos preparatórios e complementares necessários e encaminhamento final adequado de acordo com o PPGR, de todos os entulhos e materiais sobrantes. | ml | 19
8.10 | Limpeza de abas e rufos até 0,80 m de desenvolvimento, incluindo reparação/substituição de elementos deteriorados, soldaduras onde necessário, todos os materiais e trabalhos preparatórios e complementares necessários e encaminhamento final adequado de acordo com o PPGR, de todos os entulhos e materiais sobrantes. | ml | 19
8.11 | “Capsulação do fibrocimento com membrana líquida impermeabilizante tipo ou equivalente a "MAPEI Aquaflex System", com prévia aplicação de primário tipo ou equivalente a "Primer para Aquaflex". | m2 | 36.5
8.12 | Fornecimento e aplicação de sistema de impermeabilização para terraços/coberturas/lages visitáveis com membranas betuminosas de betume modificado com polimeros tipo APP em 2 camadas sendo a primeira de 4 kg/m2 com armadura de fibra de vidro e a segunda de 4Kg/m2 com armadura de poliester para posterior aplicação de proteção mecanica, incluindo todos os acessórios necessários para ligação aos tubos de queda, caleiras e outros elementos existentes no terraço/cobertura, execução de meias canas para a dobra da membrana para as paredes quando necessário, e todos os trabalhos e materiais necesssários de modo a garantir uma boa execução do sistema, bem como todos os materiais e trabalhos necessários. | m2 | 37.5
8.13 | Reparação de zincos em abas, paredes de trapeiras, caleiras inclinadas e rufo , com fornecimento e colocação de todos os materiais, tendo em conta o seguinte procedimento: Limpeza e desengurduramento das superficies em zinco para posterior aplicação de impermeabilização, aplicação de uma demão de primário tipo SikaCor EG-1 para bases metálicas ou equivalente, aplicação de pintura impermeabilizante tipo "Sikagard®-570 W Pele Elástica" ou equivalente em 3 demãos com aplicação de rede de fibra de vidro tipo sika GT50" ou equivalente. Quando aplicado em zonas de transição para bases porosas terá que ser utilizado um dos primários próprios para bases minerais de acordo com as fichas técnicas do produto. Na zona de alteração de materiais será necessário mais uma demão, conforme o estipulado na Ficha Técnica do Produto, incluíndo todos os trabalhos acessórios e materiais necessários. | m2 | 35
8.13A | Fornecimento e aplicação de impermeabilização de caleiras e algerozes, incluindo todos os trabalhos, acessórios e materiais necessários, com o seguinte sistema: - Reparação de todas as fissuras, juntas e buracos com tipo "sikaflex 11 FC+" ou equivalente, Reparação de todas as fissuras, juntas e buracos no zinco com tipo "sikaflex 11 FC+" ou equivalente, Aplicação com fornecimento de uma demão de primário tipo "Sika metal primer" ou equivalente, Aplicação com fornecimento de uma demão de Sikalastic 601 BC com 1,3Kg /m2 de acordo com as fichas tecnicas do produto e de acordo com o fabricante, Aplicação com fornecimento de armadura de fibra de vidro tipo "Sika reemat premium" ou equivalente a colocar sobre a 1ª demão de isolamento conforme fabricante ver especificações tecnicas, Aplicação com fornecimento de segunda demão de Sikalastic 621 TC com 1,2Kg /m2 de acordo com as fichas tecnicas do produto e de acordo com o fabricante, Todos estes trabalhos serão de acordo com as normas do fabricante a consultar antes do inicio dos trabalhos | m2 | 37.5
8.14 | Revisão geral dos algerozes e caleiras em zinco, com execução de soldaduras onde necessário, fornecimento e aplicação de nova impermeabilização com armadura de fibra de vidro, incluindo fornecimento e aplicação de primário para superficies com betuminoso quando necessário, bem como todos os materiais necessários e inerentes, remates, acessórios e trabalhos necessários, encaminhamento final adequado de acordo com o PPGR, de todos os entulhos e materiais sobrantes. | m2 | 36
8.15 | Revisão geral dos algerozes e caleiras em materiais não ferrosos, com reparação das pendentes existentes, fornecimento e aplicação de nova impermeabilização com armadura de fibra de vidro, incluindo fornecimento e aplicação de primário para superficies com betuminoso quando necessário, bem como todos os materiais necessários e inerentes, remates, acessórios e trabalhos necessários, encaminhamento final adequado de acordo com o PPGR, de todos os entulhos e materiais sobrantes. | m2 | 36
8.15 | Fornecimento e aplicação de impermeabilização de caleiras e algerozes em material não ferroso, incluindo todos os trabalhos, acessórios e materiais necessários, com o seguinte sistema: - Reparação de todas as fissuras, juntas e buracos com tipo "sikaflex 11 FC+" ou equivalente, Reparação de todas as fissuras, juntas e buracos no zinco com tipo "sikaflex 11 FC+" ou equivalente, Aplicação com fornecimento de uma demão de primário tipo "Sika metal primer" ou equivalente, Aplicação com fornecimento de uma demão de Sikalastic 601 BC com 1,3Kg /m2 de acordo com as fichas tecnicas do produto e de acordo com o fabricante, Aplicação com fornecimento de armadura de fibra de vidro tipo "Sika reemat premium" ou equivalente a colocar sobre a 1ª demão de isolamento conforme fabricante ver especificações tecnicas, Aplicação com fornecimento de segunda demão de Sikalastic 621 TC com 1,2Kg /m2 de acordo com as fichas tecnicas do produto e de acordo com o fabricante, Todos estes trabalhos serão de acordo com as normas do fabricante a consultar antes do inicio dos trabalhos | m2 | 37.5
8.16 | Revisão geral de cobertura, incluindo limpeza completa da mesma nas faces visiveis, substituição dos elementos danificados e partidas, ou em falta (até 30%) idênticas às existentes, fixações, bem como todos os materiais e trabalhos preparatórios e complementares necessários e encaminhamento final adequado de acordo com o PPGR, de todos os entulhos e materiais sobrantes. | m2 | 11
8.17 | Revisão geral de cobertura em telha portuguesa , incluindo limpeza completa da mesma, substituição dos elementos partidos, danificadas ou em falta (até 30%), fixação com grampos em inox nas peças novas ou mediante indicações do fornecedor(parafusos e "anilhas" com borracha), bem como todos os materiais e trabalhos preparatórios e complementares necessários e encaminhamento final adequado de acordo com o PPGR, de todos os entulhos e materiais sobrantes. | m2 | 27.5
8.18 | Fornecimento e colocação de chapas metalicas "Sandwich" da Alaço ou equivalente composto por chapa ondulada por cima e chapa lisa por baixo cor a definir em obra pela fiscalização, com isolamento de 50mm de espessura em poliestireno exturdido incluindo todos os acessorios de remate em chapa lacada cor idêntica à telha e todos os materiais e acessórios necessários e inerentes. | m2 | 38
8.19 | Limpeza e desobstrução de tubos de queda, incluindo substituição de elementos deteriorados, montagem de meios elevatórios se necessário, todos os acessórios, todos os trabalhos preparatórios e complementares necessários. | un | 35
8.20 | Juntas de dilatação em paramentros verticais ou horizontais, e/ou entre prédios contiguos, reparação com refechamento das arestas com argamassa não retráctil do tipo "Sicatop ref. 121" ou equivalente, incl.º remoção do material existente solto, colocação de cordão de polietileno, mastique do tipo "Fibro-Silicril ref. 243" ou equivalente, reforço das paredes da junta com rede de fibra de vidro do tipo "Tepocril BN" ou equivalente, todos os trabalhos preparatórios e complementares necessários. | ml | 22.7
8.21 | Revisão geral da estrutura metálica das claraboias, incluindo substituição dos elementos deteriorados, decapagem da pintura, tratamento de imunização anti-corrosivo, pintura com uma demão de primário do tipo zarcão e as demãos necessárias de tinta de esmalte, substituição de vidros partidos, revisão dos restantes vidros com colocação de silicone, bem como todos os materiais e trabalhos preparatórios e complementares necessários. | m2 | 75
8.22 | Reparação da estrutura metálica da claraboia considerando raspagem de tintas, soldaduras onde necessário incluíndo fornecimento e colocação de novas saias e remates em zinco com desmonte das existentes, assim como soldaduras, fixações, com aplicação de uma demão de primário anti corrosivo e duas de esmalte em todas as faces da estrutura metálica, incluíndo todos os trabalhos, acessórios e materiais necessários e encaminhamento final adequado de acordo com o PPGR, de todos os entulhos e materiais sobrantes. | m2 | 70
8.23 | Fornecimento e colocação de estrutura da claraboia em perfis de ferro, incluindo metalização, pintura com uma demão de primário tipo "hammerite" ou equivalente e as demãos necessárias de tinta de esmalte tipo "hammerite" liso ou equivalente, bem como todos os materiais e trabalhos preparatórios e complementares necessários. | m2 | 122
8.24 | Fornecimento e colocação de rufos em chapa de aluminio até 50 cm, no topo de muretes, muros e outros elementos incluindo sobreposição, todos os acessórios, fixação, cortes e desperdicios, bem como todos os materiais e trabalhos preparatórios e complementares necessários. | ml | 33
8.25 | Fornecimento e colocação de rufos em chapa de aluminio de 51 até 100 cm, no topo de muretes, muros e outros elementos incluindo sobreposição, todos os acessórios, fixação, cortes e desperdicios, bem como todos os materiais e trabalhos preparatórios e complementares necessários. | ml | 45
8.26 | Fornecimento e colocação de rufos em chapa de aluminio no topo de muretes, muros e outros elementos incluindo sobreposição, todos os acessórios, fixação, cortes e desperdicios, bem como todos os materiais e trabalhos preparatórios e complementares necessários. | m2 | 50
8.27 | Fornecimento e colocação de rufos em chapa de zinco 12 com sistema de junta agrafada, com qualquer desenvolvimento, no topo de muretes, incluindo sobreposição, todos os acessórios, fixação, cortes e desperdicios, bem como todos os materiais e trabalhos preparatórios e complementares necessários. | m2 | 80
8.28 | Fornecimento e montagem de abas em zinco nº 12 liso, com desenvolvimento até 80cm, incluindo desmontagem das existentes, abertura e tapamento de roços, soldaduras, remates e todos os trabalhos acessórios e materiais necessários à boa execução. | ml | 52.5
8.29 | Fornecimento e colocação de chapa de zinco nº 12 em algerozes, com qualquer desenvolvimento, incluindo aba por baixo do painel de 40 cm, sobreposições, soldadura, abertura e tapamento de roços, todos os acessórios, fixação, cortes e desperdicios, bem como todos os materiais e trabalhos preparatórios e complementares necessários. | ml | 80
8.30 | Revestimento de coberturas, paredes, e outros elementos com fornecimento e montagem de zinco sistema agrafado tipo "VMZINC® sistema" ou equivalente, incluindo todos os trabalhos e acessórios necessários, cor do zinco a defenir em obra pela fiscalização. | m2 | 133
8.31 | Fornecimento e execução de impermeabilização de algerozes e caleiras com qualquer desenvolvimento, incluindo preparação de base com aplicação de primário, bem como todos os materiais e trabalhos preparatórios e complementares necessários. | m2 | 30
8.32 | Fornecimento e montagem de chapa em sandwiche tipo" ONDUTHERME" ou equivalente, composto por chapa de aglomerado hidrofugo de 16 mm por cima, nucleo em poliestireno de 100 mm e gesso cartonado de 13 mm por baixo, incluindo todos os acessórios de remate e impermeabilização de acordo com as fichas tecnicas e informação do fabricante, bem como todos os materiais e trabalhos necessários e inerentes. | m2 | 56.5
8.33 | Fornecimento e montagem de chapa em sanduiche tipo" ONDUTHERME" ou equivalente, composto por chapa de aglomerado hidrofugo de 10 mm por cima, nucleo em poliestireno de 60 mm e gesso cartonado de 13 mm por baixo, incluindo todos os acessórios de remate e impermeabilização de acordo com as fichas tecnicas e informação do fabricante, bem como todos os materiais e trabalhos necessários e inerentes. | m2 | 44
8.34 | Fornecimento e montagem de chapa em sanduiche tipo ERFI ou equivalente, composta por chapa lacada a branco ondulada por cima, lisa por baixo e poliestireno exturdido de 7 cm de espessura entre chapas, incluindo estrutura de suporte em LSF perfil C de 150 mm aparafusado à parede para apoio das chapas, fixações, abas de remate com as paredes existentes, impermeabilizações, silicones, remates, andaimes e todos os materiais e trabalhos necessários. | m2 | 60
8.35 | Fornecimento e aplicação de cordão em mastique de poliuretano para criar junta e impermeabilizar uniões entre metais e pedras, com mastique tipo "Sikaflex® AT-Connection" ou equivalente, incluindo todos os trabalhos, remates e acessórios necessários de acordo com as fichas técnicas do produto. | ml | 7
8.36 | Fornecimento e colocação de ralos de pinha em PVC em entradas de tubos de queda, em qualquer diâmetro, incluindo todos os acessórios, bem como todos os materiais e trabalhos preparatórios e complementares necessários. | un | 15
8.37 | Fornecimento e montagem de tubo ladrão em PVC diametro 50 com 40 cm de comprimento, incluindo abertura de vão na platibanda, aplicação do tubo com argamassaas não retráteis à base de cimento, argamassas de acabamento idêntico ao existente, remates e impermeabilizações necessárias na zona do algeroz, com todos os trabalhos e acessórios necessários e inerentes, encaminhamento final adequado de acordo com o PPGR, de todos os entulhos e materiais sobrantes. | un | 75
8.38 | Fornecimento e montagem de chapa de zinco nº 12 para acrescentar aba com 40 cm de largura ao algeroz existente, na zona sobre a cobertura, incluindo soldaduras, remates, com todos os trabalhos e acessórios necessários e inerentes, encaminhamento final adequado de acordo com o PPGR, de todos os entulhos e materiais sobrantes. | ml | 30
8.39 | Fornecimento e execução de cobertura provisória, incluindo montagem e desmontagem de estrutura metálica e colocação de chapas metálicas na cobertura e oleados para protecção lateral da zona de construção durante todo o periodo da obra. | m2 | 52
8.40 | Fornecimento, assentamento e montagem de telheiros de ligação entre Monoblocos, constituídos por chapa metálica tipo "sandwich", termolacada à cor branca RAL 9010, com isolamento térmico em poliestireno extrudido com 50 mm, tipo "roofmate" ou equivalente, de perfil trapezoidal 5 ondas, e por termopainel de policarbonato com 30 mm, obtido por coextrusão, tipo "termopainel PLP-1000" da RODECA/ERFI ou equivalente, transparente (sem cor), com uma inclinação mínima de 2% e altura mínima de 2,60 m, incluindo acessórios de fixação, rufos, tratamento anti-corrosivo através de galvanização de toda a estrutura de suporte, de acordo com o projeto e todos os trabalhos necessários ao seu perfeito acabamento. | m2 | 73
8.41 | Fornecimento e aplicação de telha cerâmica tipo Lusa ou equivalente identica à existente, incluindo telhão, telhão de inicio, telhão 4 hastes, telhão 3 hastes, remate cumieira, tampão cumieira, telha passadeira, telha ventilação e telha passadeira/ventilação, bem como todos os acessórios e materiais necessários ao seu bom funcionamento. | m2 | 32.5
8.42 | Fornecimento e aplicação de telha cerâmica para beirado tipo Lusa ou equivalente identica à existente, incluindo telha beirado canto, telha beirado canto recolhido, telha beirado bica e capa, bem como todos os acessórios e materiais necessários ao seu bom funcionamento. | ml | 9.28
8.43 | Desmonte de ripa, incluindo todos os materiais e trabalhos preparatórios e complementares necessários e encaminhamento final adequado de acordo com o PPGR, de todos os entulhos e materiais sobrantes. | m2 | 3
8.44 | Desmonte de varedo, incluindo todos os materiais e trabalhos preparatórios e complementares necessários e encaminhamento final adequado de acordo com o PPGR, de todos os entulhos e materiais sobrantes. | m2 | 5
8.45 | Desmonte de forro em guarda-pó, incluindo todos os materiais e trabalhos preparatórios e complementares necessários e encaminhamento final adequado de acordo com o PPGR, de todos os entulhos e materiais sobrantes. | m2 | 8
8.46 | Revisão de toda a estrutura de suporte/apoio do varedo (madres, pau de fileira, frechais, apoios e outros elementos), existente com limpeza, substituição ou empalme com perfis idênticos aos existentes no minimo 10x7 cm tratados em autoclave (até 25%), fixos comparafusos galvanizados, duas demãos de tratamento tipo "cuprinol" ou equivalente em toda a madeira (todas as faces), incluindo remates, materiis, mão de obra e trabalhos necessários e encaminhamento final adequado de acordo com o PPGR, de todos os entulhos e materiais sobrantes. | ml | 6
8.47 | Reparação de beirados simples em edificio e trapeiras, com substituição de telhas que se encontrem partidas, rachadas ou deterioradas, incluindo picagem da base e execução de nova base com argamassa de cimento e cal, limpeza geral das telhas, com arranque de ervas e elementos dissonantes a escova de aço e aplicação, com fornecimento, de material hidrófugo tipo "Sikagard 700 S" ou equivalente, em duas demãos, reparação de argamassas visiveis na parte inferior e superior que se encontrem apodrecidas ou em falta, com picagem e fornecimento de reboco de cimento e cal com acabamento afagado, pintura a tinta acrilica tipo "Novaqua HD da Cin" ou equivalente das zonas de argamassa, cor a definir, incluindo todos os trabalhos e acessórios necessários e encaminhamento final adequado de acordo com o PPGR, de todos os entulhos e materiais sobrantes. | ml | 22
8.48 | Revisão geral de cobertura em telha Marselha ou Lusa, incluindo limpeza completa da telha nas faces visiveis, substituição das telhas partidas, danificadas ou em falta (até 30%) idênticas às existentes, fixações, bem como todos os materiais e trabalhos preparatórios e complementares necessários e encaminhamento final adequado de acordo com o PPGR, de todos os entulhos e materiais sobrantes. | m2 | 9
8.49 | Reassentamento de telha Marselha ou Lusa, incluindo desmonte cuidadoso para aproveitamento, limpeza completa da telha em todas as faces, substituição das telhas partidas, danificadas ou em falta (até 30%), fixação, fornecimento e aplicação de duas de mãos de verniz hidrofugo tipo "SIKAGARD 700S" ou equivalente em todas as faces da telha, bem como todos os materiais e trabalhos preparatórios e complementares necessários e encaminhamento final adequado de acordo com o PPGR, de todos os entulhos e materiais sobrantes. | m2 | 18
8.50 | Reassentamento com desmonte de telha cerâmica passadeira e ventiladora existente, de qualquer tipo de telha, incluindo fornecimento e aplicação de duas de mãos de verniz hidrofugo tipo "SIKAGARD 700S" ou equivalente em todas as faces da telha, limpeza, remates, todos os acessórios, bem como todos os materiais e trabalhos preparatórios e complementares necessários. | un | 5
8.51 | Reassentamento com desmonte de telha cerâmica de cumeeira existente, de qualquer tipo de telha, incluindo fornecimento e aplicação de duas de mãos de verniz hidrofugo tipo "SIKAGARD 700S" ou equivalente em todas as faces da telha, limpeza, picagem de todas as argamassas, remates, argamassas novas não retráteis de assentamento, todos os acessórios, bem como todos os materiais e trabalhos preparatórios e complementares necessários e encaminhamento final adequado de acordo com o PPGR, de todos os entulhos e materiais sobrantes. | ml | 12
8.52 | Revisão de todo o varedo existente com limpeza, substituição ou empalme com perfis 10x7 tratados em autoclave (até 30%), fixos com parafusos galvanizados, duas demãos de tratamento tipo "cuprinol" ou equivalente em toda a madeira (todas as faces), incluindo remates, materiais, mão de obra, bem como trabalhos necessários e inerentes, encaminhamento final adequado de acordo com o PPGR, de todos os entulhos e materiais sobrantes. | m2 | 10
8.53 | Revisão de toda a ripa existente com limpeza, substituição ou empalme com perfis idênticos aos existentes tratados em autoclave (até 30%), fixos comparafusos galvanizados, duas demãos de tratamento tipo "cuprinol" ou equivalente em toda a madeira (todas as faces), incluindo remates, materiis, mão de obra e trabalhos necessários e encaminhamento final adequado de acordo com o PPGR, de todos os entulhos e materiais sobrantes. | m2 | 4
8.54 | Fornecimento e colocação de varedo em madeira de pinho, incluindo tratamento em autoclave, cortes e desperdicios, bem como todos os materiais e trabalhos preparatórios e complementares necessários. | m2 | 22
8.55 | Fornecimento e colocação de telha cerâmica Marselha, de primeira qualidade a definir pela fiscalização, incluindo telhões assentes com argamassas fibradas não retráteis tipo "mapei" ou equivalente, cumes, passadeiras de acesso à claraboia, algerozes e chaminé e todos os acessórios de remate, bem como todos os materiais e trabalhos preparatórios e complementares necessários. | m2 | 36
8.56 | Fornecimento e aplicação de 2 demãos de fornecimento e aplicação de duas de mãos de verniz hidrofugo tipo "SIKAGARD 700S" ou equivalente em todas as faces da telha existente, incluindo todos os acessórios, materiais e trabalhos necessários e inerentes. | m2 | 8
9 | TERRAÇOS/COBERTURAS PLANAS
9.1 | Desmonte de qualquer tipo de tela e respectivos acessórios, incluindo todos os materiais e trabalhos preparatórios e complementares necessários e encaminhamento final adequado de acordo com o PPGR, de todos os entulhos e materiais sobrantes, bem como todos os materiais e trabalhos necessários. | m2 | 7.5
9.2 | Fornecimento e aplicação de betonilha com pendentes até 4 cm de espessura média, para posterior aplicação de telas, incluindo todos os materiais e trabalhos necessários, bem como todos os materiais e trabalhos necessários. | m2 | 12
9.3 | Fornecimento e colocação de funil de ligação em saídas para tubos de queda de qualquer diâmetro, directo ou lateral, do tipo "EPDM da Derbigum" ou equivalente, incluindo todos os acessórios necessários para ligação ao tubo de queda e à membrana, de modo a garantir uma boa execução do sistema, bem como todos os materiais e trabalhos necessários, bem como todos os materiais e trabalhos necessários. | un | 40
9.4 | Fornecimento e aplicação de sistema de impermeabilização com membranas em PVC -P, incluindo todos os acessórios necessários para ligação aos tubos de queda, caleiras e outros elementos existentes no terraço, execução de meias canas para a dobra da membrana para as paredes quando necessário, e todos os trabalhos e materiais necesssários de modo a garantir uma boa execução do sistema, bem como todos os materiais e trabalhos necessários. | m2 | 42.5
9.5 | Fornecimento e aplicação de sistema de impermeabilização para terraços/coberturas visitáveis com membranas betuminosas de betume modificado com polimeros tipo APP em 2 camadas sendo a primeira de 4 kg/m2 com armadura de fibra de vidro e a segunda de 4Kg/m2 com armadura de poliester para posterior aplicação de proteção mecanica, incluindo todos os acessórios necessários para ligação aos tubos de queda, caleiras e outros elementos existentes no terraço/cobertura, execução de meias canas para a dobra da membrana para as paredes quando necessário, e todos os trabalhos e materiais necesssários de modo a garantir uma boa execução do sistema, bem como todos os materiais e trabalhos necessários. | m2 | 37.5
9.6 | Fornecimento e aplicação de sistema de impermeabilização para terraços pouco visitáveis com membranas betuminosas de betume modificado com polimeros tipo APP em 2 camadas sendo a primeira de 4 kg/m2 com armadura de fibra de vidro e a segunda de 5Kg/m2 com armadura de poliester e acabamento a xisto cor a definir pela fiscalização, incluindo todos os acessórios necessários para ligação aos tubos de queda, caleiras e outros elementos existentes no terraço, execução de meias canas para a dobra da membrana para as paredes quando necessário, e todos os trabalhos e materiais necesssários de modo a garantir uma boa execução do sistema, bem como todos os materiais e trabalhos necessários. | m2 | 42.5
9.7 | Fornecimento e aplicação de membrana betuminosa de betume modificado com polimeros tipo APP de 4Kg/m2 com armadura de poliester, incluindo todos os acessórios necessários para ligação aos tubos de queda, caleiras e outros elementos existentes, execução de meias canas para a dobra da membrana quando necessário, e todos os trabalhos e materiais necesssários de modo a garantir uma boa execução da aplicação da membrana, bem como todos os materiais e trabalhos necessários. | m2 | 22
9.8 | Fornecimento e aplicação de membranas betuminosas de betume modificado com polimeros tipo APP de 5Kg/m2 com armadura de poliester e acabamento a xisto cor a definir pela fiscalização, incluindo todos os acessórios necessários para ligação aos tubos de queda, caleiras e outros elementos existentes, execução de meias canas para a dobra da membrana quando necessário, e todos os trabalhos e materiais necesssários de modo a garantir uma boa execução do sistema, bem como todos os materiais e trabalhos necessários. | m2 | 26.5
9.9 | Fornecimento e execução de betonilha de regularização e de enchimento das superfícies ao traço 1:3 hidrofuga até 5 cm de espessura a definir em obra, acabamento afagado e esquartelado de 2,0 em 2,0 m em ambos os sentidos, incluindo armadura de fibra de vidro tipo "sika AR95" ou equivalente , bem como todos os materiais e trabalhos necessários. | m2 | 17.5
9.10 | Fornecimento e execução de betonilha de alta resistencia tipo "Secil" ou equivalente com 4 cm de espessura, acabamento afagado, incluindo armadura de fibra de vidro. | m2 | 18
9.11 | Fornecimento e montagem de geotextil de polipropileno de 200 gr a aplicar entre telas e acabamro final, incluindo todos os trabalhos e acessórios necessários com dobra de 20 cm para todas as paredes, bem como todos os materiais e trabalhos necessários. | m2 | 5
10 | ALÇADOS INTERIORES E EXTERIORES
10.1 | Remoção de revestimentos cerâmicos ou de pedra, em paredes exteriores, picagem de toda a base de assentamento para posterior aplicação de novo reboco, incluindo todos trabalhos necessários e inerentes e encaminhamento final adequado de acordo com o PPGR, de todos os entulhos e materiais sobrantes. | m2 | 15
10.2 | Picagem do reboco total em paredes exteriores para posterior execução de novo reboco incluindo picagem ou desmonte de todos os revestimentos existentes (azulejo, pedra, estuque e outros), com todos os trabalhos necessários e inerentes e encaminhamento final adequado de acordo com o PPGR, de todos os entulhos e materiais sobrantes. | m2 | 11
10.3 | Desmonte de azulejos/plaquetas cerâmicas e/ou pedra cuidadosamente que se encontra solto ou oco, limpeza do mesmo com a retirada da totalidade das argamassas existentes no zulejo/plaqueta e/ou pedra, acondicionamento em estaleiro, incluindo posterior reassentamento. | m2 | 12
10.4 | Limpeza prévia das superfícies exteriores rebocadas incluindo a remoção de grafites, remoção de poeiras e diversos materiais ou materiais similares, com todos os materiais e trabalhos necessários e inerentes e encaminhamento final adequado de acordo com o PPGR, de todos os entulhos e materiais sobrantes. | m2 | 5
10.5 | Lavagem prévia de todas as superfícies exteriores com máquina de pressão a água para remoção de tintas soltas, remoção de fungos, verdetes, poeiras e diversos materiais ou materiais similares em paredes, janelas, estores e outros elementos existentes nos exteriores, com todos os materiais e trabalhos necessários e inerentes e encaminhamento final adequado de acordo com o PPGR, de todos os entulhos e materiais sobrantes. | m2 | 7.5
10.6 | Reparação de paredes exteriores revestidas a plaquetas com limpeza e substituição de peças danificadas, raspagem e remoção de betumes de juntas, novo tratamento das juntas com betumes lisos para uso exterior, cor a definir pela fiscalização, incluindo todos os materiais, trabalhos necessários e inerentes e encaminhamento final adequado de acordo com o PPGR, de todos os entulhos e materiais sobrantes. | m2 | 12
10.7 | Reparação das superfícies de paredes exteriores, constituída pela picagem das zonas de reboco que se encontre degradado, alegramento da fissuração e refechamento com argamassas não retrácteis e reposição do reboco com picagem e execução de novos com argamassas não retráteis incluindo todos os materiais e trabalhos necessários bem como, encaminhamento final adequado de acordo com o PPGR, de todos os entulhos e materiais sobrantes. | m2 | 11
10.8 | Execução de salpisco, emboco e reboco em paredes, pilares e muretes exteriores, para receber acabamento final, incluindo todos os trabalhos complementares (para receber sistema ETICS). | m2 | 9
10.9 | Fornecimento e aplicação de sistema de isolamente térmico ETICS com placas isolantes de poliestireno expandido (EPS) lã de rocha, com revestimento 100% acrilico com acabamento texturado com granulometria fina tipo "Weber.term classic e weber.therm mineral" ou equivalente, COR A DEFINIR EM OBRA | m2 | 42
10.10 | Reparação de revestimentos cerâmicos e/ou pedra em paredes exteriores, constituída pela substituição ou reposição de elementos em mau estado de conservação ou em falta por novos idênticos aos existentes (até 30%), incluindo picagem do reboco, execução de novo reboco à base de argamassas de cimento e areia, fornecimento e montagem de todos os materiais e trabalhos necessários e inerentes e encaminhamento final adequado de acordo com o PPGR, de todos os entulhos e materiais sobrantes. | m2 | 37.5
10.11 | Alegrar e colmatar fendas existentes, substituição de zonas em que as argamassas se encontrem ocas, apodrecidas ou em falta, com picagem das argamassas apodrecidas, fornecimento e aplicação de novas argamassas à base de cimento e areia não retráteis de enchimento e acabamento pre doseadas tipo "mapei" ou equivalente com acabamento liso ou areado a definir pela fiscalização em paredes exteriores - INCLUI FRISOS E CUNHAIS EM ARGAMASSA. | m2 | 9
10.12 | Reassentamento de azulejo existente a colocar com a mesma estereotomia existente, assente com cimento cola tipo "weber.fermaflex" ou equivalente e betumada com betume da mesma marca para exteriores e de acabamento liso, incluindo todos os trabalhos e acessórios necessários e inerentes. | m2 | 23
10.13 | Fornecimento e montagem de azulejo até 20x20 cm, com o desenho idêntico ao existente e na estereotomia idêntica à existente, assente com cimento cola tipo "weber.fermaflex" ou equivalente e betumada com betume da mesma marca para exteriores e de acabamento liso, incluindo todos os trabalhos e acessórios necessários e inerentes. | un | 25
10.14 | Fornecimento e execução em paredes exteriores de salpisco, emboço e reboco ao traço 1:5 de cimento e areia, com acabamento areado fino, em todas as zonas necessárias, incluindo todos os materiais e trabalhos necessários e inerentes. | m2 | 13
10.15 | Fornecimento e execução de encasque em paredes exteriores com argamassa de cimento, e areia ao traço 1.9, incluindo cacos de tijolo ou pedra, para enchimento de vazios, incluindo todos os materiais e trabalhos necessários. | m2 | 9
10.16 | Fornecimento e execução em exteriores de salpisco, emboço e reboco ao traço 1:6 de cimento, e areia, com acabamento sarrafado, em todas as zonas necessárias, incluindo todos os materiais e trabalhos necessários e inerentes. | m2 | 14
10.17 | Fornecimento e execução em paredes exteriores de salpisco, emboço e reboco ao traço 1:9 de cimento, e areia, com acabamento areado fino, em todas as zonas necessárias, incluindo todos os materiais e trabalhos necessários e inerentes. | m2 | 15
10.18 | Fornecimento e execução em paredes exteriores de salpisco, emboço e reboco ao traço 1:5 de cimento e areia, com acabamento sarrafado, em todas as zonas necessárias, incluindo todos os materiais e trabalhos necessários e inerentes. | m2 | 14
10.19 | Fornecimento e execução em paredes exteriores de salpisco, emboço e reboco ao traço 1:9 de cimento, e areia, com acabamento liso afagado *as costas da colher , em todas as zonas necessárias, incluindo todos os materiais e trabalhos necessários e inerentes. | m2 | 22
10.20 | Fornecimento e aplicação de sistema de reboco térmico tipo mapei ou equivalente para exteriores tipo capotto a aplicar sobre reboco novo ou existente, composto por: tipo nivoplan ou equivalente para aplicar sobre alvenaria com a espessura necessária ou equivalente quando necessário, argamassa tipo MAPETHERM AR1 GG ou equivalente, para colagem e posterior barramento (com 4 mm de espessura no minimo) para nivelamento dos paineis , paineis em EPS de 5 cm tipo MAPETHERM ou equivalente, armadura de fibra de vidro tipo MAPETHERM NET ou equivalente e acabamento com argamassa tipo QUARZOLITE BASE COAT ou equivalente em 3 demãos, tudo de acordo com as fichas tecnicas e informação do fornecedor, bem como todos os trabalhos de remate com as paredes existentes, trabalhos preparatórios e acessórios. | m2 | 42
10.21 | Fornecimento e aplicação de produto anti - grafite sobre qualquer tipo de pedras em vãos, socos e forra de paredes, incluindo preparação da base, todos os materiais e trabalhos necessários e inerentes. | m2 | 15
10.22 | Reparação e/ou substituição de paineis de viroc de qualquer dimensão, existentes nas fachadas exteriores do edificio, incluindo todos os materiais e trabalhos necessários e inerentes. | un | 27
10.23 | Reparar e pintar, e criar junta de dilatação em paramentros verticais ou horizontais, e/ou entre prédios contiguos, reparação com refechamento das arestas com argamassa não retráctil do tipo "Sicatop ref. 121" ou equivalente, incl.º remoção do material existente solto, colocação de cordão de polietileno, mastique do tipo "Fibro-Silicril ref. 243" ou equivalente, reforço das paredes da junta com rede de fibra de vidro do tipo "Tepocril BN" ou equivalente, todos os trabalhos preparatórios e complementares necessários. | ml | 24.5
10.24 | Alegrar e colmatar fendas existentes, substituição de zonas em que as argamassas se encontrem ocas, apodrecidas ou em falta, com picagem das argamassas apodrecidas, fornecimento e aplicação de novas argamassas à base de cimento e areia não retráteis de enchimento e acabamento pre doseadas tipo "mapei" ou equivalente com acabamento liso ou areado a definir pela fiscalização em paredes exteriores - INCLUI FRISOS E CUNHAIS EM ARGAMASSA. | m2 | 9
10.25 | Fornecimento e aplicação de cor em madeiras exteriores existentes tipo Bondex" ou equivalente, cor a definir pela fiscalização eem obra, com o seguinte esquema: lixar vernizes existentes, betumar à cor da porta, lixar, aplicação de uma demão de tapa poros e duas de verniz acrilico acetinado ou mate a definir pela fiscalização, incluindo todos os materiais e trabalhos necessários e inerentes. | m2 | 22
10.26 | Fornecimento e montagem de pedra igual à existente, com o desenho idêntico ao existente e na estereotomia idêntica à existente, assente com cimento cola tipo "weber.fermaflex" ou equivalente e betumada com betume da mesma marca para exteriores e de acabamento liso, incluindo todos os trabalhos e acessórios necessários e inerentes. | m2 | 122
10.27 | Reparação de sistema de isolamente térmico ETICS com placas isolantes de poliestireno expandido (EPS) lã de rocha, com revestimento 100% acrilico com acabamento texturado com granulometria fina tipo "Weber.term classic e weber.therm mineral" ou equivalente, COR A DEFINIR EM OBRA | m2 | 32
10.28 | Remoção de revestimentos em viroc e toda a estrutura de suporte, em paredes exteriores, remates de toda a base de assentamento para posterior aplicação de novo reboco e/ou outro material, incluindo todos trabalhos necessários e inerentes e encaminhamento final adequado de acordo com o PPGR, de todos os entulhos e materiais sobrantes. | m2 | 18
11 | ESTORES, ALUMINIOS, PVC E SERRALHARIAS - ESTORES
11.1 | Desmonte de gradeamentos, de caixas de estores e encaminhamento final adequado de acordo com o PPGR, de todos os entulhos e materiais sobrantes. | un | 5
11.2 | Desmonte de estores interiores e/ou exteriores, incluindo todos os acessórios e encaminhamento final adequado de acordo com o PPGR, de todos os entulhos e materiais sobrantes. | un | 20
11.3 | Fornecimento e montagem de estores interiores completos de rolo tipo ou equivalente TECNOROL COM de pelicula em tela tipo Blackout/opacas, com isolamento térmico, cor a definir em obra, incluindo fitas, corrente, enroladores, calhas, bem como todos os acessórios, equipamentos e trabalhos necessários ao seu bom funcionamento. | m2 | 50
11.4 | Desmonte de caixilharia completa em madeira, alumínio, PVC ou similar, incluindo todos os elementos e acessórios pertencentes ao vão e encaminhamento final adequado de acordo com o PPGR, de todos os entulhos e materiais sobrantes. | un | 20
11.5 | Desmonte de aros em madeira, alumínio, PVC ou similar e encaminhamento final adequado de acordo com o PPGR, de todos os entulhos e materiais sobrantes. | un | 10
11.6 | Desmonte de portas completas em madeira, alumínio, PVC ou similar, incluindo todos os elementos e acessórios pertencentes ao vão e encaminhamento final adequado de acordo com o PPGR, de todos os entulhos e materiais sobrantes. | un | 20
11.7 | Desmonte de perfis ou outros elementos em madeira, alumínio, PVC ou similar, incluindo todos os elementos e acessórios pertencentes ao vão e encaminhamento final adequado de acordo com o PPGR, de todos os entulhos e materiais sobrantes. | ml | 5
11.8 | Fornecimento e colocação de perfis de canto em L com 50x50mm, em PVC branco, incluindo todos os trabalhosateriais necessários. | ml | 5
11.9 | Desmonte de gradeamentos de qualquer tipo em ferro, alumínio, PVC ou similar, incluindo todos os elementos e acessórios pertencentes ao vão e encaminhamento final adequado de acordo com o PPGR, de todos os entulhos e materiais sobrantes. | m2 | 7
11.10 | Afinação e reparação de caixilharia em alumínio ou PVC ou material similar, com substituição da totalidade dos silicones no interior e exterior com tipo Pattex SL500 Multiusos, ou equivalente, substituição de ferragens, fechaduras, puxadores, rodizios e acessórios por novos idênticos aos existentes quando necessário, para que estas fiquem a funcionar em perfeitas condições, incluindo todos os materiais e trabalhos necessários e inerentes. | m2 | 45
11.11 | Afinação e reparação de caixilharia em madeira, com substituição da totalidade dos massas de vidraceiro no interior e exterior, substituição de ferragens, fechaduras, puxadores, rodizios e acessórios por novos idênticos aos existentes quando necessário, para que estas fiquem a funcionar em perfeitas condições, incluindo todos os materiais e trabalhos necessários e inerentes. | m2 | 78.5
11.12 | Revisão e reparação de estores de sala de aula, incluindo sistema de fixação e todos os trabalhos acessórios e complementares ao seu perfeito funcionamento | m2 | 15
11.13 | Fornecimento e colocação de guarda em aluminio lacado e/ou ferro, cor a definir em obra pela fiscalização com 0.90 m de altura composto por perfis verticais de 30 mm afastados de 10 cm e horizontal (corrimão) de 50 mm e barra inferior de 50x10 mm, respeitando a lei em vigor, incluindo fixação com unhas ou bolacha, remates em argamassa não retráctil tipo "Coverfix" ou equivalente, isolamento com silicone ou mastique na superfície de contacto entre a estrutura e a superfície de encastramento, todos os acessórios, bem como todos os materiais e trabalhos preparatórios e complementares necessários. | ml | 120
11.14 | Fornecimento e colocação de porta em alumínio lacado, cores a definir, com ou sem vidro simples de 6 mm, incluindo aros, fechadura, 3 chaves, ferragens, puxadores, batente de pavimento, todos os acessórios, bem como todos os materiais e trabalhos preparatórios e complementares necessários para o perfeito funcionamento. | m2 | 200
11.15 | Fornecimento e montagem de caixilharia de correr (duas folhas), em aluminio tipo Navarra série N20200, ou equivalente, cores a definir em obra, incluindo vidro duplo (4mm+caixa de ar 10mm+6mm), incolor ou foscado, ferragens do sistema, silicones tipo Pattex SL500 Multiusos ou equivalente, selagens e todos os trabalhos e fornecimentos necessários a um perfeito acabamento. | m2 | 225
11.16 | Fornecimento e montagem de caixilharia de batente (duas folhas), em aluminio tipo Navarra série N12000, ou equivalente, cores a definir em obra, incluindo vidro duplo (4mm+caixa de ar 10mm+6mm), incolor ou foscado, ferragens do sistema, silicones tipo Pattex SL500 Multiusos ou equivalente, selagens e todos os trabalhos e fornecimentos necessários a um perfeito acabamento. | m2 | 244
11.17 | Fornecimento e montagem de caixilharia basculante, em aluminio tipo Navarra série N20200, ou equivalente, cores a definir em obra, incluindo vidro duplo (4mm+caixa de ar 10mm+6mm), incolor ou foscado, ferragens do sistema, silicones tipo Pattex SL500 Multiusos ou equivalente, selagens e todos os trabalhos e fornecimentos necessários a um perfeito acabamento. | m2 | 200
11.18 | Fornecimento e montagem de caixilharia fixa, em aluminio tipo Navarra série N12000, ou equivalente, cores a definir em obra, incluindo vidro duplo laminado (4mm+caixa de ar 10mm+6mm), incolor ou foscado,silicones tipo Pattex SL500 Multiusos ou equivalente, selagens e todos os trabalhos e fornecimentos necessários a um perfeito acabamento. | m2 | 180
11.19 | Fornecimento e montagem de caixilharia de 1 ou 2 folhas de abrir e oscilobatente numa das folhas, em PVC tipo "Cortizo referencia Sistema 70 de PVC DE ABRIR E/OU OSCILOBATENTE" ou equivalente, cores a definir, incluindo vidro duplo (4mm+caixa de ar 12mm+6mm), incolor ou fosco, ferragens do sistema, silicones tipo "Silirub color ou 2+" ou equivalente, selagens e todos os trabalhos e fornecimentos necessários a um perfeito acabamento. | m2 | 325
11.20 | Fornecimento e montagem de caixilharia de 2 folhas de abrir e oscilobatente numa das folhas em PVC tipo "Cortizo referencia Sistema 70 de PVC DE ABRIR E/OU OSCILOBATENTE" ou equivalente, cores a definir, portada no mesmo material incorporada no caixilho com todos os acessórios e trabalhos encessários, incluindo vidro duplo (4mm+caixa de ar 12mm+6mm), incolor ou fosco, ferragens do sistema, silicones tipo "Silirub color ou 2+" ou equivalente, selagens e todos os trabalhos e fornecimentos necessários a um perfeito acabamento. | m2 | 450
11.21 | Fornecimento e montagem de vão de janela em aluminio anodizado à cor natural tipo "Extrusal" sistema A.040 e vidro duplo incolor com 6+14+6 mm de espessura, incluindos todos os materiais e acess´rios necessários ao bom funcionamento do sistema (dimensão a definir em obra). | m2 | 175
11.22 | Fornecimento e instalação de sistema de manobra logica nas janelas, afim de garantir a segurança dos alunos. | un | 50.97
11.23 | Fornecimento e montagem de compasso limitador de abertura a aplicar nos vãos de alumínio do primeiro piso, incluindo nova afinação dos vãos e todos os trabalhos e fornecimentos necessários a um perfeito funcionamento do sistema. | un | 43.2
11.24 | Desmonte de CLARABOIAS, de qualquer material e dimensão, incluindo todos os acessórios e encaminhamento final adequado de acordo com o PPGR, de todos os entulhos e materiais sobrantes. | un | 75
11.25 | Fornecimento e montagem de claraboia em caixilharia fixa, em aluminio, cores a definir em obra, incluindo vidro duplo laminado (4mm+caixa de ar 10mm+6mm), incolor ou foscado,silicones, selagens e todos os trabalhos e fornecimentos necessários a um perfeito acabamento. | m2 | 215
11.26 | Afinação e reparação de estores motorizados exteriores em alumínio ou PVC ou material similar, com substituição da totalidade dos fios no interior e exterior, ou equivalente, substituição de ferragens, fechaduras, puxadores, rodizios e acessórios por novos idênticos aos existentes quando necessário, para que estas fiquem a funcionar em perfeitas condições, incluindo todos os materiais e trabalhos necessários e inerentes. | m2 | 45
11.27 | Reparação de portas corta fogo/segurança, com substituição de molas, dobradiças e barras anti panico, incluindo todos os trabalhos necessários para o seu bom funcionamento. | un | 165
11.28 | Fornecimento e montagem/Substituição de vidros lisos, simples/laminados/duplo, com a espessura e caracteristicas do existente, em estrutura de aluminio ou metálica, incl.º desmonte, limpeza da estrutura, massas, borrachas, todos os trabalhos preparatórios e complementares necessários. | m2 | 25
11.29 | Afinação e reparação de caixilharia em alumínio ou material similar, em divisórias de salas de aulas ou compartimentos, com substituição da totalidade dos silicones no interior e exterior e/ou borrachas, ou equivalente, substituição de ferragens, prumos, vidros, fechaduras, puxadores, rodizios e acessórios por novos idênticos aos existentes quando necessário, para que estas fiquem a funcionar em perfeitas condições, incluindo todos os materiais e trabalhos necessários e inerentes. | m2 | 36
11.30 | Fornecimento e colocação de vão em grelhas de aluminio e/ou PVC orientáveis, de abrir ou fixo, bem como selagens com silicones no interior e exterior com tipo Pattex SL500 Multiusos do tipo ou equivalente e todos os trabalhos e fornecimentos necessários a um perfeito acabamento e funcionamento. | m2 | 250
11.31 | Desmonte de vaos em grelhas, alumínio, PVC ou similar, incluindo todos os elementos e acessórios pertencentes ao vão e encaminhamento final adequado de acordo com o PPGR, de todos os entulhos e materiais sobrantes. | un | 25
11.32 | Fornecimento e colocação de perfis de canto em L com 30x30mm, em aço inóx, incluindo todos os trabalhos e materiais necessários. | ml | 12
11.33 | Afinação e reparação de caixilharia/Porta de entrada, em alumínio ou PVC ou material similar, com substituição da totalidade dos silicones no interior e exterior com tipo Pattex SL500 Multiusos, ou equivalente, substituição de ferragens, fechaduras, puxadores, rodizios e acessórios por novos idênticos aos existentes quando necessário, para que estas fiquem a funcionar em perfeitas condições, incluindo todos os materiais e trabalhos necessários e inerentes. | m2 | 56
12 | SERRALHARIAS
12.1 | Desmonte completo de portas e aros em metal, de qualquer tipo e dimensão, incluindo remates, todos os materiais e trabalhos preparatórios e complementares necessários e encaminhamento final adequado de acordo com o PPGR, de todos os entulhos e materiais sobrantes. | un | 20
12.2 | Desmonte de gradeamentos, de caixas de estores ou outros elementos exteriores, incluindo todos os remates necessários e encaminhamento final adequado de acordo com o PPGR, de todos os entulhos e materiais sobrantes. | un | 15
12.3 | Reparação de guarda corpos estruturado com perfis de barra de aço S235 JR, galvanizado e pintado a esmalte de acordo com os sistemas preconizados. Incluindo sistema de fixação aos pavimentos e chapas de protecção. Incluindo todos os trabalhos acessórios e complementares. | m2 | 30
12.4 | Reparação e afinação de portão de abrir, de correrde e/ou de enrolar e de fole de aço , galvanizado e pintado a esmalte de acordo com os sistemas preconizados. Incluindo substituição de peças e acesórios necessários ao seu bom funcionamento Incluindo todos os trabalhos acessórios e complementares | m2 | 47
12.5 | Fornecimento e assentamento de guarda corpos com zona móvel, estruturado com perfis de barra de aço S235 JR, galvanizado e pintado a esmalte de acordo com os sistemas preconizados. Incluindo sistema de fixação aos pavimentos e chapas de protecção. Incluindo todos os trabalhos acessórios e complementares | m2 | 110
12.6 | Fornecimento e assentamento de corrimão em aço inox AISI 316, diam. 40 mm, fixo ao guarda corpos. Incluindo sistema de fixação. Incluindo todos os trabalhos acessórios e complementares. | ml | 58
12.7 | Fornecimento e assentamento de chapa de xadrez de 5 mm de espessura e estrutura de suporte de altura variável, em aço S235 JR, galvanizado e pintado a esmalte de acordo com os sistemas preconizados, em alteamento ao espaço da caleira, complanar com a nova rampa. Incluindo parafusarias em aço inox e todos os trabalhos acessórios e complementares. | m2 | 45
12.8 | Reparação de guardas metálicas de qualquer tipo e feitio, incluindo substituição de elementos deteriorados, substituição de cabos de aço, soldaduras, todos os acessórios, preparação da superficie para posterior pintura bem como todos os materiais e trabalhos preparatórios e complementares necessários para o perfeito acabamento. | m2 | 35
12.9 | Reparação de grades em ferro existentes, com desmonte, transporte para oficina, decapagem, substituição de todos os elementos deteriorados por novos elementos idênticos aos existentes, soldaduras, metalização a quente, transporte para a obra e reassentamento da mesma com novas fixações, bem como todos os materiais e trabalhos preparatórios e complementares necessários e inerentes. | m2 | 125
12.10 | Reparação de grades em ferro existentes, com decapagem no local, substituição de todos os elementos deteriorados por novos elementos idênticos aos existentes, soldaduras, metalização a frio com duas demãos, bem como todos os materiais e trabalhos preparatórios e complementares necessários e inerentes. | m2 | 60
12.11 | Reparação de portas em ferro e respectivos aros, de qualquer tipo e dimensão, incluindo substituição de elementos deteriorados até 30%, soldaduras, substituição quando necessário de chapas, ferragens, fechadura e puxadores, afinação de todos os acessórios bem como todos os materiais e trabalhos preparatórios e complementares necessários e inerentes para o perfeito acabamento. | m2 | 75
12.12 | Reparação de caixilharias em ferro e respectivos aros, de qualquer tipo e dimensão, incluindo substituição de elementos deteriorados até 30%, soldaduras, substituição quando necessário de chapas, ferragens, fechadura e puxadores, afinação de todos os acessórios bem como todos os materiais e trabalhos preparatórios e complementares necessários e inerentes para o perfeito acabamento. ( o vidro encontra-se em capitulo próprio) | m2 | 60
12.13 | Reparação de degraus completos em ferro (cobertor e espelho), com substituição de todos os elementos deteriorados até 50%, decapagem de toda a tinta, fornecimento e aplicação de duas demãos de metalização a frio em todas as faces, incluindo todos os acessórios, bem como todos os materiais e trabalhos preparatórios e complementares necessários e inerentes. | m2 | 42
12.14 | Reparação de cobertores de degraus em ferro até 30 cm de largura, com substituição de todos os elementos deteriorados até 50%, decapagem de toda a tinta, fornecimento e aplicação de duas demãos de metalização a frio em todas as faces, incluindo todos os acessórios, bem como todos os materiais e trabalhos preparatórios e complementares necessários e inerentes. | ml | 25
12.15 | Fornecimento e colocação de rolamentos em nylon para portões de correr Refª. 460IØ25mm da Batista Gomes ou equivalente. | un | 2.5
12.16 | Fornecimento e colocação de rodas para portões de correr com suporte e canal em U/1 rolamento-inóx Refª. 392 roda Ø80mm da Batista Gomes ou equivalente | un | 5
12.17 | Fornecimento e aplicação de chapa de aço S 355 J2H, para reparações de 2mm de esp., galvanizada e pintada, cor a definir em obra. | m2 | 12
12.18 | Fornecimento e montagem de fechadura de gancho/garras identica à existente para portão de correr. | un | 17
12.19 | Fornecimento e colocação de guarda em ferro galvanizado com 0.90 m de altura, composto por perfis verticais de 30 mm afastados de 10 cm e horizontal (corrimão) de 50 mm e barra inferior de 50x10 mm, respeitando a lei em vigor, incluindo fixação com unhas ou bolacha, remates em argamassa não retráctil tipo "Coverfix" ou equivalente, isolamento com silicone ou mastique na superfície de contacto entre a estrutura e a superfície de encastramento, todos os acessórios, pintura com uma demão de primário do tipo zarcão e as demãos necessárias de tinta de esmalte sintetico cor a definir em obra pela fiscalização, bem como todos os materiais e trabalhos preparatórios e complementares necessários. | ml | 120
12.20 | Fornecimento e montagem de porta metálica com 1 folha (dimensão a definir em obra) constituída por 2 montantes e uma travessa em perfis de chapa de aço electrozincada de 1,5mm e folha em chapa de aço electrozincado com 0,8mm nas 2 faces, incluindo todas as ferragens necessários ao seu bom funcionamento (fechaduras, puxador e dobradiças). | m2 | 200
12.21 | Fornecimento e colocação de corrimão em varão de ferro de 5 cm, incluindo fixação, todos os acessórios, metalização, pintura com uma demão de primário do tipo zarcão e as demãos necessárias de tinta de esmalte, bem como todos os materiais e trabalhos preparatórios e complementares necessários. | ml | 27.5
12.22 | Fornecimento e colocação de fechadura do tipo "Viro", ou equivalente, de fixar à face, incluindo 3 chaves a instalar em vãos metálicos, desmontagem da existente, todos os acessórios, bem como todos os materiais e trabalhos preparatórios e complementares necessários para o perfeito funcionamento. | un | 54
12.23 | Fornecimento e colocação de degraus completos (COBERTOR E ESPELHO) em chapa de ferro anti-derrapante metalizada em todas as faces, incluindo desmonte dos existentes, todos os acessórios, bem como todos os materiais e trabalhos preparatórios e complementares necessários para o perfeito acabamento. | un | 86
12.24 | Fornecimento e colocação de degraus composto por COBERTOR (apenas) em chapa de ferro anti-derrapante matalizada em todas as faces, incluindo desmonte dos existentes, todos os acessórios, bem como todos os materiais e trabalhos preparatórios e complementares necessários para o perfeito acabamento. | un | 50
12.25 | Fornecimento e montagem de porta de segurança com porta de "homem" na entrada do compartimento com qualquer medida, em perfis tubulares e chapas de ferro, incluindo todos os elementos e acessórios de fixação, ferragens, dobradiças e fechaduras, protecções para aduelas/aros, guarnecimentos e paredes, metalização e pintura de todo o conjunto com tinta de esmalte, cor a definir, em tudo de acordo com os elementos escritos e desenhados, bem como todos os materiais e trabalhos necessários. | un | 550
12.26 | Fornecimento e montagem de porta e aro em ferro metalizada, composta por perfis facar 30x30 mm, chapa em ferro de 2 mm nas duas faces, metalização a quente, incluindo ferragens, puxador e fechadura de embutir tudo em inox tipo JNF ou equivalente, remates, bem como todos os materiais e trabalhos necessários e inerentes. | m2 | 212
12.27 | Fornecimento e montagem de porta e aro em ferro metalizada, composta por perfis facar 30x30 mm, chapa em ferro de 2 mm nas duas faces, isolamento termico em lã de rocha de 40 mm entre as duas chapas, metalização a quente, incluindo ferragens, puxador e fechadura de embutir tudo em inox tipo JNF ou equivalente, remates, bem como todos os materiais e trabalhos necessários e inerentes. | m2 | 252
12.28 | Fornecimento e colocação de batentes em inox para portas interiores e de patim, material a definir em obra, incluindo desmonte das existentes. | un | 9
12.29 | Fornecimento e montagem de escada de alçapão tipo "LMS METAL 70X120CM do Leroy Merlin" ou equivalente com desenvolvimento da escada de 3,05 m, incluindo corte da estrutura de teto, remates e trabalhos necessários à boa montagem desta atividade - a instalar no teto do último patim para acesso à cobertura junto ao alcapão | un | 500
12.30 | Fornecimento e aplicação de escada de serviço, tipo ou equivalente a AL.FIX., da Jommy Portugal, com alargamento de acesso no topo, incluindo todos os acessórios e trabalhos complementares. As unidades serão contabilizadas pelo número de pisos a servi, incluindo metalização e pintura (conforme desenho de Pormenor a fornecer pelo Dono de Obra) | un | 1700
12.31 | Fornecimento e assentamento de grelhas, estruturadas em perfis de aço S 235 JR, metalizado incluindo todas as soldaduras e buchas e parafusarias e réguas em chapa quinada iguais ás existentes na porta; incluindo pintura a esmalte sintético côr a escolher; incluindo todos os acessórios e trabalhos complementares (Dimensão a definir em obra). | m2 | 87
12.32 | Fornecimento e montagem de portas em alumínio sistema igual ao existente, constituídas por laminas de alumínio extrudido na cor igual à existente, da Extrusal ou equivalente, incluindo ferragens, fechaduras e todos os trabalhos e fornecimentos necessários a um perfeito acabamento. (Dimnesão a definir em obra). | m2 | 200
12.33 | Fornecimento e montagem de grelhas de ventilação, dimensões iguais às existentes, em laminados de alumínio extrudido, lacado na cor igual à existente da Extrusal ou equivalente, incluindo fixações, acessórios e todos os trabalhos e fornecimentos necessários a um perfeito acabamento. (Dimensão a definir em obra). | m2 | 65
12.34 | Fornecimento e execução de vãos fixos ou de abrir, em aço galvanizado, composto por estrutura em tubo de caixilharia de abas em aço galvanizado, lâminas de ventilação em chapa quinada de aço galvanizado com 2mm de esp. Rede mosquiteira galvanizada de malha 18/14 fio 0.28 em aro duplo 25x4mm, incluindo cortes, remates e furações e incluindo as ferragens e as fixações necessárias dimensionadas para o peso do vão e com buchas adequadas, incluindo pintura igual ao existente. (Dimensão a definir em obra). | m2 | 210
12.35 | Fornecimento e execução de grelha amovível constituída por cantoneira periférica de apoio, aro em cantoneira de aço galvanizado 30x30mm, grelha quadriculada em aço galvanizado, malha 30x30mm, barras 25x5mm e 10x5mm, incluindo cortes, remates e furações, incluindo as ferragens e fixações necessárias, incluindo pintura igual ao existente. | m2 | 87
12.36 | Reparação de caixilharia em ferro existentes, com decapagem no local, substituição de todos os elementos deteriorados por novos elementos idênticos aos existentes, soldaduras, metalização a frio com duas demãos, bem como todos os materiais e trabalhos preparatórios e complementares necessários e inerentes. | m2 | 60
12.37 | Fornecimento e montagem de portão metálica identico ao existente (dimensão a definir em obra), incluindo todas as ferragens necessários ao seu bom funcionamento (fechaduras, puxador e dobradiças). | m2 | 190
12.38 | Fornecimento e colocação de chapas, espessura de 2mm, perfuradas com configuração RW UP2 (paralelas U, rectangulares pitch U) em inóx A316, com furação de diâmetro 7mm, com todos os acessórios e fixações necessários ao seu bom funcionamento (fixação pelo interior da vedação existente). A altura máxima da chapa deverá ser de 1,80m, sendo o arranque varável, consoante o local a aplicar. | m2 | 102
12.39 | Alteração de portão de correr de aço , galvanizado e pintado a esmalte, cor igual ao existente, de acordo com os sistemas preconizados. Incluindo substituição, criação de uma porta de homeme de abrir, incluindo todas as ferragens necessárias e de peças e acesórios necessários ao seu bom funcionamento Incluindo todos os trabalhos acessórios e complementares. | un | 480
12.40 | Fornecimento e montagem de porta metálica com 2 folhas (dimensão a definir em obra) constituída por 2 montantes e uma travessa em perfis de chapa de aço electrozincada de 1,5mm e folha em chapa de aço electrozincado com 0,8mm nas 2 faces, incluindo todas as ferragens necessários ao seu bom funcionamento (fechaduras, puxador e dobradiças). | m2 | 225
12.41 | Fornecimento de varão/gancho de aço, altura e diametro a definir em obra para abertura de vãos. | un | 35
12.42 | Fornecimento e montagem de vedação identica à existente em cantoneira de 50x50 e varão de diametro de 6, com qualquer medida, incluindo todos os elementos e acessórios de fixação, guarnecimentos e paredes, metalização e pintura de todo o conjunto com tinta de esmalte, cor a definir, bem como todos os materiais e trabalhos necessários. | m2 | 45
12.43 | Fornecimento e colocação de rede de vedação (a partir da altura da vedação existente) com 2m de altura, em malha de arame de aço revestido a PVC, 60x60mm, na cor verde, incluindo respectivos materiais, acessórios e trabalhos complementares. | m2 | 45
12.44 | Fornecimento e colocação de rodízios de nylon 4´´ com placa, fixos, conjugados com poleia metálica fixa a cada porta, conforme pormenor de execução fornecido pela fiscalização, incluindo todos os trabalhos acessórios e complementares. | un | 50
13 | VIDROS, ACRILICOS E POLICARBONATOS
13.1 | Desmonte de vidro simples ou duplo de qualquer dimensão, em estruturas de aluminio, madeira ou metálica, incluindo remoção de massas e silicones, bem como todos os trabalhos preparatórios e complementares necessários e encaminhamento final adequado de acordo com o PPGR, de todos os entulhos e materiais sobrantes. | m2 | 18
13.2 | Desmonte de vidro simples ou duplo de qualquer dimensão, em estruturas de PVC, Aluminio, ferro e madeira, incluindo remoção de silicones, remoção de bites e reassentamento dos mesmos após colocação de vidro, bem como todos os trabalhos preparatórios e complementares necessários e encaminhamento final adequado de acordo com o PPGR, de todos os entulhos e materiais sobrantes. | m2 | 15
13.3 | Desmonte de chapa acrilica ou de policarbonato de qualquer dimensão, em estrutura de aluminio, metálica, PVC e madeira, incluindo remoção de bites, massas e silicones, bem como todos os trabalhos preparatórios e complementares necessários e encaminhamento final adequado de acordo com o PPGR, de todos os entulhos e materiais sobrantes. | m2 | 10
13.4 | Fornecimento e colocação de vidro temperado até 12 mm de espessura incolor ou fosco a colocar em perfis de aluminio/PVC, madeira ou metálico, com substituição de borrachas/silicones ou massa de vidraceiro, incluindo desmonte e reassentamento de bites e encaminhamento final adequado de acordo com o PPGR, de todos os entulhos e materiais sobrantes, bem como todos os materiais e trabalhos necessários. | m2 | 190
13.5 | Substituição de vidro de claraboia existente, incolor ou foscado,silicones tipo Pattex SL500 Multiusos ou equivalente, incluindo remoção de vidros existentes, selagens e todos os trabalhos e fornecimentos necessários a um perfeito acabamento. | m2 | 57
13.6 | Fornecimento e aplicação de espelho em chapa de cristal com 6mm de espessura com tratamento anti-humidade incluindo fixação à parede, com dimensão igual à existente (de qualquer dimensão). | m2 | 68
13.7 | Fornecimento e colocação de vidro incolor ou fosco de 5 mm de espessura, em estrutura de PVC, madeira, aluminio ou metálica, incluindo silicones e/ou massas de vidraceiro, todos os acessórios, trabalhos preparatórios e complementares necessários e inerentes para um perfeito acabamento. | m2 | 60
13.8 | Fornecimento e colocação de vidro incolor ou fosco de 6 mm de espessura, em estrutura de PVC, madeira, aluminio ou metálica, incluindo silicones e/ou massas de vidraceiro, todos os acessórios, trabalhos preparatórios e complementares necessários e inerentes para um perfeito acabamento. | m2 | 68
13.9 | Fornecimento e colocação de vidro duplo 6+12+4 mm incolor ou fosco a colocar em perfis de aluminio/PVC, madeira ou metálico, com substituição de borrachas/silicones ou massa de vidraceiro, incluindo desmonte e reassentamento de bites e encaminhamento final adequado de acordo com o PPGR, de todos os entulhos e materiais sobrantes, bem como todos os materiais e trabalhos necessários. | m2 | 125
13.10 | Fornecimento e assentamento de vidros duplos, tipo Saint Gobain Climaplus, compostos por vidro exterior tipo Planitherm 6mm temperado, caixa de ar de 12mm, vidro interior tipo Stadip 44.1,(8,4 mm), ou equivalente, inclundo todas as montagens e desmonatgens de bites; mastiques tipo Sika ,resistentes aos UV. Inclui remoção dos vidros existentes, incluindo triagem, transporte e encaminhamento a destino final adequado de acordo com o PPG-RCD e todos os trabalhos acessórios e complementares. | m2 | 206
13.11 | Fornecimento e assentamento de película de protecção solar tipo 3M Silver External , ou equivalente, pelo extetrior em vidros duplos existentes e novos; incluido remoção e limpeza de películas ainda existentes, incluindo triagem, transporte e encaminhamento a destino final adequado de acordo com o PPG-RCD e todos os trabalhos acessórios e complementares. Em todos os vidros da fachada principal. | m2 | 75
13.12 | Fornecimento e assentamento de estores da lâminas orientáveis, com comando manual, tipo Represtor, ou equivalente com lâminas em alumínio perfuradas ( venezianas interiores de 25 mm), côr cinza escuro, incluindo fitas de orientação e vareta de inclinação. Divisão na largura dos vãos a definir em obra e altura total. Incluindo todos os trabalhos e acessórios complementares. | m2 | 70
13.13 | Fornecimento e assentamento de grelhas, estruturadas em perfis de aço S 235 JR, metalizado incluindo todas as soldaduras e buchas e parafusarias e réguas em chapa quinada iguais ás existentes na porta; incluindo pintura a esmalte sintético côr a escolher; incluindo todos os acessórios e trabalhos complementars, conforme pormenores: | m2 | 207
13.14 | Fornecimento e aplicação de chapa acrilica de alto impacto de 6 mm, incluindo aplicação de silicones para uso exterior tipo Silirub color 2+ ou equivalente, considerando a colagem e impermeabilização à estrutura metálica, assim como todos os trabalhos, acessórios e materiais necessários para um perfeito acabamento. | m2 | 88
13.15 | Fornecimento e aplicação de vidro laminado 5+5 mm, incluindo aplicação de silicones para uso exterior tipo Silirub color 2+ ou equivalente, , considerando a colagem e impermeabilização dos respectivos vidros à estrutura metálica existente, assim como todos os trabalhos, acessórios e materiais necessários para um perfeito acabamento. | m2 | 122
13.16 | Fornecimento e montagem de vidro laminado tipo STADIP 1210.4 composto por vidro temperado com H.S.T. de 12mm+4pvbs+10mm termoendurecido tipo PLANIDUR, incluindo todas as aranhas para fixação dos vidros, em aço inóx, refª. Pauli + Sohn ou equivalente, incluindo pontos de fixação, porcas, anilhas e todos os acessórios, materiais e trabalhos, necessários ao seu bom funcionamento. | m2 | 395
13.17 | Fornecimento e montagem de vidro laminado tipo STADIP 68.4 composto por vidro temperado com H.S.T. serigrafado a 50% a tinta branca, em dots (padrão a definir em obra) de 6mm+4pvbs+8mm termoendurecido tipo PLANIDUR, ncluindo todas as aranhas para fixação dos vidros, em aço inóx, refª. Pauli + Sohn ou equivalente, incluindo pontos de fixação, porcas, anilhas e todos os acessórios, materiais e trabalhos, necessários ao seu bom funcionamento. | m2 | 395
13.18 | Fornecimento e aplicação de vidro temperado para divisórias, incolor de 10mm de espessura, do tipo ou equivalente da Tempglass, com todas as peças e acessórios necessários ao seu bom funcionamento. | m2 | 150
13.19 | Fornecimento e aplicação de vidro laminado 3+3 mm, incluindo aplicação de silicones para uso exterior tipo Silirub color 2+ ou equivalente, , considerando a colagem e impermeabilização dos respectivos vidros à estrutura metálica existente, assim como todos os trabalhos, acessórios e materiais necessários para um perfeito acabamento. | m2 | 80
13.20 | Fornecimento e montagem de chapa de policarbonato transparente alveolar de 6 mm de espessura tipo "Makrolon® multi UV 2/6-8 da plexicril" ou equivalente, incluindo aplicação de silicones para uso exterior tipo Silirub color ou 2+ ou equivalente, , considerando a colagem e impermeabilização dos respectivos vidros à estrutura metálica existente, assim como todos os trabalhos, acessórios e materiais necessários para um perfeito acabamento. Encaminhamento final adequado de acordo com o PPGR, de todos os entulhos e materiais sobrantes. | m2 | 88
13.21 | Fornecimento e colocação de borrachas/silicones , incluindo desmonte e reassentamento de bites e encaminhamento final adequado de acordo com o PPGR, de todos os entulhos e materiais sobrantes, bem como todos os materiais e trabalhos necessários. | m2 | 25
13.22 | Afinação e reparação de Porta em vidro, com substituição da totalidade dos silicones no interior e exterior com tipo Pattex SL500 Multiusos, ou equivalente, substituição de ferragens, fechaduras, puxadores, rodizios e acessórios por novos idênticos aos existentes quando necessário, para que estas fiquem a funcionar em perfeitas condições, incluindo todos os materiais e trabalhos necessários e inerentes. | un | 45
13.23 | Fornecimento e montagem de espelho incolor colado, Tipo "SGG Miralite-Evolution" ou equivalente, incluindo acessórios de fixação em inox, silicones anti fungos, remates e restantes materiais e trabalhos necessários à sua perfeita montagem. | m2 | 100
13.24 | Fornecimento e colocação de guarda em Acrilico Extrudido Cristal de 5 mm de espessura, incluindo estrutura de aluminio ou metálica, incluindo silicones e/ou peças e acessórios de fixação, todos os acessórios, trabalhos preparatórios e complementares necessários e inerentes para um perfeito acabamento. | m2 | 145
13.25 | Limpeza de vidros de palas ou coberturas, incluindo substituição de elementos deteriorados, todos os acessórios, todos os trabalhos preparatórios e complementares necessários. | m2 | 37
14 | PINTURAS E ENVERNIZAMENTOS
14.1 | Fornecimento e colocação de isolamento anti-alcalino do tipo "Plastrom" ou equivalente, em paredes e/ou tectos, incluindo limpeza e preparação prévia da superficíe, desmonte e/ou protecção de todos os elementos existentes, bem como todos os materiais e trabalhos preparatórios e complementares necessários. | m2 | 5
14.2 | Fornecimento e execução de metalização de elementos metálicos, incluindo decapagem de tinta velha e de ferrugem, bem como todos os materiais e trabalhos preparatórios e complementares necessários para o perfeito acabamento. | m2 | 25
14.3 | Fornecimento e execução de pintura a tinta de esmalte em madeiras existentes, com o seguinte esquema: queimar tintas ou vernizes existentes, betumar, lixar, aplicação de uma demão de subcapa e duas de esmalte sintético cor a definir pela fiscalização, incluindo todos os materiais e trabalhos necessários e inerentes. | m2 | 38
14.4 | Fornecimento e execução de pintura a tinta de esmalte em madeiras novas, com o seguinte esquema: betumar, lixar, aplicação de uma demão de subcapa e duas de esmalte sintético cor a definir pela fiscalização, incluindo todos os materiais e trabalhos necessários e inerentes. | m2 | 23.5
14.5 | Fornecimento e execução de pintura de serralharias, com tinta de esmalte sintético, incluindo a preparação das superfícies com lixagem e raspagem das tintas e ferrugem existentes, uma demão de anti corrosivo tipo hammerite, ou equivalente, desmonte e reassentamento, se necessário, bem como todos os materiais e trabalhos necessários e inerentes. | m2 | 34
14.6 | Fornecimento e aplicação de cor em madeiras existentes tipo Bondex" ou equivalente, cor a definir pela fiscalização eem obra, com o seguinte esquema: lixar vernizes existentes, betumar à cor da porta, lixar, aplicação de uma demão de tapa poros e duas de verniz acrilico acetinado ou mate a definir pela fiscalização, incluindo todos os materiais e trabalhos necessários e inerentes. | m2 | 22
14.7 | Fornecimento e aplicação de de cor em madeiras novas tipo Bondex" ou equivalente, cor a definir pela fiscalização em obra, com o seguinte esquema: aplicação de uma demão de tapa poros e duas de verniz acrilico acetinado ou mate a definir pela fiscalização, incluindo todos os materiais e trabalhos necessários e inerentes. | m2 | 17
14.8 | Fornecimento e aplicação de verniz incolor em madeiras tratadas com cor, com o seguinte esquema: aplicação das demãos necessárias de verniz acrilico acetinado ou mate a definir pela fiscalização, incluindo todos os materiais e trabalhos necessários e inerentes. | m2 | 17
14.9 | Fornecimento e aplicação de verniz em madeiras existentes, com o seguinte esquema: lixar vernizes existentes, betumar à cor da superficie a tratar, lixar, aplicação de uma demão de tapa poros e duas de verniz acrilico acetinado ou mate a definir pela fiscalização, incluindo todos os materiais e trabalhos necessários e inerentes. | m2 | 22
14.10 | Fornecimento e aplicação de verniz em madeiras novas, com o seguinte esquema: aplicação de uma demão de tapa poros e duas de verniz acrilico acetinado ou mate a definir pela fiscalização, incluindo todos os materiais e trabalhos necessários e inerentes. | m2 | 17
14.11 | Fornecimento e aplicação de verniz em corrimão de madeira existente, com o seguinte esquema: lixar vernizes existentes, betumar à cor da porta, lixar, aplicação de uma demão de tapa poros e duas de verniz acrilico acetinado ou mate a definir pela fiscalização, incluindo todos os materiais e trabalhos necessários e inerentes. | ml | 6
14.12 | Fornecimento e aplicação de verniz de poliuretano tipo "Durocin POLIURETANO 1K 77-100 da CIN" ou equivalente , incluindo todos os materiais e trabalhos necessários e inerentes em pisos e outras superficies. | m2 | 17
14.13 | Execução de afagamento de pavimentos de soalho em madeira de qualquer tipo, betumar e três demãos de verniz de poliuretano tipo "Durocin POLIURETANO 1K 77-100 da CIN" ou equivalente , incluindo todos os materiais e trabalhos necessários e inerentes. | m2 | 36
14.14 | Fornecimento e execução de pintura de paredes e tectos interiores,com tinta aquosa tipo Cinaqua da CIN ou equivalente de acordo com as CTE, aplicada com as demãos necessárias ao perfeito acabamento, incluindo uma demão de primário anti-alcalino de acordo com as fichas técnicas do fabricante, incluindo o fornecimento de todos os materiais e trabalhos necessários e inerentes. NOTA- As paredes e tetos poderão ser pintada com mais que uma cor. | m2 | 9.5
14.15 | Fornecimento e execução de pintura de paredes e tectos interiores, com tinta de esmalte acrilico tipo Cinacryl ou equivalente de acordo com CTE, aplicada com as demãos necessárias ao perfeito acabamento, incluindo uma demão de primário adequado, de acordo com as fichas técnicas do fabricante, bem como o fornecimento de todos os materiais e trabalhos necessários e inerentes. NOTA- As paredes e tetos poderão ser pintada com mais que uma cor. | m2 | 15
14.16 | Fornecimento e execução de pintura de paredes e tectos exteriores, a tinta texturada,cor a definir em obra pela fiscalização, ou equivalente, com as demãos necessárias a um perfeito acabamento, incluindo limpeza e preparação prévia da superficíe, desmonte e/ou protecção de todos os elementos existentes, bem como todos os materiais e trabalhos preparatórios e complementares necessários. | m2 | 14
14.17 | Fornecimento e execução de pintura de paredes exteriores com tinta acrilica tipo "Novaqua HD da Cin" ou equivalente, incluindo aplicação de primário para paredes de acordo com ficha técnica do fabricante,com todos os trabalhos, materiais, remates e acessórios necessários, cor a definir em obra. | m2 | 13
14.18 | Fornecimento e execução de pintura de paredes com tinta do tipo "silancolor da Mapei" ou equivalente de acordo com as fichas tecnicas e de aplicação do fabricante, aplicada com as demãos necessárias ao perfeito acabamento, sobre uma demão de primário próprio para este tipo de tinta de acordo com as fichas tecnicas do fabricante, incluindo fornecimento de todos os materiais e trabalhos necessários e inerentes, cor a definir em obra. | m2 | 15
14.19 | Fornecimento e execução de pintura de paredes interiores com tinta texturada do tipo " tartaruginha da robialac" ou equivalente de acordo com as fichas tecnicas e de aplicação do fabricante, aplicada com as demãos necessárias ao perfeito acabamento, sobre uma demão de primário próprio para este tipo de tinta de acordo com as fichas tecnicas do fabricante, incluindo fornecimento de todos os materiais e trabalhos necessários e inerentes, cor a definir em obra. | m2 | 12.5
14.20 | Fornecimento e aplicação de duas demãos fartas de produto fungicida tipo "Cuprinol" ou equivalente, incluindo previa limpeza da madeira a tratar, com todos o strabalhos, acessórios e materiais necessários À boa execução desta atividade de acordo com as fichas tecnicas e recomendações do fabricante. | m2 | 7
14.21 | Pintura de betão em paramentos exteriores com revestimento de proteção para betão de resinas acrilicas de base aquosa tipo "Hempel Contex Protect 58430 da Hempel" ou equivalente, cor cinza o mais parecido com a cor do betão, com as demãos necessárias á boa execução do trabalho, incluindo todos os trabalhos, materiais, remates e acessórios necessários e pintadas de acordo com ficha técnica do fabricante. | m2 | 14.5
14.22 | Pintura de fundações, paredes enterradas, terraços e outros elementos com fornecimento e aplicação de duas demãos de flintkot, tipo "IMPERKOTE F25" ou equivalente de acordo com as instruções e recomendações do fabricante, com todos os trabalhos e acessórios necessários. | m2 | 6
14.23 | Fornecimento e execução de pintura de paredes e tectos interiores,com tinta tipo Vinylclean da CIN ou equivalente de acordo com as CTE, aplicada com as demãos necessárias ao perfeito acabamento, incluindo uma demão de primário anti-alcalino de acordo com as fichas técnicas do fabricante, incluindo o fornecimento de todos os materiais e trabalhos necessários e inerentes. NOTA- As paredes e tetos poderão ser pintada com mais que uma cor. | m2 | 9.5
14.24 | Pintura de paredes exteriores com tinta tipo "CINOXANO MINERAL da Cin" ou equivalente, incluindo aplicação de primário para paredes novas e/ou existentes de acordo com ficha técnica do fabricante,com todos os trabalhos, materiais, remates e acessórios necessários, cor a definir em obra pela fiscalização, cor a definir em obra pela fiscalização. | m2 | 15
15 | IMPERMEABILIZAÇÕES E ISOLAMENTOS
15.1 | Desmonte de telas de qualquer natureza, em impermeabilização e em qualquer tipo de base, incluindo limpeza e remoção de restos de betuminoso para posterior aplicação de nova impermeabilização encaminhamento final adequado de acordo com o PPGR, de todos os entulhos e materiais sobrantes, bem como todos os materiais e trabalhos necessários. | m2 | 7
15.2 | Desmonte de telas de qualquer natureza em algerozes, caleiras, rufos e abas em zinco com qualquer desenvolvimento, incluindo limpeza e remoção de restos de betuminoso para posterior aplicação de nova impermeabilização encaminhamento final adequado de acordo com o PPGR, de todos os entulhos e materiais sobrantes, bem como todos os materiais e trabalhos necessários. | ml | 7
15.3 | Fornecimento e colocação sobre base existente de sistema de impermeabilização tipo "aquastop nanoflex da Kerakoll" ou equivalente em 2 demãos de 1 mm armado com rede de fibra de vidro tipo "R1 da kerakoll", incluindo dobras para as paredes com 10 cm, banda 100 do sistema para fechamento das juntas das chapas e nas dobras com todas as paredes a colocar antes da aplicação da 1ª demão, acessórios e trabalhos necessários para a boa execução desta atividade | m2 | 22.5
15.4 | Fornecimento e aplicação de isolamento de pavimentos e paredes, em zonas húmidas antes da aplicação do revestimento, com argamassa bicomponente à base de ligante cimenticiios, aditivos e polimeros sintéticos tipo mapelastic da mapei, ou equivalente, com armadura de fibra de vidro da mapei ou equivalente, aplicação em 3 demãos de 1 mm, com a colocação da rede após a primeira demão, incluindo aplicação de banda em todo o perimetro tipo "Mapeband" ou equivalente em todas as paredes/pavimento, remates e todos os trabalhos e acessórios necessários à boa execução desta atividade. | m2 | 24.5
15.5 | Fornecimento e aplicação de isolamento dos pavimentos em todo o piso terreo antes da aplicação do pavimento, com argamassa bicomponente à base de ligante cimenticios, aditivos e polimeros sintéticos tipo "mapelastic fundation da mapei" ou equivalente, com armadura de fibra de vidro tipo "mapei" ou equivalente para este tipo de impermeabillização, com o seguinte modo de aplicação: Aplicação em 3 demãos com a espessura de 1mm a dobrar 50 cm para as paredes (a aplicação em paredes e após picagem e lavagem da parede - esta actividade está contabilizada no capitulo das paredes, colocação da rede após a primeira demão, incluindo remates e todos os trabalhos e acessórios necessários à boa execução desta actividade em todos os compartimentos. | m2 | 32
15.6 | Fornecimento e aplicação de impermabilizante nas ombreiras e peitoris, pelo exerior, de todas as janelas com argamassa impermeabilizante semiflexível do tipo ou equivalente da SIKA Mono Top-107 Seal. | m2 | 12
15.7 | Fornecimento e colocação de revestimento elástico, incluindo limpeza, desempenamento e preparação prévia da superficíe, rede de fibra de vidro anti-alcalino, todos os acessórios necessários a garantir uma boa execução do sistema, encaminhamento final adequado de acordo com o PPGR, de todos os entulhos e materiais sobrantes, bem como todos os materiais e trabalhos necessários. | m2 | 30
15.8 | Fornecimento e colocação de revestimento elástico para coberturas, incluindo limpeza, desempenamento e preparação prévia da superficíe, rede de fibra de vidro anti-alcalino, todos os acessórios necessários a garantir uma boa execução do sistema, encaminhamento final adequado de acordo com o PPGR, de todos os entulhos e materiais sobrantes, bem como todos os materiais e trabalhos necessários. | m2 | 32
15.9 | Fornecimento e aplicação de argamassa de resinas sintéticas com efeito reticulador, sobre superficies com restos de betuminosos, para posterior aplicação de nova impermeabilização, incluindo todos os trabalhos, acessórios e materiais necessários. | m2 | 12
15.10 | Fornecimento e execução de emulsão betuminosa, em duas demãos cruzadas, em isolamento, incluindo limpeza e preparação da superfície, encaminhamento final adequado de acordo com o PPGR, de todos os entulhos e materiais sobrantes, bem como todos os materiais e trabalhos necessários. | m2 | 10
15.11 | Fornecimento e aplicação de sistema de telas betuminosas APP, composto por 2 telas, sendo a 1ª de 3kg/m2 com armadura de poliester e a 2ª de 4Kg/m2 com acabamento a xisto cor a definir pela fiscalização, para ficar à vista, com subida para as paredes de ambas as telas 30 cm, incluindo todos os trabalhos, materiais, remates e acessórios necessários e inerentes, em pavimentos não visitáveis. | m2 | 42
15.12 | Fornecimento e execução de juntas entre prédios contiguos, reparação com refechamento das arestas com argamassa não retráctil do tipo "Sicatop ref. 121" ou equivalente, incluindo remoção do material existente solto, colocação de cordão de polietileno, mastique do tipo "Fibro-Silicril ref. 243" ou equivalente, reforço das paredes da junta com rede de fibra de vidro do tipo "Tepocril BN" ou equivalente, encaminhamento final adequado de acordo com o PPGR, de todos os entulhos e materiais sobrantes, bem como todos os materiais e trabalhos necessários. | ml | 24.5
15.13 | Fornecimento e aplicação de cordão mastique de poliuretano, tipo "Sikaflex® AT-Connection" ou equivalente, para impermeabilização e colagem da união entre materiais diferentes, incluindo todos os materiais, remates, acessórios trabalhos necessários de acordo com as fichas técnicas do produto. | ml | 9.8
15.14 | Fornecimento e aplicação de verniz intumescente de base aquosa tipo "TRIA WOOD T" ou equivalente, incluindo todo os trabalhos e materiais necessárias, com aplicação de acordo com ficha tecnica do fabricante. | m2 | 27
15.15 | Fornecimento e montagem de cordão de fundo de junta em espuma de polietileno até 30 mm, incluindo todos os trabalhos e acessórios necessários. | ml | 5.5
15.16 | Fornecimento e aplicação de isolamento de poliuretano tipo "sikaflex 11FC" ou equivalente, em juntas de materiais e juntas de dilatação, incluindo todos os materiais, remates, acessórios trabalhos necessários de acordo com as fichas técnicas do produto. | ml | 8.9
15.17 | Fornecimento e aplicação de manta acustica tipo M.A.D 4 da Danosa" ou equivalente, com todos os trabalhos, materiais, acessórios e remates necessários à boa execução desta atividade e de acordo com as normas e fichas tecnicas do fabricante. | m2 | 8.5
15.18 | Fornecimento e aplicação de impermeabilização de superficies ferrosas (zincos, chapas metálicas e outras) ou à base de cimento, incluindo todos os trabalhos, acessórios e materiais necessários, com o seguinte sistema: uma demão de primário tipo "Sikagard®-551 S Primer (para bases compactas)"+ "Sikagard®-552 W Aquaprimer (para bases não compactas)" ou equivalente, aplicação com fornecimento de armadura de fibra de vidro tipo "Sika®GT-50" ou equivalente, impermeabilizante tipo Sikagard®-570 W Pele Elástica ou equivalente em 3 demãos de acordo com as fichas tecnicas do produto para uma boa impermeabilização, nas zonas onde existam alteração de materiais deve se aplicado mais uma demão de impermeabilizante, com todos os trabalhos, materiais, acessórios e remates necessários à boa execução desta atividade e de acordo com as normas e fichas tecnicas do fabricante. | m2 | 39
15.19 | Fornecimento e aplicação de reboco mineral para saneamento de paredes com ascensão de sais solúveis, tipo Weber.cal sane, ou equivalente, em superfícies de paredes interiores, seguindo todos os preceitos informativos de aplicabilidade fornecidos pelo fabricante, incluindo preparação da base existente, bem como todos os materiais e trabalhos necessários para uma boa execução. | m2 | 24
15.20 | Fornecimento e aplicação de rede 90 tipo Weber.dry ou equivalente, a ser incorporada na primeira de duas camadas de argamassa monocomponente flexível de impermeabilização, para aplicação em paredes interiores, seguindo todos os preceitos informativos de aplicabilidade fornecidos pelo fabricante, incluindo todos os materiais e trabalhos necessários para uma boa execução. | m2 | 8.8
15.21 | Fornecimento e montagem de rede de fibra de vidro tipo "mapei referencia mapenet 150" ou equivalente a colocar entre o salpisco e o reboco, incluindo fixação bem como todos os materiais e trabalhos necessários. | m2 | 8.8
16 | EQUIPAMENTOS DE COZINHA/REFEITORIO
16.1 | Desmonte de torneiras e encaminhamento final adequado de acordo com o PPGR, de todos os entulhos e materiais sobrantes. | un | 2
16.2 | Desmonte de prateleiras, de qualquer natureza e dimensão, incluindo todos os trabalhos preparatórios e complementares necessários, fornecimento e execução. | un | 2
16.3 | Desmonte de armários de cozinha superiores e inferiores e bancadas e encaminhamento final adequado de acordo com o PPGR, de todos os entulhos e materiais sobrantes. (un - uma cozinha). | un | 100
16.4 | Desmonte de eletrodomesticos e acessórios e encaminhamento final adequado de acordo com o PPGR, de todos os entulhos e materiais sobrantes. | un | 25
16.5 | Desmonte de lava-loiça e acessórios e encaminhamento final adequado de acordo com o PPGR, de todos os entulhos e materiais sobrantes. | un | 10
16.6 | Desmonte de apanha fumos e acessórios e encaminhamento final adequado de acordo com o PPGR, de todos os entulhos e materiais sobrantes. | un | 15
16.7 | Desmonte de exaustores/extrator/Hotte e acessórios e encaminhamento final adequado de acordo com o PPGR, de todos os entulhos e materiais sobrantes. | un | 32
16.8 | Desmonte de portas de armários de cozinha superiores ou inferiores e encaminhamento final adequado de acordo com o PPGR, de todos os entulhos e materiais sobrantes. (un - uma porta). | un | 5
16.9 | Reparação e limpeza do interior das condutas de chaminé em toda a extensão até à saida para exterior, incluindo remoção de materiais dissonantes,e encaminhamento final adequado de acordo com o PPGR, de todos os entulhos e materiais sobrantes. | un | 225
16.10 | Fornecimento e montagem de misturadora de lava-loiça tipo "H2" da OFA, refª GV.T5903, modelo hospitalar ou equivalente, incluindo incluindo ligações à rede de água, torneiras de esquadria com filtro de 1/2"/3/8" e todos materiais,acessórios, ligações e todos os trabalhos necessários. | un | 250
16.11 | Fornecimento e assentamento de lava-loiça inox com uma cuba e escorredor industrial, para encastrar, incluindo vávula sifonada, ligações à rede de drenagem, todos os componentes e acessórios, fixação, bem como todos os materiais e trabalhos necessários e inerentes. | un | 150
16.12 | Fornecimento e colocação de conjunto de armário superior para cozinha em aglomerado de madeira de 18mm de espessura, folheado a melamina e orlado nas portas (cores a definir em obra), com diversas alturas, incluindo prateleiras, portas e todas as ferragens e acessórios necessários e inerentes (medidas a definir em obra). Modulo e porta do esquentador revestido a chapa de alumínio. | m2 | 245
16.13 | Fornecimento e colocação de armário superior para cozinha em MDF hidrofugo termolaminado, incluindo prateleiras em termolaminado branco, portas em MDF hidrofugo lacadas a cor a definir em obra e todas as ferragens e acessórios necessários e inerentes (medidas e estereotemia a definir em obra, toda o mdf será de 19mm de espessura). | m2 | 325
16.14 | Fornecimento e colocação de conjunto de armário de bancada para cozinha em aglomerado de madeira de 18mm de espessura, folheado a melamina e orlado nas portas (cores a definir em obra),incluindo um corpo de gavetas, prateleiras, portas, ilhargas e todas as ferragens e acessórios necessários e inerentes (medidas a definir em obra). | m2 | 270
16.15 | Fornecimento e colocação de conjunto de armário de bancada para cozinha com estrutura em aglomerado de madeira, de 18mm espessura, folheado a melamina (cores a definir em obra),incluindo prateleiras, portas, frentes de gavetas e ilhargas tudo termolaminado a branco, todas as ferragens e acessórios necessários e inerentes (medidas a definir em obra). | m2 | 325
16.16 | Fornecimento e colocação de conjunto de armário de bancada para cozinha em MDF hidrofugo termolaminado a branco, incluindo 1 módulo de 4 gavetas com frentes lacadas com cor a definir em obra, prateleiras a branco, portas lacadas com cor a definir em obra, ilhargas e todas as ferragens e acessórios necessários e inerentes(medidas e estereotemia a definir em obra, todo o mdf será de 19 mm de espessura e hidrofugo). | m2 | 425
16.17 | Fornecimento e assentamento de tampo de bancada que incluiu os respectivos roda-tampos em inóx, com vista de 3 cm de espessura, incluindo cortes para encastramento de cuba e todos os acessórios de fixação e trabalhos necessários. | m2 | 155
16.18 | Fornecimento e montagem de tubo tipo "spiro ou equivalente" rigido em chapa, incluindo isolamento termico, todos acessórios, remates, materiais e trabalhos necessários de diâmetro:
16.18.1 | 90mm | ml | 27
16.18.2 | 100mm | ml | 29
16.18.3 | 110mm | ml | 31
16.18.4 | 125mm | ml | 33
16.19 | Fornecimento e montagem de tubo tipo "spiro ou equivalente" flexivel de alumínio, incluindo revestimento termicotodos acessórios, remates, materiais e trabalhos necessários de diâmetro:
16.19.1 | 90mm | ml | 20
16.19.2 | 100mm | ml | 21
16.19.3 | 110mm | ml | 22
16.19.4 | 125mm | ml | 23
16.20 | Fornecimento e montagem de tubo tipo "spiro ou equivalente" flexivel, de alumínio, incluindo todos acessórios, remates, materiais e trabalhos necessários de diâmetro:
16.20.1 | 90mm | ml | 15
16.20.2 | 100mm | ml | 17
16.20.3 | 110mm | ml | 20
16.20.4 | 125mm | ml | 21
16.21 | Carro de carga geral (zorra), rodado, em aço inox AISI 304, capacidade 300 kg com 1000x600x850 mm | un | 179.34
16.22 | Armário inox para produtos limpeza - modº Al2.1, tipo ou equivalente. | un | 422.49
16.23 | Mesa c/1200x600 c/ 1 prateleira, e estrutura em tubo quadrado em aço inox Aisi 304 e tampos reforçados e insonorizados . | un | 164.18
16.24 | Báscula digital tipo "Digi" mod. Ds-560 Ap, ou equivalente, (60 ou 150 kg), multiescala visor com LED , 230v ( inc bateria), braço em inox, prato com 380 x 380 mm, altura 910 mm. | un | 316.9
16.25 | Bancada c/2200x700mm c/2 cubas 600x500x300mm, c/ 1 prateleira e estrutura em tubo quadrado em aço inox AISI 304 e tampos reforçados e insonorizados | un | 438.97
16.26 | Balde de detritos, 50 litros c/ pedal, Tipo Mundotel, ou equivalente, rodado, corpo em aço inox, com Ø 400 x 580 mm. | un | 86.33
16.27 | Mesa c/1400x700 c/ 1 prateleira e estrutura em tubo quadrado em aço inox Aisi 304 e tampos reforçados e insonorizados . | un | 192.13
16.28 | Descascadora de batatas em alumínio, tipo "Sammic" PP-12 (+), ou equivalente, por abrasivo, cilindro ajustável, temporizador ; operação 10 a 11 kg, ( 220 a 270 khg /hora) ; 370 w, 395x700x503 mm | un | 1074.49
16.29 | Cortador / ralador legumes, tipo "Fimar TV 3000/230v", ou equivalente, construção em inox, c/7 discos, 2 bocas de inserção; sistema de segurança de alavanca; 255 rpm, 370 w,com 620x300x580 mm | un | 742.43
16.30 | Picadora de carne tipo "Interlinha" mod. 12, ou equivalente, estrutura em liga de aluminio, veio helicoidal, lamina de corte em aço inox, redutor e engrenagem; 120 kg /h; 0,74 kw, 220x380x370 mm | un | 193.29
16.31 | Cortadora tipo "Fac" modº 250 mm, ou equivalente; lamina de 250 mm cromada e temperada, protecção da lamina fixa, interruptor duplo com dispositivo de segurança; espessura de corte até 16 mm , corte 220 x 190 mm; 0,25HP (185 W), com 580x405x370 mm | un | 233.52
16.32 | Marmita tipo "Interlinha" ou equivalente a gás aquecimento indireto. Capacidade 150 lt , potência 26 kw / 88.712 BTU, com 800 x 900 x (850 + 70) mm | un | 2398.03
16.33 | Fritadeira a gas tipo "Interlinha" mod. F9G8202, ou equivalente, de 31 Kw, em aço inox Aisi 304. Cuba com resistências no interior; controlador de tempo e temperatura. Móvel inferior neutro com portas de abrir. Com 2 cubas para 20+20 litros e um cesto por cuba. Alimentação a gás com consumo de 113,321 btu/h. Dimensões 800x900x850 mm. | un | 1709.91
16.34 | Forno misto elec/mec. Tipo "Iovens" elec. 10 GN 1/1 (Iep10e), ou equivalente, em aço inox, Iluminação interior, escoamento automático para saída de esgoto, sistema de ventoinha bidireciona, prta com abertura a 180º com vidro duplo temperado, humidificador manual. Cozedura com sistema Delta T Com préaquecimento de câmara Com três programas de regeneração. Capacidade 10 tabuleiros GN 1/1 ou 10 tabuleiros 600x400 mm. Potência elétrica de 16 kW 3NAC400V. Dim internas de 450x630x760 mm. Dim externas de 880x885x1040 mm. | un | 2071.99
16.35 | Fornecimento e colocação de sifão de garrafa em PVC (industrial) no lava loiças, incluindo o desmonte do existente, bem como todos os materiais e trabalhos necessários. | un | 15
16.36 | Fornecimento e aplicação de tampo em Pedra de Granito Cinza Figueira, espessura 30 [mm], acabamento polido, incluindo recortes e furações para equipamentos a instalar, todos os acessórios, materiais e trabalhos necessários, de acordo com as peças desenhadas a fornecer. | m2 | 65
17 | LOUÇAS E EQUIPAMENTOS SANITÁRIOS
17.1 | Desmonte de torneiras e/ou todos os acessórios pertencentes à rede de águas que se encontrem nas paredes e encaminhamento final adequado de acordo com o PPGR, de todos os entulhos e materiais sobrantes. | un | 2
17.2 | Desmonte de equipamentos sanitários (lavatório, sanita, autoclismo) e acessórios, e encaminhamento final adequado de acordo com o PPGR, de todos os entulhos e materiais sobrantes. (un=1 peça) | un | 12
17.3 | Desmonte cuidadoso de autoclismo e reassentamento, incluindo novos acessórios de ligação e fixação, todos os materiais e trabalhos preparatórios e complementares necessários. | un | 15
17.4 | Limpeza de equipamentos sanitários (lavatório, sanita), com desmonte e reassentamento, incluindo acessórios e todos os trabalhos necessários e encaminhamento final adequado de acordo com o PPGR, de todos os entulhos e materiais sobrantes. (un=1 peça) | un | 35
17.5 | Limpeza das loiças sanitárias existentes, com os produtos adequados ao efeito, incluindo aplicação de silicone na periferia, vedantes, válvulas e tamponamentos laterais nos lavatórios (quando necessários, bem como fornecimento e colocação ou substituição de acessórios em falta ou degradados. (un=1 peça) | un | 25
17.6 | Reparação e desntupimento de sanitas e urinois existentes, ou equivalente, incluindo substituição de acessórios se necessário e todos os materiais e trabalhos necessários a um bom funcionamento. | un | 25
17.7 | Fornecimento de Urinóis de coluna em louça branca vitrificada, modelo a definir pela Fiscalização, incl.º fluxómetro, ligações, todos os acessórios, todos os trabalhos preparatórios e complementares necessários, fornecimentos e execução. | un | 170
17.8 | Reparação de Urinóis de coluna em louça branca vitrificada, incl.º substituilção de fluxómetro, ligações, todos os acessórios, todos os trabalhos preparatórios e complementares necessários, fornecimentos e execução. | un | 80
17.9 | Reparação e afinação de aparelhos sanitários/torneiras existentes embutido, ou equivalente, incluindo substituição se necessário de torneira de esquadria, acessórios, tubo de descarga e todas as ligações, materiais e trabalhos necessários. | un | 35
17.10 | Reparação com alteração de sistema de drenagem de aguas nas zonas dos lava pés e/ou duche, com substituição de tubagem de aguas, colocação de um sistema de manter água na bacia "boia" de retenção desmonte com reposição de mosaicos e azulejos se necessario e abertura de roços e carotes. | vg | 1250
17.11 | Fornecimento e colocação de tampo de caleiras em inox, incluindo aros de rebordo. | ml | 78
17.12 | Fornecimento e assentamento de tampa de autoclismo em da GEBERIT, ou equivalente, incluindo acessórios, tubo de descarga e todas as ligações, materiais e trabalhos necessários. | un | 70
17.13 | Reparação de roturas em canalização de qualquer natureza, incl.º abertura e tapamento de roço, substituição das peças danificadas, todos os trabalhos preparatórios e complementares necessários, fornecimentos e montagem. | un | 100
17.14 | Fornecimento e colocação de barras de apoio do tipo "Mediclinics", código 73252 N, refª B-4998 N ou equivalente, incluindo todos os trabalhos para a sua correcta fixação | un | 265
17.15 | Reparação de fluxómetros, incluindo substituição das peças danificadas, todos os trabalhos preparatórios e complementares necessários. | un | 20
17.16 | Fornecimento e montagem de fluxómetros, tipo ou equivalente Tempolux diametro 35, tubo direito, refª. 778755, incluindo todos os trabalhos preparatórios e complementares necessários. | un | 95
17.17 | Fornecimento e montagem de conjunto misturadora temporizada para duche tipo ou equivalente "Aru" da OFA, refª 300.32, com c/ Castelo temporização regulável (15-30s) e Pulsador suave refª. B300.32, c/ Sistema anti-bloqueio refª. A300.32 e c/ Válvula Anti-Legionela Refª. 300.32, incluindo válvula "Clic Clac" ou outra a definir, vedantes e todos os acessórios e ligações necessárias à boa execução desta atividade. | un | 278
17.18 | Fornecimento e montagem de misturadora temporizada de lavatório tipo ou equivalente "H4" da OFA, incluindo válvula "Clic Clac" ou outra, bichas e todos os acessórios e ligações necessárias à boa execução desta atividade. | un | 122.5
17.19 | Fornecimento e montagem de torneira de passagem/segurança com filtro 1/2" / 3/8" para corte aos aparelhos sanitários/autoclismo, incluindo todos os acessórios, ligações, materiais e trabalhos necessários. | un | 22
17.20 | Fornecimento e montagem de torneira de serviço com bica lisa ou roscada, tipo "Euroliva" ou equivalente, qualquer diâmetro, incluindo ligações, todos os acessórios e todos os materiais e trabalhos preparatórios e complementares necessários. | un | 24
17.21 | Fornecimento e colocação de aro e tampa de sanita em plástico branco, modelo a definir pela fiscalização, incluindo todos os acessórios, materiais e trabalhos necessários. | un | 35
17.22 | Fornecimento e assentamento de autoclismo em plástico completo, tipo "OLI", "Kariba", ou equivalente, incluindo torneira de esquadria, acessórios, tubo de descarga e todas as ligações, materiais e trabalhos necessários. | un | 70
17.23 | Fornecimento e assentamento de sanita sistema compacto em loiça branca vitrificada tipo "Sanitana refª munique" ou equivalente, com descarga ao pavimento ou à parede, incluindo tanque em loiça, ferragens, ligações, impermeabilizações com silicones anti fungos, restantes trabalhos e acessórios necessários à sua perfeita montagem. | un | 180
17.24 | Fornecimento e assentamento de sanita sifónica simples, em louça branca vitrificada tipo Munique, da Sanitana, ou equivalente, modelo a definir pela Fiscalização, incluindo ligações, todos os acessórios, todos os materiais e trabalhos preparatórios e complementares necessários. | un | 92
17.25 | Fornecimento e assentamento de lavatório de coluna tipo "Sanitana refª munique" ou equivalente, em louça vitrificada branca tamanho a defenir pela fiscalização, incluindo todos os acessórios, remates, impermeabilizações com silicones anti fungos e ligações necessárias à sua perfeita montagem. | un | 125
17.26 | Fornecimento e assentamento de Base de Duche de pousar tipo SANITANA, modelo JULIA, rectangular, 1000 x 800 x 75, ref. B10080C5D, na cor Branco C, incluindo válvula, ou seus equivalentes, incluindo todas as ligações, e remoção da existente. | un | 178
17.27 | Fornecimento e assentamento de chuveiro tipo SANITANA, na cor Branco C, incluindo todas as ligações, e remoção da existente. | un | 125
17.28 | Fornecimento e montagem de equipamentos sanitários, incluindo acessórios de fixação, incluindo todos os trabalhos e fornecimentos necessários a um perfeito acabamento, aplicados conforme normas de fabrico, especificações dos fabricantes, com todos os materiais e trabalhos necessários:
17.28.1 | Sanita tipo SANINDUSA CETUS SUSPENSA 48, ref.110042, ou equivalente; incluindo tampo, ref.21014 | un | 150
17.28.2 | Estrutura de embutir para autoclismo tipo"OLI74 plus" ou equivalente, adequado para a montagem de qualquer sanita, incluindo todo os acessórios e ligações necessárias de acordo com com as fichas tecnicas e de montagem do fabricante | un | 288
17.28.3 | Placa de comando para descarga de autoclismo tipo "Oli serie Glam cromo" ou equivalente, incluindo todo so acessórios e trabalhos necessários de acordo com as fichas técnicas e de montagem do fabricante | un | 90
17.28.4 | Fluxómetro de Sanita de encastrar tipo OFA, ref.GK.T0300 ou equivalente | un | 67.5
17.28.5 | Dispensador de sabão tipo MEDICLINICS, ref.DJ0111CS ou equivalente | un | 65
17.28.6 | Dispensador de papel higiénico indústrial tipo MEDICLINICS, ref.PR0787CS ou equivalente | un | 70
17.28.7 | Dispensador de toalhas de papel, tipo MEDICLINICS, ref.DT0106CS ou equivalente | un | 88
17.28.8 | Papeleira aberta tipo MEDICLINICS, ref.PP1065CS ou equivalente | un | 225
17.28.9 | Balde de lixo aço inox tipo JNF IN.64.173.S ou equivalente | un | 40
17.28.10 | Barra de apoio mobilidade condicionada tipo MEDICLINICS, ref.BR0900CS ou equivalente | un | 90
17.28.11 | Barra de apoio rebatível tipo MEDICLINICS, ref.BG0850CS ou equivalente | un | 125
17.28.12 | Porta piaçaba de parede tipo JNF, ref.IN.52.307 ou equivalente | un | 68
17.29 | Fornecimento e aplicação de Kit de alarme de IS de deficientes com uma zona de chamada, inclui: Controlador de chamada; Botão para tecto com cordão; Sinalizador sonoro e luminoso; Botão de comando de Reset. | un | 400
17.30 | Fornecimento e aplicação de barras de apoio de deficientes em Instalações Sanitárias, incluindo cadeira de apoio a duches contintuida por: 1 Barra rebatível; 1 Barra de ângulo; 1 barra recta. | cj | 655
17.31 | Reparação de barras de apoio de deficientes em instalações sanitárias, incluindo todos os acessórios e materiais necessários ao seu bom desempenho. | un | 50
17.32 | Fornecimento e colocação de grelhas de ventilação em PVC na cor branco nas casas de banho, incluindo desmonte das existentes com remoção e transporte a vazadouro, bem como todos os materiais e trabalhos necessários. | un | 12.5
17.33 | Fornecimento e montagem de grelha em inox 15x15 assente com parafusos em inox a colocar no arçado de tardoz, incluindo rede mosquiteira pelo interior par evitar a entrada de insectos todos os acessórios, ligações e trabalhos necessários de acordo com ficha técnica e de montagem do fabricante. | un | 25
17.34 | Fornecimento e montagem de espelho incolor colado, Tipo "SGG Miralite-Evolution" ou equivalente, incluindo acessórios de fixação em inox, silicones anti fungos, remates e restantes materiais e trabalhos necessários à sua perfeita montagem. | m2 | 100
17.35 | Fornecimento e assentamento de lavatório suspenso tipo "Oceanus da Valadares" ou equivalente, em louça vitrificada branca tamanho a defenir pela fiscalização, incluindo sistema de suspensão e fixação do lavatório, todos os acessórios, remates, impermeabilizações com silicones anti fungos e ligações necessárias à sua perfeita montagem. | un | 299
17.36 | Desmontagem de loiças sanitárias, com a reposição das mesmas incluindo todos os materiais e trabalhos acessórios e complementares. | un | 50
18 | PEDRAS E CANTARIAS
18.1 | Limpeza de soleiras, peitoris, ombreiras, vergas e capeamentos em pedra, com utilização de água, produto de limpeza neutro e escova de aço onde necessário, bem como fornecimento e aplicação de produto hidrótugo a submeter à aprovação da fiscalização, com 2 demãos, incluindo todos os materiais e trabalhos necessários. | m2 | 12.5
18.2 | Reparação e restauro de cantarias, incluindo aplicação de biocida, limpeza através de escovagem e jacto de água de pressão controlada, reposição de volumes com pedra ou resinas epóxidas, colocação de gateamentos e chumbadores em aço inox sempre que necessário, remontagem do conjunto, aplicação de 2 demãos de produto hidrofugo bem como todos os materiais e trabalhos preparatórios e acessórios a um perfeito acabamento. | m2 | 22
18.3 | Fornecimento e aplicação de cantarias, incluindo aplicação de biocida, limpeza através de escovagem e jacto de água de pressão controlada, reposição de volumes com pedra ou resinas epóxidas, colocação de gateamentos e chumbadores em aço inox sempre que necessário, remontagem do conjunto, aplicação de 2 demãos de produto hidrofugo, bem como todos os materiais e trabalhos preparatórios e acessórios a um perfeito acabamento, incluindo remoção das anteriores. | ml | 45
18.4 | Soleira / Peitoril em lageta de betão pré-fabricada in-situ, devidamente reparada e/ou totalmente nova (caso de vãos novos e/ou alterados), acabada com impermeabilizante hidrorelelente incolor do tipo SIKAGARD 700S da SIKA ou equivalente. (par_03). | ml | 21.56
18.5 | Desmonte completo de bancos em pedra com qualquer medida, incluindo todos os materiais e trabalhos preparatórios e complementares necessários bem como, encaminhamento final adequado de acordo com o PPGR, de todos os entulhos e materiais sobrantes. | un | 55
18.6 | Reparação e restauro de pedra de bancada (buraco da torneira), bem como todos os materiais e trabalhos preparatórios e acessórios a um perfeito acabamento. | un | 22
18.7 | Abertura de buraco para torneira, atraves de carotadeira, em pedra da bancada, incluindo todos os trabalhaos necessários. | un | 17
18.8 | Fornecimento e assentamento de soleira em pedra idêntica à existente, até 50cm de largura, incluindo a remoção da existente e todos os materiais e trabalhos necessários e inerentes e encaminhamento final adequado de acordo com o PPGR, de todos os entulhos e materiais sobrantes. | ml | 80
18.9 | Fornecimento e assentamento de soleira em estremoz branco, até 50cm de largura com 4 cm de espessura, incluindo a remoção da existente e todos os materiais e trabalhos necessários e inerentes e encaminhamento final adequado de acordo com o PPGR, de todos os entulhos e materiais sobrantes. | ml | 140
18.10 | Fornecimento e assentamento de soleira emm ruivina/valverde a definir pela fiscalização, até 50cm de largura com 4 cm de espessura, incluindo a remoção da existente e todos os materiais e trabalhos necessários e inerentes e encaminhamento final adequado de acordo com o PPGR, de todos os entulhos e materiais sobrantes. | ml | 140
18.11 | Fornecimento e assentamento de peitos com 3 cm em pedra idêntica à existente, até 40cm de largura, incluindo a remoção da existente e todos os materiais e trabalhos necessários e inerentes e encaminhamento final adequado de acordo com o PPGR, de todos os entulhos e materiais sobrantes. | ml | 70
18.12 | Fornecimento e assentamento de soleira em pedra de estremoz branco, até 40cm de largura com 3 cm de espessura, incluindo a remoção da existente e todos os materiais e trabalhos necessários e inerentes e encaminhamento final adequado de acordo com o PPGR, de todos os entulhos e materiais sobrantes. | ml | 120
18.13 | Fornecimento e assentamento de soleira em pedra ruivina/valverde a definir pela fiscalização, até 40cm de largura com 3 cm de espessura, incluindo a remoção da existente e todos os materiais e trabalhos necessários e inerentes e encaminhamento final adequado de acordo com o PPGR, de todos os entulhos e materiais sobrantes. | ml | 120
18.14 | Fornecimento e montagem de peitoris lisos com 3 cm de espessura e largura até 45cm, em pedra ruivina/valverde a definir pela fiscalização, polidos, para posterior colocação de caixilharia, incluindo picagem e preparação da base existente, remates e impermeabilizações necessários com as paredes laterais e encaminhamento final adequado de acordo com o PPGR, de todos os entulhos e materiais sobrantes. | ml | 144
18.15 | Fornecimento e assentamento de soleira em lioz, lioz rosa ou outro tom de pedra de lioz a definir pela fiscalização, até 50cm de largura com 4 cm de espessura, incluindo a remoção da existente e todos os materiais e trabalhos necessários e inerentes e encaminhamento final adequado de acordo com o PPGR, de todos os entulhos e materiais sobrantes. | ml | 195
18.16 | Fornecimento e montagem de peitoris lisos com 3 cm de espessura e largura até 45cm, em pedra de lioz, lioz rosa ou outro tom de lioz a definir pela fiscalização, polidos, para posterior colocação de caixilharia, incluindo picagem e preparação da base existente, remates e impermeabilizações necessários com as paredes laterais e encaminhamento final adequado de acordo com o PPGR, de todos os entulhos e materiais sobrantes. | ml | 168
18.17 | Fornecimento e montagem de peitoris lisos com 3 cm de espessura e largura até 45cm, em pedra de estremoz branco, polidos, para posterior colocação de caixilharia, incluindo picagem e preparação da base existente, remates e impermeabilizações necessários com as paredes laterais e encaminhamento final adequado de acordo com o PPGR, de todos os entulhos e materiais sobrantes. | ml | 120
18.18 | Fornecimento e colocação de rodapé em pedra de estremoz branco com laivos cinza, com as dimensões de20 cm de altura e 2 cm de espessura, incluindo fixação com cimento cola apropriada, betumado com betume com acabamento liso, bem como todos os materiais e trabalhos preparatórios e complementares necessários. | ml | 20
18.19 | Fornecimento e aplicaçõ de 3 demãos de hidrofugo tipo "Sikagard 700 S" ou equivalente, em pedras nocas ou existentes, com prévia preparação da base, incluindo tod os trabalhos e acessórios necessários e inerentes | m2 | 15
19 | CARPINTARIAS
19.1 | Desmonte de aros/aduelas e guarnições de vão, remoção e encaminhamento final adequado de acordo com o PPGR, de todos os entulhos e materiais sobrantes, incluindo execução das reparações inerentes, com todos os materiais e trabalhos necessários. | un | 10
19.2 | Desmonte de portas interiores e encaminhamento final adequado de acordo com o PPGR, de todos os entulhos e materiais sobrantes, incluindo execução das reparações inerentes, com todos os materiais e trabalhos necessários. | un | 12
19.3 | Desmonte integral de armários/cacifos e encaminhamento final adequado de acordo com o PPGR, de todos os entulhos e materiais sobrantes, incluindo execução das reparações inerentes, com todos os materiais e trabalhos necessários. | un | 40
19.4 | Desmonte de prateleiras/mesas/bancadas/bancos, de qualquer largura e respectivos apoios e encaminhamento final adequado de acordo com o PPGR, de todos os entulhos e materiais sobrantes, incluindo execução das reparações inerentes, com todos os materiais e trabalhos necessários. | ml | 5
19.5 | Desmonte de degraus completos de qualquer dimensão, incluindo remates e encaminhamento final adequado de acordo com o PPGR, de todos os entulhos e materiais sobrantes. | un | 10
19.6 | Desmonte completo de escadas de qualquer dimensão e material, incluindo remates e encaminhamento final adequado de acordo com o PPGR, de todos os entulhos e materiais sobrantes. | m2 | 15
19.7 | Desmonte completo de corrimão e encaminhamento final adequado de acordo com o PPGR, de todos os entulhos e materiais sobrantes. | ml | 2
19.8 | Desmonte de conjunto de ferragens, composto por dobradiças, fechadura e puxadores de portas interiores ou exteriores com encaminhamento final adequado de acordo com o PPGR, de todos os entulhos. (1un - conjunto de todas as ferragens de uma porta). | un | 7
19.9 | Desmonte de friso/roda cadeiras em madeira ou outros materiais existente em lamberins, paredes e outros locais, com encaminhamento final adequado de acordo com o PPGR, de todos os entulhos e materiais sobrantes, incluindo todos os meios e trabalhos necessários. | ml | 2
19.10 | Desmonte completo de casa de madeiral, de qualquer tipo e dimensão, incluindo remates necessários após remoção, todos os materiais e trabalhos preparatórios e complementares necessários e encaminhamento final adequado de acordo com o PPGR, de todos os entulhos e materiais sobrantes. | un | 120
19.11 | Reparação de degraus completos em madeira (cobertores e espelhos), incluindo substituição de todos os elementos deteriorados até 50%, bem como fornecimento e aplicação de todos os materiais e trabalhos preparatórios e complementares necessários inerentes, para posterior aplicação do acabamento. (o preço unitário deve ser dado considerando na àrea total dos degraus completos a reparar) | un | 15
19.12 | Reparação de caixilharia e aros , de qualquer tipo de madeira e dimensão, incluindo substituição de elementos deteriorados, desmonte, fornecimento e montagem de ferragens idênticas às existentes, afinação, todos os acessórios bem como, todos os materiais e trabalhos preparatórios e complementares necessários. | m2 | 65
19.13 | Reparação de prateleiras/armários/bancadas/bancos em qualquer material existente, com substituição de elementos deterioradas, fornecimento e montagem de poleias idênticas às existentes quando necessário, incluindo a preparação prévia das superfícies para posterior aplicação de acabamento, bem como todos os materiais e trabalhos necessários e inerentes. | m2 | 25
19.14 | Afinação e reparação de portas de armários, com substituíção de ferragens, para que estas fiquem a funcionar em perfeitas condições, incluindo preparação da base para posterior acabamento, todos os materiais e trabalhos necessários e inerentes. | m2 | 20
19.15 | Reparação de aduelas/aros e guarnições, com substituição dos elementos em mau estado de conservação até 50%, incluindo preparação das superficies para posterior acabamento, bem como todos os materiais, trabalhos necessários e inerentes. | ml | 7
19.16 | Reparação/afinação de portas interiores e exteriores de abrir ou de correr, com substituição de todos os elementos deteriorados, por novos idênticos aos existentes quando necessário(madeiras), com encaminhamento final adequado de acordo com o PPGR, de todos os entulhos e materiais sobrantes, incluindo todos os materiais, trabalhos necessários e inerentes. | m2 | 25
19.17 | Reparação/afinação de portas interiores e exteriores, com substituição de todos os elementos deteriorados, por novos idênticos aos existentes quando necessário, incluindo substituição de ferragens, puxadores e fechadura idênticas às existentes quando necessário, com encaminhamento final adequado de acordo com o PPGR, de todos os entulhos e materiais sobrantes, incluindo fornecimento e aplicação de todos os materiais, trabalhos necessários e inerentes. | m2 | 65
19.18 | Reparação e tratamento de degraus em madeira existentes (cobertor e espelho), com fornecimento de todos os materiais, constituída pela:-substituição e reposição de todos os elementos em mau estado de conservação e em falta, idênticos aos existentes onde necessário (foi considerado 50%), inclui todos os materiais, meios e trabalhos necessários e inerentes e encaminhamento final adequado de acordo com o PPGR, de todos os entulhos e materiais sobrantes. unidade de medição - ml do conjunto de cobertor e espelho (medição total de todos os degraus) | un | 22
19.19 | Reparação janelas e Portadas interiores de madeira, aros, roda-cadeiras, rodapés, portas dos armários das salas de aula e cabides de qualquer tipo de madeira e dimensão, incluindo substituição de elementos deteriorados, desmonte, fornecimento e montagem de ferragens idênticas às existentes, afinação, todos os acessórios bem como, todos os materiais e trabalhos preparatórios e complementares necessários. | m2 | 65
19.20 | Fornecimento e assentamento de aros/aduelas e guarnições em MDF hidrofugo de 25 mm de espessura folheadas a folha de madeira de pinho/carvalho/mogno/ faia e/ou cerejeira a definir pela fiscalização, incluindo todos os materiais e trabalhos acessórios necessários e inerentes.
19.20.1 | Até 25 cm de largura | ml | 15
19.20.2 | Superior a 25 cm | ml | 30
19.21 | Fornecimento e assentamento de aros/aduelas e guarnições em MDF hidrofugo de 25 mm de espessura para posterior pintura, incluindo todos os materiais e trabalhos acessórios necessários e inerentes:
19.21.1 | Até 25 cm de largura | ml | 12
19.21.2 | Superior a 25 cm | ml | 25
19.22 | Fornecimento e montagem de portas em fenólico com revestimento HPL 4mm tipo Sportorion ou equivalente, cor RAL 5014 nas duas faces, incluindo ferragens em inox JNF ou equivalentes, aro interior estruturado em réguas de 150x30mm em compacto fenólicos, incluindo todos os trabalhos necessários, tudo de acordo com as peças escritas e desenhadas (Portas Balneários - Para substituição ). | un | 600
19.23 | Fornecimento e montagem de molas aéreas do tipo da JNF IN.21.764.BA, em aço inox, ou equivalente, incluindo todos os trabalhos. | un | 12
19.24 | Fornecimento e montagem de puxadores de alça fixa com placa de espelho aparafusada à placa da face posterior atravessando a porta, do tipo JNF IN 16.220.19 ou equivalente com adaptação para fechadura de canhão hungaro tipo Yale a incluir no fornecimento, com fixação através de parafusos passantes do tipo JNF IN.08.PLI.N ou equivalente, e um parafuso autoroscante, em aço inox, limitado à profundidade do fenólico, de acordo com o representado nas peças desenhadas, incluindo todos os trabalhos. | un | 24
19.25 | Fornecimento e montagem de batentes para uso intenso, de fixação ao pavimento, em aço inox com amortecedor de borracha do tipo JNF IN 13.011 ou equivalente, incluindo todos os trabalhos. | un | 11
19.26 | Fornecimento e montagem de portas em painel de alta densidade 13mm ou equivalente na cor azul incluindo ferragens em inox JNF ou equivalente, aro de alumínio anodizado à cor natural incluindo todos os trabalhos, tudo de acordo com as peças desenhadas (Portas no interior de WC) . | un | 470
19.27 | Fornecimento e assentamento de portas interiores de estrutura interior em favo MDF, painel de mdf nas 2 faces e revestidas a folha de madeira a defenir pela fiscalização, para posterior aplicação de verniz, incluindo conjunto de ferragens em inox tipo JNF, ou equivalente, composto por dobradiças a definir em obra, puxadores IN00030-RBO8M e fechadura de embutir IN.20.898 ou equivalentes, bem como todos os materiais e trabalhos necessários e inerentes. Portas área administrativa) | un | 295
19.28 | Fornecimento e assentamento de portas interiores de estrutura interior em favo MDF, painel de mdf nas 2 faces , para posterior aplicação de tinta de esmalte, incluindo conjunto de ferragens em inox tipo JNF, ou equivalente, composto por dobradiças a definir em obra, puxadores IN00030-RBO8M e fechadura de embutir IN.20.898 ou equivalentes, bem como todos os materiais e trabalhos necessários. | un | 260
19.29 | Fornecimento e montagem de conjunto de ferragens para portas interiores em inox tipo JNF, ou equivalente, composto por dobradiças a definir em obra, puxadores tipo IN00030-RBO8M, ou equivalente e fechadura de embutir tipo IN.20.898 ou equivalente, incluindo todos os acessórios e trabalhos de montagem, fixação e de remate, bem como todos os materiais e trabalhos preparatórios e complementares necessários e inerentes. (1un-conjunto de todas as ferragens de uma porta). | un | 125
19.30 | Fornecimento e montagem de conjunto de ferragens para portas exteriores em inox tipo JNF, ou equivalente, composto por dobradiças a definir em obra, puxadores tipo IN00030-RBO8M, ou equivalente e fechadura de embutir tipo IN.20.898 ou equivalente, chapa de aço inox de 2 mm aparafusada com parafusos inox para cobrir totalmente a fechadura de embutir com mais 3 cm para cada lado excepto do lado da testa da fechadura, incluindo todos os acessórios, cortes de madeira para embutir fechadura e trabalhos de montagem, fixação e de remate, bem como todos os materiais e trabalhos preparatórios e complementares necessários e inerentes. (1un-conjunto de todas as ferragens de uma porta) | un | 155
19.31 | Fornecimento e colocação de fechadura do tipo "Yale" (de embutir) ou equivalente a instalar em vãos de madweira, incluindo 3 chaves, desmontagem da existente, todos os acessórios, bem como todos os materiais e trabalhos preparatórios e complementares necessários para o perfeito funcionamento. | un | 45
19.32 | Fornecimento e montagem de prateleiras em MDF de 22 mm de espessura e 50 a 60 cm de largura, com acabamento a defenir pela fiscalização, incluindo apoios em sarrafões 5x5 cm em madeira de pinho aparelhada e tratada em autoclave, com acabamento idêntico ao das prateleiras, assente com parafusos em inox e bucha quimica, incluindo todos os materiais e trabalhos necessários e inerentes. | ml | 40
19.33 | Fornecimento e montagem de prateleiras em aglomerado de madeira de 22 mm de espessura, em armários, profundidade igual à existente, forradas a melamina cor a definir em obra, incluindo desmonte das existentes, remates e todos os materiais e trabalhos necessários. | m2 | 35
19.34 | Fornecimento e montagem de prateleiras em aglomerado de madeira de 30 mm de espessura, forrada a melamina cor a definir em obra, respectivos apoios, incluindo desmonte das existentes, a montar dentro de armário, remates e todos os materiais e trabalhos necessários. | m2 | 40
19.35 | Fornecimento e montagem de portas de armário de correr/abrir, em aglomerado de madeira 19mm, incluindo desmonte das existentes, ferragens (puxadores e dobradiças) bem como todos os materiais e trabalhos necessários e inerentes. | m2 | 200
19.36 | Fornecimento e excução de degraus completos (cobertores e espelhos), em madeira maciça de pinho/casquinha ou mogno a definir em obra pela fiscalização, com tratamento em autoclave, incluindo remates, fixações em inox, afagamento, bem como todos os materiais e trabalhos preparatórios e complementares necessários e inerentes. | m2 | 100
19.37 | Fornecimento e colocação de rodapés até 30 cm recortados com o feitio dos degraus ou direitos a definir em obra pela fiscalização, em MDF hidrofugo de 12 mm, incluindo todos os materias, trabalhos, remates e acessórios necessários e inerentes. | ml | 15
19.38 | Reparação de vedação , de qualquer tipo de madeira e dimensão, incluindo substituição de elementos deteriorados, troços por completar, desmonte, fornecimento e montagem de peças idênticas às existentes, todos os acessórios bem como, todos os materiais e trabalhos preparatórios e complementares necessários. | m2 | 65
19.39 | Reparação de bancos de jardim , de qualquer tipo de madeira e dimensão, incluindo substituição de elementos deteriorados, desmonte, fornecimento e montagem de peças idênticas às existentes, todos os acessórios bem como, todos os materiais e trabalhos preparatórios e complementares necessários. | un | 42
19.40 | Reparação de portas de cabides das salas de aula , de qualquer tipo de madeira e dimensão, incluindo substituição de elementos deteriorados, desmonte, fornecimento e montagem de ferragens idênticas às existentes, afinação, todos os acessórios bem como, todos os materiais e trabalhos preparatórios e complementares necessários. | un | 65
19.41 | Fornecimento e montagem de portas de armário de cacifo identico ao existente de correr/abrir, em aglomerado de madeira 19mm, incluindo desmonte das existentes, ferragens (puxadores e dobradiças) bem como todos os materiais e trabalhos necessários e inerentes. | m2 | 200
19.42 | Substituição de fechaduras de cacifos iguais aos existentes e reparação de restantes acessórios ou substituição caso necessário, para o bom funcionamento do equipamento. | un | 15
19.43 | Reparação de cabides de parede, com todos os materiais e acessórios necessários ao bom funcionamento. | un | 10
19.44 | Reparação de CORRIMÃO, de qualquer tipo de madeira e dimensão, incluindo substituição de elementos deteriorados, desmonte, fornecimento, todos os acessórios bem como, todos os materiais e trabalhos preparatórios e complementares necessários. | un | 65
19.45 | Desmonte completo e se necessário recolocação, de bancada/tampo em fenólico, de qualquer tipo e dimensão, incluindo remates necessários após remoção, todos os materiais e trabalhos preparatórios e complementares necessários para o seu bom funcionamento. | un | 120
19.46 | Desmonte completo e se necessário recolocação, de divisórias em fenólico, de qualquer tipo e dimensão, incluindo remates, peças e acessórios necessários após remoção, todos os materiais e trabalhos preparatórios e complementares necessários para o seu bom funcionamento. | m2 | 56
19.47 | Fornecimento e colocação de painel em chapa de inóx de 1,5mm de espessura (dimensão a definir em obra, colada sobre portas de I.S. com todos os materiais e aecessórios necessários ao seu bom funcionamento. | m2 | 25
19.48 | Fornecimento e montagem de bancada de lavatório com portas de armário de correr/abrir, em aglomerado de madeira 19mm, incluindo desmonte das existentes, ferragens (puxadores e dobradiças) bem como todos os materiais e trabalhos necessários e inerentes, | m2 | 200
19.49 | Fornecimento e aplicação de tampo em Pedra de Granito Cinza Figueira, espessura 30 [mm], acabamento polido, incluindo recortes e furações para equipamentos a instalar, todos os acessórios, materiais e trabalhos necessários, de acordo com as peças desenhadas. | m2 | 65
20 | REDE DE ESGOTOS DOMÉSTICOS E PLUVIAIS
20.1 | Desmonte de tubagem de qualquer material, incluindo desmonte e reposição do revestimento, abertura e tapamento de roço e/ou vala, manual e/ou com meios mecânicos, todos os materiais e trabalhos preparatórios e complementares necessários. | ml | 5
20.2 | Abertura de roços de qualquer secção, no pavimento de betonilha/betão no pavimento, incluindo tapamento com qualquer material, após assentamento de acessório, para remoção de ralos, caleiras e tubagens de toda a natureza e todoas os trabalhos necessários e suficientes. | ml | 7
20.3 | Desmonte de prumadas de esgoto em grês e pvc, incluindo poleias e todos os acessórios, bem como todos os materiais, meios e trabalhos necessários e encaminhamento final adequado de acordo com o PPGR, de todos os entulhos e materiais sobrantes. | ml | 4
20.4 | Desmonte de tubos de queda, de qualquer natureza, incluindo todos os materiais, meios e trabalhos necessários e encaminhamento final adequado de acordo com o PPGR, de todos os entulhos e materiais sobrantes. | ml | 3.5
20.5 | Desmonte de tampas de caixas de visita, com qualquer dimensão, incluindo todos os materiais, meios e trabalhos necessários, bem como encaminhamento final adequado de acordo com o PPGR, de todos os entulhos e materiais sobrantes. | un | 15
20.6 | Abertura de roços de qualquer secção, em qualquer material, incluindo tapamento com argamassa de cimento e areia ao traço 1:6, após o assentamento da tubagem, todos os materiais e trabalhos preparatórios e complementares necessários. | ml | 3
20.7 | Abertura de vala, manualmente, entre caixas de esgoto existente e/ou novas, para substituição de tubagem, e encaminhamento final adequado de acordo com o PPGR, de todos os entulhos e materiais sobrantes. | m3 | 25
20.8 | Limpeza e desobstrução de tubos de queda e caleiras, incluindo substituição de elementos deteriorados, todos os acessórios, bem como todos os materiais e trabalhos preparatórios e complementares necessários. | un | 80
20.9 | Limpeza e reparação das caixas de visita, até 60x60cm, com picagem de argamassas soltas e ocas, exeucção de novas argamassas hidrófugas onde necessário, reparação e afagamento do fundo da caixa com argamassas não retráteis, tipo mapei ou equivalente incluindo todos os materiais e trabalhos necessários e encaminhamento final adequado de acordo com o PPGR, de todos os entulhos e materiais sobrantes. | un | 75
20.10 | Limpeza e reparação das caixas de visita de 65x65cm até 120x120cm, com argamassas hidrofugas onde necessário e encaminhamento final adequado de acordo com o PPGR, de todos os entulhos e materiais sobrantes. | un | 125
20.11 | Verificação de toda a rede e ramais de descarga de esgotos/ralos de pavimento e das respectivas ligações às prumadas, de cada compartimento, incluindo a reparação necessária, com substituição dos elementos em mau estado de conservação ou funcionamento, com todos os materiais, meios e trabalhos necessários e inerentes. | un | 275
20.12 | Verificação da rede e ramais de descarga de esgotos/ralos de pavimento e das respectivas ligações às prumadas, de cozinha, incluindo a reparação necessária, com substituição dos elementos em mau estado de conservação ou funcionamento, com todos os materiais, meios e trabalhos necessários e inerentes. | un | 150
20.13 | Verificação da rede e ramais de descarga de esgotos/ralos de pavimento e das respectivas ligações às prumadas, de casa de banho, incluindo a reparação necessária, com substituição dos elementos em mau estado de conservação ou funcionamento, com todos os materiais, meios e trabalhos necessários e inerentes. | un | 150
20.14 | Fornecimento e assentamento de tubagem e acessórios em P.V.C. rígido Serie B em prumadas à vista ou em roço, montagens verticais ou horizontais não enterradas, incluíndo forquilhas, tês, acessórios, todas as ligações necessárias, todos os trabalhos de abertura e tapamento de roços ou colocação em braçadeiras anti vibratórias, devendo cumprir as boas normas do fabricante, com todos os materiais, meios e trabalhos necessários e inerentes e encaminhamento final adequado de acordo com o PPGR, de todos os entulhos e materiais sobrantes:
20.14.1 | diâmetro 32mm | ml | 8
20.14.2 | diâmetro 40mm | ml | 12
20.14.3 | diâmetro 50mm | ml | 15
20.14.4 | diâmetro 75mm | ml | 18
20.14.5 | diâmetro 90mm | ml | 19
20.14.6 | diâmetro 110mm | ml | 22
20.14.7 | diâmetro 125mm | ml | 24
20.15 | Fornecimento e colocação de tubagem e acesssórios, em PVC de 10 Kg em troços enterrados de acordo com as normas do fabricante, incluindo todos os acessórios necessários, chumbagem às caixas existentes, abertura e tapamento de vala, areia de envolvimento do tubo, aterros, cama de apoio em argamassa de cimento, bem como todos os materiais e trabalhos preparatórios e finais necessários e inerentes, encaminhamento final adequado de acordo com o PPGR, de todos os entulhos e materiais sobrantes:
20.15.1 | diâmetro 250 | ml | 35
20.15.2 | diâmetro 200 | ml | 30
20.15.3 | diâmetro 160 | ml | 25
20.15.4 | diâmetro 140 | ml | 22
20.15.5 | diâmetro 110 | ml | 19
20.15.6 | diâmetro 120 | ml | 20
20.16 | Fornecimento e assentamento de tubagem e acessórios em ferro fundido tipo "Saint Gobain SMU Plus" ou equivalente para redes exteriores ou enterradas, incluíndo juntas, forquilhas, tês, acessórios, todas as ligações, todos os trabalhos de construção civil necessários (abertura e tapamento de roços e/ou valas), braçadeiras anti vibração, devendo cumprir as boas normas do fabricante, com todos os trabalhos, acessórios e materiais necessários e inrentes e encaminhamento final adequado de acordo com o PPGR, de todos os entulhos e materiais sobrantes:
20.16.1 | diâmetro 50mm | ml | 30
20.16.2 | diâmetro 75mm | ml | 40
20.16.3 | diâmetro 100mm | ml | 45
20.16.4 | diâmetro 125mm | ml | 55
20.17 | Fornecimento e montagem de caixas de esgoto em alvenaria de tijolo de barro de 30x20x11, devidamente rebocada nas duas faces com reboco hidrofugo e fundo em massame de betão e acabamento afagado, até 1,00m de profundidade, incluindo todos os materiais e trabalhos necessários, com medida interior:
20.17.1 | 0,40x0,40 | un | 150
20.17.2 | 0,50x0,50 | un | 175
20.17.3 | 0,60x0,60 | un | 220
20.17.4 | 1,00x1,00 | un | 300
20.18 | Fornecimento e montagem de tampas em aço inox 316 com aro sifonado, em caixas novas ou existentes, rebaixadas para posterior colocação de acabamento, incluindo unhas ou parafusos no aro em inox, argamassas de colagem e todos os materiais, acessórios e trabalhos necessários:
20.18.1 | 0,40x0,40 | un | 250
20.18.2 | 0,50x0,50 | un | 288
20.18.3 | 0,60x0,60 | un | 325
20.18.4 | 1,00x1,00 | un | 500
20.19 | Fornecimento e montagem de tampas em aço galvanizado a quente com aro sifonado, em caixas novas ou existentes, rebaixadas para posterior colocação de acabamento, incluindo unhas ou parafusos no aro em inox, argamassas de colagem e todos os materiais, acessórios e trabalhos necessários:
20.19.1 | 0,40x0,40 | un | 140
20.19.2 | 0,50x0,50 | un | 170
20.19.3 | 0,60x0,60 | un | 210
20.19.4 | 1,00x1,00 | un | 275
20.20 | Fornecimento e aplicação de sifão de pavimento em PVC com tampa em latão cromado, inlcuindo abertura de caixa e ligações com todos os materiais e trabalhos necessários. | un | 35
20.21 | Fornecimento e montagem de tampa de sifão de pavimento, incluindo desmonte da existente, adaptações e acrescentos se necessário, bem como todos os materiais e trabalhos necessários. | un | 7
20.22 | Fornecimento e colocação de ralo de pavimento em plástico rígido, de qualquer diâmetro, incluindo abertura de caixa em pavimento, ligações, todos os acessórios, todos os materiais e trabalhos preparatórios e complementares necessários. | un | 24
20.23 | Fornecimento e colocação de sifão de garrafa em PVC (industrial) no lava loiças, incluindo o desmonte do existente, bem como todos os materiais e trabalhos necessários. | un | 15
20.24 | Fornecimento e colocação de sifão de garrafa em latão cromado, de qualquer diâmetro, incluindo válvula, ligações, todos os acessórios, todos os materiais e trabalhos preparatórios e complementares. | un | 25
20.25 | Fornecimento e montagem de tampa da boca de limpeza da prumada de esgoto, incluindo desmonte da existente, adaptações e acrescentos se necessário, bem como todos os materiais e trabalhos necessários. | un | 15
20.26 | Fornecimento e montagem de calha em pavimento para base de duche tipo "clean line da Geberit" ou equivalente, composto por caleira com sifão e tampa para caleira personalizada, com todos os acessórios do sistema de acordo com as fichas tecnicas e instruções do fabricante, incluindo remates, impermeabilizações e ligações necessárias à boa montagem e funcionamento, bem como todos os materiais e trabalhos necessários e inerentes. | ml | 444
20.27 | Fornecimento e colocação de tampa em betão armado, em caixa de visita, incluindo desmonte da existente, todos os acessórios, todos os materiais e trabalhos preparatórios e complementares necessários. | un | 28
20.28 | Fornecimento e montagem de caleira em terraços e/ou pavimentos exteriores, sistema tipo "ulma modelo hydro da capa" ou equivalente composto por Canal de compósito, largura exterior 138mm, largura interior 100mm e altura exterior 134mm, para recolha de águas pluviais,cancela de segurança e parafusos correspondentes, grelha em aço galvanizado A15 referencia "GN100UCA da capa" ou equivalente incluindo sifão, escavações quando necessário, remates, impermeabilizações e ligações necessárias à boa montagem e funcionamento para águas pluviais, bem como todos os materiais e trabalhos necessários. | ml | 88
20.29 | Fornecimento e montagem de caleira em terraços e/ou pavimentos exteriores, sistema tipo "capa drain" ou equivalente composto por "Canal plast 100 ref 925 200" ou equivalente e grelha em aço inox A 15 "U-GE 100.IP.A" ou equivalente, para recolha de águas pluviais, incluindo sifão, remates, escavações quando necessário, impermeabilizações e ligações necessárias à boa montagem e funcionamento para águas pluviais, bem como todos os materiais e trabalhos necessários. | ml | 88
20.30 | Fornecimento e montagem de novas prumadas verticais da rede de esgotos domésticos em tubo PVC diâmetro 125, incluindo braçadeiras galvanizadas, tês, forquilhas, reduções, aumentos, curvas, ligações aos fogos e às caixas, com todos os acessórios, materiais e trabalhos necessários. | ml | 25
20.31 | Fornecimento e assentamento de funil em chapa de zinco com boca de saida de 90mm, para ligação ao tubo de queda, com pintura a tinta de esmalte, típo "SMP da Robbialac", ou equivalente, após prévia aplicação de primários adequados, cor a definir em obra pela fiscalização, incluindo desmonte do existente, todos os materiais e trabalhos necessários e encaminhamento final adequado de acordo com o PPGR, de todos os entulhos e materiais sobrantes. | un | 40
20.32 | Fornecimento e assentamento de tubo de queda em zinco com diametro de 90 mm, incluindo braçadeiras galvanizadas, acabamento com pintura a tinta de esmalte, típo "SMP da Robbialac", ou equivalente, após prévia aplicação de primário adequado para pintura sobre zinco, cor a definir em obra pela fiscalização, incluindo todos os materiais e trabalhos necessários e inerentes. | ml | 35
20.33 | Fornecimento e assentamento de tubo de queda em aluminio lacado cor a definir pelafiscalização em obra com diametro de 90 mm, incluindo braçadeiras galvanizadas, , incluindo todos os materiais e trabalhos necessários e inerentes. | ml | 32
20.34 | Fornecimento e assentamento de tubo de queda em ferro galvanizado em obra com diametro de 4" para proteção mecanica no último troço junto à rua, incluindo braçadeiras galvanizadas, acabamento com pintura a tinta de esmalte, típo "SMP da Robbialac", ou equivalente, após prévia aplicação de primário adequado para pintura sobre PVC, incluindo todos os materiais e trabalhos necessários. | ml | 29
20.35 | Fornecimento e assentamento de grelha de pavimento ligeira em PVC do tipo ou equivalete da TIBA, refª. GRL 77, com todos os trabalhos e acessórios necessários ao bom funcionamento do sistema. | ml | 10
20.36 | Fornecimento e assentamento de grelha de pavimento reforçada em PVC do tipo ou equivalete da TIBA, refª. GR 77, com todos os trabalhos e acessórios necessários ao bom funcionamento do sistema. | ml | 15
20.37 | Fornecimento e colocação de RALO ORIENTAV.MAXI 150x150 em PVC com todos os materiais e acessórios encessários ao seu bom funcionamento. | un | 11
20.38 | Fornecimento e colocação de RALO ORIENTAV.INOX 110x110 em PVC com todos os materiais e acessórios encessários ao seu bom funcionamento. | un | 16.5
20.39 | Fornecimento e aplicação de GRELHA GV.CAN.12,2x 100C, com todos os materiais e acessórios necessários ao seu bom funcionamento. | ml | 10
20.40 | Fornecimento e assentamento de tubo de queda em PVC de 90 mm, incluindo braçadeiras galvanizadas, acabamento com pintura a tinta de esmalte, típo "SMP da Robbialac", ou equivalente, após prévia aplicação de primário adequado para pintura sobre PVC, cor a definir em obra pela fiscalização, incluindo todos os materiais e trabalhos necessários. | ml | 18
20.41 | Limpeza e desinfestação de todo a tubagem e caixas, incluindo todos os materiais, equipamentos e trabalhos preparatórios e complementares necessários. | un | 40
20.42 | Fornecimento e colocação de Ralo de Pavimento em ferro fundido 185x185 com saída diametro 125, classe M125, di tipo CAPA DRAIN ou equivalente, incluindo ligações ao ramal e com todos os materiais e acessórios encessários ao seu bom funcionamento. | un | 65
21 | REDE DE ÁGUAS
21.1 | Desmonte de canalizações de qualquer material, manual e/ou com meios mecânicos, incluindo todos os materiais e trabalhos preparatórios e complementares necessários e encaminhamento final adequado de acordo com o PPGR, de todos os entulhos e materiais sobrantes. | ml | 4
21.2 | Abertura e tapamento de roços de qualquer secção média, ao traço 1:6 em paredes de qualquer natureza, incluindo todos os materiais e trabalhos preparatórios e complementares necessários e encaminhamento final adequado de acordo com o PPGR, de todos os entulhos e materiais sobrantes.. | ml | 3
21.3 | Reparação e afinação de torneiras existentes, ou equivalente, incluindo substituição se necessário de torneira de esquadria, acessórios, tubo de descarga e todas as ligações, materiais e trabalhos necessários. | un | 35
21.4 | Verificação de toda a rede de abastecimento de água fria e quente existente no edificio, em aço/galvanizado até 1 1/2", incluindo a reparação necessária, com substituição dos elementos em mau estado de conservação ou funcionamento, com todos os materiais e trabalhos necessários e inerentes e encaminhamento final adequado de acordo com o PPGR, de todos os entulhos e materiais sobrantes. | vg | 275
21.5 | Verificação de toda a rede de abastecimento de água fria e quente existente no edificio em pex até 1", incluindo a reparação necessária, com substituição dos elementos em mau estado de conservação ou funcionamento, com todos os materiais e trabalhos necessários e inerentes e encaminhamento final adequado de acordo com o PPGR, de todos os entulhos e materiais sobrantes. | vg | 275
21.6 | Verificação de toda a rede de abastecimento de água fria e quente existente no edificio em multicamadas até 1", incluindo a reparação necessária, com substituição dos elementos em mau estado de conservação ou funcionamento, com todos os materiais e trabalhos necessários e inerentes e encaminhamento final adequado de acordo com o PPGR, de todos os entulhos e materiais sobrantes. | vg | 275
21.7 | Verificação de toda a rede de abastecimento de água fria e quente existente no edificio em inox até 1", incluindo a reparação necessária, com substituição dos elementos em mau estado de conservação ou funcionamento, com todos os materiais e trabalhos necessários e inerentes e encaminhamento final adequado de acordo com o PPGR, de todos os entulhos e materiais sobrantes. | vg | 175
21.8 | Reparação de torneira de corte tipo olho de boi de 3/4" ou de 1" da rede de águas no mesmo tipo da existente, com abertura e tapamento de roços, substituição da válvula e de troços de tubo (até 30 cm de comprimento para cada lado) se necessário, incluindo a reparação necessária, com substituição dos elementos em mau estado de conservação ou funcionamento, com todos os materiais e trabalhos necessários e inerentes e encaminhamento final adequado de acordo com o PPGR, de todos os entulhos e materiais sobrantes. | un. | 100
21.9 | Fornecimento e colocação de tubagem em aço inox, pn 0,4 MPa em rede de águas frias e quentes, embebida ou à vista, incluindo ligações, todos os acessórios do tipo bi-cone em latão niquelado, abraçadeiras de fixação anti-vibratórias, todos os materiais e trabalhos preparatórios e complementares necessários e inerentes:
21.9.1 | Ø 15 mm | ml | 11
21.9.2 | Ø 18 mm | ml | 12
21.9.3 | Ø 22 mm | ml | 16
21.9.4 | Ø 28 mm | ml | 18
21.9.5 | Ø 35 mm | ml | 26
21.10 | Fornecimento e colocação de tubagem multicamada em rolo ou vara, para pressões de 10 bares ou superior e para temperaturas de 95º ou superiores, embebida ou à vista a defenir pela fiscalização, incluindo roços ou braçadeiras, ligações, todos os acessórios necessários de montagem, todos os materiais e trabalhos preparatórios e complementares necessários e inerentes, com os seguintes diametros:
21.10.1 | Ø 16 mm | ml | 10
21.10.2 | Ø 20 mm | ml | 12
21.10.3 | Ø 26 mm | ml | 15
21.10.4 | Ø 32 mm | ml | 20
21.10.5 | Ø 40 mm | ml | 35
21.10.6 | Ø 50 mm | ml | 40
21.10.7 | Ø 63 mm | ml | 48
21.11 | Fornecimento e colocação de tubagem em aço galvanizado com costura serie media para pressões iguais ou superiores a 10 bar, embebida ou à vista a defenir pela fiscalização, incluindo roços, braçadeiras anti vibratórias, ligações, todos os acessórios, todos os materiais e trabalhos preparatórios e complementares necessários e inerentes:
21.11.1 | Ø 15 mm | ml | 11
21.11.2 | Ø 20 mm | ml | 13
21.11.3 | Ø 25 mm | ml | 15
21.11.4 | Ø 32 mm | ml | 20
21.11.5 | Ø 40 mm | ml | 26
21.11.6 | Ø 50 mm | ml | 30
21.11.7 | Ø 65 mm | ml | 35
21.11.8 | Ø 80 mm | ml | 46
21.11.9 | Ø 90 mm | ml | 49
21.11.10 | Ø 100 mm | ml | 55
21.12 | Fornecimento e colocação de tubagem em PP-R tipo "helisystem da Pinto & Cruz" ou equivalente, para pressões de 10 bares ou superior, embebida ou à vista a defenir pela fiscalização, incluindo roços ou braçadeiras, ligações, todos os acessórios necessários de montagem, todos os materiais e trabalhos preparatórios e complementares necessários e inerentes, de acordo com as normas do fabricante, com os seguintes diametros:
21.12.1 | Ø 20 mm | ml | 14.5
21.12.2 | Ø 25 mm | ml | 17.5
21.12.3 | Ø 32 mm | ml | 24
21.12.4 | Ø 40 mm | ml | 36
21.12.5 | Ø 50 mm | ml | 42
21.12.6 | Ø 63 mm | ml | 47
21.12.7 | Ø 75 mm | ml | 60
21.13 | Fornecimento e montagem de isolamento tipo "armaflex" ou equivalente, incluindo cortes, desperdicios, acessórios, remates e todos os trabalhos e acessórios necessários e inerentes, com:
21.13.1 | até 25 mm | ml | 9
21.13.2 | de 26 a 35 mm | ml | 12
21.14 | Fornecimento e colocação de torneiras de passagem para águas frias e quentes tipo "Lusitano da Bruma ref 125 310 1CR" ou equivalente com diâmetro de Ø 3/4" incluindo manipulo cromado, ligações, todos os acessórios, adaptações para ligação a qualquer tipo de tubo roscado, cravado ou soldado todos os materiais e trabalhos preparatórios e complementares necessários e inerentes. | un | 65
21.15 | Fornecimento e colocação de torneiras de passagem para águas frias e quentes tipo "Lusitano da Bruma ref 125 300 1CR" ou equivalente com diâmetro de Ø 1/2" incluindo manipulo cromado, ligações, todos os acessórios, adaptações para ligação a qualquer tipo de tubo roscado, cravado ou soldado todos os materiais e trabalhos preparatórios e complementares necessários e inerentes. | un | 48
21.16 | Fornecimento e colocação de válvulas de corte para tubagem de multicamadas para águas frias e quentes com diâmetro de Ø 16 incluindo manipulo cromado próprio para a valvula, ligações, todos os acessórios, adaptações para ligação a qualquer tipo de tubo roscado, cravado ou soldado todos os materiais e trabalhos preparatórios e complementares necessários e inerentes. | un | 30
21.17 | Fornecimento e colocação de válvulas de corte para tubagem de multicamadas para águas frias e quentes com diâmetro de Ø 20 incluindo manipulo cromado próprio para a valvula, ligações, todos os acessórios, adaptações para ligação a qualquer tipo de tubo roscado, cravado ou soldado todos os materiais e trabalhos preparatórios e complementares necessários e inerentes. | un | 35
21.18 | Fornecimento e colocação de válvulas de corte para tubagem de multicamadas para águas frias e quentes com diâmetro de Ø 25 incluindo manipulo cromado próprio para a valvula, ligações, todos os acessórios, adaptações para ligação a qualquer tipo de tubo roscado, cravado ou soldado todos os materiais e trabalhos preparatórios e complementares necessários e inerentes. | un | 45
21.19 | Fornecimento e colocação de válvula anti retorno diâmetro Ø 3/4" incluindo ligações, todos os acessórios, fornecimentos, bem como todos os materiais e trabalhos preparatórios e complementares necessários e inerentes. | un | 55
21.20 | Fornecimento e colocação de válvula anti retorno diâmetro Ø 1/2" incluindo ligações, todos os acessórios, fornecimentos, bem como todos os materiais e trabalhos preparatórios e complementares necessários e inerentes. | un | 40
21.21 | Fornecimento e colocação de válvula anti retorno diâmetro Ø 1" incluindo ligações, todos os acessórios, fornecimentos, bem como todos os materiais e trabalhos preparatórios e complementares necessários e inerentes. | un | 60
21.22 | Fornecimento e colocação de válvula anti retorno diâmetro Ø 1 1/2" incluindo ligações, todos os acessórios, fornecimentos, bem como todos os materiais e trabalhos preparatórios e complementares necessários e inerentes. | un | 80
21.23 | Fornecimento e colocação de torneira de contador, diâmetro Ø 3/4" incluindo ligações, todos os acessórios, fornecimentos, bem como todos os materiais e trabalhos preparatórios e complementares necessários e inerentes. | un | 15
21.24 | Fornecimento e colocação de torneira de contador, diâmetro Ø 1/2" incluindo ligações, todos os acessórios, fornecimentos, bem como todos os materiais e trabalhos preparatórios e complementares necessários e inerentes. | un | 12
21.25 | Torneira de passagem embebida, tipo "Euroliva" ou equivalente, qualquer diâmetro, incluindo ligações, todos os acessórios e todos os trabalhos preparatórios e complementares necessários e inerentes. | un | 25
21.26 | Fornecimento e aplicação de silicones no interior e exterior com tipo Pattex SL500 Multiusos, ou equivalente, incluindo todos os materiais e trabalhos necessários e inerentes. | ml | 12
21.27 | Fornecimento e montagem de Torneira de Jardim 3/4" do tipo Arco ou equivalente incluindo todos os acessórios necessários ao seu bom funcionamento. | un | 9.5
21.28 | Fornecimento e montagem de adaptador de torneira com duas vias, incluindo todos os aceesórios necessários ao seu bom funcionamento. | un | 3
21.29 | Fornecimento e montagem de mangueira 30mm de 25M, com estrutura auveolar, anti-algas, anti UV, com reforço tricotado, tipo Geolia Comfort ou equivalente, incluindo todas as peças e acessórios necessários para fixação á torneira. | un | 79.99
21.30 | Fornecimento e execução de recuperação de tecto existente em estafe sobre fasquiado e incluindo molduras, sancas e restantes altos relevos reproduzidos ( onde houver necessidade de substitução) de acordo com o levantamento do existente , incluindo fixações e suspensão adequadas; incluindo aberturas e todos os trabalhos acessórios e complementares. | m2 | 160
21.31 | Desmonte cuidadoso de torneiras de lavatório e reassentamento, incluindo novos acessórios de ligação e fixação, todos os materiais e trabalhos preparatórios e complementares necessários. | un | 15
22 | DIVERSOS
22.1 | Substituição de fechaduras de cacifos iguais aos existentes e reparação de restantes acessórios ou substituição caso necessário, para o bom funcionamento do equipamento. | un | 15
22.2 | Reparação de cabides de parede, com todos os materiais e acessórios necessários ao bom funcionamento. | un | 10
22.3 | Fornecimento e aplicação de pelicula em poliester, com adesivo acrilico de adesão permanete, tipo ou quivalente da marca HEXIS, da Dimatur, refª. BSON50i2 e todos os trabalhos necessários para o seu bom funcionamento. | m2 | 36
22.4 | Fornecimento e montagem de tela 100% polyester de 130g/m2, sem impressão, transparente. Acabamento com precinta de reforço e ilhoses a toda a volta, bainhas duplas com ponto duplo e linhas 100% polyester, altamente resistente da rmaca Publifast ou equivalente, incluindo todoso os trabalhos e acessórios necessários para o seu bom funcionamento. | m2 | 48
22.5 | Reparação/substituição do cabo/fio do sistema de alarme da IS de deficientes, incluindo todos os trabalhos e materiais necessários. | un | 17
22.6 | Fornecimento e execução de quadro porcelana mate verde vitrificada a 800C, para escrita com giz, magnético, para fixação à parede, com costas forradas a película de alumínio anti-humidade, tipo Quadros Brancos ou equivalente dim. 120x250cm, remate periférico do quadro com régua de madeira de Tola com 4,5x2cm planas, com topos rectos, e porta-giz inferior a todo o comprimento do quadro, na mesma madeira, ambos com acabamento em óleo apropriado tipo Biofa ou equivalente incolor tudo aplicado conforme normas de fabrico, especificações dos fabricantes, com todos os materiais e trabalhos necessários de acordo com as peças escritas e desenhadas de projecto. | un | 211.4
22.7 | Fornecimento e assentamento de quadros brancos para as salas de aulas, incluindo fixações, remates e todos os trabalhos e materiais necessários a um perfeito acabamento, tudo de acordo com as peças desenhadas e escritas a fornecer. | un | 258
22.8 | Revisão da estrutura de suporte de pavimento/teto existente, com empalmes onde necessário ou a indicar pela fiscalização, os empalmes serão executados da seguinte forma: fornecimento e colocação de vigas em madeira de pinho tratado em autoclave com as dimensões de 16x8 cm com todos os trabalhos de apoio de construção civil para encastramento das mesmas com novas argamassas, limpeza das vigas existentes e aplicação de duas demãos de tratamento tipo "cuprinol" ou equivalente cuidadosamente para não pingar o teto do piso inferior, todos os fornecimentos de materiais, trabalhos e acessórios necessários à boa execução desta atividade - nota os empalmes serão aparafusados com parafusos em inox ou galvanizado com o minimo de 12 cm ou superior, não sendo autorizado o uso de pregos - considerou-se até 40% de perfis 16x8 em madeira nova e 100% com tratamento anti caruncho). | m2 | 18
22.9 | Reforço estrutural dos pavimentos do andar superior composto por: 1-fornecimento e colocação de vigamento 16x8 em madeira de pinho tratada em autoclave com um encastramento minimo nas paredes de 20 cm; 2-abertura de vãos de 20x20 cm em paredes de alvenaria de pedra e onde necessário para encastramento dos novos vigamentos; 3-fornecimento e aplicação de reforço dos apoios das vigas com argamassa de cimento ao traço 1:4 incluindo armadura tipo malha sol CQ38 ou equivalente dentro no vão na zona do apoio da viga dentro da parede; 4-fornecimento e aplicação de enchimento do restante vão de apoio das vigas com argamassa ao traço 1:2:9 de cimento, cal e areia; 5-abertura de vãos para encastramento/passagem das vigas de madeira, nas alvenaria de madeira (cruz de santo andré) e/ou pedra, com aplicação de tarugos às vigas existentes e acompanhamento com argamassas de cimento, cal e areia ao traço 1:2:9; 6-inclui fornecimento de todos os materiais, remates e trabalhos necessários à boa execução desta atividade; - Nota as vigas serão colocada ao lado das existentes. | m2 | 38
22.10 | Fornecimento e montagem de vigamento 16x8 cm afastado a 50 cm ao eixo, em pinho tratado em autoclave, incluindo tarugos do mesmo material afastado de 80 em 80 cm em quinconcio, preparação dos encastramentos com picagem onde necessário, argamassas de cimento e cal tipo "secil consolidação ou equivalente para chumbar as vigas, bem como todos os trabalhos necessários e inerentes. | m2 | 37
22.11 | Fornecimento e montagem de vigamento 10x7 cm afastado a 50 cm ao eixo, em pinho tratado em autoclave, incluindo tarugos do mesmo material afastado de 80 em 80 cm em quinconcio, preparação dos encastramentos com picagem onde necessário, argamassas de cimento e cal tipo "secil consolidação ou equivalente para chumbar as vigas, bem como todos os trabalhos necessários e inerentes. | m2 | 37
22.12 | Desmonte de estruturas, cuidadosamente, incluindo todos os escoramentos necessários, em qualquer tipo de madeira e de diversas dimensões de suporte de pavimentos e de outros elementos, incluindo todos os trabalhos necessários e inerentes e encaminhamento final adequado de acordo com o PPGR, de todos os entulhos e materiais sobrantes. | m2 | 11
22.13 | Desmonte de vigas, pilares e outros elementos estruturais em qualquer tipo de madeira e de diversas dimensões, incluindo escoramentos, bem como todos os trabalhos necessários e inerentes e encaminhamento final adequado de acordo com o PPGR, de todos os entulhos e materiais sobrantes. | ml | 5
22.14 | Reforço estrutural dos pavimentos da escada composto por degraus de madeira: 1-fornecimento e colocação de vigamento 16x8 em madeira de pinho tratada em autoclave com um encastramento minimo nas paredes de 20 cm. Nota: as vigas serão colocada ao lado das existentes. | m2 | 55
22.15 | Fornecimento e colocação de perfil de remate de pavimento flutuante, à cor do existente, com todos os trabalhos e acessórios necessários. | ml | 9.7
22.16 | Fornecimento e colocação de planos de tipo BULLETIN BOARD da FORBO PERGOL, ou equivalente, com 6mm esp. Ref2182, incluindo colagem e fixação mecânica de acordo com as especificações do fabricante, incluindo perfil de alumínio para remate lateral das placas quando não são encastradas, incluindo a preparação do suporte e todos os trabalhos e fornecimentos necessários a um perfeito acabamento aplicados conforme normas de fabrico, especificações dos fabricantes, com todos os materiais e trabalhos necessários de acordo com as indicações dadas pela fiscalização. | m2 | 89
22.17 | Reparação de todo o pavimento no monobloco, constituida pela substituição ou reposição de elementos em mau estado de conservação ou falta (até 30%), bem como preparação prévia das superficies, com todos os materiais, peças de remate, meios e trabalhos necessários e inerentes e encaminhamento final adequado de acordo com o PPGR, de todos os entulhos e materiais sobrantes. | m2 | 35
22.18 | Remoção de rede e prumos existentes, incluindo todos os trabalhos necessários e inerentes e encaminhamento final adequado de acordo com o PPGRCD, de todos os residuos e materiais sobrantes. | un | 30
22.19 | Fornecimento e montagem de plataforma-elevador de escada, tipo Hiro 320 da escada fácil ou equivalente, incluindo trabalhos de apoio de construção civil e todos os trabalhos necessários a um bom acabamento, tudo de acordo com as instruções do fabricante. | un | 12000
22.20 | Demolição total de construção, constituida por estrutura de betão armado e paredes de alvenaria, incluindo redes prediais e todas as infraestruturas e encaminhamento final adequado de acordo com o PPGR, de todos os entulhos e materiais sobrantes. | m3 | 120
22.21 | Protecção de painéis de azulejos classificados ou de interesse histório e/ou municipal, através de molduras de madeira e plásticos de alta gramagem. | m2 | 35
23 | MEDIDAS DE AUTO-PROTECÇÃO
23.1 | Extintores de Pó químico ABC
23.1.1 | Manutenção Manual | un | 15
23.1.2 | Carga de pós quimico (acção obrigatória de 5 em 5 anos ou excepcionalmente antes, se o mesmo for utilizado) | kg | 3
23.1.3 | Carga de azoto | un | 9
23.1.4 | Fornecimento e colocação de extintores novos de 2 KG | un | 45
23.1.5 | Fornecimento e colocação de extintores novos de 6 KG | un | 78
23.2 | Extintores de Água pulverizada
23.2.1 | Manutenção Manual | un | 18
23.2.2 | Carga de água | l | 3
23.2.3 | Fornecimento e colocação de extintores novos de 6 KG | un | 99
23.3 | Extintores de CO2
23.3.1 | Manutenção Manual | un | 15
23.3.2 | Carga de CO2 (acção obrigatória de 10 em 10 anos ou excepcionalmente antes, se o mesmo for utilizado) | kg | 5
23.3.3 | Carga de azoto | un | 9
23.3.4 | Prova hidraulica (acção obrigatória de 10 em 10 anos) | un | 37.5
23.3.5 | Fornecimento e colocação de extintores novos de 2Kg | un | 60
23.3.6 | Fornecimento e colocação de extintores novos de 5Kg | un | 90
23.4 | Peças e acessórios para extintores
23.4.1 | Oring de vedação para extintor PPM | un | 0.5
23.4.2 | Gulpilha de segurança | un | 1
23.4.3 | Rótulo de instruções em português | un | 2
23.4.4 | Suporte de Parede | un | 2
23.4.5 | Manómetro para extintor PPM | un | 3.5
23.4.6 | Difusor para extintor PPM até 12kg | un | 8.5
23.4.7 | Difusor para extintor de CO2 de 2 Kg | un | 7
23.4.8 | Difusor para extintor de CO2 de 5 Kg | un | 15
23.4.9 | Cabeça completa de extintor | un | 15
23.4.10 | Suporte base para extintor | un | 40
23.4.11 | Caixa para extintor | un | 45
23.5 | Manutenção de Carreteis
23.5.1 | Manutenção Manual | un | 6
23.5.2 | Prova hidrostática de mangueiras | un | 37.5
23.6 | Peças e acessórios para carreteis
23.6.1 | Abraçadeira de 25mm | un | 0.5
23.6.2 | Fecho/puxador de armário S.I. c/ carretel | un | 12
23.6.3 | Manómetro | un | 25
23.6.4 | Rótulo de instruções em português | un | 3
23.6.5 | Agulheta de 25mm | un | 15
23.6.6 | Lanço de mangueira de 25mm com 25m | un | 60
23.6.7 | Tubo de alimentação com válvula de 1" com mola | un | 30
23.6.8 | Caixa para carretel | un | 120
23.6.9 | Posto SI completo com mangueira de 25m | un | 300
23.7 | Manutenção de Carreteis
23.7.1 | Manutenção Manual | un | 35
23.7.2 | Fornecimento e montagem de fechadura em caixa de extintor, igual ou identica à existente | un | 12
23.7.3 | Caixa em chapa para extintor pó 6Kg com porta cega com visor + fecho ABR - 65x35x18 cm, tipo ou equivalente da BC Segurança, refª. CCE6C | un | 77
23.7.4 | Fornecimento e aplicação de EXTINTOR PÓ QUIMICO 6KG BILI, tipo ou equivalente da marca BC Seguranaça refª. PB/06-BILI | un | 78
23.7.5 | Desmonte de carretel, incluindo todos os trabalhos necessários e inerentes e encaminhamento final adequado de acordo com o PPGRCD, de todos os residuos e materiais sobrantes | un | 22
23.7.6 | Fornecimento e assentamento de Boca de incêndio armada (BIA), de 25 mm (1") e de 680x480x215 mm, composta de: armário construído em aço de 1,2 mm de espessura, acabamento com tinta epóxi cor vermelho RAL 3000 e porta semi-cega com janela de metacrilato de aço de 1,2 mm de espessura, acabamento com tinta epóxi cor vermelho RAL 3000; carretel metálico giratório fixo, pintado em vermelho epóxi, com alimentação axial; mangueira semi-rígida de 20 m de comprimento; agulheta de três posições (fechada, chuveiro e jacto) construída em plástico ABS e válvula de fecho tipo esfera de 25 mm (1"), de latão, com manómetro 0-16 bar; para instalar na superfície. Constante de descarga K de 42 (métrico). Inclusive acessórios e elementos de fixação. Segundo NP EN 671-1. | un | 410
24 | ACESSOS EXTERIORES - CUIDADOS ESPECIAIS
24.1 | Fornecimento e execução de faixa de piso táctil com cerca de 1m de largura, a aplicar no exterior e interior, do tipo ou equivalente ao Sistema Odile ®, cor a definir em obra, com todos os trabalhos e materiais necessários ao seu bom funcionamento. | ml | 57.5
24.2 | Fornecimento e execução de faixa de piso táctil com cerca de 0,50m de largura, a aplicar no exteriorn e interior, do tipo ou equivalente ao Sistema Odile ®, cor a definir em obra, com todos os trabalhos e materiais necessários ao seu bom funcionamento. | ml | 27
25 | ARQUITECTURA PAIGASISTICA
25.1 | Execução de levantamento de revestimento de pavimentos em calçada de vidraço em pedra míuda 5/7 com desenho (em vidraço preto e cubos de granito), existente nos espaços exteriores a intervencionar, incluindo remoção de camadas de leito, base e sub-base, remoção, carga, transporte e acondicionamento em depósito de todos os materiais que estejam em condições de serem reutilizados a designar pela Fiscalização, (Critério: Considerar aproveitamento de 50% da pedra existente, sendo o restante fornecimento de pedra nova). | m2 | 12.5
25.2 | Assentamento de calçada de vidraço em pedra miúda 5/7 com desenho (em vidraço preto e cubos de granito) proveniente das medidas cautelares (aproveitamento de 50%), com acerto de pendentes e colocação das tampas das caixas de infraestruturas às novas cotas, com execução de caixa de pavimento bem compactada (Proctor Modificado 95%), base em toutvenant compactado com 0,15m de espessura, leito de assentamento em argamassa seca de cimento e areia ao traço 1:6 com 0,05m de espessura, betumagem de juntas e todos os os movimentos de terras, materiais, equipamentos e trabalhos inerentes e necessários à perfeita execução e acabamento. | m2 | 20
25.3 | Fornecimento e assentamento de calçada de vidraço em pedra miúda 5/7 com desenho (em vidraço preto e cubos de granito), com acerto de pendentes e colocação das tampas das caixas de infraestruturas às novas cotas, com execução de caixa de pavimento bem compactada (Proctor Modificado 95%), base em toutvenant compactado com 0,15m de espessura, leito de assentamento em argamassa seca de cimento e areia ao traço 1:6 com 0,05m de espessura, betumagem de juntas e todos os os movimentos de terras, materiais, equipamentos e trabalhos inerentes e necessários à perfeita execução e acabamento. | m2 | 25
25.4 | Execução de remoção de revestimentos de pavimentos em lajetas pré-fabricadas de betão, existente nos espaços exteriores a intervencionar, incluindo remoção de camadas de leito, base e sub-base e todos os materiais, equipamentos e trabalhos inerentes e necessários à perfeita execução. | m2 | 10
25.5 | Execução de remoção de revestimentos de pavimentos em blocos pré-fabricados de betão, existente nos espaços exteriores a intervencionar, incluindo remoção de camadas de leito, base e sub-base e todos os materiais, equipamentos e trabalhos inerentes e necessários à perfeita execução. | m2 | 10
25.6 | Execução de remoção cuidada de revestimentos de pavimentos em blocos pré-fabricados de betão, existente nos espaços exteriores a intervencionar, incluindo remoção de camadas de leito, base e sub-base, carga, transporte e acondicionamento em depósito de todos os materiais que estejam em condições de serem reutilizados a designar pela fiscalização ( Critério; Considerar aproveitamento de 50% dos blocos existentes, sendo os restantes fonecidos novos) | m2 | 15
25.7 | Assentamento de pavimento em blocos de betão préfabricados removidos (medidas cautelares), incluindo execução de caixa de pavimento bem compactada (Proctor Modificado 95%), assentamento sobre camada de cimento e areia ao traço seco de 1:5, camada de toutvenant com 0,15m de espessura após compactação, e compactação final mecânica / manual, enchimento de juntas ao traço seco de 1:3 e todos os trabalhos. | m2 | 18
25.8 | Fornecimento e assentamento de pavimento em blocos de betão préfabricados com 0,10x0,20x0,06m, cor cinza, incluindo execução de caixa de pavimento bem compactada (Proctor Modificado 95%), assentamento sobre camada de cimento e areia ao traço seco de 1:5, camada de toutvenant com 0,15m de espessura após compactação, e compactação final mecânica / manual, enchimento de juntas ao traço seco de 1:3, colocação das tampas das caixas de infraestruturas às novas cotas e todos os trabalhos. | m2 | 28
25.9 | Fornecimento e assentamento de pavimento em blocos de betão préfabricados com 0,10x0,20x0,06m, cor vermelha, incluindo execução de caixa de pavimento bem compactada (Proctor Modificado 95%), assentamento sobre camada de cimento e areia ao traço seco de 1:5, camada de toutvenant com 0,15m de espessura após compactação, e compactação final mecânica / manual, enchimento de juntas ao traço seco de 1:3, colocação das tampas das caixas de infraestruturas às novas cotas e todos os trabalhos. | m2 | 28
25.10 | Execução de demolição de revestimentos de pavimentos em betonilha, existente nos espaços exteriores a intervencionar, incluindo remoção de camadas de base e sub-base e todos os materiais, equipamentos e trabalhos inerentes e necessários à perfeita execução, conforme Caderno de Encargos. | m2 | 10
25.11 | Execução de escarificação e/ou fresagem com cerca de 0,05m (altura média) em pavimento betuminoso existente, de modo a garantir os espelhos necessários para colocação de camada de regularização, para posterior aplicação de pavimento desportivo. | m2 | 11
25.12 | Fornecimento e execução de pavimento desportivo tipo Colortop cor 151-laranja, da AFFSports ou equivalente, incluindo execução de base em microbetuminoso com 5cm espessura com acerto de pendentes, colocação das tampas das caixas de infraestruturas às novas cotas, marcações de campo tipo Pitlinea da AFFSports ou equivalente, e todos os trabalhos trabalhos e materiais necessários a um bom acabamento. | m2 | 45
25.13 | Fornecimento e execução de marcações de campo tipo Pitlinea da AFFSports ou equivalente, e todos os trabalhos trabalhos e materiais necessários a um bom acabamento. | ml | 17.8
25.14 | Execução de remoção de revestimentos de pavimento amortecedor existente nos espaços exteriores a intervencionar, incluindo remoção de camadas de leito, base e sub-base e todos os materiais, equipamentos e trabalhos inerentes e necessários à perfeita execução. | m2 | 7
25.15 | Execução de remoção de revestimentos de pavimento em relva sintética existente nos espaços exteriores a intervencionar, incluindo remoção de camadas de leito, base e sub-base e todos os materiais, equipamentos e trabalhos inerentes e necessários à perfeita execução. | m2 | 10
25.16 | Fornecimento e execução de revestimento de pavimentos contínuos "in situ" sem juntas e drenante, constituído por camada de granulados de EPDM em borracha sintética colorida por impregnação na própia massa e sub-camada de granulados de SBR de pneu reciclado misturado com resina poliuretano especificamente formatada certificado para altura de queda nos equipamentos infantis, na cor a definir, incluindo furação em malha de quadrícula com secção de 0,50x0,50m (drenagem de águas pluviais), base em massame de betão da classe C20/24.XC4(P).Dmax.22.S3 com 0,10m de espessura, armado com painéis em malha de varões de aço electrosoldados CQ38, sub-base em toutvenant compactado com 0,15m de espessura após recalque, manta geotextil não tecido de 200GR/m2, caixa de pavimento bem compactada (Proctor Modificado 95%) e todos os movimentos de terras, materiais, equipamentos e trabalhos inerentes e necessárias à perfeita execução e acabamento, de acordo com especificações do fabricante. | m2 | 85
25.17 | Execução de remoção de lancis em pré-fabricados de betão, existentes nos espaços exteriores a intervencionar, incluindo demolição de lintéis de fundação e todos os materiais, equipamentos e trabalhos inerentes e necessários à perfeita execução. | ml | 7.5
25.18 | Execução de remoção de caldeiras em lancis de calcário, existentes nos espaços exteriores a intervencionar, incluindo demolição de lintéis de fundação e todos os materiais, equipamentos e trabalhos inerentes e necessários à perfeita execução. | un | 25
25.19 | Fornecimento e assentamento de lancil guia de cantaria com secção de 0,10x0,22m, incluindo argamassa de assentamento de cimento e areia ao traço 1:4, lintel de fundação em betão simples da classe C12/14.XC4(P).Dmax.22.S3, cofragens planas em tábuas de solho tradicional e/ou sistemas do tipo ou equivalente a "DOKA", fundo da fundação bem compactada (Proctor Modificado 95%) e todos os movimentos de terras, materiais, equipamentos e trabalhos inerentes e necessárias à perfeita execução e acabamento. (em separação de pavimentos e caldeiras com 1,00x1,00m) | ml | 29
25.20 | Fornecimento e assentamento de lancil guia com aresta boleada em pré-fabricado de betão do tipo ou equivalente a "VERDASCA" com secção de 0,08x0,25m, incluindo argamassa de assentamento de cimento e areia ao traço 1:4, lintel de fundação em betão simples da classe C12/14.XC4(P).Dmax.22.S3, cofragens planas em tábuas de solho tradicional e/ou sistemas do tipo ou equivalente a "DOKA", fundo da fundação bem compactada (Proctor Modificado 95%) e todos os movimentos de terras, materiais, equipamentos e trabalhos inerentes e necessárias à perfeita execução e acabamento. | ml | 24.5
25.21 | Fornecimento e assentamento de grelha para caldeira em ferro fundido tipo "Round" da Larus com 0,99x0,99m ou equivalente, incluindo aro metálico, acessórios de fixação, fixações ao solo e entre peças, maciço em betão simples da classe C20/24.XC4(P).Dmax.22.S3 e todos os movimentos de terras, materiais, equipamentos e trabalhos inerentes e necessários à perfeita execução, de acordo com as especificações do fabricante. | un | 450
25.22 | Execução de bujardado a pico grosso em pedra da rampa de acesso à escola incluindo todos os trabalhos e materiais necessários a um bom acabamento. | m2 | 25
25.23 | Fornecimento e execução de pequena rampa (de acesso ao JI), constituídos por betonilha de cimento branco e areia ao traço 1:4 incorporando endurecedor de superficie à base de cimentos de alta resistência e granulado mineral de quartzo do tipo ou equivalente a "PROSOL" na côr branco com 0,025m de espessura e com acabamento estanhado, incluindo esquartelamento, regularização de nivelamento à talocha, base em massame de betão da classe C20/24.XC4(P).Dmax.22.S3 com espessura variável, armado com painéis em malha de varões de aço electrosoldados CQ38, e todos os materiais, equipamentos e trabalhos inerentes e necessárias à perfeita execução e acabamento. | m2 | 45
25.24 | Execução de remoção de grelhas de sumidouros, existentes nos espaços exteriores a intervencionar, incluindo carga, transporte, descarga, e acondicionamento em local a designar pela fiscalização e todos os materiais, equipamentos e trabalhos inerentes e necessários à perfeita execução. | un | 3
25.25 | Fornecimento e assentamento de Sumidouro, incluindo abertura de cabouco em terreno de qualquer natureza, baldeação para a superfície, bombagem de água se necessário, incluindo triagem (por tipologia de materiais), carga, transporte e encaminhamento e descarga em destino final adequado, incluindo ramal de ligação a rede de drenagem com tubo Dn 125mm PVC-U, SN8 a rede incluindo abertura, tapamento de vala, colocação de fita sinalizadora e areia em almofada e envolvimento das tubagens. | un | 200
25.26 | Fornecimento e assentamento grelha para Sumidouro, em ferro fundido, adequadas para os sumidouros existentes nos espaços exteriores a intervencionar, soldaduras, acessórios de fixação, e todos os materiais, equipamentos e trabalhos inerentes e necessários à perfeita execução e acabamento. | un | 67.5
25.27 | Execução de demolição de muros e/ou muretes (para abertura para rampa), de natureza, espessura, altura e acabamento de materiais diversos, de diferentes alturas e acabamentos, existentes nos espaços exteriores a intervencionar, incluindo sapatas e/ou lintéis de fundações e todos os materiais, equipamentos e trabalhos inerentes e necessários à perfeita execução, . | ml | 45
25.28 | Execução de muros e/ou muretes em betão armado com acabamento à vista com rebordos chanfrados, constituídos por betão da classe C25/30.XC4(P).Dmáx.22.S3, cofragens planas em tábuas de solho tradicional e/ou sistemas do tipo ou equivalente a "DOKA" para betão à vista, corte, moldagem e aplicação de armaduras em varão nervurado A500NR, incluindo fundações em betão armado na mesma natureza e classe de materiais, betão de limpeza da classe C12/14.XC4(P).Dmax.22.S3, cofragens nos elementos estruturais incluindo escoramentos se necessário, bombagem, vibração, descofragens, tratamento das superfícies com impregnação hidro-repelente do tipo ou equivalente a "SIKAGARD-700S", pintura em tinta aquosa com acabamento mate de 1ª qualidade do tipo ou equivalente a "CIN-CONTRATO" Refª "11-601" cor branco, sobre primário apropriado e todos os movimentos de terras, materiais, equipamentos e trabalhos e demãos inerentes e necessárias à perfeita execução e acabamento de acordo com projecto de especialidade de Fundações e Estruturas. | m3 | 390
25.29 | Execução de recuperação e beneficiação de muros existentes em betão, rebocados com acabamento areado fino, incluindo eventual reparação das superfícies existentes constituída por picagem, salpisco, emboço e reboco em argamassa de cimento e areia ao traço 1:5, apenas no caso das mesmas se encontrem fissuradas e/ou danificadas, lavagem das superfícies a jacto de água de alta pressão incorporando produto desencrustante, raspagem da tinta existente, pintura em tinta aquosa com acabamento mate de 1ª qualidade do tipo ou equivalente a "CIN-CONTRATO" Refª "11-601" cor branco, sobre primário apropriado e todos os materiais, equipamentos e trabalhos e demãos inerentes e necessárias à perfeita execução e acabamento. | m2 | 20
25.30 | Fornecimento e montagem de corrimão em rampas, com fixação ao pavimento, com 0,90/0,75m de altura, constituídos por duplo corrimão em tubo Ø 50mm fixo a prumos em barra chata com 10x50mm em aço inox AISI 304 e tubo Ø 40mm fixo por varão quadrado de secção 10x10mm em aço inox AISI 304 com acabamento escovado, incluindo bolachas de fixação com 150x150x10mm na mesma natureza de material e acabamento, cortes, sobreposições, soldaduras, acessórios de fixação, fixações por chumbagem, maciços em betão simples da classe C20/24.XC4(P).Dmax.22.S3 e todos os movimentos de terras, materiais, equipamentos e trabalhos inerentes e necessários à perfeita execução e acabamento. | ml | 150
25.31 | Execução de remoção de bancos, existentes nos espaços exteriores a intervencionar, incluindo carga, transporte, descarga, demolição de maciços de fundação e todos os movimentos de terras, materiais, equipamentos e trabalhos inerentes e necessários à perfeita execução. | un | 15
25.32 | Fornecimento e assentamento de bancos em compósito de betão armado com fibras de vidro GRC do tipo ou equivalente a "SITURBAN" modelo "SOFTSHAPES" Refª "520" com as dimensões de 200x45x40cm, incluindo maciços em betão simples da classe C20/24.XC4(P).Dmax.22.S3, acessórios de fixação, fixações, e todos os materiais, equipamentos e trabalhos inerentes e necessários à perfeita execução e acabamento, de acordo com as especificações do fabricante. | un | 750
25.33 | Execução de remoção cuidada de papeleiras, existentes nos espaços exteriores a intervencionar, incluindo carga, transporte, descarga, e acondicionamento em local a designar pela fiscalização, e todos os materiais, equipamentos e trabalhos inerentes e necessários à perfeita execução. | un | 25
25.34 | Fornecimento e assentamento de papeleiras em polietileno de alta densidade (PEHD) injectado de massa colorida com capacidade de 50 L do tipo ou equivalente a "RESOPRE" modelo Prima Linea na cor cinza standard (RAL 7022), incluindo acessórios de fixação, fixações a poste de iluminação ou pilarete, e todos os materiais, equipamentos e trabalhos inerentes e necessários à perfeita execução e acabamento, de acordo com as especificações do fabricante. | un | 178
25.35 | Fornecimento e assentamento de postes de fixação para papeleira Prima Línea, com altura de 1500mm, diâmetro de 60mm, na cor cinza, incluindo acessórios de fixação, fixações, maciço em betão simples da classe C20/24.XC4(P).Dmax.22.S3 e todos os movimentos de terras, materiais, equipamentos e trabalhos inerentes e necessários à perfeita execução, de acordo com as especificações do fabricante. (se necessário) | un | 50
25.36 | Execução de remoção cuidada de bebedouros, existentes nos espaços exteriores a intervencionar, incluindo carga, transporte, descarga, desactivação e remoção de ligações hidráulicas, demolição de maciços de fundação e todos os movimentos de terras, materiais, equipamentos e trabalhos inerentes e necessários à perfeita execução. | un | 30
25.37 | Fornecimento, fixação e ligação à rede de abastecimento de água e de drenagem, de bebedouro ao pavimento adaptado para crianças tipo ILHA JR, Ref 180110 da Delabie ou equivalente,em aço inoxidável 304 bacteriostático, com acabamento polido satinado, com 0,8m de altura, incluindo fixações, maciço em betão simples da classe C20/24.XC4(P).Dmax.22.S3, remates e todos os trabalhos e materiais necessários a um perfeito acabamento, tudo de acordo com indicações do fornecedor. | un | 400
25.38 | Execução de remoção de equipamentos infantis, existentes nos espaços exteriores da EB e do JI a intervencionar, incluindo demolição de lintéis de fundação, maciços de ancoragem e todos os materiais, equipamentos e trabalhos inerentes e necessários à perfeita execução. | un | 15
25.39 | Fornecimento e montagem de equipamento infantil do tipo ou equivalente a "KOMPAN" modelo "Double Tower, Ultimate” ref.PCM200309, incluindo acessórios de fixação, fixações, maciços em betão simples da classe C20/24.XC4(P).Dmax.22.S3 e todos os movimentos de terras, materiais, equipamentos e trabalhos inerentes e necessários à perfeita execução e utilização, de acordo com as normas e legislação em vigor e especificações do fabricante. | un | 26604.73
25.40 | Fornecimento e montagem de equipamento infantil do tipo ou equivalente a "KOMPAN" modelo "Four Towers with Overhead Ladder” ref.PCM410403, incluindo acessórios de fixação, fixações, maciços em betão simples da classe C20/24.XC4(P).Dmax.22.S3 e todos os movimentos de terras, materiais, equipamentos e trabalhos inerentes e necessários à perfeita execução e utilização, de acordo com as normas e legislação em vigor e especificações do fabricante. | un | 27650.63
25.41 | Fornecimento e montagem de equipamento infantil do tipo ou equivalente a "KOMPAN" modelo "BLOQX 2” ref. BLX4102, incluindo acessórios de fixação, fixações, maciços em betão simples da classe C20/24.XC4(P).Dmax.22.S3 e todos os movimentos de terras, materiais, equipamentos e trabalhos inerentes e necessários à perfeita execução e utilização, de acordo com as normas e legislação em vigor e especificações do fabricante. | un | 12531.1
25.42 | Fornecimento e montagem de equipamento infantil do tipo ou equivalente a "KOMPAN" modelo "Three Towers with Net & Bridge” ref. PCM3008, incluindo acessórios de fixação, fixações, maciços em betão simples da classe C20/24.XC4(P).Dmax.22.S3 e todos os movimentos de terras, materiais, equipamentos e trabalhos inerentes e necessários à perfeita execução e utilização, de acordo com as normas e legislação em vigor e especificações do fabricante. | un | 27321.36
25.43 | Fornecimento e montagem de equipamento infantil de mola, para um utilizador, do tipo ou equivalente a "KOMPAN" modelo "Crazy Scrambler” ref. M130, incluindo acessórios de fixação, fixações, maciço em betão simples da classe C20/24.XC4(P).Dmax.22.S3 e todos os movimentos de terras, materiais, equipamentos e trabalhos inerentes e necessários à perfeita execução e utilização, de acordo com as normas e legislação em vigor e especificações do fabricante. | un | 1376.45
25.44 | Fornecimento e aplicação de marcação de jogos infantis no pavimento, constituída por material termoplástico do tipo ou equivalente a "PLAYPLANET" modelo "Copy me", incluindo todos os materiais, equipamentos e trabalhos inerentes e necessários à perfeita execução e utilização, de acordo com as normas e legislação em vigor e especificações do fabricante. | un | 170
25.45 | Fornecimento e aplicação de marcação de jogos infantis no pavimento, constituída por material termoplástico do tipo ou equivalente a "PLAYPLANET" modelo "Solid Hopscotch", incluindo todos os materiais, equipamentos e trabalhos inerentes e necessários à perfeita execução e utilização, de acordo com as normas e legislação em vigor e especificações do fabricante. | un | 200
25.46 | Fornecimento e aplicação de marcação de jogos infantis no pavimento, constituída por material termoplástico do tipo ou equivalente a "PLAYPLANET" modelo "Circular Maze", incluindo todos os materiais, equipamentos e trabalhos inerentes e necessários à perfeita execução e utilização, de acordo com as normas e legislação em vigor e especificações do fabricante. | un | 250
25.47 | Reparação de marcação de jogos infantis no pavimento, constituída por material termoplástico, incluindo todos os materiais, equipamentos e trabalhos inerentes e necessários à perfeita execução e utilização, de acordo com as normas e legislação em vigor e especificações do fabricante. | un | 170
25.48 | Fornecimento e asentamento de baliza com rede de polietileno para exterior, para minifutebol / miniandebol, em aluminio reforçado, com 2,60 x 1,80 m, com 4 fixações ao solo, incluindo maciços em betão simples da classe C20/24.XC4(P).Dmax.22.S3, montagem e ancoragens e com todos os acessórios e trabalhos complementares, tudo de acordo com as indicações do fornecedor | un | 300
25.49 | Fornecimento e colocação de tabela de Mini Basquetebol do tipo ou equivalente a "AFF SPORT", para fixação à parede, incluindo todos os materiais, equipamentos e trabalhos inerentes e necessários à perfeita execução e utilização, de acordo com as normas e legislação em vigor e especificações do fabricante. | un | 200
25.50 | Fornecimento e colocação de postes de Basket ref. AFF, com avanço de 0,6 mm, e altura 2,60 m, tabelas de Basket AFF fibra 1,20x0,90 m, em meia-lua sem fura, aros Basket oficial reforçado AFF, Rede Basket entrançado 4,5 mm Nylon ROM, protecção para poste de Basket 120x120 mm, da 'AFF Sport', ou equivalente, incluindo maciços em betão simples da classe C20/24.XC4(P).Dmax.22.S3 e todos os trabalhos e acessórios necessários, abertura e encerramento de negativos com acabamento a cimento para colocação de fixadores dos postes de Basket, tudo de acordo com as indicações do fornecedor. | un | 500
25.51 | Fornecimento e montagem de vedação "Betafence" sistema Nylofor 3D ou equivalente, com malha de 200x50mm com postes sistema E-Lox ou equivalente tudo na cor RAL 7016, incluindo esticadores, fixações, ferragens e todos os trabalhos e fornecimentos necessários a um perfeito acabamento, tudo de acordo com as indicações do fornecedor:
25.51.1 | em painéis de 2500mm x 630mm | ml | 30
25.51.2 | em painéis de 2500mm x 1030mm | ml | 35
25.51.3 | em painéis de 2500mm x 1530mm | ml | 45
25.51.4 | em painéis de 2500mm x 2030mm | ml | 55
25.52 | Fornecimento e montagem de portões "Betafence" de 1 folha sistema Robusta-Nylofor 3D ou equivalente, com 1x1,53m (LxH), malha de 200x50mm tudo na cor RAL 7016, incluindo fixações, ferragens e acessórios do sistema, remates e todos os trabalhos e fornecimentos necessários a um perfeito acabamento, tudo de acordo com as indicações do fornecedor. | un | 200
25.53 | Fornecimento e montagem de tubo PEAD PN10 com DN25mm, incluindo acessórios de ligação, ligações hidráulicas e todos os materiais, equipamentos e trabalhos inerentes e necessários à perfeita execução e funcionamento. | ml | 15
25.54 | Fornecimento e montagem de tubo PEAD PN10 com DN32mm, incluindo acessórios de ligação, ligações hidráulicas, abertura e tapamento de valas e todos os materiais, equipamentos e trabalhos inerentes e necessários à perfeita execução e funcionamento. | ml | 17
25.55 | Fornecimento e montagem de tubo PEAD PN10 com DN40mm, incluindo acessórios de ligação, ligações hidráulicas e todos os materiais, equipamentos e trabalhos inerentes e necessários à perfeita execução e funcionamento. | ml | 19
25.56 | Fornecimento e montagem de aspersores escamoteável do tipo ou equivalente a "RAIN BIRD" série "3504-PC-SAM" com bico pulverizador a indicar, incluindo acessórios de ligação, ligações hidráulicas e todos os materiais, equipamentos e trabalhos inerentes e necessários à perfeita execução e funcionamento, de acordo com as especificações do fabricante. | un | 30
25.57 | Relocalização e ligação de aspersores escamoteável do tipo ou equivalente a "RAIN BIRD" série "3504-PC-SAM" existente, incluindo acessórios de ligação, ligações hidráulicas e todos os materiais, equipamentos e trabalhos inerentes e necessários à perfeita execução e funcionamento, de acordo com as especificações do fabricante. | un | 15
25.58 | Execução de abate de árvore, existente nos espaços exteriores a intervencionar, incluindo execução de remoção de raízes, todos movimentos de terras, materiais, equipamentos e trabalhos inerentes e necessários à perfeita execução, de acordo com as indicações da CML/DMAEVCE/DEV/DMREV. | un | 68
25.59 | Execução de mobilização cuidada do terreno sem afectar as raízes das árvores, incluindo gradagem (escarificação até 0,10m) ou recava para destorroamento, despedrega do terreno, remoção de todos os produtos sobrantes e todos os materiais, equipamentos e trabalhos inerentes e necessários à perfeita execução. | m2 | 4.2
25.60 | Fornecimento e aplicação de terra vegetal tipo Freiplana ou equivalente, isenta de pedras, torrões e raízes, incluindo carga, transporte, descarga, espalhamento, regularização prévia, fertilizante de plantação, regularização final de acordo com as cotas e inclinações definidas em projecto e todos os equipamentos e trabalhos inerentes e necessários à perfeita execução (altura média de 0,30m em zona verde; altura média de 1,00m em caldeiras) | m2 | 25
25.61 | Fornecimento e plantação de árvores com PAP 20/25 e altura mínima 4m, incluindo tutores cilíndricos em três postes de madeira resinosa e tratada em autoclave, amarrações com cintas a indicar, abertura de cova de 1,00m3, terra vegetal isenta de pedras, torrões e raízes, espalhamento, fertilizante de plantação, regularização final de acordo com as cotas e inclinações definidas em projecto e todos os equipamentos e trabalhos inerentes e necessários à perfeita execução, de acordo com as boas normas de execução e especificações dendrométricas / dimensionais. | un | 250
25.62 | Fornecimento e plantação de arbustos / herbáceas, bem enraizados e ramificados desde a base com Ø do vaso e altura mínima indicadas (arbustos/trepadeiras de folha caduca: vaso de 5L altura mínima 1,1 m; arbustos/trepadeiras de folha permanente: vaso de 5 L, altura mínima 0,8 m) , incluindo tutores cilíndricos em madeira resinosa e tratada em autoclave se necessários, amarrações, abertura de cova de 0,40m3, terra vegetal isenta de pedras, torrões e raízes, espalhamento, fertilizante de plantação, regularização final de acordo com as cotas e inclinações definidas em projecto, execução de caldeira para rega, primeira rega e todos os equipamentos e trabalhos inerentes e necessários à perfeita execução, de acordo com as boas normas de execução e especificações dendrométricas / dimensionais. | un | 15
25.63 | Fornecimento e execução de pavimento multidesportivo, AFF - Polysport in situ, ou equivalente, 3 camadas (cor a definir), incluindo escavação em abertura de caixa às cotas do projecto, fundação em tout-venant (2 camadas de 10 cm cada, após recalque), base em resina acrílica "Softbase" ou equivalente, sobre camada de microbetuminoso (0,04 a 0,05 m), revestimento de tampas de caixas técnicas, e todos os trabalhos e fornecimentos necessários a um perfeito acabamento, tudo de acordo com as indicações do fornecedor | m2 | 40
25.64 | Fornecimento e execução de pavimento multidesportivo, AFF - Polysport in situ, ou equivalente, 3 camadas (cor a definir), incluindo base em resina acrílica "Softbase" ou equivalente, sobre camada de microbetuminoso (0,04 a 0,05 m), revestimento de tampas de caixas técnicas, e todos os trabalhos e fornecimentos necessários a um perfeito acabamento, tudo de acordo com as indicações do fornecedor | m2 | 35
26 | Caminhos de cabos, calhas, tubos e valas
26.1 | Fornecimento de caminho de cabos em varão incluindo todos os acessórios, nomeadamente curvas, apoios, ligações equipotênciais, uniões, etc:
26.1.1 | 100x30 modelo CF-30 EZ da Cablofil ou equivalente | ml | 18.36
26.1.2 | 100x50 modelo CF-54 EZ da Cablofil ou equivalente | ml | 20.02
26.1.3 | 200x50 modelo CF-54 EZ da Cablofil ou equivalente | ml | 24.52
26.1.4 | Tampa 100 para caminhos de cabos CF-30/54 da Cablofil ou equivalente | ml | 16.75
26.1.5 | Tampa 200 para caminhos de cabos CF-30/54 da Cablofil ou equivalente | ml | 21.68
26.1.6 | Separador para caminhos de cabos CF-30 da Cablofil ou equivalente | ml | 12.32
26.1.7 | Separador para caminhos de cabos CF-54 da Cablofil ou equivalente | ml | 11.36
26.2 | Fornecimento e instalação de tubos livres de halogéneos fixos em abraçadeiras incluindo todos os acessório:
26.2.1 | VD(LH) 16 | ml | 3
26.2.2 | VD(LH) 20 | ml | 3.5
26.2.3 | VD(LH) 25 | ml | 4
26.2.4 | VD(LH) 32 | ml | 4.8
26.2.5 | VD(LH) 40 | ml | 6
26.3 | Fornecimento de instalação de tubos embebidos nas paredes / tetos, incluindo abertura e tapamento de roços:
26.3.1 | VD/ERE 16 | ml | 4.5
26.3.2 | VD/ERE 20 | ml | 5
26.3.3 | VD/ERE 25 | ml | 5.5
26.3.4 | VD/ERE 32 | ml | 6.7
26.3.5 | VD/ERE 40 | ml | 8
26.4 | Abertura e tapamento de vala de BT em terreno de qualquer natureza a 0,8m de profundidade, incluindo a remoção e transporte a vazadouro, instalação de rede e fita de sinalização e a instalação de lagetas para protecção dos cabos:
26.4.1 | Vala de aproximadamente 0,8m de profundidade e 0,4m de largura | ml | 45
26.4.2 | Vala de aproximadamente 0,8m de profundidade e 0,8m de largura | ml | 60
26.4.3 | Tubo PEAD 63 para assentamento em vala | ml | 6.5
26.4.4 | Tubo PEAD 90 para assentamento em vala | ml | 9
26.4.5 | Caixa de visita de 600x600x800mm com tampa B125 | un | 350
26.5 | Fornecimento e instalação de calhas técnicas inlcuindo todos os acessórios, nomeadamente curvas, angulos, derivações, topos, uniões, etc:
26.5.1 | Calhas de passagem de chão em PVC/IK08/75x18mm da Legrand ou equivalente | ml | 9.6
26.5.2 | Calha de 20x12,5 modelo DLP Legrand ou equivalente | ml | 5.35
26.5.3 | Calha de 40x16 2 canais modelo DLP Legrand ou equivalente | ml | 6.48
26.5.4 | Calha de 105x50 com tampa de 65mm, modelo DLP da Legrand ou equivalente | ml | 18.37
26.5.5 | Separador para calha de 105x50 modelo DLP da Legrand ou equivalente | ml | 3.5
27 | Cabos e condutores
27.1 | Fornecimento e instalação de cabos enfiados em tubo:
27.1.1 | XV 3G1,5 | ml | 1.57
27.1.2 | XV 3G2,5 | ml | 1.9
27.1.3 | XV 5G2,5 | ml | 2.7
27.1.4 | XV 5G4 | ml | 3.8
27.1.5 | XV 5G6 | ml | 5.7
27.1.6 | XV 5G16 | ml | 11.46
27.2 | Fornecimento e instalação de cabos livres de halogéneo enfiados em tubo VD ou em caminho de cabos:
27.2.1 | XZ1(lh) 3G1,5 | ml | 1.88
27.2.2 | XZ1(lh) 5G1,5 | ml | 2.28
27.2.3 | XZ1(lh) 3G2,5 | ml | 2.7
27.2.4 | XZ1(lh) 5G1,5 | ml | 3.24
27.2.5 | XZ1(lh) 5G4 | ml | 4.56
27.2.6 | XZ1(lh) 5G6 | ml | 6.84
27.2.7 | XZ1(lh) 5G16 | ml | 13.75
27.3 | Fornecimento e instalação de condutores enfiados em tubo embebido:
27.3.1 | H07V-3G1,5 | ml | 2.51
27.3.2 | H07V-5G1,5 | ml | 2.8
27.3.3 | H07V-3G2,5 | ml | 3.04
27.3.4 | H07V-5G2,5 | ml | 4.32
27.3.5 | H07V-5G4 | ml | 5.7
27.3.6 | H07V-1G6 V/A | ml | 1.6
27.3.7 | H07V-1G16 V/A | ml | 2.8
27.4 | Fornecimento e instalação de cabos para instalação em infra estruturas exteriores:
27.4.1 | XAV 3x25+2G16 (enterrado diretamente em vala) | ml | 24.66
27.4.2 | XAV 3x50+2G25 (enterrado diretamente em vala) | ml | 42.8
27.4.3 | XAV 3x95+2G25 (enterrado diretamente em vala) | ml | 79.5
27.4.4 | LSVAV 4x16 (enterrado diretamente em vala) | ml | 12.97
27.4.5 | LSVAV 4x50 (enterrado diretamente em vala) | ml | 21.6
27.4.6 | XV 3x25+2G16 (enfiado em tubo PEAD) | ml | 20.13
27.4.7 | XV 3x50+2G25 (enfiado em tubo PEAD) | ml | 35.6
27.5 | Fornecimento e instalação de cabos em torçada, incluindo os meios elevatórios necessários e acesórios de fixação:
27.5.1 | LXS 4x16 | ml | 16.1
27.5.2 | LXS 4x35 | ml | 23.9
28 | Alimentação de energia
28.1 | Fornecimento e montagem de Quadros Elétricos, incluindo trabalhos de construção civil para assentamento e acessórios para eletrificação, nomeadamente barramentos, terminais, ligadores, etc (os esquemas unifilares dos quadros serão fornecidos pela CML ):
28.1.1 | Quadro de Classe II para aplicação embutida, com porta e fechadura, de 32 modulos, modelo Safetymax P90 da Quitérios ou equivalente | un | 380
28.1.2 | Quadro de Classe II para aplicação embutida, com porta e fechadura, de 120 modulos, modelo Safetymax P200 da Quitérios ou equivalente | un | 700
28.1.3 | Quadro de Classe II para aplicação saliente, com porta e fechadura, de 32 modulos, modelo Safetymax P90 da Quitérios ou equivalente | un | 300
28.1.4 | Quadro de Classe II para aplicação saliente, com porta e fechadura, de 120 modulos, modelo Safetymax P200 da Quitérios ou equivalente | un | 650
28.1.5 | Quadro Classe II, saliente estanque de 36m, IP65, modelo Mondego da Quiterios ou equivalente | un | 300
28.2 | Fornecimento e instalação de portinhola totalmente equipada, incluindo apoio de construção civil:
28.2.1 | Portinhola P100 de montagem embebida, IP55/IK10 modelo Safeymax da Quitérios ou equivalente | un | 180
28.3 | Fornecimento e instalação de caixas de contador totalmente equipada, incluindo apoio de construção civil:
28.3.1 | Caixa de contador monofásico/trifáico para montagem embebida, modelo Safetymax +302 da Quitérios ou equivalente | un | 50
28.3.2 | Caixa de contador monofásico/trifáico para montagem saliente, modelo Safetymax +302 da Quitérios ou equivalente | un | 70
28.4 | Fornecimento e instalalção de armário de eventos em espaço público, incluindo maciço, apoio de construção civil, e certificação das instalações (projeto a fornecer pela CML):
28.4.1 | Armário para eventos de 41,4kVA, em poliester com dimensões 1000x800x300mm, IP66/IK10, equipado com duas portas e com abertura em vidro para leitura do contador, platine, portinhola, P100, caixa de contador, quadro elétrico com interruptor diferencial de 4x63A/30mA + disjuntor tetrapolar de 63A/6kA, tomada trifásica de 63A, barramento geral de terras e eletrodo de terra | un | 2300
28.5 | Fornecimento ou instalação de aparelhagem modular para instalação em quadro elétrico, incluindo eletrificação:
28.5.1 | Disjuntor 10A/6kA da Legrand ou equivalente | un | 18.23
28.5.2 | Disjuntor 16A/6kA da Legrand ou equivalente | un | 18.23
28.5.3 | Disjuntor 20A/6kA da Legrand ou equivalente | un | 18.91
28.5.4 | Disjuntor 25A/6kA da Legrand ou equivalente | un | 18.91
28.5.5 | Disjuntor 32A/6kA da Legrand ou equivalente | un | 22.08
28.5.6 | Disjuntor 4x16A/6kA da Legrand ou equivalente | un | 49.19
28.5.7 | Disjuntor 4x32A/6kA da Legrand ou equivalente | un | 54.37
28.5.8 | Disjuntor 4x63A/6kA da Legrand ou equivalente | un | 66.35
28.5.9 | Interruptor modular 20A da Legrand ou equivalente | un | 8.88
28.5.10 | Interruptor horário analógico da Legrand ou equivalente | un | 56.9
28.5.11 | Contactor bipolar 250V/25A da Legrand ou equivalente | un | 44.55
28.5.12 | Contactor tetrapolar 400V/25A da Legrand ou equivalente | un | 57.49
28.5.13 | Sinalizador modular 250V verde/vermelho/laranja da Legrand ou equivalente | un | 9.24
28.5.14 | Seccionador fusível modular com fusível de 2A da Legrand ou equivalente | un | 4.91
28.5.15 | Interruptor Diferencial 2x25A/300mA da Legrand ou equivalente | un | 62.77
28.5.16 | Interruptor Diferencial 2x40A/30mA da Legrand ou equivalente | un | 71.17
28.5.17 | Interruptor Diferencial 4x25A/300mA da Legrand ou equivalente | un | 72.16
28.5.18 | Interruptor Diferencial 4x40A/30mA da Legrand ou equivalente | un | 92.68
28.5.19 | Interruptor de corte Geral 2x40A da Legrand ou equivalente | un | 14.8
28.5.20 | Interruptor de corte Geral 4x40A da Legrand ou equivalente | un | 30.1
28.5.21 | Interruptor de corte Geral 4x100A da Legrand ou equivalente | un | 77.18
28.5.22 | Automático de escada da Legrand ou equivalente | un | 47.96
28.6 | Terra de proteção:
28.6.1 | Fornecimento e instalaçãos de eletrodo de terra em varetas de cobre com diâmetros não inferiores a 15 mm, espessura não inferior a 0.7mm e comprimentos de pelo menos 2m instaladas a uma profundidade não inferior a 0.9m equivalente ao modelo ASP da Sisprev (considera-se includo na instalação o ligador amovível / BGT e respetiva ligação elettrodo-ligador a condutor H07V-1G25 protegido por tubo ERE20) | un | 180
28.6.2 | Ensaios de verificação do valor de terra | un | 50
29 | Aparelhagem e caixas de derivação
29.1 | Fornecimento e insalação de aparelhagem, incluindo apoio de construção civil e todos os acessórios, nomeadamente espelho, quadro, módulo, caixas de embeber ou acessorios para instalação em calha, etc
29.1.1 | Interruptor de montagem saliente modelo Oteo da Legrand ou equivalente | un | 11.57
29.1.2 | Comutador de lustre de montagem saliente modelo Oteo da Legrand ou equivalente | un | 17.74
29.1.3 | Comutador de escada de montagem saliente modelo Oteo da Legrand ou equivalente | un | 12.71
29.1.4 | Botão de pressão luminoso de montagem saliente modelo Oteo da Legrand ou equivalente | un | 15.4
29.1.5 | Tomada monofásica 16A tipo schuko com alvéolos protegidos para montagem saliente modelo Oteo da Legrand ou equivalente | un | 15.79
29.1.6 | Interruptor de montagem embebida modelo Suno da Legrand ou equivalente | un | 17.43
29.1.7 | Interruptor de montagem embebida IP 44 modelo Suno da Legrand ou equivalente | un | 21.8
29.1.8 | Comutador de lustre de montagem embebida modelo Suno da ou equivalente | un | 18.43
29.1.9 | Comutador de escada de montagem embebida modelo Suno da Legrand ou equivalente | un | 19.79
29.1.10 | Botão de pressão luminoso de montagem embebida modelo Suno da Legrand ou equivalente | un | 18.63
29.1.11 | Tomada monofásica 16A tipo schuko com alvéolos protegidos para montagem embebida modelo Suno da Legrand ou equivalente | un | 19.61
29.1.12 | Interruptor estanque IP55 de montagem saliente, modelo Plexo da Legrand ou equivalente | un | 14.71
29.1.13 | Comutador de lustre IP55 de montagem saliente, modelo Plexo da Legrand ou equivalente | un | 21.54
29.1.14 | Comutador de escada IP55 de montagem saliente, modelo Plexo da Legrand ou equivalente | un | 14.71
29.1.15 | Botão de pressão luminoso IP55 de montagem saliente, modelo Plexo da Legrand ou equivalente | un | 18.57
29.1.16 | Tomada monofásica 16A tipo schuko com alvéolos protegidos, IP55 de montagem saliente, modelo Plexo da Legrand ou equivalente | un | 19.43
29.1.17 | Interruptor de montagem em calha técnica, modelo Mosaic da Legrand ou equivalente | un | 13.83
29.1.18 | Comutador de lustre em calha técnica modelo Mosaic da Legrand ou equivalente | un | 16.96
29.1.19 | Comutador de escada em calha técnica modelo Mosaic da Legrand ou equivalente | un | 15.24
29.1.20 | Botão de pressão luminoso em calha técnica modelo Mosaic da Legrand ou equivalente | un | 17.86
29.1.21 | Módulo de 2 tomadas monofásicas 16A tipo schuko em calha técnicamodelo Mosaic da Legrand ou equivalente | un | 20.63
29.1.22 | Módulo de 3 tomadas monofásicas 16A tipo schuko em calha técnicam odelo Mosaic da Legrand ou equivalente | un | 26.18
29.1.23 | Tomada monofásica tipo industrial saliente 16A/IP44/IK09 montagem saliente modelo P17 da Legrand ou equivalente | un | 18.92
29.1.24 | Tomada trifásica 16A/IP66/IK09 montagem saliente modelo P17 da Legrand ou equivalente | un | 32.28
29.1.25 | Tomada trifásica 32A/IP66/IK09 montagem saliente modelo P17 da Legrand ou equivalente | un | 48.97
29.1.26 | Tomada trifásica 63A/IP66/IK09 montagem saliente modelo P17 da Legrand ou equivalente | un | 61.11
29.1.27 | Detetor de movimento 180º/IP42 para montagem na parede da Legrand ou equivalente | un | 31.5
29.1.28 | Detetor de movimento 360º/IP41 para montagem no teto da Legrand ou equivalente | un | 36.88
29.1.29 | Detetor de movimento 360º/IP41 para montagem saliente da Legrand ou equivalente | un | 39.57
29.1.30 | Tomada para carregamento de viaturas elétricas 3.2kVA , modelo GreenUP da legrand ou equivalente | un | 90
29.2 | Fornecimento e instalação de caixas de derivação totalmente equipadas, incluindo trabalhos de construção civil e todos os acessórios de instalação e derivação:
29.2.1 | Caixa de derivação de montagem embebida | un | 12
29.2.2 | Caixa de derivação de montagem saliente | un | 10
29.2.3 | Caixa de derivação instalada em caminho de cabos | un | 11
30 | Aparelhos de iluminação normal e de segurança
30.1 | Fornecimento e instalação de aparelhos de iluminação, incluindo trabahos de construção civil, lâmpadas, drivers e outros acessórios indispensáveis ao funcionamento dos equipamentos:
30.1.1 | Painel led 37W, de 600x600m de montagem embebida em teto falso ou modular, modelo Slim Led EcoMax UGR22 da Opple ou equivalente | un | 93.6
30.1.2 | Painel led 37W, de 1200x300m de montagem embebida em teto falso, modelo Slim Led EcoMax UGR22 da Opple ou equivalente | un | 97.01
30.1.3 | Painel led 37W, de 600x600m com acessório de montagem saliente em teto falso ou modular, modelo Slim Led EcoMax UGR22 da Opple ou equivalente | un | 129.16
30.1.4 | Painel led 37W, de 1200x300m com acessório de montagem saliente em teto falso ou modular, modelo Slim Led EcoMax UGR22 da Opple ou equivalente | un | 132.57
30.1.5 | Downlight redondo ultrafino led 24W, diametro 213mm, para montagem embebida modelo Led Slim Ecomax da Opple ou equivalente | un | 31.66
30.1.6 | Downlight qudrado ultrafino led 24W, 213x213mm, para montagem embebida modelo Led Slim Ecomax da Opple ou equivalente | un | 31.66
30.1.7 | Spot fixo led 7W, diametro 78mm, para montagem embebida modelo Foco Led Ecomax da Opple ou equivalente | un | 18.09
30.1.8 | Downlight redondo de superficie led 20W/IP40, diametro 242mm, para montagem saliente modelo Surf da Ecolux ou equivalente | un | 31.66
30.1.9 | Downlight qudrado de superficie led 20W/IP40, diametro 242x242mm, para montagem saliente modelo Surf da Ecolux ou equivalente | un | 31.66
30.1.10 | Luminária estanque saliente led IP65/1,2m, equipada com uma lâmpada led 24W, modelo Voda da Ecolux oue quivalente | un | 43.2
30.1.11 | Luminária estanque saliente led IP65/1,2m, equipada com duas lâmpada led 24W, modelo Voda da Ecolux oue quivalente | un | 71.7
30.1.12 | Luminária estanque saliente led IP65/1,5m, equipada com duas lâmpada led 24W, modelo Voda da Ecolux oue quivalente | un | 95.98
30.1.13 | Projetor led para exterior 30W/IP65 modelo Bond da Ecolux ou equivalente | un | 94.25
30.1.14 | Projetor led para exterior 150W/IP65 modelo Bond da Ecolux ou equivalente (inclui os meios de elevação necessários para instalação até 10m) | un | 207
30.1.15 | Campanula para pavilhão 150W/IP65 modelo Forte Max da Ecolux ou equivalente (inclui os meios de elevação necessários para instalação até 12m) | un | 417
30.1.16 | Bloco autónomo permanente LEDUS8 1W/IP42 NM/M 1H TC da Cooper Menvier* | un | 50
30.1.17 | Bloco autónomo permanente led com pictograma, IP65/ IK08, autonomia 1H30, modelo Star IP65 16 da Eaton ou equivalente | un | 60
30.2 | Substituição de lâmpadas T8 por led em luminárias existentes, incluindo alteração na eletrificação nos aparelhos:
30.2.1 | Substiuição de lâmpadas T8/18W por led 0,6m /10W/ 850lm, modelo Led T8 da Opple ou equivalente | un | 14.25
30.2.2 | Substiuição de lâmpadas T8/36W por led 1,2m / 16,5W / 3000lm, modelo Led T8 da Opple ou equivalente | un | 17.09
30.2.3 | Substiuição de lâmpadas T8/58W por led 1,5m / 24,5W / 3000lm, modelo Led T8 da Opple ou equivalente | un | 21.15
30.2.4 | Substiuição de lâmpadas halogéneo 35W GU10 por led / 5W/35lm, modelo EcoMax Gu10 da Opple ou equivalente | un | 9.22
31 | Audio Porteiro
31.1 | Fornecimento e instalação de kits de audioporteiro, incluindo trabalhos de construção civil, ligações e programação dos diversos equipamentos:
31.1.1 | Kits de audio porteiro para 1 fração a 5 fios, composto pelos equipamentos do modelo Kit Golmar 4110/AL da Golmar ou equivalente | un | 182.6
31.1.2 | Kits de audio porteiro para 2 fraçções a 5 fios, composto pelos equipamentos do modelo Kit Golmar 4220/AL da Golmar ou equivalente | un | 246.3
31.1.3 | Kits de audio porteiro para 8 fraçções a 5 fios, composto pelos equipamentos do modelo Kit Golmar 4280/AL da Golmar ou equivalente | un | 551.8
31.2 | Fornecimento e instalalação de cabos do sistema de audioporteiro e respetivas ligações:
31.2.1 | Liycy 2x1 | ml | 1.68
31.2.2 | Liycy 5x1 | ml | 1.85
31.2.3 | Liycy 10x1 | ml | 3.36
31.3 | Diversos
31.3.1 | Fornecimento e instalalação de fechadura elétrica e ligação ao sistema de audioporteior | un | 98
31.3.2 | Botão de pressão de campainha/trinco de montagem saliente modelo Oteo da Legrand ou equivalente | un | 15.4
31.3.3 | Botão de pressão de campainha/trinco de montagem embebida modelo Suno da Legrand ou equivalente | un | 18.63
31.3.4 | Botão de pressão de campainha/trinco em calha técnica modelo Mosaic da Legrand ou equivalente | un | 17.86
32 | ITED
32.1 | Fornecimento e instalação de cabos das ITED em tubo ou em caminho de cabos:
32.1.1 | Cabo UTP Cat 6 23AWG LSHF, modelo C6U-Dca-500BU da Leviton ou equivalente | ml | 1.54
32.1.2 | Cabo UTP Cat 6A 23AWG LSHF, modelo AC6U-Dca-500BU da Leviton ou equivalente | ml | 1.91
32.1.3 | Cabo S/FTP Cat 6 23AWG LSHF, modelo C6S/FTP-Dca-500BU da Leviton ou equivalente | ml | 2.01
32.1.4 | Cabo S/FTP Cat 6A 23AWG LSHF, modelo AC6S/FTP-Dca-500BU da Leviton ou equivalente | ml | 2.31
32.1.5 | Cabo UTP Cat 6 23AWG LSHF para exterior em polietileno, modelo C6U-HF1-X-500BK da Leviton ou equivalente | ml | 2.12
32.1.6 | Patch Cord UTP Cat 6 1m de cor azul, verde, cinza ou vermelho, modeo C6CPCU010-888BB da Leviton ou equivalente | un | 4.98
32.1.7 | Patch Cord UTP Cat 6 2m de cor azul, verde, cinza ou vermelho, modeo C6CPCU020-888BB da Leviton ou equivalente | un | 5.47
32.1.8 | Patch Cord UTP Cat 6 3m de cor azul, verde, cinza ou vermelho, modeo C6CPCU030-888BB da Leviton ou equivalente | un | 5.98
32.1.9 | Patch Cord UTP Cat 6 5m de cor azul, verde, cinza ou vermelho, modeo C6CPCU050-888BB da Leviton ou equivalente | un | 6.96
32.1.10 | Patch Cord UTP Cat 6A 1m de cor azul, verde, cinza ou vermelho, modeo AC6PCG010-888HB da Leviton ou equivalente | un | 9.54
32.1.11 | Patch Cord UTP Cat 6A 2m de cor azul, verde, cinza ou vermelho, modeo AC6PCG020-888HB da Leviton ou equivalente | un | 10.28
32.1.12 | Patch Cord UTP Cat 6A 3m de cor azul, verde, cinza ou vermelho, modeo AC6PCG030-888HB da Leviton ou equivalente | un | 11.06
32.1.13 | Patch Cord UTP Cat 6A 5m de cor azul, verde, cinza ou vermelho, modeo AC6PCG050-888HB da Leviton ou equivalente | un | 12.56
32.1.14 | Cabo 8 Fibras multimodo OM4 para exterior modelo GFOM4UNI08LU-Dca da Leviton ou equivalente | ml | 2.91
32.1.15 | Cabo 8 Fibras multimodo OM4 para interior modelo GFOM4PDC08LU-Dca da Leviton ou equivalente | ml | 3.41
32.1.16 | Pigtails 1m OM4 com conectores LC, modelo HOTLCOM4001 da Leviton ou equivalente | un | 4.08
32.1.17 | Cabo pré conectorizado 12F OM4 / 10m / LC, modelo FT-FD012LL010005C05CN-NNBS da Leviton ou equivalente | un | 496.97
32.1.18 | Cabo pré conectorizado 12F OM4 / 30m / LC, modelo FT-FD012LL030005C05CN-NNBS da Leviton ou equivalente | un | 772.97
32.1.19 | Cabo pré conectorizado 12F OM4 / 60m / LC, modelo FT-FD012LL060005C05CN-NNBS da Leviton ou equivalente | un | 1186.97
32.1.20 | Chicote FO OM4 LC / 1m, modelo HOPLCOM4010LC273 da Leviton ou equivalente | un | 17.38
32.1.21 | Chicote FO OM4 LC / 2m, modelo HOPLCOM4020LC273 da Leviton ou equivalente | un | 20.74
32.1.22 | Chicote FO OM4 LC / 3m, modelo HOPLCOM4030LC273 da Leviton ou equivalente | un | 24.13
32.1.23 | Chicote FO OM4 LC / 5m, modelo HOPLCOM4050LC273 da Leviton ou equivalente | un | 30.84
32.1.24 | Cabo coaxial RG6 LSZH, modelo N47HV3 da Teka ou equivalente | ml | 2.2
32.2 | Fornecimento e instalação de conectores em cabos e tomadas de pares de cobre:
32.2.1 | Conectores UTP RJ45 Cat6, modelo 61110-RE6 da Leviton ou equivalente | un | 6.53
32.2.2 | Conectores UTP RJ45 Cat6A, modelo 61UJK-RE6 da Leviton ou equivalente | un | 9.64
32.2.3 | Conectores SFTP RJ45 Cat6, modelo 61UJK-RE6 da Leviton ou equivalente | un | 10.42
32.2.4 | Conectores SFTP RJ45 Cat6A, modelo 6ASJK-RE6 da Leviton ou equivalente | un | 14.09
32.3 | Fornecimento e instalação de bastidores, incluindo ligações de cablagem e montagem de todos os equipamentos passivos:
32.3.1 | Bastidor 19" de 15U parede 600x600, modelo BASTM16U6X6 da Leviton ou equivalente | un | 318
32.3.2 | Bastidor 19" de 22U pavimento 600x600, modelo BASTP22U6X6 da Leviton ou equivalente | un | 489.6
32.3.3 | Bastidor 19" de 42U pavimento 600x800, modelo BASTP42U6X8 da Leviton ou equivalente | un | 704.4
32.3.4 | Bastidor 19" de 42U pavimento 800x800, modelo BASTP22U8X8 da Leviton ou equivalente | un | 745.2
32.3.5 | Prateleiras 19" 600mm para bastidor, modelo PRAT6FX da Leviton ou equivalente | un | 28.8
32.3.6 | Passa cabos com argolas 19", modelo MMCACCCM001 da Leviton ou equivalente | un | 17.23
32.3.7 | Painel organizador de cabos com tampa 19", modelo HDXM1U2 da Leviton ou equivalente | un | 71
32.3.8 | Régua de energia 19" com 8 tomadas e interruptor, modelo REG8T da Leviton ou equivalente | un | 31.6
32.3.9 | Painéis cegos 19" 1U, modelo PC1U da Leviton ou equivalente | un | 6.26
32.3.10 | Instalação de kit ventilação + termostato em bastidor de 600mm, modelo KITVENT4V6PF + TMPKTS011 da Leviton ou equivalente | un | 115.59
32.3.11 | Instalação de kit ventilação + termostato em bastidor de 800mm, modelo KITVENT4V8PF + TMPKTS011 da Leviton ou equivalente | un | 117.51
32.3.12 | Paineis de 24 Portas de 19" para conectores UTP RJ45, modelo 49255-L24 da Leviton ou equivalente | un | 109.9
32.3.13 | Paineis de 24 Portas de 19" para conectores S/FTP RJ45, modelo 49255-S24 da Leviton ou equivalente | un | 80.42
32.3.14 | Painel para cassetes de FO 19" vazio, modelo HDXPNL2 da leviton ou equivalente | un | 267.29
32.3.15 | Cassete OM4 vazia para instalação em painel de FO, modelo HDXSPLCOM400 da Leviton ou equivalente | un | 344.17
32.3.16 | Cassete OM4 pré-conectorizadapara instalação em painel de FO, modelo HDXBBTMLCOM424 da Leviton ou equivalente | un | 675.36
32.3.17 | Conectores de compressão para RG59 da Teka ou equivalente | un | 1.61
32.3.18 | Cargas "F" de 75 Ohm da Teka ou equivalente | un | 2.43
32.3.19 | Repartidor de 4 vias com saidas frontais da Teka ou equivalente | un | 28.27
32.3.20 | Repartidor de 8 vias com saidas frontais da Teka ou equivalente | un | 33.23
32.3.21 | Painel para repartidor coaxial SF 19" da Teka ou equivalente | un | 29.57
32.4 | Fornecimento e instalação de tomadas ITED incluindo todos os acessórios e ligações à rede de comunicações:
32.4.1 | Tomada RJ45 simples de montagem em calha técnica, modelo Leviton ou equivalente equipada com conectores Brand-Rex ou equivalentes | un | 10
32.4.2 | Tomada RJ45 dupla de montagem em calha técnica, modelo Leviton ou equivalente equipada com conectores Brand-Rex ou equivalentes | un | 14
32.4.3 | Tomada RJ45 simples de montagem embebida, modelo Leviton ou equivalente equipada com conectores Brand-Rex ou equivalentes | un | 12
32.4.4 | Tomada RJ45 dupla de montagem embebida, modelo Leviton ou equivalente equipada com conectores Brand-Rex ou equivalentes | un | 16
32.4.5 | Tomada coaxial de montagem em calha técnica, de acordo com o ITED3, 5/2400MHz para montagem embebida, da teka ou equivalente com acessório de instalação próprio para instalação em calha | un | 26
32.4.6 | Tomada coaxial de acordo com o ITED3, 5/2400MHz para montagem embebida, da teka | un | 28
32.4.7 | Tomada coaxial de acordo com o ITED3, 5/2400MHz para montagem embebida, da teka | un | 26
32.5 | Fornecimento e instalação de diversos equipamentos e trabalhos, incluindo todos os trabalhos e acessórios para o seu correto funcionamento:
32.5.1 | Fusão de fibra OM4 | un | 18
32.5.2 | Ensaios de FO com emissão de relatório com os parametros exigidos no ITED3 | un | 10
32.5.3 | Ensaios de par de cobre com emissão de relatório com os parametros exigidos no ITED3 | un | 10
32.5.4 | Ensaios de coaxial com emissão de relatório com os parametros exigidos no ITED3 | un | 10
33 | Diversos de ITED e IE
33.1 | Selagem com espuma corta-fogo impermeável, espansiva, ignífuga nos atravessamentos entre compartimentos. | m2 | 20
33.2 | Desativação e remoção de instalações elétricas em edifícios municipais com entrega dos equipamentos a vazadouro nas condições legalmente exigidas. | m3 | 3.5
34 | UNIDADES DE CLIMATIZAÇÃO
34.1 | Fornecimento e montagem de unidades de Climatização do tipo SplitSystem de montagem mural, modelo para R32, distância entre unidades 10m, incluindo todos os acessórios necessários, apoios antivibráticos, estrutura para assentar as Unidades, conforme C.E, e deslocações necessárias à montagem e ensaio dos equipamentos:
34.1.1 | Unidade de potência térmica nominal 2,5/2,8 KW (Arrefc/Aquec), Eficiência energetica sazonal minima 8,65/5,10 (SEER/SCOP*1), cor branco | cj. | 1185
34.1.2 | Unidade de potência térmica nominal 3,4/4,0 KW (Arrefc/Aquec), Eficiência energetica sazonal minima 8,51/5,10 (SEER/SCOP*1), cor branco | cj. | 1400
34.1.3 | Unidade de potência térmica nominal 5,0/5,8 KW (Arrefc/Aquec), Eficiência energetica sazonal minima 7,33/4,60 (SEER/SCOP*1), cor branco | cj. | 2150
34.2 | Fornecimento e montagem de unidades de Climatização do tipo SplitSystem de montagem em consola de chão, modelo para R32, distância entre unidades 10m, incluindo todos os acessórios necessários, apoios antivibráticos, estrutura para assentar as Unidades, conforme C.E., e deslocações necessárias à montagem e ensaio dos equipamentos:
34.2.1 | Unidade de potência térmica nominal 2,5/3,4 KW (Arrefc/Aquec), Eficiência energetica sazonal minima 7,20/4,56 (SEER/SCOP*1), cor branco | cj. | 1580
34.2.2 | Unidade de potência térmica nominal 3,5/4,5 KW (Arrefc/Aquec), Eficiência energetica sazonal minima 6,43/4,0 (SEER/SCOP*1), cor branco | cj. | 1800
34.2.3 | Unidade de potência térmica nominal 5,0/5,8 KW (Arrefc/Aquec), Eficiência energetica sazonal minima 6,8/4,0 (SEER/SCOP*1), cor branco | cj. | 2600
34.3 | Fornecimento e montagem de unidades de Climatização do tipo SplitSystem do tipo cassete 4 vias, modelo para R32, distância entre unidades 10m, incluindo todos os acessórios necessários, apoios antivibráticos e estrutura para assentar as unidades, conforme C.E., e deslocações necessárias à montagem e ensaio dos equipamentos:
34.3.1 | Unidade de potência térmica nominal 3,4/4,2 KW (Arrefc/Aquec), Eficiência energetica sazonal minima 6,35/4,90 (SEER/SCOP*1), comando por cabo | cj. | 2180
34.3.2 | Unidade de potência térmica nominal 5,0/6,0 KW (Arrefc/Aquec), Eficiência energetica sazonal minima 6,54/4,30 (SEER/SCOP*1), comando por cabo | cj. | 2980
34.4 | Interligações frigorificas e eléctricas adicionais, entre as Unidades Exteriores e as Unidades Interiores, incluindo tubagem de cobre isolada e respectivos acessórios, esgoto de condensados, cablagem eléctrica e de comando, a instalar em calha técnica, conforme C.E:
34.4.1 | Ø 6,4mm / Ø 9,5mm (liq./gás) / Ø 32mm (cond) / 5G2,5mm2 (eletr) | mt | 25
34.4.2 | Ø 6,4mm / Ø 12,7mm (liq./gás) / Ø 32mm (cond) / 5G2,5mm2 (eletr) | mt | 30
34.5 | Calha técnica:
34.5.1 | Calha técnica 70x40 | mt | 10
34.5.2 | Ângulo para calha 70x40 | mt | 5.6
34.5.3 | Topo para calha 70x40 | mt | 2.5
34.6 | Protecções em quadros elétricos existente:
34.6.1 | Instalação de disjuntor de 2x16A / 6kA | un | 30.76
34.6.2 | Instalação de interruptor diferencial 2x25A/300mA | un | 63.36
34.7 | Carga adicional de gás frigorifico:
34.7.1 | R407C | kg | 60
34.7.2 | R410 | kg | 60
34.7.3 | R32 | kg | 20
34.8 | Desinstalação de unidades de climatização operacionais, incluindo recolha de gás à unidade, remoção da instalação frigorifica/eletrica e sua reciclagem, realização de manutenção à unidade, envolvimento em pelicula protetora e sua entrega em instalação da CML, para posterior reinstalação. | un | 250
34.9 | Instalação de unidades de climatização recondicionadas, incluindo poleias, apoios antivibráticos, testes e ensaios de funcionamento, e deslocações necessárias à montagem dos equipamentos | un | 200
34.10 | Desinstalação de unidades de climatização obsoletas e respetivas instalações frigorificas/eletricas, incluindo apresentação de relatório de reciclagem de unidade e gás frigorifico de acordo com legislação em vigor ( *1 - conforme EN14825; calculo desenvolvido para valores estação média) | un | 150
34.11 | Mão de obra adicional quando não especificado no item:
34.11.1 | técnico TIM III pelo SCE, Técnico de Gases Fluorados no periodo 8h/18h | H/h | 45
34.11.2 | ajudante no periodo 8h/18h | H/h | 20
34.12 | Deslocação adicional quando não especificado no item | un | 35
34.13 | Abertura de carotes com diâmetro aproximado de 100mm | un | 35
34.14 | Selagem com espuma corta-fogo impermeável, espansiva, ignífuga nos atravessamentos entre compartimentos | m2 | 20
35 | Águas Quentes Sanitárias
35.1 | Fornecimento e montagem de termoacumuladores do tipo mural, da marca Vulcano ou equivalente, válvulas de seccionamento, de segurança e anti-retorno, acessorios necessários à instalação tais como suportes, buchas e parafusos, incluindo disjuntor e proteção diferencial de 30mA a instalar no QE, cablagem , e deslocações necessárias à montagem do equipamento. Considera-se incluido a emissão de Termo de Responsabilidade conforme Portaria 1081/91 de 24 de Outubro:
35.1.1 | Termoacumulador Elétrico de 50 litros de capacidade e potência de 1600W | cj. | 540
35.1.2 | Termoacumulador Elétrico de 100 litros de capacidade e potência de 2000W | cj. | 720
35.1.3 | Termoacumulador Elétrico de 150 litros de capacidade e potência de 2200W | cj. | 888
35.1.4 | Termoacumulador Elétrico de 200 litros de capacidade e potência de 2200W | cj. | 1284
35.1.5 | Termoacumulador Elétrico de 300 litros de capacidade e potência de 3000W | cj. | 1464
35.2 | Fornecimento e Instalação de Esquentador ventilado de 10/11 litros de baixa emissão de Nox, com controlo termostático de temperatura de fácil utilização, display digital, ignição eletrónica, ventilador incorporado, compativel com solar, para gás natural e propano/butano, da marca Vulcano ou equivalente. Encontra-se incluido a instalação de válvula de seccionamento, ligações fléxiveis em inox de agua /gás, tubagem de exaustão de fumos, acessorios necessários à instalação do equipamento incluindo disjuntor e proteção diferencial de 30mA a instalar no QE, emissão de Termo de Responsabilidade conforme legislação em vigor, e deslocações necessárias à montagem do equipamento. | cj. | 1046
35.3 | Fornecimento e montagem de caldeira mural de condensação estanque, potência nominal de 30kW, baixo nivel de emissões NOx (classe 5 de NOx), ventilador modulante, incluindo chaminé concentrica Ø80/125 (até 15mt + 2 cotovelos 90º + acessorio teminal), com rendimento estacional em aquecimento minimo de 92% de acordo com ErP, para gás natural e propano/butano, da marca Vulcano ou equivalente. Encontra-se incluido a instalação de válvula de seccionamento, ligações fléxiveis em inox de agua/gás, acessorios necessários à instalação do equipamento incluindo disjuntor e proteção diferencial de 30mA a instalar no QE, emissão de Termo de Responsabilidade conforme legislação em vigor e deslocações necessárias à montagem do equipamento. | cj. | 4086
35.4 | Fornecimento de acessórios diversos em redes de gás:
35.4.1 | Ligações flexigás em aço inox 1/2'' 250 M/F | un | 19.5
35.4.2 | Ligações flexigás em aço inox 1/2'' 500-1000 M/F | un | 24
35.4.3 | Eletroválvula válvula do tipo NF (rearme automatico) 1/2'' 220V | un | 67.5
35.4.4 | Eletroválvula válvula do tipo NF (rearme automatico) 3/4'' 220V | un | 60
35.4.5 | Mangueira gás propano 9mm branco | un | 2.22
35.4.6 | Ligação Gás tipo TUCAI F/F 1/2''x1/2'' 200-340mm | un | 22.5
35.4.7 | Ligação Gás tipo TUCAI F/F 1/2''x1/2'' 500-850mm | un | 37.5
35.4.8 | Ligação Gás tipo TUCAI F/F 1/2''x3/4'' 200-340mm | un | 25.5
35.4.9 | Ligação Gás tipo TUCAI F/F 1/2''x3/4'' 500-850mm | un | 40.5
35.4.10 | Ligação Gás tipo TUCAI F/F 3/4''x3/4'' 200-340mm | un | 28.5
35.4.11 | Ligação Gás tipo TUCAI F/F 3/4''x3/4'' 500-850mm | un | 46.5
35.4.12 | Lira Borracha tipo TUCAI 1/4x20x150 50 cm | un | 12
35.4.13 | Lira Borracha tipo TUCAI 1/4x20x150 80 cm | un | 15
35.4.14 | Troço exaustão Aluminio compacto 1,5mt DN80 | un | 18
35.4.15 | Troço exaustão Aluminio compacto 1,5mt DN100 | un | 24
35.5 | Fornecimento de acessórios diversos em redes de águas:
35.5.1 | Tubo Multicamada 16x2 mm | mt. | 4.96
35.5.2 | Tubo Multicamada 20x2,25 mm | mt. | 4.62
35.5.3 | Tubo Multicamada 25x2,5 mm | mt. | 7.04
35.5.4 | Tubo Multicamada 32x3 mm | mt. | 17.08
35.5.5 | Tubo Multicamada pre-isolado 10mm 16x2 mm | mt. | 8.58
35.5.6 | Tubo Multicamada pre-isolado 10mm 20x2,25 mm | mt. | 12.2
35.5.7 | Tubo Multicamada pre-isolado 10mm 25x2,5 mm | mt. | 14.94
35.5.8 | Joelho simples 16-16mm cravar | un | 11.3
35.5.9 | Joelho simples 20-20mm cravar | un | 16.38
35.5.10 | Joelho simples 25-25mm cravar | un | 19.02
35.5.11 | Joelho simples 32-32mm cravar | un | 34.14
35.5.12 | Tê simples 16 mm cravar | un | 14.74
35.5.13 | Tê simples 20 mm cravar | un | 20.36
35.5.14 | Tê simples 25 mm cravar | un | 31.74
35.5.15 | Tê simples 32 mm cravar | un | 55.4
35.5.16 | União simples 16 mm cravar | un | 9.24
35.5.17 | União simples 20 mm cravar | un | 12.22
35.5.18 | União simples 25 mm cravar | un | 20.68
35.5.19 | União simples 32 mm cravar | un | 34.24
35.5.20 | Casquilho M. 16x1/2" cravar | un | 9.96
35.5.21 | Casquilho M. 20x3/4" cravar | un | 18.08
35.5.22 | Casquilho M. 25x1" cravar | un | 36.24
35.5.23 | Casquilho M. 32x1" cravar | un | 43.96
35.6 | Mão de obra adicional quando não especificado no item:
35.6.1 | técnico de gás credenciado conforme legislação em vigor | H/h | 32
35.6.2 | canalizador credenciado conforme legislação em vigor | H/h | 25
35.7 | Deslocação adicional quando não especificado no item | un | 40
35.8 | Abertura de carotes com diâmetro aproximado de 100mm | un | 50
35.9 | Selagem com espuma corta-fogo impermeável, espansiva, ignífuga nos atravessamentos entre compartimentos | m2 | 20
36 | MONOBLOCOS - ALUGUER
36.1 | SALA DE AULA
| Fornecimento e instalação de monoblocos com 7,32m x 6,00m, com instalação de 5 janelas e 1 porta simples, com interligação entre si, com a execução e preparação da zona de colocação, com maciços de assentamento, incluindo colocação de aparelhos de ar condicionado, instalação eléctrica, luminárias, drenagem de águas pluviais com ligação à respectiva rede e todos os trabalhos acessórios e complementares | mês | 450
36.2 | REFEITÓRIO COM ZONA DE COPA
| Fornecimento e instalação de monoblocos com 18,30m x 6,00m, com interligação entre si, com instalação de 11 janelas, 3 portas simples e 2 bancadas de lava-loiça com uma cuba com cerca de 50cm x 40cm, incluindo 2 torneiras de coluna misturadoras, com chuveiro de pressão, com execução e preparação da zona de colocação, com maciços de assentamento, incluindo colocação de aparelhos de ar condicionado, instalação eléctrica, drenagem de esgotos e águas pluviais com ligação à respectiva rede e todos os trabalhos acessórios e complementares | mês | 950
36.3 | SANITÁRIO
| Fornecimento e instalação de monoblocos com 6,00m x 2,35m, com instalação de 2 portas simples, 6 sanitas com altura máxima de 40cm e 4 lavatórios (3 sanitas e 2 lavatórios por género). Com execução e preparação da zona de colocação, com maciços de assentamento, incluindo colocação de aparelhos de ar condicionado, instalação eléctrica, luminárias, drenagem de esgotos e águas pluviais com ligação à respectiva rede e todos os trabalhos acessórios e complementares | mês | 150
36.4 | PORTARIA
| Fornecimento e instalação de monoblocos com 4,10m x 2,57m, com instalação de 1 janela e 1 porta simples. Com execução e preparação da zona de colocação, com maciços de assentamento, incluindo colocação de aparelhos de ar condicionado, instalação eléctrica, luminárias e todos os trabalhos acessórios e complementares | mês | 800
36.5 | POLIVALENTE (2 monoblocos de sala de aula)
| Fornecimento e instalação de monoblocos com 7,32m x 6,00m, com instalação de 5 janelas e 1 porta simples, com interligação entre si, com a execução e preparação da zona de colocação, com maciços de assentamento, incluindo colocação de aparelhos de ar condicionado, instalação eléctrica, luminárias, drenagem de águas pluviais com ligação à respectiva rede e todos os trabalhos acessórios e complementares | mês | 900
NOTA: | TOLDOS
Incluir quando necessário a colocação de uma estrutura com cobertura fixa em todos os monoblocos , com cobertura de uma água em chapa metálica sandwich com pendente mínima de 2%, cor branca, com um balanço de cerca de 1,80m, incluindo todos os materiais e acessórios necessários para a sua ligação, tratamento anti-corrosivo através de galvanização de toda a estrutura de suporte dos toldos e isolamento da ligação da cobertura aos monoblocos e a colocação de armaduras de iluminação
37 | APOIO POLICIAL À OBRA
37.1 | Trabalhos de policiamento, conforme condições estipuladas no Caderno de Encargos | un
NOTA: O valor de cada trabalho de policiamento, será liquidado mediante a apresentação da factura da entidade policial, devidamente identificada (com local e trabalhos acompanhados pela policia)