## Configuração (hidden)
MTQ - Mapa de Trabalhos e Quantidades
versão de | 2007-04-03
| Nome do Requerente | RAR IMOBILIÁRIA, SA
| Número de Projecto | 2663
| Nome de Projecto | Quinta de S. José de Ribamar, Algés
Localização da obra
| Fase do projecto | projecto de execução
| Especialidade | estruturas
| Data | Novembro 2010
Glossário
| texto azul | obrigatório reler
| texto vermelho | substituir ou confirmar noutras partes do projecto
| texto rosa | texto apenas indicativo

## Doc.Verificação.MTQ (hidden)
[6 empty] | www.afaconsult.com | www.afaconsult.com
[6 empty] | Cais do Lugan, 224 ¦ 4400.492 V.N. Gaia I T: +351 223 776 700 ¦ F: +351 223 776 701 | Cais do Lugan, 224 - 4400.492 V.N. Gaia
[6 empty] | Largo Barão de Quintela, 3 - 1.ª ¦ 1200.100 Lisboa I T: +351 218 435 410 ¦ F: +351 218 401 412 | T:+351 223 776 700 - F:+351 223 776 701
[6 empty] | info@afaconsult.com | info@afaconsult.com
Referência do Documento | [5 empty] | Nome do Projecto
2663-00-02-00-003-PE | [5 empty] | Quinta de S. José de Ribamar, Algés
Tipo do Documento | [5 empty] | Número do Projecto
Mapa de Trabalhos e Quantidades | [5 empty] | 2663
Fase | [5 empty] | Especialidade
Projecto de Execução | [5 empty] | 02 - Estruturas
Versão | Data | Ficheiro | 2663-03-02-02-04-00-05-003
00 | 2010-06-28 | Descrição | Emissão do Mapa de Trabalhos e Quantidades de Estruturas para Execução
|  |  | Preparado | Revisto | Aprovado
|  |  | SGE | DSI | FAR
Versão | Data | Ficheiro | 2663-03-02-02-04-00-05-003
01 | 2010-07-27 | Descrição | Revisão do Mapa de Trabalhos e Quantidades de Estruturas para Execução
|  |  | Preparado | Revisto | Aprovado
|  |  | SGE | DSI | FAR
Versão | Data | Ficheiro | 2663-03-02-02-04-00-05-003
02 | 2010-11-15 | Descrição | Revisão do Mapa de Trabalhos e Quantidades de Estruturas para Execução
|  |  | Preparado | Revisto | Aprovado
|  |  | JRN | DSI | FAR
Versão | Data | Ficheiro
Descrição
|  |  | Preparado | Revisto | Aprovado
Versão | Data | Ficheiro
Descrição
|  |  | Preparado | Revisto | Aprovado
Versão | Data | Ficheiro
Descrição
|  |  | Preparado | Revisto | Aprovado
Versão | Data | Ficheiro
Descrição
|  |  | Preparado | Revisto | Aprovado
Versão | Data | Ficheiro
Descrição
|  |  | Preparado | Revisto | Aprovado
Versão | Data | Ficheiro
Descrição
|  |  | Preparado | Revisto | Aprovado
Versão | Data | Ficheiro
Descrição
|  |  | Preparado | Revisto | Aprovado
Versão | Data | Ficheiro
Descrição
|  |  | Preparado | Revisto | Aprovado
afaconsult é uma marca comercial que a PROAFA – Serviços de Engenharia, S.A. tem direito a usar

## Preâmbulo (hidden)
RAR IMOBILIÁRIA, SA
Quinta de S. José de Ribamar, Algés
estruturas / projecto de execução - revisão geral / novembro 2010 | preâmbulo
PREÂMBULO
1. A leitura do presente Mapa de Trabalhos e Quantidades deve ser feita de uma forma integrada atendendo ao conteúdo de cada um dos 6 elementos que o constituem. A descrição dos artigos quantificados no Mapa de Quantidades é feita no Mapa de Trabalhos, estando cada tipo de trabalho associado a um código numérico DA que relaciona os dois mapas. Os artigos de medição mais complexos são alvo de uma descrição complementar nos Anexos.
2. Cada tipo de trabalho está também associado a um código numérico CM que remete para o Critério de Medição adequado, apresentado no respectivo capítulo.
3. Os critérios de medição a adoptar são os que são parte integrante desde processo. Em caso de omissão, são adoptados os critérios de medição incluídos em publicação própria do Laboratório Nacional de Engenharia Civil.
4. O Mapa de Especificações Técnicas, apresentado com a mesma numeração do Mapa de Quantidades, inclui apenas a listagem respeitante aos trabalhos cuja descrição pressupõe a definição de uma especificação técnica.
5. Os preços a apresentar terão em conta todos os custos necessários para o cumprimento de tudo o que estiver estipulado nas Condições Técnicas e na legislação em vigor, respeitando as regras de boa construção.
6. A totalidade de custos com pessoal, excluindo o pessoal estritamente afecto ao estaleiro (ou seja, excluindo, caso se aplique, seguranças, operários de limpeza e técnicos de saúde) deverão estar diluídos nos preços unitários dos diversos trabalhos. Os custos de pessoal estritamente afecto ao estaleiro são incluídos na verba de custos variáveis de estaleiro. Os custos de manutenção do estaleiro incluem-se na rubrica de custos variáveis do Estaleiro.
7. Os preços a apresentar terão em conta todos os trabalhos eventualmente necessários à execução da Obra resultantes de condições climáticas adversas, ainda que não estejam expressamente mencionados no presente Mapa de Trabalhos ou no Mapa de Quantidades.
8. Todas as quantidades nulas referem-se a trabalhos provisionais que poderão ser solicitados pelo Dono de Obra durante o decorrer da Obra.
9. O Empreiteiro deverá apresentar com a sua proposta, em folhas anexas ao Mapa de Quantidades, a justificação de todos valores globais que incluam mais do que uma rubrica.
10. Os custos com equipamentos, nomeadamente com máquinas, viaturas, ferramentas, andaimes, cimbres e cavaletes entre outros, deverão ser quantificados nos trabalhos onde esses equipamentos são usados, a não ser que estejam expressamente quantificados em rubricas próprias para o efeito (não se incluem nas verbas de estaleiro).
11. Os preços unitários fornecidos pelo Adjudicatário para uma determinada parte da Obra poderão ser aplicados a quaisquer trabalhos semelhantes dentro dos limites definidos para o presente empreendimento.
12. Os custos relacionados com trabalhos ou fornecimento de materiais necessários ou complementares à correcta execução de um dado trabalho e que, estando ou não descritos no projecto (Caderno de Encargos, Peças Desenhadas ou Memória Descritiva e Justificativa), não constem do articulado deste Mapa de Trabalhos, deverão estar incluídos no(s) preço(s) unitário(s) que correspondam a esse trabalho.
13. Em todos os trabalhos que envolvam diversas tarefas ou diversos fornecimentos de materiais ou ainda a utilização de vários equipamentos, o seu custo unitário ou global final deverá ser devidamente justificado com os custos totais parciais referentes a cada parcela que compõe o custo final. A estimativa do custo das diversas parcelas deverá efectuar-se de acordo com as indicações constantes neste Mapa de Trabalhos.
14. Os métodos e faseamentos construtivos descritos neste Processo de Concurso deverão ser encarados como indicativos, podendo o concorrente apresentar com a sua proposta eventuais soluções alternativas para aprovação, devendo caracterizá-las totalmente, no que se refere ao processo a adoptar bem como às implicações que terá para a estrutura final.

## MT (hidden)
RAR IMOBILIÁRIA, SA
Quinta de S. José de Ribamar, Algés
estruturas / projecto de execução - revisão geral / novembro 2010 |  |  | mapa de trabalhos
MAPA DE TRABALHOS - DESCRIÇÃO DOS ARTIGOS DE MEDIÇÃO
DA | 1 | Custos fixos de Estaleiro | Este artigo refere-se à planificação, construção, montagem, desmontagem e demolição do estaleiro (e transporte de materiais sobrantes a vazadouro pertença do empreiteiro). Todos os trabalhos devem ser projectados e elaborados atendendo a legislação aplicável. Devem também atender à área disponibilizada para o efeito e à quantidade de pessoal que irá ter a sua actividade em Obra. A quantificação desses trabalhos deve atender às indicações e definições patentes no Processo de Concurso (nos casos em existam indicações para o efeito). Este valor será pago como valor global sendo que o seu custo se refere à totalidade dos trabalhos necessários para que o Estaleiro possa funcionar em pleno, independentemente de estarem ou não identificados no plano do estaleiro apresentado pelo Empreiteiro. Esse custo deve ser quantificado como sendo o custo total de Estaleiro se este fosse desmontado imediatamente a seguir ao mesmo estar rigorosamente apto a funcionar em pleno. No Anexo A1, estão descriminadas as rubricas que se incluem neste trabalho. | Há custos que podem ser fixos ou variáveis (p.ex, instalações, equipamentos, tapumes)
DA | 2 | Custos de Estaleiro em função do tempo | Neste artigo, incluem-se todos os custos relativos a alugueres (de terrenos, infraestruturas e outros), limpeza, manutenção, segurança contra intrusão e controlo de entradas, custos de serviços (comunicações, água, esgotos, recolha de lixo e elctricidade, etc), limpeza, consumíveis, licenças e outros que se entendam necessárias para garantir o pleno funcionamento do Estaleiro após a sua completa montagem e apetrechamento. Incluem-se também neste artigo os custos de permanência e manutenção de todo o tipo de equipamentos instalados na montagem e que sejam necessários para o normal funcionamento do Estaleiro e todos os custos relativos a trabalhos descritos como custos fixos do Estaleiro que dependam do tempo. Incluem-se, finalmente, os custos de pessoal estritamente afecto ao estaleiro (ou seja, caso se aplique, seguranças, operários de limpeza e pessoal fixo de armazém). Resumindo, este custo deve ser determinado, quantificando a totalidade de custos inerentes ao estaleiro em pleno funcionamento durante o intervalo de tempo tomado como unidade de medição.
DA | 3 | Custos Fixos de Segurança e Saúde | Neste artigo está incluído o desenvolvimento do Projecto de Segurança e Saúde e estão incluídos todos os custos de aquisição e montagem de equipamento para implementação do referido Projecto de acordo com as normas regulamentares em vigor, de forma a contemplar medidas eficazes de prevenção de eventuais acidentes no decorrer dos trabalhos, de forma a evitar a ocorrência de fenómenos prejudiciais para a população da Obra e criando condições mínimas de apoio para sinistrados. Esse custo deve ser quantificado como o custo total de Segurança e Saúde se o Estaleiro fosse desmontado imediatamente a seguir ao mesmo estar rigorosamente apto a funcionar em pleno, em todas as vertentes, e inclui todos os trabalhos de desmontagem, demolição e remoção para vazadouro pertença do Empreiteiro, de todo o material sobrante. No Anexo A2, estão descriminadas as rubricas que se incluem neste trabalho.
DA | 4 | Custos em Função do Tempo de Segurança e Saúde | Neste artigo, o Empreiteiro apresentará o custo da implementação de todas as medidas exigíveis para a Segurança e Saúde da Obra, independentemente de constarem ou não no Plano de Segurança e Saúde apresentado com a sua proposta. Entre esses custos estão incluídos os custos de pessoal relativos à Equipa técnica de Segurança, gastos correntes, consumíveis e, caso aplicável, os custos relativos a técnicos de saúde.
DA | 5 | Reconhecimento Gelógico-Geotécnico | Este trabalho inclui todos os trabalhos relativos à Realização de um Estudo Geológico-Geotécnico Preliminar de acordo com as Condições Técnicas. O preço atribuído deverá reflectir o fornecimento do correspondente relatório de apreciação e análise. O preço considerará ainda a remoção a vazadouro do Empreiteiro, fora do local da Obra, dos produtos sobrantes, bem como a mobilização e instalação do equipamento em cada local.
DA | 6 | Reconhecimento Gelógico-Geotécnico Complementar | Este trabalho inclui todos os trabalhos relativos à realização de um Estudo Geológico-Geotécnico Complementar de acordo com as Condições Técnicas. O preço atribuído deverá reflectir o fornecimento do correspondente relatório de apreciação e análise. O preço considerará ainda a remoção a vazadouro do Empreiteiro, fora do local da Obra, dos produtos sobrantes, bem como a mobilização e instalação do equipamento em cada local.
DA | 7 | Demolição de cabeças de estacas | Incluem-se neste artigo os trabalhos de demolição e remoção de materiais sobrantes para vazadouro pertença do Empreiteiro das cabeças de estacas. A demolição deverá ser executada preservando as armaduras da zona demolida.
DA | 8 | Demolição de lajes térreas e de muretes | Incluem-se neste artigo os trabalhos de demolição e remoção de materiais sobrantes para vazadouro pertença do Empreiteiro das lajes térreas e de muretes.
DA | 9 | Demolição e recolocação de muretes de pedra | Encontram-se incluídos neste artigo os trabalhos de demolição de paredes em alvenaria/pedra e o seu transporte para vazadouro dentro dos limites da Obra para posterior recolocação.
DA | 10 | Processo de demolição global | Demolição das edificações existentes incluindo todos os elementos de alvenaria, betão armado, metálicos ou de madeira, ou de outros materiais, e respectiva remoção a vazadouro pertença do Empreiteiro. Inclui-se também neste trabalho, caso assim a Fiscalização o exija, o desenvolvimento de um plano de demolição que assegure as adequadas condições de segurança aos intervenientes na Obra e à população que possa estar na proximidade da Obra. Esse plano também deverá contemplar eventuais interferências com edificações vizinhas.
DA | 11 | Saneamento de terra vegetal com espessura x | Este trabalho contempla a execução da desmatação e decapagem de terra vegetal numa espessura média indicada, incluindo o seu transporte a vazadouro (dentro do local da obra para futura utilização).
DA | 12 | Escavação | Estão incluídas neste artigo todas as operações relativas à execução de escavações, nomeadamente: os trabalhos referentes a carga, transporte, descarga e colocação de materiais, rebaixamento do nível freático, bombagens de água, entivações e regularização do fundo de escavações, se necessário. A remoção a vazadouro dos produtos escavados sobrantes será por conta do Empreiteiro, incluindo o seu depósito. | O terreno pode ser parcialmente reutilizado em aterros da própria Obra.
DA | 13 | Aterro no tardoz de elementos de contenção de terras e sobre elementos de fundação | Estão incluídas neste artigo todas as operações relativas à execução de aterros com terrenos provenientes da escavação da Obra nomeadamente: os trabalhos referentes a carga, transporte, descarga, colocação de terrenos, espalhamento e compactação, de acordo com as Condições Técnicas.
DA | 14 | Outros trabalhos de aterro | Estão incluídas neste artigo todas as operações relativas à execução de aterros com terrenos provenientes de depósitos exteriores à Obra de origens aprovadas pela Fiscalização, nomeadamente: os trabalhos referentes a carga, transporte, descarga, colocação de terrenos, espalhamento e compactação de acordo com as Condições Técnicas.
DA | 15 | Aterro com compactação elevada | Estão incluídas neste artigo todas as operações relativas à execução de aterros com solos apropriados (ver Condições Técnicas), resultantes da escavação, em camadas que não excedam a espessura indicada, incluindo espalhamento, compactação e rega.
DA | 16 | Aterro sob vias e acessos | Execução de sub-cave em material de granulometria preconizada no Projecto, incluindo fornecimento, colocação, regularização, compactação e rega em camadas com a espessura máxima definida nas Condições Técnicas. | Este texto é apenas exemplificativo.
DA | 17 | Aterro com camadas de brita | Estão incluídas neste artigo todas as operações relativas à execução de aterros com camadas de brita, nomeadamente: os trabalhos referentes a fornecimento, carga, transporte, descarga e colocação de camadas de brita e regularização, de acordo com as Condições Técnicas.
DA | 18 | Estacas moldadas no solo com cravação de tubo moldador | Consideram-se incluídos neste trabalho: a mobilização, transporte, montagem, movimentação e desmontagem de todo o equipamento necessário à execução de estacas moldadas com cravação de tubo moldador, e o respectivo processo construtivo e remoção de produtos sobrantes para local pertença do Empreiteiro. A quantidade prevista, com base na informação geotécnica disponível, é susceptível de ser ajustada de forma significativa em face das condições reais encontradas em Obra. | NOTA: não estão incluídos aço e betão.
DA | 19 | Estacas executadas com trado contínuo sem tubo moldador | Consideram-se incluídos neste trabalho: a mobilização, transporte, montagem, movimentação e desmontagem de todo o equipamento necessário à execução das estacas, incluindo-se também: a utilização de trépano ou trado de rocha para a furação e para cravação das estacas no estrato e numa extensão indicados nas Condições Técnicas, ou para atravessar qualquer tipo de formação rochosa até se atingir a cota de fundação; o transporte a vazadouro do Empreiteiro, dos produtos sobrantes da furação. A quantidade prevista, com base na informação geotécnica disponível, é susceptível de ser ajustada de forma significativa em face das condições reais encontradas em Obra. | NOTA: não estão incluídos aço e betão.
DA | 20 | Estacas cravadas pré-fabricadas | Consideram-se incluídos neste trabalho: a mobilização, transporte, montagem, movimentação e desmontagem de todo o equipamento necessário à execução das estacas utilizando um analisador de cravação de estacas e recorrendo ao método preconizado nas condições técnicas, ou seu equivalente. Está também incluído neste artigo o fornecimento das estacas pré-fabricadas e o seu transporte e cravação, e o fornecimento de todos os materiais e a realização de todos os procedimentos previstos nas Condições Técnicas. A quantidade prevista, com base na informação geotécnica disponível, é susceptível de ser ajustada de forma significativa em face das condições reais encontradas em Obra. | NOTA: não estão incluídos aço e betão.
DA | 21 | Estacas executadas com trado contínuo com tubo moldador | Consideram-se incluídos neste trabalho: a mobilização, transporte, montagem, movimentação e desmontagem de todo o equipamento necessário à execução das estacas, incluindo também: a utilização do tubo moldador, a utilização de trépano ou trado de rocha para a furação e para cravação da estaca no estrato e numa extensão indicados nas Condições Técnicas ou para atravessar qualquer tipo de formação rochosa até se atingir a cota de fundação; o transporte a vazadouro do Empreiteiro, dos produtos sobrantes da furação. A quantidade prevista, com base na informação geotécnica disponível, é susceptível de ser ajustada de forma significativa em face das condições reais encontradas em Obra. | NOTA: não estão incluídos aço e betão.
DA | 22 | Microestacas | Considera-se incluído neste trabalho, a mobilização, transporte, montagem, movimentação e desmontagem de todo o equipamento necessário à execução das micro-estacas no prazo previsto; o trabalho de furação segundo o processo por roto-percussão, com diâmetro conveniente até às cotas definidas no projecto, devendo ficar “cravada” na formação rochosa e numa profundidade mínima indicadas no Projecto; o transporte a vazadouro do Empreiteiro dos produtos sobrantes da furação; todos os restantes trabalhos acessórios e complementares e ainda todos os materiais (incluindo o betão ou caldas de enchimento, o tubo metálico e a ponteira), necessários à perfuração do solo e execução das micro-estacas. A quantidade prevista, com base na informação geotécnica disponível, é susceptível de ser ajustada de forma significativa em face das condições reais encontradas em Obra.
DA | 23 | Barretas | Consideram-se incluídos neste trabalho: a mobilização, transporte, montagem, movimentação e desmontagem de todo o equipamento necessário à execução das barretas; a utilização do equipamento de escavação; o fornecimento de lamas bentoníticas; e o transporte a vazadouro do Empreiteiro, dos produtos sobrantes da furação. A quantidade prevista, com base na informação geotécnica disponível, é susceptível de ser ajustada de forma significativa em face das condições reais encontradas em Obra.
DA | 24 | Poços ou Pegões | Consideram-se incluídos neste trabalho: a mobilização, transporte, montagem, movimentação e desmontagem de todo o equipamento necessário à escavação dos poços ou pegões; a utilização do equipamento de escavação; a entivação e estabilização de taludes; e o transporte a vazadouro do Empreiteiro, dos produtos sobrantes da escavação; o enchimento dos poços ou pegões com o betão indicado no projecto. A quantidade prevista, com base na informação geotécnica disponível, é susceptível de ser ajustada de forma significativa em face das condições reais encontradas em Obra.
DA | 25 | Ensaios de estacas | Consideram-se incluídos nestes trabalhos a mobilização de todos os recursos humanos e de todo o material necessário, acessório e complementar para a realização dos ensaios descriminados nos artigos interessados das Condições Técnicas. Inclui-se igualmente neste trabalho a entrega por parte do Empreiteiro de um relatório com o registo de todos os ensaios efectuados.
DA | 26 | Ancoragens | O trabalho de execução das ancoragens inclui o fornecimento de todos os materiais e trabalhos necessários à execução de ancoragens definitivas acompanhadas do respectivo documento de homologação (cabos ou varões de aço de alta resistência, dispositivos de ancoragem com adequada resistência à corrosão, fornecimento e injecção de calda de cimento para protecção dos cabos, execução do bolbo de selagem, mobilização de técnicos e equipamentos necessários à realização dos trabalhos, operações de tensionamento e retensionamento, e ainda todos os trabalhos acessórios e complementares necessários, tais como a regularização da superfície onde irá ser aplicado o pré-esforço), de acordo com as Condições Técnicas. O ângulo de inclinação da furação poderá ser qualquer em relação à horizontal. A quantidade prevista, com base na informação geotécnica disponível, é susceptível de ser ajustada de forma significativa em face das condições reais encontradas em Obra. | Só se aplica a ancoragens definitivas. Para ancoragens provisórias tem que ser adaptado.
DA | 27 | Pregagens | Fornecimento e aplicação de ancoragens definitivas constituídas por cordões ou varões de aço de alta resistência selados ao maciço através de bolbos de selagem injectados à pressão e com cabeças em chapas de aço (com as dimensões e espessuras adequadas às cargas de rotura) assentes no maciço sobre superfícies perfeitamente regularizadas ou em bases de fundação, incluindo todas as medidas de protecção contra a corrosão. Incluem-se ainda neste trabalho as operações de tensionamento e retensionamento dos cordões ou varões (se necessário) e a correspondente mobilização dos meios mecânicos necessários à execução dos trabalhos, devendo estes custos ser incluídos no custos unitários a fornecer pelo empreiteiro. O ângulo de inclinação da furação poderá ser qualquer em relação à horizontal. A quantidade prevista, com base na informação geotécnica disponível, é susceptível de ser ajustada de forma significativa em face das condições reais encontradas em Obra.
DA | 28 | Gabions | Este Artigo inclui o fornecimento e colocação de todos os materiais necessários à execução de muros em “Gabions”. Incluem-se ainda neste artigo todos os trabalhos preliminares, acessórios e complementares necessários, como fundações, drenagem, montagem, união, enchimento, colocação de manta geotêxtil no tardoz, manta para crescimento de vegetação rasteira e aterro.
DA | 29 | Colchões de rede metálica preenchidos com material rochoso | Este Artigo inclui o fornecimento e colocação de todos os materiais necessários à execução de colchões de rede metálica preenchidos com material rochoso. Incluem-se ainda neste artigo todos os trabalhos preliminares, acessórios e complementares necessários, como geodreno, manta geotêxtil, montagem, união, enchimento, etc.
DA | 30 | Muros de Berlim | Este trabalho inclui o projecto de execução de paredes para contenção provisória e definitiva, com secções tipo e sapatas com resistência igual ou superior às definidas no Projecto de Execução, e inclui fornecimento dos materiais e todos os trabalhos preliminares, acessórios e complementares necessários à sua correcta execução e controlo, de acordo com o preconizado nas Condições Técnicas. inclui ainda betão, aço e cofragem indicados nas peças desenhadas, fornecimento e montagem de todos os restantes materiais necessários, nomeadamente perfis, ancoragens, elementos de guia, sobreconsumos de betão, aço e cofragem necessários para a realização das vigas de coroamento, etc. Inclui ainda todos os trabalhos de movimentos de terras necessários e drenagem provisória, nomadamente a criação de plataformas para realização de ancoragens com uma dimensão a definir em função do procedimento construtivo adoptado. Inclui ainda tirantes pré-esforçados em barra.
DA | 31 | Paredes Moldadas | Este trabalho inclui o projecto de execução de paredes para contenção provisória e definitiva, com secções tipo e sapatas (ou "fichas") com resistência igual ou superior às definidas no Projecto de Execução, e inclui fornecimento dos materiais e todos os trabalhos preliminares, acessórios e complementares necessários à sua correcta execução e controlo, de acordo com o preconizado nas Condições Técnicas. Não inclui o betão e o aço indicados nas peças desenhadas, mas inclui fornecimento e montagem de todos os restantes materiais necessários, nomeadamente ancoragens, lamas bentoníticas, muros guia, e sobreconsumos de betão aço e cofragem necessários para a realização das vigas de coroamento. Inclui finalmente um plano de monitorização e respectiva implementação de forma a poder ser controlado o Processo Construtivo de forma a cumprir as prescrições das Condições Técnicas.
DA | 32 | Cortinas de estacas | Consideram-se incluídos neste trabalho: a mobilização, transporte, montagem, movimentação e desmontagem de todo o equipamento necessário à execução das cortinas de estacas, incluindo-se também: a utilização de trépano ou trado de rocha para a furação e para cravação das estacas no estrato e numa extensão indicados nas Condições Técnicas, ou para atravessar qualquer tipo de formação rochosa até se atingir a cota de fundação; o transporte a vazadouro do Empreiteiro, dos produtos sobrantes da furação. Está finalmente incluído neste trabalho a realização de uma gunitagem com a espessura e a rede electrosoldada definidas nas Condições Técnicas. A quantidade prevista, com base na informação geotécnica disponível, é susceptível de ser ajustada de forma significativa em face das condições reais encontradas em Obra.
DA | 33 | Berlineza de Madeira | Este trabalho inclui o projecto de execução de uma estrutura de contenção provisória de perfis metálicos e tabuados de madeira, e inclui fornecimento dos materiais e todos os trabalhos preliminares, acessórios e complementares necessários à sua correcta execução e controlo, de acordo com o preconizado nas Condições Técnicas. De entre os materiais a fornecer e a montar incluem-se os perfis metálicos, as ancoragens, os tabuados, etc. Inclui ainda todos os trabalhos de movimentos de terras necessários à sua execução e drenagem provisória, nomeadamente furações e a criação de plataformas para realização de ancoragens cuja dimensão depende do procedimento construtivo adoptado.
DA | 34 | Processo construtivo da contenção periférica | Inclui plano de execução, fornecimento e colocação de todos os materiais necessários para garantir estabilidade de taludes durante a fase construtiva das paredes de contenção definitivas em toda a extensão da periferia da zona escavada. Este trabalho inclui também a realização e manutenção de um sistema de drenagem provisório para funcionamento durante a fase construtiva.
DA | 35 | Estruturas de suporte de cofragens com altura superior a H (m) | Este artigo comporta todos os sobrecustos resultantes do facto das estruturas de suporte de cofragens dos elementos interessados terem uma altura superior ao limite indicado na designação do artigo no Mapa de Quantidades. Estão contemplados neste artigo todos os sobrecustos relacionados com o fornecimento e transporte de materiais, cálculos e desenhos de moldes e estruturas de suporte dos mesmos (escoramentos, cavaletes ou cimbres) e respectivos processos de fabrico, montagem, desmontagem, carga, transporte, descarga, reparações e limpeza. Deve ser bem notado que, estão já contemplados noutros artigos, todos os "custos base" de cofragem destes elementos (incluindo os custos que as estruturas de suporte das cofragens teriam se tivessem uma altura inferior ao referido limite indicado no Mapa de Quantidades.
DA | 36 | Processo construtivo do elemento A | Neste trabalho, consideram-se incluídas todas as operações relativas ao processo construtivo do Elemento identificado no Mapa de Quantidades, nomeadamente, o fornecimento e transporte de materiais afectos ao processo construtivo, cálculos e desenhos de estruturas de suporte dos moldes (escoramentos, cavaletes ou cimbres), e respectivos processos de fabrico, montagem, desmontagem, carga, transporte, descarga, reparações e limpeza. O fornecimento e aplicação de materiais constitutivos do elemento em causa estão contemplados noutros artigos.
DA | 37 | Escoramento provisório do Elemento K | Neste trabalho, consideram-se incluídas todas as operações relativas ao escoramento provisório do Elemento identificado no Mapa de Quantidades, nomeadamente, o fornecimento e transporte de materiais, cálculos e desenhos da estrutura de escoramento e respectivos processos de fabrico, montagem, desmontagem, carga, transporte, descarga, reparações e limpeza. | Esclarecer onde se inclui cofragem.
DA | 38 | Betão de Limpeza com x de espessura | Neste artigo incluem-se todas as operações relativas ao fornecimento e colocação, espalhamento de betão da classe preconizada para o efeito nas Condições Técnicas, para regularização, enchimento e selagem de bases das fundações e de outros elementos betonados contra o terreno, com a espessura indicada no Projecto.
DA | 39 | Betão Ciclópico | Neste artigo incluem-se todas as operações relativas ao fornecimento e colocação de betão ciclópico sob sapatas de fundação (de pilares, paredes, núcleos ou paredes de contenção), com a composição definida nas Condições Técnicas. O recurso a betão ciclópico é feito em correspondência com as peças desenhadas ou no caso do solo com a capacidade portante adequada não se encontrar à cota de fundação prevista no Projecto, ou para outros enchimentos quando a Fiscalização assim o determinar. A quantidade prevista, com base na informação geotécnica disponível, é susceptível de ser ajustada de forma significativa em face das condições reais encontradas em Obra.
DA | 40 | Betão C1 | Estão incluídos neste artigo todas as operações relativas à execução dos trabalhos de betão (de todas as qualidades especificadas), nomeadamente: fornecimento e transporte de materiais, preparação, carga, transporte, colocação em obra, compactação e cura, de acordo com as Condições Técnicas.
DA | 41 | Classe de Acabamento Ai | Neste trabalho consideram-se incluídas todas as operações relativas à execução dos trabalhos de cofragens para as superfícies em betão, nomeadamente o fornecimento e transporte de materiais, cálculos e desenhos de moldes e estruturas de suporte dos mesmos (escoramentos, cavaletes etc), respectivos processos de fabrico, montagem, desmontagem, carga, transporte, descarga, reparações e limpeza. Inclui-se também o fornecimento e montagem dos dispositivos de fixação e posicionamento, e ainda, se aplicável, o tratamento e enventual remate das zonas onde esses dispositivos se inserem. No caso das superfícies em betão aparente serão respeitados os desenhos de estereotomia das cofragens constantes no projecto de Arquitectura. A composição e o estado das cofragens deverá respeitar o nível de acabamento pretendido (ver Condições Técnicas). Considera-se necessária a cofragem completa (em todas as faces) sempre que o seu ângulo com a horizontal seja superior a 30º.
DA | 42 | Blocos de Aligeiramento | Neste trabalho, consideram-se incluídas as operações relativas a colocação de blocos de aligeiramento em peças a betonar, nomeadamente, o fornecimento e transporte de materiais, colocação, posicionamento e limpeza. Estão também incluídos todos os dispositivos necessários para a sua correcta execução. No caso de blocos de aligeiramento recuperáveis, não está previsto o fornecimento dos moldes, mas sim o respectivo aluguer e respectiva substituição em caso existência de dano dos blocos, pelo que o respectivo custo tem obrigatoriamente que ser quantificado no artigo respeitante a cofragem das respectivas lajes.
DA | 43 | Tubos de Aligeiramento | Neste trabalho consideram-se incluídas as operações relativas a colocação de tubos de aligeiramento em peças a betonar, nomeadamente, o fornecimento e transporte de materiais, colocação, posicionamento e limpeza de acordo com os volumes, pesos e posicionamentos definidos nas peças desenhadas do Projecto de Execução. Estão também incluídos todos os dispositivos necessários para a sua correcta execução entre os quais se incluem os sistemas de posicionamento e fixação adequados para a sua correcta execução , e ainda, se aplicável, o tratamento e eventual remate das zonas onde esses dispositivos se inserem. Salienta-se finalmente que, se assim se justificar, este trabalho inclui o cálculo do processo construtivo de forma a ser garantido o posicionamento dos tubos de aligeiramento durante a betonagem.
DA | 44 | COFRAGENS ESPECIAIS | Neste trabalho consideram-se incluídas todas as operações relativas à execução dos trabalhos de cofragens especiais, exteriores e perdidas para as superfícies em betão, nomeadamente o fornecimento e transporte de materiais, cálculos e desenhos de moldes, fabrico, montagem, desmontagem, carga, transporte, descarga, reparações e limpezas de acordo com os volumes e posicionamentos definidos nas peças desenhadas do Projecto de Execução. Inclui-se também o fornecimento e montagem dos dispositivos de fixação e posicionamento, e ainda, se aplicável, o tratamento e eventual remate das zonas onde esses dispositivos se inserem. No caso das superfícies em betão aparente serão respeitados os desenhos de estereotomia das cofragens constantes no projecto de Arquitectura.
DA | 45 | Aço Axx em varão | Consideram-se incluídas no preço deste artigo todas as operações relativas à execução dos trabalhos de armaduras, nomeadamente o fornecimento e transporte de aços, dobragens, armações, ligações, emendas, eventual pintura, carga, transporte, descarga, colocação em obra, fornecimento, colocação de espaçadores, material para atado dos varões, etc. Nas peças definidas como de “betão à vista”, deverá ser salvaguardada a coloração natural do betão sem qualquer custo acrescido para o Dono de Obra, devendo, caso necessário, as armaduras ser pintadas e usado arame zincado “amarração” das armaduras de modo a não afectar a coloração do betão provocada por eventuais derrames de óxido de ferro para estas superfícies.
DA | 46 | Cabos de pré-esforço aderente | Este artigo inclui o fornecimento de todos os materiais e todos os trabalhos necessários para a execução de cabos de Pré-esforço (aplicado em betão) de acordo com as especificações técnicas indicadas no projecto para o aço de pré-esforço. Estão incluídos no preço unitário deste artigo os nichos para a ancoragem, as bainhas, as ancoragens, acopladores, trabalhos de tensionamento, as armaduras de reforço, as injecções e demais trabalhos de mão de obra e dispositivos, necessários à completa execução dos trabalhos. Estes trabalho inclui ainda o desenvolvimento do respectivo projecto específico de pré-esforço, atendendo às especificidades da patente seleccionada, e o dimensionamento das armaduras passivas anteriormente referidas.
DA | 47 | Cabos de pré-esforço não aderente | O preço unitário incluirá toda a mão-de-obra e acessórios necessários à completa execução dos trabalhos de realização do pré-esforço não aderente com as características especificadas no projecto, nomeadamente, nichos de ancoragens, ancoragens, acoplamentos, bainhas, trabalhos de tensionamento, ceras ou outros lubrificantes, selas de desvio, etc. e, ainda, o aço em armaduras passivas necessárias para absorver as tensões de tracção junto das ancoragens. Estes trabalho inclui ainda o desenvolvimento do respectivo projecto específico de pré-esforço, atendendo as especificidades da patente seleccionada, e o dimensionamento das armaduras passivas anteriormente referidas.
DA | 48 | Varões de pré-esforço | O preço unitário incluirá toda a mão-de-obra e acessórios necessários à completa execução dos trabalhos de aplicação de varões de pré-esforço com as características especificadas no projecto, nomeadamente, dispositivos de fixação, porcas, ancoragens, acoplamentos e trabalhos de tensionamento.
DA | 49 | ELEMENTOS PRÉ-FABRICADOS EM BETÃO | Estão incluídas neste artigo todas as operações relativas ao fornecimento, transporte e colocação de elementos de construção pré-fabricados em betão, incluindo todas as operações acessórias e complementares necessários à sua correcta colocação em Obra. Inclui-se ainda neste artigo a execução de desenhos detalhados de produção e montagem (a aprovar pelos Projectistas), fabrico das peças de betão e dos meios de ligação, carga, transporte, descarga, montagem e colocação em Obra das peças em betão e dos meios de ligação, selagem e isolamento de juntas, e todos os trabalhos acessórios e complementares, respeitando as Condições Técnicas deste Projecto. A definição da geometria das peças pré-fabricadas deverá ser consultada nas peças desenhadas deste projecto e confirmada com os desenhos da Arquitectura. Nas faces em betão à vista é exigida a mesma coloração entre peças adjacentes e não poderão ser visíveis quaisquer marcas de juntas de betonagem ou de cofragem (riscos ou desprendimentos de betão). O acabamento da superfície é o definido nas Condições Técnicas.
DA | 50 | LAJES DE VIGOTAS | Incluem-se neste trabalho todos os trabalhos de escoramento e cofragem (desenho, preparação, fornecimento e montagem), o fornecimento, preparação e colocação de vigotas, o fornecimento, preparação de armaduras de distribuição, de tarugos e de zonas emaciçadas e também de armaduras de continuidade, o fornecimento, preparação e colocação dos blocos de aligeiramento e ainda, o fornecimento, colocação, vibração e cura do betão da camada de compressão e das zonas enmaciçadas, e finalmente descofragem e restantes tarefas acessórias e complementares necessárias à perfeita execução das lajes de vigotas, tudo isso de acordo com as Peças desenhadas e com as Condições Técnicas.
DA | 51 | LAJES/PAINÉIS MISTOS EM BETÃO ARMADO COM COFRAGEM METÁLICA COLABORANTE | Está incluído neste artigo o fornecimento, elevação, colocação e montagem de painéis mistos, constituídos por chapa metálica colaborante do tipo especificado nas peças desenhadas, com o esquema de pintura na face inferior indicado no projecto, betão estrutural, e ainda os dispositivos de ligação entre painéis e entre estes e os “selas” de transferência de carga para elementos de apoio (chapas de aço, varões e parafusos). A superfície inferior do painel deverá ter um acabamento uniforme. As juntas entre painéis deverão ser praticamente complanares não sendo aceitáveis na superfície final aberturas superiores às previstas nas Condições Técnicas, nem derrames de betão. O custo final dos painéis pré-fabricados a colocar é subdividido nas suas três principais componentes: a chapa metálica, o betão estrutural de densidade normal ou betão estrutural leve, as armaduras passivas a colocar no interior dos painéis e o custo referente ao fornecimento e colocação dos dispositivos metálicos de ligação entre painéis e entre estes e “selas” dos cabos.
DA | 52 | Conectores tipo KK | Estão incluídos neste artigo todas as operações relativas à disposição de conectores do tipo preconizado no projecto, ou equivalente, sendo embebidos no betão, nomeadamente: fornecimento e transporte de materiais, preparação, transporte, colocação, nivelamento, fixação, etc, e pintura segundo o esquema de pintura preconizado no projecto. | Outro exemplo: Neste artigo estão contempladas todas as operações de fornecimento e soldadura dos conectores tipo “perno” às vigas metálicas da estrutura, através da chapa metálica colaborante ou directamente sobre os perfis metálicos.
DA | 53 | Perfis laminados em Aço SKKK - esquema de pintura X | Estão incluídos neste artigo todas as operações relativas à execução dos trabalhos de perfis laminados nomeadamente: projecto das ligações, execução de desenhos pormenorizados de montagem e fabrico, fabrico em oficina ou estaleiro, decapagem e aplicação da camada protectora definida, fornecimento de todos os materiais (incluindo, para além dos perfis, elementos constituintes das ligações e conectores), carga, transporte e descarga de todos os elementos e materiais no local da obra, montagem e desmontagem dos andaimes e cimbres, colocação, montagem e afinação dos elementos estruturais e sua ligação definitiva por aparafusamento ou soldadura, ajustamento de tirantes através de esticadores etc..
DA | 54 | Perfis reconstituídos em Aço SKKK - esquema de pintura u | Estão incluídos neste artigo todas as operações relativas à execução dos trabalhos de perfis reconstituídos nomeadamente: projecto das ligações, execução de desenhos pormenorizados de montagem e fabrico, fabrico em oficina ou estaleiro, decapagem e aplicação da camada protectora definida, fornecimento de todos os materiais (incluindo, para além dos perfis, elementos constituintes das ligações e conectores), carga, transporte e descarga de todos os elementos e materiais no local da obra, montagem e desmontagem dos andaimes e cimbres, colocação, montagem e afinação dos elementos estruturais e sua ligação definitiva por aparafusamento ou soldadura, ajustamento de tirantes através de esticadores etc..
DA | 55 | Chapa em Aço SKKK - esquema de pintura j | Estão incluídos neste artigo todas as operações relativas à execução dos trabalhos de perfis reconstituídos nomeadamente: projecto das ligações, execução de desenhos pormenorizados de montagem e fabrico, fabrico em oficina ou estaleiro, a regularização de superfícies, selagem dos chumbadouros, decapagem e aplicação da camada protectora definida, fornecimento de todos os materiais (incluindo elementos constituintes das ligações, conectores, chumbadouros), carga, transporte e descarga de todos os elementos e materiais no local da obra, montagem e desmontagem dos andaimes e cimbres, colocação, montagem e afinação dos elementos estruturais e sua ligação definitiva por aparafusamento ou soldadura, ajustamento de tirantes através de esticadores etc..
DA | 56 | Perfis trabalhados a frio em Aço SK - esquema de pintura f | Estão incluídos neste artigo todas as operações relativas à execução dos trabalhos de perfis trabalhados a frio nomeadamente: projecto das ligações, execução de desenhos pormenorizados de montagem e fabrico, fabrico em oficina ou estaleiro, a regularização de superfícies, selagem dos chumbadouros, decapagem e aplicação da camada protectora definida, fornecimento de todos os materiais (incluindo elementos para além da chapa elementos constituintes das ligações, conectores, chumbadouros), carga, transporte e descarga de todos os elementos e materiais no local da obra, montagem e desmontagem dos andaimes e cimbres, colocação, montagem e afinação dos elementos estruturais e sua ligação definitiva por aparafusamento ou soldadura, ajustamento de tirantes através de esticadores etc..
DA | 57 | Varões em Aço SKKK - esquema de pintura g | Consideram-se incluídas no preço deste artigo todas as operações relativas à execução dos trabalhos varões no aço previsto no projecto, nomeadamente o fornecimento e transporte dos varões, eventuais dobragens, ligações (roscadas ou por soldadura), esquema de pintura preconizado, carga, transporte, descarga e respectiva montagem.
DA | 58 | Chapa xadrez, estriada | Estão incluídos neste artigo todas as operações relativas à execução dos trabalhos de chapas xadrez estriada nomeadamente: execução de desenhos pormenorizados de montagem e fabrico, fabrico em oficina ou estaleiro, a preparação de superfícies, selagem dos chumbadouros, decapagem e aplicação da camada protectora definida, fornecimento de todos os materiais (incluindo elementos constituintes das ligações, conectores, chumbadouros), carga, transporte e descarga de todos os elementos e materiais no local da obra, montagem e desmontagem de andaimes e cimbres (se necessário), colocação, montagem e afinação dos elementos estruturais e sua ligação definitiva por aparafusamento ou soldadura.
DA | 59 | Pavimentos tipo gradil | Este artigo inclui todos os trabalhos relativos ao fornecimento, transporte, montagem, acabamento e limpeza de pavimentos metálicos pré-fabricados do tipo gradil da marca indicada no projecto, ou equivalente, com galvanização a quente na micro-espessura indicada nas Condições Técnicas, incluindo todos os dispositivos de fixação.
DA | 60 | Revestimentos | Estão incluídos neste artigo todas as operações relativas à execução dos elementos de revestimento nomeadamente o fornecimento e colocação da chapa metálica, o fornecimento e colocação de chapas de bordo, remates, rufos e todos os dispositivos necessários para a sua fixação.
DA | 61 | Degraus metálicos | Estão incluídos neste artigo todas as operações relativas à execução de degraus para escadas metálicas pré-fabricados do tipo e com o aço indicados no projecto com galvanização a quente numa micro-espessura especificada nas Condições Técnicas, incluindo todos os dispositivos de fixação. | é comum ser galvanização de 100 mícron
DA | 62 | Cantoneiras de remate | Estão incluídas neste artigo todas as operações relativas ao fornecimento e colocação de perfis tipo cantoneira realizadas com o aço indicado no projecto e com esquema de pintura preconizado nas Condições Técnicas, destinados ao remate ou transição de estruturas em betão, e incluem-se ainda todos os dispositivos necessários à fixação da chapa, ferrolhos, buchas, etc..
DA | 63 | Ferrolhos a realizar com o sistema K | Estão incluídos neste artigo todas as operações relativas à disposição de ferrolhos em aço especificado no projecto e com o sistema preconizado, ou equivalente, para ligação de lajes a paredes anteriormente construídas nomeadamente: fornecimento e transporte de materiais, preparação, carga, transporte, furações em betão até às profundidades necessárias e colocação em obra. | é comum ser usado o sistema Hilty Hit Hy 150
DA | 64 | Buchas Mecânicas | Estão incluídos neste artigo todas as operações relativas à disposição de buchas mecânicas do tipo indicado no projecto, ou equivalente, para ligação de elementos estruturais construídos em fases distintas, nomeadamente: fornecimento e transporte de materiais, preparação, carga, transporte, furações em betão até às profundidades necessárias e colocação em obra.
DA | 65 | Buchas Químicas | Estão incluídos neste artigo todas as operações relativas à disposição de buchas químicas do tipo indicado no projecto, ou equivalente, para ligação de elementos estruturais construídos em fases distintas, nomeadamente: fornecimento e transporte de materiais, preparação, carga, transporte, furações em betão até às profundidades necessárias e colocação em obra.
DA | 66 | Chumbadouros | Estão incluídos neste artigo todas as operações relativas aos trabalhos execução e colocação dos chumbadouros projectados, nomeadamente: execução de desenhos pormenorizados de montagem e fabrico, fabrico em oficina ou estaleiro, a regularização de superfícies, processos de selagem, decapagem e aplicação da camada protectora definida, fornecimento de todos os materiais (incluindo chapas perfis e elementos constituintes das ligações), carga, transporte e descarga de todos os elementos e materiais no local da obra, montagem e desmontagem dos andaimes e plataformas de apoio, colocação, montagem e afinação dos elementos estruturais e sua ligação definitiva por aparafusamento ou soldadura, etc..
DA | 67 | Placas de neoprene | Estão incluídas neste artigo todas as operações relativas ao fornecimento, transporte e colocação de placas de neoprene com as características e dimensões indicadas no projecto, bem como todos os trabalhos necessários e complementares à sua correcta colocação nos locais assinalados no projecto, como a regularização de superfícies, todas as operações de fixação, etc..
DA | 68 | Placas de neoprene cintado | Estão incluídas neste artigo todas as operações relativas ao fornecimento, transporte e colocação de placas de neoprene cintado com as características e dimensões indicadas no projecto, bem como todos os trabalhos necessários e complementares à sua correcta colocação nos locais assinalados no projecto, como a regularização de superfícies, todas as operações de fixação, etc..
DA | 69 | Aparelhos de Teflon | Estão incluídas neste artigo todas as operações relativas ao fornecimento, transporte e colocação de aparelhos de apoio de teflon, bem como todos os trabalhos necessários e complementares à sua correcta colocação nos locais assinalados no projecto, como a regularização de superfícies, todas as operações de fixação, etc..
DA | 70 | Mantas de apoio resilientes | Estão incluídas neste artigo todas as operações relativas ao fornecimento, transporte e colocação de mantas de apoio resilientes com as características e dimensões indicadas no projecto, bem como todos os trabalhos necessários e complementares à sua correcta colocação nos locais assinalados no projecto, como a regularização de superfícies, todas as operações de fixação, etc..
DA | 71 | ALVENARIA ESTRUTURAL | Este trabalho compreende o fornecimento, transporte, carga e descarga dos blocos indicados no Projecto, inclui ainda preparação de superfícies, colocação de blocos, e fornecimento e colocação de argamassas e de todos os materiais necessários à sua correcta execução.
DA | 72 | ACABAMENTO DE LAJES DE BETÃO | Este trabalho compreende o fornecimento e colocação de endurecedores de superfície indicados nas dosagens previstas e todos os procedimentos necessários para a correcta execução de acabamento com talocha mecânica, ou outro meio aprovado pela Fiscalização, em lajes e rampas.
DA | 73 | PAVIMENTO TÉRREO | Neste trabalho inclui-se a compactação do terreno natural nas zonas em que este tiver sido remexido, fornecimento e colocação de tela geotêxtil com a gramagem especificada no projecto, camada com a espessura e o tipo de brita indicados, película ou filme também especificado no projecto, colocação do betão e sua vibração, incluindo também a armadura definida nas peças desenhadas, execução das juntas definidas nas peças desenhadas e ainda todos os restantes trabalhos acessórios e complementares para que seja garantida uma correcta execução deste trabalho. Inclui-se ainda o acabamento da superfície superior com talocha mecânica incluindo a aplicação do endurecedor de superfície preconizado no projecto de acordo com a dose por unidade de área prevista.
DA | 74 | PINTURA DE SUPERFÍCIES DE BETÃO APARENTE | Estão incluídos neste artigo todas as operações relativas aos trabalhos de pintura a que se referem os artigos de medição, nomeadamente o fornecimento, transporte e aplicação de materiais, eventual preparação das superfícies, fornecimento de todo o tipo de equipamento necessário à aplicação da pintura, fornecimento e montagem de adequadas plataformas de trabalho, etc..
DA | 75 | Pintura de superfícies de betão enterradas | Estão incluídos neste artigo todas as operações relativas aos trabalhos de pintura a que se refere o artigo de medição, nomeadamente o fornecimento, transporte e aplicação de materiais, eventual preparação das superfícies, fornecimento de todo o tipo de equipamento necessário à aplicação da pintura atendendo às indicações das Condições Técnicas, nomeadamente no que se refere ao número de demãos a aplicar.
DA | 76 | Mantas drenantes tipo XPTO | Estão incluídas neste artigo todas as operações relativas ao fornecimento, transporte e colocação de mantas drenantes do tipo indicado no projecto ou equivalente, incluindo materiais de fixação, materiais ou peças de remate, bem como todos os trabalhos necessários e complementares à sua correcta colocação nos locais assinalados no projecto, como a regularização de superfícies, todas as operações de fixação, etc..
DA | 77 | Manilhas drenantes com diâmetro DKKK | Estão incluídas neste artigo todas as operações relativas ao fornecimento, transporte e colocação de manilhas drenantes com o diâmetro indicado no projecto, incluindo caixas de mudança de direcção, materiais de fixação, materiais ou peças de remate, bem como todos os trabalhos necessários e complementares à sua correcta colocação nos locais assinalados no projecto, como a regularização de superfícies, todas as operações de fixação, etc..
DA | 78 | JUNTAS | Estão incluídas neste artigo todas as operações relativas ao fornecimento, transporte e colocação juntas com a constituição e com as dimensões indicadas nas peças desenhadas, salienta-se que estão incluídos todos os materiais indicados nas peças desenhadas, incluindo materiais de fixação, dispositivos de transmissão de esforços, materiais de enchimento, materiais ou peças de remate, dispositivos de estanqueidade (juntas water stop), bem como todos os trabalhos necessários e complementares à sua correcta colocação nos locais assinalados no projecto, como a regularização de superfícies, todas as operações de fixação, etc..
DA | 79 | Pintura anti-corrosiva de elementos metálicos | Estão incluídos neste artigo todas as operações relativas à aplicação de pintura anti-corrosiva de elementos metálicos incluindo decapagem e aplicação da camada protectora definida, e aplicação de acabamento final. Pressupõe fornecimento, transporte e descarga de todos os materiais, e limpeza posterior.
DA | 80 | Protecção de elementos com betão pobre | Inclui fornecimento e colocação de betão pobre na envolvência de elementos cuja execução se pretenda interromper por um período que a Fiscalização entenda ser longo.
DA | 81 | Betonilha de regularização | Estão incluídos neste artigo todas as operações relativas à execução dos trabalhos de betonilha de regularização (da qualidade especificada nas condições técnicas), nomeadamente: fornecimento e transporte de materiais, preparação, carga, transporte, colocação em obra, espalhamento, moldagem, compactação e cura, de acordo com as Condições Técnicas.
DA | 82 | Betão leve | Estão incluídos neste artigo todas as operações relativas à execução dos trabalhos de betão leve (da qualidade e peso especificados no Projecto), nomeadamente: fornecimento e transporte de materiais, preparação, carga, transporte, colocação em obra, espalhamento, moldagem, compactação e cura, de acordo com as Condições Técnicas.
DA | 83 | Argamassas especiais de reconstituição tipo k | Estão incluídos neste artigo todas as operações relativas à execução dos trabalhos de argamassas de reconstituição (da qualidade especificada no Projecto), nomeadamente: fornecimento e transporte de materiais, preparação de superfícies, carga, transporte, colocação em obra, espalhamento, moldagem, compactação e cura, de acordo com as Condições Técnicas e de acordo com especificações da marca adoptada.
DA | 84 | Selagem com resina tipo y | Neste trabalho, inclui-se o fornecimento e colocação de todos os materiais necessários às operações de selagem e regularização, de acordo com o especificado nas Condições Técnicas e fazendo uso da resina preconizada. Incluem-se igualmente os trabalhos preparatórios destinados à preparação da superfície onde se irá realizar a intervenção, e posterior regularização e limpeza.
DA | 85 | EXECUÇÃO DE CAROTES EM LAJES, VIGAS, PILARES OU PAREDES | Inclui procedimentos necessários à furação de elementos estruturais por meios que não danifiquem o betão envolvente, e inclui o acerto das margens do negativo com argamassas ricas. Os métodos adoptados têm que ser aprovados pela fiscalização.
DA | 86 | DISPOSITIVOS DE AMORTECIMENTO | Inclui fornecimento de todo o sistema mecânico, electrónico e informático, colocação, montagem, afinação e ensaios de amortecedores de massa sintonizada, com a rigidez, a massa, e a viscosidade explicitadas nas peças desenhadas.
DA | 87 | Implementação do plano de monitorização | Este artigo compreende o fornecimento, transporte e instalação de todos os equipamentos necessários à monitorização da estrutura e ainda todo o equipamento de leitura e tratamento dos dados. Atendendo a que alguns dos equipamentos serão colocados no interior da estrutura de betão, os preços apresentados nas respostas dos concorrentes a este concurso deverão contemplar todas as necessárias medidas de protecção dos equipamentos durante a fase de execução das estruturas de betão. Deverá ser respeitado tudo o especificado nas Condições Técnicas relativamente à Monitorização da Estrutura e que não esteja contemplado directamente nos artigos de medição, devendo os preços, relativos a este capítulo, apresentados pelo Concorrente a Concurso reflectir eventuais trabalhos, materiais ou equipamentos não mencionados neste Mapa de Trabalhos.
DA | 88 | EXECUÇÃO DE PROTÓTIPOS | Este artigo inclui todos os trabalhos (preliminares, acessórios e complementares) necessários para a execução do protótipo definido neste projecto, assim como a sua demolição e remoção da obra para local apropriado.
DA | 89 | DESENHOS DE PREPARAÇÃO | Este trabalho Inclui a elaboração de desenhos com todas as especialidades de engenharia e arquitectura, constituídos por plantas, cortes, alçados e desenhos de pormenor

## Anexos (hidden)
RAR IMOBILIÁRIA, SA
Quinta de S. José de Ribamar, Algés
estruturas / projecto de execução - revisão geral / novembro 2010 | anexos
ANEXOS
ANEXO A1 - ESTALEIRO
A1.1. Trabalhos Preparatórios – vg Incluem-se nos trabalhos preparatórios, todos os trabalhos de preparação, planificação, desvios de obstáculos, protecções, drenagens, desmatação, abate de árvores, desenraizamentos e arranque e conservação de leivas, necessários para iniciar a implementação e execução dos restantes trabalhos de Estaleiro de forma a permitir a sua execução em condições que assegurem o seu pleno funcionamento.
A1.2. Construção de instalações e respectivo apetrechamento - vg Esta rubrica inclui Instalações, equipamentos e mobiliário destinados a pessoal e ao funcionamento de serviços, de acordo com o previsto no Processo de Concurso incluindo, escritórios da Direcção de Obra, do Empreiteiro, do Dono da Obra, da Fiscalização e Projectistas, e incluindo também se aplicável, casa do guarda, dormitórios, instalações sanitárias, refeitório, habitações, instalações de montagem e fabrico, entre outras. Inclui também a respectiva desmontagem, demolição e remoção de materiais sobrantes a vazadouro pertença do Empreiteiro, no final da Obra.
A1.3. Instalação de infra-estruturas e realização de ligações às redes - vg. Esta rúbrica inclui o fornecimento, execução de infraestruturas e instalações, e montagem ligações de água, esgotos, electricidade e comunicações. Inclui também a respectiva desmontagem, demolição e remoção de materiais sobrantes a vazadouro pertença do Empreiteiro, no final da Obra.
A1.4. Construção de acessos e circulações internas – vg Incluem-se neste artigo a construção e manutenção em funcionamento em condições adequadas de todas as vias de acesso à obra e dentro dela, caminhos de acesso, plataformas de trabalho não descriminadas, travessias de linhas de água, galerias, etc., incluindo a sua demolição e remoção a vazadouro, no final da obra.
A1.5. Construção de tapumes e vedações - vg Incluem-se neste artigo todos os trabalhos de montagem, construção, manutenção, exploração, desmontagem e demolição no final da obra da vedação provisória da obra e correspondentes portões de acesso, de acordo com os limites definidos na planta incluída no Projecto.
A1.6. Diversos - vg Neste item o empreiteiro deverá descriminar todos os trabalhos e fornecimentos relacionados com o estaleiro que, não podendo estar incluídos em qualquer rubrica atrás referida, sejam necessários à realização da obra e se insiram no espírito dos chamados encargos gerais, entendidos como custos que não podem ser imputados directamente a qualquer trabalho.
ANEXO A2 - SEGURANÇA E SAÚDE
A2.1. Projecto de Segurança e Saúde - vg Neste artigo está incluído o desenvolvimento do Projecto de Segurança e Saúde de acordo com as normas regulamentares em vigor contemplando medidas eficazes de prevenção de eventuais acidentes no decorrer dos trabalhos, medidas que evitem a ocorrência de fenómenos prejudiciais para a população da Obra e, contemplando também medidas que criem condições mínimas de apoio para sinistrados.
A2.2. Dispositivos de Segurança individual – vg Neste artigo deverão ser incluídos os custos relativos aos dispositivos de segurança individual dos trabalhadores e visitantes da Obra tais como capacetes, cintos de segurança, botas, etc., de acordo com o Plano de Segurança e Saúde do Empreiteiro.
A2.3. Dispositivos de Segurança Colectiva - vg Neste artigo deverão ser incluídos os custos dos Dispositivos de segurança colectiva tais como barreiras de protecção, redes, sinais luminosos, etc. Esta verba deverá ser descriminada pelo Empreiteiro, em função do equipamento previsto
A2.4. Sinalização e Equipamentos de Segurança – vg Neste Artigo deverão ser incluídos e descriminados os custos com a sinalização e equipamentos de segurança não integráveis nas sub rubricas anteriores, de acordo com o Plano de Segurança e Saúde apresentado pelo Empreiteiro.
A2.5. Instalações e equipamentos acessórios da Equipe Técnica de Segurança – vg Neste Artigo deverão ser incluídos e descriminados os custos de todos os equipamentos e acesórios necesários para o pleno desempenho de funções da Equipe Técnica de Segurança.
A2.6. Diversos – vg Neste Artigo deverão ser incluídos e descriminados todos os trabalhos relativos à segurança e saúde da Obra, não integráveis nas rubricas anteriores, entre os quais se incluem custos eventuais relativos a operações especiais na Obra, visitas, ou outros acontecimentos singulares que exijam medidas especiais de segurança.
FIM
A1.4. Diversos – vg Neste item o empreiteiro deverá descriminar todos os trabalhos e fornecimentos relacionados com o estaleiro que, não podendo estar incluídos em qualquer rubrica atrás referida, sejam necessários à realização da obra e se insiram no esp

## CM (hidden)
RAR IMOBILIÁRIA, SA
Quinta de S. José de Ribamar, Algés
estruturas / projecto de execução - revisão geral / novembro 2010 |  |  |  | mapa de trabalhos
CRITÉRIOS DE MEDIÇÃO
CM | 1 | Valores Globais | VG | Não é feita medição, é atribuído um valor global atendendo à descrição do artigo.
CM | 2 | Valores Globais por unidade de tempo | sem. | São quantificadas o número de semanas inteiras.
CM | 3 | Contagem de unidades | un | A medição é efectuada por contagem de unidades.
CM | 4 | Medições de áreas em verdadeira grandeza | m² | A medição é efectuada segundo as áreas determinadas em projecção ortogonal às superfícies a medir - por exemplo, no caso das peças desenhadas serem plantas em verdadeira grandeza a medição é feita em projecção horizontal. Se as peças desenhadas não incluírem projecções ortogonais à maior superfície dos elementos a medir, a medição é feita de igual modo, como se estas existissem.
CM | 5 | Demolição e recolocação de muretes de pedra | m | A medição é efectuada segundo as áreas determinadas em alçado, incluindo a parte enterrada do muro.
CM | 6 | Movimentos de terras | m³ | A medição é efectuada de acordo com as cotas e os ângulos de taludes de projecto, não sendo considerados o empolamento e o recalque. A área medida em projecção horizontal é multiplicada pela altura média de cada parcela de medição. Posteriormente são somadas as várias parcelas de medição.
CM | 7 | Escavação para abertura de caboucos de sapatas, maciços, lintéis ou vigas de equilíbrio. | m³ | É efectuada a medição da área em planta (projecção horizontal) dos caboucos, valas ou trincheiras considerando-se um ângulo de 0º para a inclinação dos taludes (em relação à vertical) e não sendo considerados o empolamento e o recalque. As parcelas de volume são obtidas multiplicando as áreas parcelares pela distancia na vertical entre a cota do fundo dos caboucos, valas ou trincheiras e a cota das plataformas onde os mesmos se localizam. Ou seja, a medição é feita em correspondência directa com o volume das peças a inserir nos caboucos, valas ou trincheiras adicionando o volume (medido geometricamente) das terras que vão ser reposicionadas sobre esses elementos e o volume de betão de limpeza (caso exista) a colocar no fundo do espaço escavado.
CM | 8 | Estacas | m | A medição é efectuada em alçado, em correspondência directa com a extensão da perfuração. Se não existir alçado (explicitamente), a medição é efectuada de igual modo como se este existisse.
CM | 9 | Medição de Volumes | m³ | A medição é efectuada através do somatório dos produtos parcelares da área de cada elemento pela respectiva profundidade (ou altura). A medição é efectuada em correspondência directa e exacta com as peças desenhadas.
CM | 10 | Ancoragens e Pregagens | m | A medição é efectuada em alçado, em correspondência directa com a extensão total representada e cotada do cabo ou varão.
CM | 11 | Medições de áreas sem ser em projecção ortogonal | m² | A medição é efectuada em planta (em projecção horizontal) independentemente da inclinação da superfície. A medição não é efectuada em verdadeira grandeza.
CM | 12 | Estruturas de suporte de cofragens com altura superior a H (m) | m² | A medição é efectuada segundo as áreas determinadas em projecção horizontal nas quais a distância vertical entre a superfície moldada e a superfície da apoio seja superior à altura indicada no Mapa de Quantidades. Excluem-se todas as áreas nas quais a menor dimensão seja igual ou inferior a 2.5 m.
CM | 13 | Betão Ciclópico | m³ | A medição é efectuada considerando um volume de betão ciclópico com a largura do elemento de fundação a betonar sobre este, uma espessura mínima de 0,10 m e uma espessura máxima definida no projecto. O valor desse volume será o resultante de se considerar um ângulo máximo de 45º (em relação à horizontal) para a inclinação da superfície inferior do betão ciclópico.
CM | 14 | Sapatas de fundação e maciços de estacas | m³ | Medição em planta e corte das dimensões indicadas nas peças desenhadas. Não se mede qualquer sobreconsumo caso estes elementos sejam betonados sem cofragem. Não se incluem neste artigo medições de sapatas de paredes de contenção e de muros de suporte.
CM | 15 | Estacas | m³ | A medição é obtida, para cada estaca, através do produto da secção nominal de betão pela altura indicada da coluna betonada.
CM | 16 | Lintéis e vigas de equilíbrio | m³ | Medição entre faces de pilares ou entre faces de elementos de fundação, muros de suporte, paredes e/ou núcleos . Não se mede qualquer sobreconsumo caso estes elementos sejam betonados sem cofragem.
CM | 17 | Lajes de Transição | m³ | Medição do volume é feita com base na planta e nos cortes, atendendo às dimensões indicadas nas peças desenhadas.
CM | 18 | Muros de Suporte | m³ | A medição é efectuada, com base nas plantas e cortes (e alçados caso existam) compreendendo as somas das quantidades afectas a todas as secções tipo. A medição é efectuada a toda a altura da área da secção tipo incluindo a respectiva sapata.
CM | 19 | Paredes de Contenção | m³ | Medição a toda a altura, desde o nível superior das sapatas até ao topo, incluindo o atravessamento de lajes e vigas (quando existam) e descontando as intersecções com pilares. Está incluída neste tipo de artigos a medição das respectivas sapatas que são medidas em corte, multiplicando-se posteriormente pela extensão de cada secção tipo.
CM | 20 | Contrafortes, pilares e montantes | m³ | Medição a toda a altura, desde a face inferior até ao topo, incluindo o atravessamento de lajes e vigas (quando existam) e descontando as intersecções com paredes de contenção ou muros de suporte. Está incluída neste tipo de artigos a medição das respectivas sapatas, caso existam.
CM | 21 | Núcleos e Paredes | m³ | Medição a toda a altura, desde o nível superior das sapatas até ao topo, incluindo o atravessamento de lajes e vigas (quando existam) e descontando as zonas de intercepção com pilares.
CM | 22 | Vigas | m³ | Medição entre faces de pilares, muros de suporte, paredes e/ou núcleos, incluindo as intersecções com lajes.
CM | 23 | Vigas Parede | m³ | Medição a toda a altura, desde a face inferior, incluindo o atravessamento de lajes e vigas (quando existam) e descontando as zonas de intercepção com pilares e paredes.
CM | 24 | Lajes maciças | m³ | Medição entre faces exteriores de pilares, paredes e vigas, descontando-se o volume de negativos cuja área seja superior a 0,50m².
CM | 25 | Lajes aligeiradas | m³ | Medição entre faces exteriores de pilares, paredes e vigas, descontando-se o volume de negativos cuja área seja superior a 0,50m² e descontando-se o volume nominal dos elementos de aligeiramento.
CM | 26 | Escadas | m³ | Medição entre faces exteriores de pilares, paredes e vigas, descontando-se o volume de negativos cuja área seja superior a 0,50m². Além dos patamares a nível intermédio entre lajes, incluem-se neste tipo de artigos as zonas de laje ao nível dos pisos que dão acesso às escadas e que têm uma espessura diferente, relativamente às lajes de piso (sendo estas medidas como as lajes maciças).
CM | 27 | Guardas e platibandas | m³ | Medição entre faces de pilares, muros de suporte, paredes e/ou núcleos, excluindo as intersecções com lajes.
CM | 28 | Sapatas, maciços de estacas e outros | m² | A medição será efectuada em correspondência directa com as superfícies efectivamente moldadas, ou seja, no geral é efectuada apenas medição lateral (das faces moldadas), de acordo com as peças desenhadas (excluindo as faces com betão de limpeza).
CM | 29 | Lintéis e vigas de equilíbrio | m² | A medição será efectuada entre faces de pilares ou entre faces de elementos de fundação, em correspondência directa com as superfícies efectivamente moldadas, ou seja, no geral é efectuada apenas medição lateral de acordo com as peças desenhadas (excluindo o betão de limpeza).
CM | 30 | Elementos de contenção | m² | A medição será efectuada em correspondência directa com as superfícies efectivamente moldadas, ou seja, medição a toda a altura, desde o nível superior das sapatas até ao topo nas faces sem lajes, e medição a toda a altura, desde o nível superior das sapatas até ao topo, descontando intercepção com lajes, vigas ou pilares, nas faces onde existam estes elementos. Está incluída neste tipo de artigos a medição das respectivas sapatas que são medidas em corte, multiplicando-se posteriormente pela extensão de cada secção tipo.
CM | 31 | Contrafortes | m² | A medição será efectuada em correspondência directa com as superfícies efectivamente moldadas, ou seja, medição a toda a altura, desde o nível superior das sapatas até ao topo nas faces sem lajes, e medição a toda a altura, desde o nível superior das sapatas até ao topo, descontando intercepção com outros elementos, nas faces onde existam estes elementos. Está incluída neste tipo de artigos a medição das respectivas sapatas que são medidas de acordo com o critério de medição indicado para o efeito.
CM | 32 | Pilares e montantes | m² | Medição entre faces das lajes (correspondente ao pé-direito livre no tosco), incluindo nos casos de pilares de bordo, em que a cofragem das faces “exteriores” é medida entre faces de lajes. Nas juntas, apenas se considera a superfície cofrada num dos elementos.
CM | 33 | Núcleos e Paredes | m² | A medição é efectuada entre faces de lajes correspondentes ao pé-direito livre no tosco, excepto em paredes junto aos bordos de lajes, em que as faces “exteriores” são medidas a toda a altura. Estão neste caso as paredes das caixas de elevadores. Nas juntas, apenas se considera a superfície cofrada num dos elementos.
CM | 34 | Vigas | m² | Medição do “fundo” da viga e das suas faces “laterais” (excluindo as zonas integradas na espessura das lajes ), entre faces de pilares e/ou paredes. No caso de vigas de bordo, a cofragem lateral exterior é medida a toda a altura (incluindo a espessura das lajes), mas também apenas entre pilares e paredes. Nas juntas, apenas se considera a superfície cofrada num dos elementos.
CM | 35 | Vigas Parede | m² | A medição é efectuada entre faces de lajes correspondentes ao pé-direito livre no tosco, excepto em paredes junto aos bordos de lajes, em que as faces “exteriores” são medidas a toda a altura. Nas juntas, apenas se considera a superfície cofrada num dos elementos.
CM | 36 | Lajes | m² | Medição “em planta” entre faces exteriores de pilares, paredes e vigas, descontando-se a área de negativos com dimensão superior a 0,50m². A cofragem lateral de bordadura apenas será medida nos casos em que exista um bordo livre sem paredes ou vigas, não se medindo também os bordos de negativos com dimensão inferior a 0,50m². Nas juntas, apenas se considera a superfície cofrada num dos elementos. Nas lajes nervuradas a medição é feita em projecção horizontal (não se considera a área lateral de nervuras).
CM | 37 | Escadas | m² | Medição da área inferior das lajes (levando em consideração a sua inclinação), com as bordaduras medidas segundo os critérios das lajes maciças. Nos degraus, é medida a cofragem lateral e de topo.
CM | 38 | Rampas | m² | Medição em planta, mas atendendo à verdadeira grandeza, entre faces exteriores de pilares, paredes e vigas, descontando-se a área de negativos com dimensão superior a 0,50m². A cofragem lateral de bordadura apenas será medida nos casos em que exista um bordo livre sem paredes ou vigas, não se medindo também os bordos de negativos com dimensão inferior a 0,50m². Nas juntas, apenas se considera a superfície cofrada num dos elementos.
CM | 39 | Guardas e platibandas | m² | Medição apenas das suas faces “laterais”, entre faces de pilares e/ou paredes, excluindo as zonas integradas na espessura das lajes. Nas juntas, apenas se considera a superfície cofrada num dos elementos.
CM | 40 | Elementos com medição linear | m | A medição é feita em correspondência directa com as peças desenhadas a partir de projecções normais, mesmo que não explicitamente representadas, ou seja em verdadeira grandeza e sem atender a desperdícios.
CM | 41 | Cofragem perdida | m² | A medição de cofragem perdida é efectuada para cada tipo de elemento com base no critério de medição correspondente anteriormente estipulado. O resultado da medição é o somatório das várias medições parcelares.
CM | 42 | Armadura em varão | kg | Medição segundo a forma e dimensões representadas nos desenhos, levando em consideração o recobrimento das armaduras previsto no Projecto (as dimensões dos varões são menores do que as peças de betão). Quando as peças desenhadas forem omissas relativamente ao comprimento de varões, estes são medidos ”à escala”. As sobreposições, empalmes e ganchos (estes últimos, por exemplo, de estribos e cintas) de varões apenas são medidos quando desenhados com indicação explícita do diâmetro nominal e de cotas; por exemplo, no caso de pilares, não há lugar a qualquer medição de sobreposição na emenda/empalme de varões quando estes estejam apenas indicados nos "pormenores tipo". Contrariamente, as amarrações de varões são medidas mesmo quando apenas representadas nos “pormenores tipo” – por exemplo, no caso dos pilares são medidas as amarrações dos varões na fundação e ao nível da última laje/viga, quando desenhadas. Nos elementos planos (muros, paredes, núcleos e lajes) não é medida a armadura suplementar de bordo junto a aberturas. O preço unitário fornecido pelo Empreiteiro deverá contemplar as quantidades de armadura que não são objecto de medição.
CM | 43 | Armadura em rede electrosoldada | kg | A medição é efectuada multiplicando o peso por unidade de área pela área representada (ou explicitamente definida) em projecção ortogonal. A medição das redes electrosoldadas em empalmes e ligações de amarração será feita unicamente quando estes estiverem explicitamente representados nos desenhos (escadas, lajes, etc). As deduções relativas a aberturas existentes nas redes electrosoldadas só serão consideradas quando a sua área for superior a 0,50m². O preço unitário fornecido pelo Empreiteiro deverá contemplar de uma forma diluída as quantidades de armadura que não são objecto de medição.
CM | 44 | Cabos de Pré-esforço | kg | A medição do pré-esforço em cabos é feita quantificando o peso dos cabos o que é determinado considerando o peso específico do aço, as secções dos cabos e a medição em planta dos respectivos comprimentos.
CM | 45 | Varões de Pré-esforço | m | A medição do pré-esforço em varões é feita em correspondência directa com os comprimentos dos varões atendendo exclusivamente ás cotas explícitas no projecto (por exemplo, não se consideram as partes dos varões que trespassam as porcas).
CM | 46 | Medições de áreas afectas a lajes com dedução de aberturas | m² | Medição “em planta” entre faces de pilares, muros, paredes, lintéis ou vigas, descontando-se os negativos com dimensão superior a 0,50 m²
CM | 47 | Medições de áreas com dedução de aberturas | m² | A medição é efectuada segundo as áreas determinadas em projecção ortogonal às superfícies a medir, por exemplo, no caso das peças desenhadas serem plantas a medição é feita em projecção horizontal. Se as peças desenhadas não incluírem projecções ortogonais á maior superfície dos elementos a medir, a medição é feita de igual modo, como estas existissem. A medição é efectuada em correspondência directa com as figuras geométricas projectadas dos elementos. São deduzidas as aberturas com uma área superior a 0.50 m².
CM | 48 | Estruturas Metálicas | kg | É medido o peso dos perfis laminados e das chapas constituintes dos perfis reconstituídos soldados incluindo nervuras de rigidez em correspondência directa com a representação geométrica (não são quantificados desperdícios). No caso de estruturas articuladas, tipo treliça, a medição refere-se aos comprimentos teóricos das barras, entre nós da estrutura. Os meios de união entre barras tais como: chapas de ligação, parafusos, conectores, soldaduras, etc, não são medidos devendo o seu custo ser diluído no preço unitário para o aço.
CM | 49 | Varões de aço em estruturas metálicas | kg | A medição é efectuada através do somatório dos produtos parcelares das secções nominais dos varões pelo comprimento linear cotado nas peças desenhadas e pelo peso volúmico do aço.
CM | 50 | Chapa xadrez e pavimentos | kg | A medição é efectuada multiplicando a área em projecção ortogonal, em correspondência com as peças desenhadas, pelo peso do elemento por unidade de área indicado pelo fabricante (caso esse valor seja desconhecido, determina-se o peso por unidade de área com base no peso volúmico do aço).
CM | 51 | Argamassas especiais de reconstituição | dm³ | A medição é efectuada em correspondência directa com o volume de peças a reconstituir. As medições lineares que permitem quantificar os volumes deverão ser efectuadas em mm.
CM | 52 | Selagem com resina | dm³ | A medição é efectuada em correspondência directa com o volume do negativo a selar. As medições lineares que permitem quantificar os volumes deverão ser efectuadas em mm.

## MQ
TANQUE DE FISIOTERAPIA PROJECTO DE EXECUÇÃO
SEGURANÇA INTEGRADA
art. | designação | un. | quant. | p.unitário | p.parcial | p.total
Na formulação dos preços unitários a apresentar pelo concorrente deverão ser considerados as disposições indicadas na descrição do articulado, desenhos de pormenores e caderno de encargos e incluidos: o fornecimento, a montagem, os ensaios e a manutenção
. fornecimento e montagem de todos os equipamentos e materiais descriminados no mapa de trabalhos e quantidades, tomando como referência as especificações técnicas e condições gerais do projecto original, nos aspectos directamente aplicáveis;
. os diversos equipamentos incluirão os acessórios indicados nas especificações técnicas e todos os necessários ao seu correcto funcionamento, ainda que ali omissos, bem como, o seu arranque com acompanhamento por parte do representante oficial respectiva marca, a sua legalização, obtenção de eventuais licenças, chapas de identificação, etc.;
. as canalizações incluirão todos os acessórios (curvas, suportes, fixações, etc.), suportes, tratamento da superfície, acabamento final e identificação dos circuitos a que pertencem;
. consideram-se incluídos todos os trabalhos de coordenação entre especialidades e com a empreitada geral, bem como, os relativos à execução e emissão de desenhos de coordenação, de acordo com o definido nas condições técnicas gerais;
. consideram-se incluídas todas as despesas com energia eléctrica, água, telefone e combustíveis, tanto no decorrer da instalação como durante os ensaios;
. consideram-se incluídas todas as despesas inerentes ao arranque de equipamento, à realização de ensaios, calibração de instrumentos, legalização de equipamento e obtenção de licenças de funcionamento;
. consideram-se incluídos todos os trabalhos de construção civil relativos a maciços e às aberturas necessárias para passagem de tubagens e outros, caixas de alvenaria e manilhas (se for caso disso), vala para ligação de cabos, abertura e tapamento de roços abertura de nichos para os quadros e fixação dos mesmos, etc e, ainda, a coordenação entre especialidades e com a empreitada geral, bem como, os relativos à execução e emissão de desenhos de coordenação, de acordo com o definido nas condições técnicas gerais;
. consideram-se incluídas as colmatagens em todos os espaços livres nos atravessamentos de fronteira de compartimentos corta fogo, resultantes de trabalhos de furação para atravessamentos de tubagem, com materiais intumescentes do tipo Tria / Sistema BWK-BIO ou equivalente, devendo igualmente proteger-se a tubagem 1 m para cada lado da fronteira, com materiais do tipo Tria / BWK-DMA Coating ou equivalente.
. consideram-se incluídos todos os acessórios e meios auxiliares de montagem, como o emprego de plataformas elevatórias, de ferramentas correntes ou especiais, "bucings", esquadros, chumbadouros, etc, bem como todos os trabalhos inerentes à execução dos trabalhos
. o preço da empreitada incluirá a execução de todos os trabalhos mencionados nas peças escritas e desenhadas bem como todos os trabalhos subsidiários daqueles e que sejam necessários para a completa e perfeita execução da empreitada.
Serão, ainda, estabelecidos e considerados preços para os seguintes trabalhos associados à montagem da instalação:
. ensaios de equipamentos e instalação;
. execução de maciços, de acordo com o necessário, para assentamento de equipamentos e suporte de canalizações, equipamentos e outros;
. cálculo, execução e montagem das estruturas metálicas necessárias ao suporte de equipamento e condutas;
. trabalhos de construção civil, tais como, carotagens, aberturas e fecho de valas ou furos e respectivos remates e impermeabilizações;
. estaleiro, transporte e equipamento de elevação
. telas finais, manual de instruções e plano de manutenção;
. manutenção durante o período de garantia.
O Adjudicatário obriga-se a executar os trabalhos de acordo com todos os documentos, "standards" e desenhos que integram o presente Caderno de Encargos, segundo os regulamentos, normas e outra legislação aplicável, e cumprindo as instruções complementares que lhe sejam dadas pelo Dono de Obra ou seu representante.
INSTALAÇÕES E EQUIPAMENTOS DE SEGURANÇA INTEGRADA
Fornecimento montagem e colocação em serviço de todos os equipamentos a seguir descriminados, incluindo todos os acessórios necessários à sua instalação, de acordo com o CE e peças desenhadas que constituem o projecto.
Os acessórios necessários omitidos da presente lista consideram-se estar dentro do âmbito de fornecimento e montagem pelo instalador, e não darão, por esse facto, lugar a qualquer alteração do preço que venha a ser acordado.
O empreiteiro deverá incluir nos preços unitários dos trabalhos abaixo indicados todos os eventuais trabalhos de contrução civil requeridos para a conclusão dos trabalhos, nomeadamente: - abertura de roços; - carotes; - rebocos; - pinturas; - abertura e fecho de tectos falsos, aberturas para futura manutenção; - plataformas de trabalho;
Mesmo quando não for feita referência a de marcas/modelos nesta estimativa/mapa de quantidades, os equipamentos devem cumprir com os requisitos especificados nas condições técnicas especiais.
O empreiteiro deverá incluir nos preços unitários dos tubos todos os materiais e trabalhos de montagem relativos a colmatagens corta-fogo necessárias.
1 | SISTEMA DE SEGURANÇA INTEGRADA
Deverá ser considerado que no fornecimento e montagem dos equipamentos/sistemas dos items seguintes, se inclui todos os acessórios necessários à sua correcta instalação e seu bom funcionamento, conforme caderno de encargos e desenhos.
1.1 | Sistema Automático de Detecção de Incêndio - SADI
1.1.1 | Equipamentos
Fornecimento e montagem de equipamentos dos seguintes tipos:
1.1.1.1 | Central de comando de incêndio, analógica convencional de 8 zonas (incluindo eventuais módulos expansores necessários) equipada com módulo dia/noite e fonte de alimentação autonoma para 72 horas. | un | 1
1.1.1.2 | Botões de alarme convencionais incluindo caixa de aparelhagem | un | 5
1.1.1.3 | Detectores ópticos convencionais com base, para montagem saliente. | un | 10
1.1.1.4 | Detectores fumo/térmico convencionais com base, com cor branca, para montagem saliente, regulado para 40ºC. | un | 2
1.1.1.5 | Sirene de alarme convencional, com base. | un | 5
1.1.1.6 | Terminal de fim de linha | un | 7
1.1.1.7 | Transmissor de alarme obrigatoriamente compativel com central de recepção de alarmes do Corpo de Bombeiros Local e aprovado pelo ICP para ligação à rede telefónica, com 4C Voz/Digital. | un | 1
1.1.2 | Cabos
Fornecimento, montagem e colocação em serviço, de cabos, dos seguintes tipos:
1.1.2.1 | cabo blindado da classe PH120 - resistente ao fogo - 2x1.5mm2 | ml | 415
1.1.3 | Tubos
Fornecimento, montagem e colocação em serviço, de tubos, dos seguintes tipos:
1.1.3.1 | Tubo VD20 | ml | 350
1.1.4 | Caixas
Fornecimento, montagem e colocação em serviço, de caixas, dos seguintes tipos:
1.1.4.1 | Caixa de passagem saliente | un | 2
1.1.5 | Programação do sistema
1.1.5.1 | Programação de todo o sistema de detecção automática de acordo com o definido no projecto e requisitos do utilizador final. | cj | 1
1.2 | Extintores portáteis e sinalização de segurança
1.2.1 | Fornecimento e montagem de extintores portáteis pressurizados, carregados com 6 kg de pó químico seco polivalente (13A, 21B, C), incluindo suportes de aço inox para fixação mural em suspensão ou colocados no interior de caixa. | un | 5
1.2.2 | Fornecimento e montagem de extintores portáteis carregados com 5 kg de CO2 (55B,C), incluindo suporte de aço inox para fixação em suspensão. | un | 1
1.3 | Sinalética
1.3.1 | Tipo1 - a instalar na generalidade dos espaços
Fornecimento e aplicação de placas normalizadas de sinalização fotoluminescente, da marca Sinalux ou equivalente com as seguintes refª e dimensões:
1.3.1.1 | Extintores - ref. P 04 00 - (150 x 150 mm) | un | 4
1.3.1.2 | Numeração extintor C02 - P 04 66 (240 x 85 mm) | un | 1
1.3.1.3 | Numeração extintor Pó ABC - P 04 68 (240 x 85 mm) | un | 5
1.3.1.4 | Botões de alarme - P 05 15 - (150x150mm) | un | 3
1.3.1.5 | Central de detecção Incêndio - P 07 91 - (200x100 mm) | un | 1
1.3.1.6 | Quadro eléctrico - P 38 13 - (100x150 mm) | un | 2
1.3.2 | Tipo2 - a instalar nas vias de evacuação horizontais/corredores
Fornecimento e aplicação de placas normalizadas de sinalização fotoluminescente, da marca Sinalux ou equivalente com as seguintes refª e dimensões:
1.3.2.1 | Extintores - ref. P 08 91 - (170 x 170 mm) | un | 2
1.3.2.2 | Botão de alarme - ref. P 08 93 - (170 x 170 mm) | un | 2
2 | DIVERSOS
2.1 | Fornecimento de Manuais Técnicos de todos os equipamentos instalados. | vg | 1
2.2 | Fornecimento de telas finais da obra de segurança como construída. | vg | 1
2.3 | Fornecimento de acção de formaçao, na operação e manutenção das instalações e equipamentos realizadas a pessoal a designar pelo Dono de Obra e Manuais. | vg | 1

## Doc.Verificação.MD (hidden)
[6 empty] | www.afaconsult.com | www.afaconsult.com
[6 empty] | Cais do Lugan, 224 ¦ 4400.492 V.N. Gaia I T: +351 223 776 700 ¦ F: +351 223 776 701 | Cais do Lugan, 224 - 4400.492 V.N. Gaia
[6 empty] | Largo Barão de Quintela, 3 - 1.ª ¦ 1200.100 Lisboa I T: +351 218 435 410 ¦ F: +351 218 401 412 | T:+351 223 776 700 - F:+351 223 776 701
[6 empty] | info@afaconsult.com | info@afaconsult.com
Referência do Documento | [5 empty] | Nome do Projecto
2663-00-02-00-005-PE | [5 empty] | Quinta de S. José de Ribamar, Algés
Tipo do Documento | [5 empty] | Número do Projecto
Medições Detalhadas | [5 empty] | 2663
Fase | [5 empty] | Especialidade
Projecto de Execução | [5 empty] | 02 - Estruturas
Versão | Data | Ficheiro | 2663-03-02-02-04-00-05-005
00 | 2010-07-27 | Descrição | Revisão das Medições Detalhadas de Estruturas para Execução
|  |  | Preparado | Revisto | Aprovado
|  |  | SGE | DSI | FAR
Versão | Data | Ficheiro | 2663-03-02-02-04-00-05-005
01 | 2010-11-15 | Descrição | Revisão das Medições Detalhadas de Estruturas para Execução
|  |  | Preparado | Revisto | Aprovado
|  |  | JRN | DSI | FAR
Versão | Data | Ficheiro
Descrição
|  |  | Preparado | Revisto | Aprovado
Versão | Data | Ficheiro
Descrição
|  |  | Preparado | Revisto | Aprovado
Versão | Data | Ficheiro
Descrição
|  |  | Preparado | Revisto | Aprovado
Versão | Data | Ficheiro
Descrição
|  |  | Preparado | Revisto | Aprovado
Versão | Data | Ficheiro
Descrição
|  |  | Preparado | Revisto | Aprovado
Versão | Data | Ficheiro
Descrição
|  |  | Preparado | Revisto | Aprovado
Versão | Data | Ficheiro
Descrição
|  |  | Preparado | Revisto | Aprovado
Versão | Data | Ficheiro
Descrição
|  |  | Preparado | Revisto | Aprovado
Versão | Data | Ficheiro
Descrição
|  |  | Preparado | Revisto | Aprovado
afaconsult é uma marca comercial que a PROAFA – Serviços de Engenharia, S.A. tem direito a usar

## MOT (hidden)
RAR IMOBILIÁRIA, SA
Quinta de S. José de Ribamar, Algés
estruturas / projecto de execução - revisão geral / novembro 2010 | [9 empty] | medições detalhadas - movimentos de terras
Art.º | Designação dos Trabalhos | Un | Partes iguais | Ø (mm) | Dimensões |  |  | Área (m2)/ Volume (m3) | LTotal (m) | Massa (kg) | Quantidade
[5 empty] | Comprimento (m) | Largura (m) | Altura (m) |  |  |  | Elemento | Parcial | Total acumulado | TOTAL
[9 empty] | 0 | Não existe
| Movimentação de Terras | [7 empty] | 0 | Não existe
| corpo A - inf. Esq. | m³ | 1 |  | 1340 | 7.45 | 1 | 9983 | 1348.45 | Não existe | 9983 | 9983 | 9983
| corpo A - inf. dir. | m³ | 1 |  | 834.07 | 5.4 | 1 | 4503.978 | 840.47 | Não existe | 4503.978 | 4503.978 | 14486.978
| corpo A - sup. | m³ | 1 |  | 505.35 | 6.1 | 1 | 3082.635 | 512.45 | Não existe | 3082.635 | 3082.635 | 17569.613
| corpo AS | m³ | 1 |  | 476 | 3.88 | 1 | 1846.88 | 480.88 | Não existe | 1846.88 | 1846.88 | 19416.493
| corpo AS - acesso | m³ | 1 |  | 90.32 | 9.1 | 1 | 821.912 | 100.42 | Não existe | 821.912 | 821.912 | 20238.405
| corpo A - acesso c.o. | m³ | 1 |  | 214 | 7.2 | 1 | 1540.8 | 222.2 | Não existe | 1540.8 | 1540.8 | 21779.205
| corpo A - estacionamento | m³ | 1 |  | 1074 | 5.4 | 1 | 5799.6 | 1080.4 | Não existe | 5799.6 | 5799.6 | 27578.805
| corpo A - acesso convento | m³ | 1 |  | 67.4 | 7.65 | 1 | 515.61 | 76.05 | Não existe | 515.61 | 515.61 | 28094.415
| corpo A - acesso palacete | m³ | 1 |  | 20.24 | 6.65 | 1 | 134.596 | 27.89 | Não existe | 134.596 | 134.596 | 28229.011
| xorpo A - acesso superior palacete e convento | m³ | 1 |  | 100.95 | 7.65 | 1 | 772.2675 | 109.6 | Não existe | 772.2675 | 772.2675 | 29001.2785
| cisterna | m³ | 1 |  | 78.52 | 0.65 | 1 | 51.038 | 80.17 | Não existe | 51.038 | 51.038 | 29052.3165
| corpo B | m³ | 1 |  | 12.44 | 1 | 0.4 | 4.976 | 13.84 | Não existe | 4.976 | 4.976 | 29057.2925
|  | m³ | 1 |  | 128.73 | 1 | 0.4 | 51.492 | 130.13 | Não existe | 51.492 | 51.492 | 29108.7845
|  | m³ | 1 |  | 53.082 | 1 | 0.4 | 21.2328 | 54.482 | Não existe | 21.2328 | 21.2328 | 29130.0173
|  | m³ | 1 |  | 137.36 | 1 | 0.4 | 54.944 | 138.76 | Não existe | 54.944 | 54.944 | 29184.9613
|  | m³ | 1 |  | 280.93 | 1 | 0.4 | 112.372 | 282.33 | Não existe | 112.372 | 112.372 | 29297.3333
|  | m³ | 1 |  | 64.36 | 1 | 0.4 | 25.744 | 65.76 | Não existe | 25.744 | 25.744 | 29323.0773
|  | m³ | 1 |  | 175.32 | 1 | 0.4 | 70.128 | 176.72 | Não existe | 70.128 | 70.128 | 29393.2053
|  | m³ | 1 |  | 90.7 | 1 | 0.4 | 36.28 | 92.1 | Não existe | 36.28 | 36.28 | 29429.4853
|  | m³ | 1 |  | 28 | 1 | 0.4 | 11.2 | 29.4 | Não existe | 11.2 | 11.2 | 29440.6853
| corpo C | m³ | 1 |  | 176.5 | 1 | 0.4 | 70.6 | 177.9 | Não existe | 70.6 | 70.6 | 29511.2853
| corpo D | m³ | 1 |  | 142.54 | 1 | 0.57 | 81.2478 | 144.11 | Não existe | 81.2478 | 81.2478 | 29592.5331 | 29592.5331
[9 empty] | 0 | Não existe
| Saneamento de terra vegetal | m² | 1 |  | 991.78 | 1 |  | 991.78 | 992.78 | Não existe | 991.78 | 991.78 | 991.78
|  | m² | 1 |  | 3905 | 1 |  | 3905 | 3906 | Não existe | 3905 | 3905 | 4896.78 | 4896.78
| Contenção tipo 2 | [7 empty] | 0 | Não existe
| Alçado 1 | m² |  |  | 74.33 | 1 |  | 74.33 | 75.33 | Não existe | 74.33 | 74.33 | 74.33
| Alçado 2 | m² |  |  | 128.16 | 1 |  | 128.16 | 129.16 | Não existe | 128.16 | 128.16 | 202.49
| Alçado 3 | m² |  |  | 97.13 | 1 |  | 97.13 | 98.13 | Não existe | 97.13 | 97.13 | 299.62
| Alçado 4 | m² |  |  | 159.2 | 1 |  | 159.2 | 160.2 | Não existe | 159.2 | 159.2 | 458.82
| Alçado c.o. | m² |  |  | 5.15 | 16.91 |  | 87.0865 | 22.06 | Não existe | 87.0865 | 87.0865 | 545.9065
| Alçado c.o. Sup. Esq. | m² |  |  | 4.2 | 5.7 |  | 23.94 | 9.9 | Não existe | 23.94 | 23.94 | 569.8465
| Alçado c.o. Sup. Dir. | m² |  |  | 12.3 | 6.4 |  | 78.72 | 18.7 | Não existe | 78.72 | 78.72 | 648.5665
| Alçado palacete | m² |  |  | 13.2 | 6.84 |  | 90.288 | 20.04 | Não existe | 90.288 | 90.288 | 738.8545 | 738.8545
| Contenção tipo 3 | m² |  |  | 100.95 | 7.45 |  | 752.0775 | 108.4 | Não existe | 752.0775 | 752.0775 | 1490.932
|  | m² |  |  | 46.46 | 7.65 |  | 355.419 | 54.11 | Não existe | 355.419 | 355.419 | 1846.351 | 1846.351
| Contenção tipo 4 | m² |  |  | 11.2 | 4.6 |  | 51.52 | 15.8 | Não existe | 51.52 | 51.52 | 1542.452
|  | m² |  |  | 9.6 | 7.25 |  | 69.6 | 16.85 | Não existe | 69.6 | 69.6 | 1612.052 | 1612.052
[9 empty] | 0 | Não existe
| Contenção tipo 5 | m² |  |  | 40.25 | 4.9 |  | 197.225 | 45.15 | Não existe | 197.225 | 197.225 | 197.225 | 197.225
[9 empty] | 0 | Não existe
| Contenção tipo 6 | m² |  |  | 377.2 | 1 |  | 377.2 | 378.2 | Não existe | 377.2 | 377.2 | 377.2 | 377.2
[9 empty] | 0 | Não existe
| Contenção tipo 7 | m² |  |  | 225 | 1 |  | 225 | 226 | Não existe | 225 | 225 | 225 | 225
[9 empty] | 0 | Não existe
| Aterro no tardoz de elementos de contenção | [7 empty] | 0 | Não existe
| Solução 1 - corpo A Sul | m³ |  |  | 55 | 1.65 | 3.1 | 281.325 | 59.75 | Não existe | 281.325 | 281.325 | 281.325
| Solução 1 - corpo A Norte | m³ |  |  | 53 | 1.65 | 3.1 | 271.095 | 57.75 | Não existe | 271.095 | 271.095 | 552.42
| Solução 1 - corpo A Estacionamento | m³ |  |  | 63.11 | 1.65 | 3.1 | 322.8077 | 67.86 | Não existe | 322.8077 | 322.8077 | 875.2277
| Corpo AS | m³ |  |  | 103.2 | 1.3 | 3.88 | 520.5408 | 108.38 | Não existe | 520.5408 | 520.5408 | 1395.7685 | 1395.7685
[9 empty] | 0 | Não existe
| Enchimento com betão leve | m² |  |  | 1010 | 1.5 |  | 1515 | 1011.5 | Não existe | 1515 | 1515 | 1515 | 1515
[9 empty] | 0 | Não existe
| Aterro com compactação controlada | m² |  |  | 1010 | 0.8 |  | 808 | 1010.8 | Não existe | 808 | 808 | 808 | 808
[9 empty] | 0 | Não existe
|  | Un | 9 | [5 empty] | 0 | Não existe |  | 9 | 9 | 9
[9 empty] | 0 | Não existe
| Selagem de Poço | Un | 1 | [5 empty] | 0 | Não existe |  | 1 | 1 | 1
[9 empty] | 0 | Não existe
| Microestacas | ml | 26 |  | 9.5 |  |  | 9.5 | 9.5 | Não existe | 9.5 | 247 | 247 | 247
[9 empty] | 0 | Não existe
| Estrutura metálica | [7 empty] | 0 | Não existe
| heb160 | m² | 12 |  | 9.25 | 42.6 |  | 394.05 | 51.85 | Não existe | 394.05 | 4728.6 | 4728.6
| chs193.7x10 | m² | 3 |  | 6.6 | 45.3 |  | 298.98 | 51.9 | Não existe | 298.98 | 896.94 | 5625.54
|  | m² | 3 |  | 10.32 | 45.3 |  | 467.496 | 55.62 | Não existe | 467.496 | 1402.488 | 7028.028
|  | m² | 3 |  | 8.16 | 45.3 |  | 369.648 | 53.46 | Não existe | 369.648 | 1108.944 | 8136.972
|  | m² | 3 |  | 7.82 | 45.3 |  | 354.246 | 53.12 | Não existe | 354.246 | 1062.738 | 9199.71
|  | m² | 3 |  | 9.41 | 45.3 |  | 426.273 | 54.71 | Não existe | 426.273 | 1278.819 | 10478.529
| unp140 | m² | 3 |  | 255.1 | 16 |  | 4081.6 | 271.1 | Não existe | 4081.6 | 12244.8 | 22723.329
|  | m² | 8 |  | 28 | 16 |  | 448 | 44 | Não existe | 448 | 3584 | 26307.329
| hea 100 | m² | 1 |  | 52.84 | 16.7 |  | 882.428 | 69.54 | Não existe | 882.428 | 882.428 | 27189.757 | 27189.757
| TIRANTES Φ32 | Un | 26 | [5 empty] | 0 | Não existe |  | 26 | 26 | 26
[9 empty] | 0 | Não existe
| BETÃO | [7 empty] | 0 | Não existe
[9 empty] | 0 | Não existe
| VF1 | m³ | 7 |  | 4 | 0.6 | 0.8 | 1.92 | 5.4 | Não existe | 1.92 | 13.44 | 13.44
| VF2 | m³ | 1 |  | 28 | 0.4 | 0.8 | 8.96 | 29.2 | Não existe | 8.96 | 8.96 | 22.4
|  | m³ | 2 |  | 2.76 | 0.4 | 0.8 | 0.8832 | 3.96 | Não existe | 0.8832 | 1.7664 | 24.1664
|  | m³ | 2 |  | 3.4 | 0.4 | 0.8 | 1.088 | 4.6 | Não existe | 1.088 | 2.176 | 26.3424
|  | m³ | 4 |  | 0.4 | 0.8 | 0.8 | 0.256 | 2 | Não existe | 0.256 | 1.024 | 27.3664
|  | m³ | 4 |  | 7.54 | 0.4 | 0.8 | 2.4128 | 8.74 | Não existe | 2.4128 | 9.6512 | 37.0176
|  | m³ | 4 |  | 2.86 | 0.4 | 0.8 | 0.9152 | 4.06 | Não existe | 0.9152 | 3.6608 | 40.6784
|  | m³ | 2 |  | 3.5 | 0.4 | 0.8 | 1.12 | 4.7 | Não existe | 1.12 | 2.24 | 42.9184
|  | m³ | 2 |  | 3.1 | 0.8 | 0.8 | 1.984 | 4.7 | Não existe | 1.984 | 3.968 | 46.8864
|  | m³ | 2 |  | 0.8 | 0.8 | 0.8 | 0.512 | 2.4 | Não existe | 0.512 | 1.024 | 47.9104 | 47.9104
[9 empty] | 0 | Não existe
| COFRAGEM | [7 empty] | 0 | Não existe
[9 empty] | 0 | Não existe
| VF1 | m³ | 7 |  | 4 | 0.6 | 0.8 | 6.4 | 5.4 | Não existe | 6.4 | 44.8 | 44.8
| VF2 | m³ | 1 |  | 28 | 0.4 | 0.8 | 44.8 | 29.2 | Não existe | 44.8 | 44.8 | 89.6
|  | m³ | 2 |  | 2.76 | 0.4 | 0.8 | 4.416 | 3.96 | Não existe | 4.416 | 8.832 | 98.432
|  | m³ | 2 |  | 3.4 | 0.4 | 0.8 | 5.44 | 4.6 | Não existe | 5.44 | 10.88 | 109.312
|  | m³ | 4 |  | 0.4 | 0.8 | 0.8 | 0.64 | 2 | Não existe | 0.64 | 2.56 | 111.872
|  | m³ | 4 |  | 7.54 | 0.4 | 0.8 | 12.064 | 8.74 | Não existe | 12.064 | 48.256 | 160.128
|  | m³ | 4 |  | 2.86 | 0.4 | 0.8 | 4.576 | 4.06 | Não existe | 4.576 | 18.304 | 178.432
|  | m³ | 2 |  | 3.5 | 0.4 | 0.8 | 5.6 | 4.7 | Não existe | 5.6 | 11.2 | 189.632
|  | m³ | 2 |  | 3.1 | 0.8 | 0.8 | 4.96 | 4.7 | Não existe | 4.96 | 9.92 | 199.552
|  | m³ | 2 |  | 0.8 | 0.8 | 0.8 | 1.28 | 2.4 | Não existe | 1.28 | 2.56 | 202.112 | 202.112
| ARMADURAS | [7 empty] | 0 | Não existe
| VF1 | Kg | 56 | 25 | 4 | 13.44 |  | 53.76 | 17.44 | 67.1963 | 67.1963 | 3762.9939 | 3762.9939
|  | Kg | 28 | 16 | 4 | 8.96 |  | 35.84 | 12.96 | 20.4509 | 20.4509 | 572.6246 | 4335.6186
|  | Kg | 28 | 12 | 4 | 1.7664 |  | 7.0656 | 5.7664 | 5.1206 | 5.1206 | 143.3758 | 4478.9943
|  | Kg | 7 | 10 | 5.4 | 2.176 |  | 11.7504 | 7.576 | 4.6744 | 4.6744 | 32.7207 | 4511.7151 | 4511.7151
[9 empty] | 0 | Não existe
| VF2 | Kg | 6 | 16 | 126.32 |  |  | 126.32 | 126.32 | 199.333 | 199.333 | 1195.9978 | 1195.9978
|  | Kg | 6 | 20 | 126.32 |  |  | 126.32 | 126.32 | 311.5051 | 311.5051 | 1869.0307 | 3065.0285
|  | Kg | 14 | 10 | 126.32 |  |  | 126.32 | 126.32 | 77.9394 | 77.9394 | 1091.1522 | 4156.1806
|  | Kg | 1263.2 | 10 | 2.8 |  |  | 2.8 | 2.8 | 1.7276 | 1.7276 | 2182.3043 | 6338.485 | 6338.485
[9 empty] | 0 | Não existe
[9 empty] | 0 | Não existe
[9 empty] | 0 | Não existe
[9 empty] | 0 | Não existe
[9 empty] | 0 | Não existe
[9 empty] | 0 | Não existe
[9 empty] | 0 | Não existe
[9 empty] | 0 | Não existe
[9 empty] | 0 | Não existe
[9 empty] | 0 | Não existe
[9 empty] | 0 | Não existe
[9 empty] | 0 | Não existe
[9 empty] | 0 | Não existe
[9 empty] | 0 | Não existe
[9 empty] | 0 | Não existe
[9 empty] | 0 | Não existe
[9 empty] | 0 | Não existe
[9 empty] | 0 | Não existe
[9 empty] | 0 | Não existe
[9 empty] | 0 | Não existe
[9 empty] | 0 | Não existe
[9 empty] | 0 | Não existe
[9 empty] | 0 | Não existe
[9 empty] | 0 | Não existe
[9 empty] | 0 | Não existe
[9 empty] | 0 | Não existe
[9 empty] | 0 | Não existe
[9 empty] | 0 | Não existe
[9 empty] | 0 | Não existe
[9 empty] | 0 | Não existe
[9 empty] | 0 | Não existe
[9 empty] | 0 | Não existe
[9 empty] | 0 | Não existe
[9 empty] | 0 | Não existe
[9 empty] | 0 | Não existe
[9 empty] | 0 | Não existe
[9 empty] | 0 | Não existe
[9 empty] | 0 | Não existe
[9 empty] | 0 | Não existe
[9 empty] | 0 | Não existe
[9 empty] | 0 | Não existe
[9 empty] | 0 | Não existe
[9 empty] | 0 | Não existe
[9 empty] | 0 | Não existe
[9 empty] | 0 | Não existe
[9 empty] | 0 | Não existe
[9 empty] | 0 | Não existe
[9 empty] | 0 | Não existe
[9 empty] | 0 | Não existe
[9 empty] | 0 | Não existe
[9 empty] | 0 | Não existe
[9 empty] | 0 | Não existe
[9 empty] | 0 | Não existe
[9 empty] | 0 | Não existe
[9 empty] | 0 | Não existe
[9 empty] | 0 | Não existe
[9 empty] | 0 | Não existe
[9 empty] | 0 | Não existe
[9 empty] | 0 | Não existe
[9 empty] | 0 | Não existe
[9 empty] | 0 | Não existe
[9 empty] | 0 | Não existe
[9 empty] | 0 | Não existe
[9 empty] | 0 | Não existe
[9 empty] | 0 | Não existe
[9 empty] | 0 | Não existe
[9 empty] | 0 | Não existe
[9 empty] | 0 | Não existe
[9 empty] | 0 | Não existe
[9 empty] | 0 | Não existe
[9 empty] | 0 | Não existe
[9 empty] | 0 | Não existe
[9 empty] | 0 | Não existe
[9 empty] | 0 | Não existe
[9 empty] | 0 | Não existe
[9 empty] | 0 | Não existe
[9 empty] | 0 | Não existe
[9 empty] | 0 | Não existe
[9 empty] | 0 | Não existe
[9 empty] | 0 | Não existe
[9 empty] | 0 | Não existe
[9 empty] | 0 | Não existe
[9 empty] | 0 | Não existe
[9 empty] | 0 | Não existe
[9 empty] | 0 | Não existe
[9 empty] | 0 | Não existe
[9 empty] | 0 | Não existe
[9 empty] | 0 | Não existe
[9 empty] | 0 | Não existe
[9 empty] | 0 | Não existe
[9 empty] | 0 | Não existe
[9 empty] | 0 | Não existe
[9 empty] | 0 | Não existe
[9 empty] | 0 | Não existe
[9 empty] | 0 | Não existe
[9 empty] | 0 | Não existe
[9 empty] | 0 | Não existe
[9 empty] | 0 | Não existe
[9 empty] | 0 | Não existe
[9 empty] | 0 | Não existe
[9 empty] | 0 | Não existe
[9 empty] | 0 | Não existe
[9 empty] | 0 | Não existe
[9 empty] | 0 | Não existe
[9 empty] | 0 | Não existe
[9 empty] | 0 | Não existe
[9 empty] | 0 | Não existe
[9 empty] | 0 | Não existe
[9 empty] | 0 | Não existe
[9 empty] | 0 | Não existe
[9 empty] | 0 | Não existe
[9 empty] | 0 | Não existe
[9 empty] | 0 | Não existe
[9 empty] | 0 | Não existe
[9 empty] | 0 | Não existe
[9 empty] | 0 | Não existe
[9 empty] | 0 | Não existe
[9 empty] | 0 | Não existe
[9 empty] | 0 | Não existe
[9 empty] | 0 | Não existe
[9 empty] | 0 | Não existe
[9 empty] | 0 | Não existe
[9 empty] | 0 | Não existe
[9 empty] | 0 | Não existe
[9 empty] | 0 | Não existe
[9 empty] | 0 | Não existe
[9 empty] | 0 | Não existe
[9 empty] | 0 | Não existe
[9 empty] | 0 | Não existe
[9 empty] | 0 | Não existe
[9 empty] | 0 | Não existe
[9 empty] | 0 | Não existe
[9 empty] | 0 | Não existe
[9 empty] | 0 | Não existe
[9 empty] | 0 | Não existe
[9 empty] | 0 | Não existe
[9 empty] | 0 | Não existe
[9 empty] | 0 | Não existe
[9 empty] | 0 | Não existe
[9 empty] | 0 | Não existe
[9 empty] | 0 | Não existe
[9 empty] | 0 | Não existe
[9 empty] | 0 | Não existe
[9 empty] | 0 | Não existe
[9 empty] | 0 | Não existe
[9 empty] | 0 | Não existe
[9 empty] | 0 | Não existe
[9 empty] | 0 | Não existe
[9 empty] | 0 | Não existe
[9 empty] | 0 | Não existe
[9 empty] | 0 | Não existe
[9 empty] | 0 | Não existe
[9 empty] | 0 | Não existe
[9 empty] | 0 | Não existe
[9 empty] | 0 | Não existe
[9 empty] | 0 | Não existe
[9 empty] | 0 | Não existe
[9 empty] | 0 | Não existe
[9 empty] | 0 | Não existe
[9 empty] | 0 | Não existe
[9 empty] | 0 | Não existe
[9 empty] | 0 | Não existe
[9 empty] | 0 | Não existe
[9 empty] | 0 | Não existe
[9 empty] | 0 | Não existe
[9 empty] | 0 | Não existe
[9 empty] | 0 | Não existe
[9 empty] | 0 | Não existe
[9 empty] | 0 | Não existe
[9 empty] | 0 | Não existe
[9 empty] | 0 | Não existe
[9 empty] | 0 | Não existe
[9 empty] | 0 | Não existe
[9 empty] | 0 | Não existe
[9 empty] | 0 | Não existe
[9 empty] | 0 | Não existe
[9 empty] | 0 | Não existe
[9 empty] | 0 | Não existe
[9 empty] | 0 | Não existe
[9 empty] | 0 | Não existe
[9 empty] | 0 | Não existe
[9 empty] | 0 | Não existe
[9 empty] | 0 | Não existe
[9 empty] | 0 | Não existe
[9 empty] | 0 | Não existe
[9 empty] | 0 | Não existe
[9 empty] | 0 | Não existe
[9 empty] | 0 | Não existe
[9 empty] | 0 | Não existe
[9 empty] | 0 | Não existe
[9 empty] | 0 | Não existe
[9 empty] | 0 | Não existe
[9 empty] | 0 | Não existe
[9 empty] | 0 | Não existe
[9 empty] | 0 | Não existe
[9 empty] | 0 | Não existe
[9 empty] | 0 | Não existe
[9 empty] | 0 | Não existe
[9 empty] | 0 | Não existe
[9 empty] | 0 | Não existe
[9 empty] | 0 | Não existe
[9 empty] | 0 | Não existe
[9 empty] | 0 | Não existe
[9 empty] | 0 | Não existe
[9 empty] | 0 | Não existe
[9 empty] | 0 | Não existe
[9 empty] | 0 | Não existe
[9 empty] | 0 | Não existe
[9 empty] | 0 | Não existe
[9 empty] | 0 | Não existe
[9 empty] | 0 | Não existe
[9 empty] | 0 | Não existe
[9 empty] | 0 | Não existe
[9 empty] | 0 | Não existe
[9 empty] | 0 | Não existe
[9 empty] | 0 | Não existe
[9 empty] | 0 | Não existe
[9 empty] | 0 | Não existe
[9 empty] | 0 | Não existe
[9 empty] | 0 | Não existe
[9 empty] | 0 | Não existe
[9 empty] | 0 | Não existe
[9 empty] | 0 | Não existe
[9 empty] | 0 | Não existe
[9 empty] | 0 | Não existe
[9 empty] | 0 | Não existe
[9 empty] | 0 | Não existe
[9 empty] | 0 | Não existe
[9 empty] | 0 | Não existe
[9 empty] | 0 | Não existe
[9 empty] | 0 | Não existe
[9 empty] | 0 | Não existe
[9 empty] | 0 | Não existe
[9 empty] | 0 | Não existe
[9 empty] | 0 | Não existe
[9 empty] | 0 | Não existe
[9 empty] | 0 | Não existe
[9 empty] | 0 | Não existe
[9 empty] | 0 | Não existe
[9 empty] | 0 | Não existe
[9 empty] | 0 | Não existe
[9 empty] | 0 | Não existe
[9 empty] | 0 | Não existe
[9 empty] | 0 | Não existe
[9 empty] | 0 | Não existe
[9 empty] | 0 | Não existe
[9 empty] | 0 | Não existe
[9 empty] | 0 | Não existe
[9 empty] | 0 | Não existe
[9 empty] | 0 | Não existe
[9 empty] | 0 | Não existe
[9 empty] | 0 | Não existe
[9 empty] | 0 | Não existe
[9 empty] | 0 | Não existe
[9 empty] | 0 | Não existe
[9 empty] | 0 | Não existe
[9 empty] | 0 | Não existe
[9 empty] | 0 | Não existe
[9 empty] | 0 | Não existe
[9 empty] | 0 | Não existe
[9 empty] | 0 | Não existe
[9 empty] | 0 | Não existe
[9 empty] | 0 | Não existe
[9 empty] | 0 | Não existe
[9 empty] | 0 | Não existe
[9 empty] | 0 | Não existe
[9 empty] | 0 | Não existe
[9 empty] | 0 | Não existe
[9 empty] | 0 | Não existe
[9 empty] | 0 | Não existe
[9 empty] | 0 | Não existe
[9 empty] | 0 | Não existe
[9 empty] | 0 | Não existe
[9 empty] | 0 | Não existe
[9 empty] | 0 | Não existe
[9 empty] | 0 | Não existe
[9 empty] | 0 | Não existe
[9 empty] | 0 | Não existe
[9 empty] | 0 | Não existe
[9 empty] | 0 | Não existe
[9 empty] | 0 | Não existe
[9 empty] | 0 | Não existe
[9 empty] | 0 | Não existe
[9 empty] | 0 | Não existe
[9 empty] | 0 | Não existe
[9 empty] | 0 | Não existe
[9 empty] | 0 | Não existe
[9 empty] | 0 | Não existe
[9 empty] | 0 | Não existe
[9 empty] | 0 | Não existe
[9 empty] | 0 | Não existe
[9 empty] | 0 | Não existe
[9 empty] | 0 | Não existe
[9 empty] | 0 | Não existe
[9 empty] | 0 | Não existe
[9 empty] | 0 | Não existe
[9 empty] | 0 | Não existe
[9 empty] | 0 | Não existe
[9 empty] | 0 | Não existe
[9 empty] | 0 | Não existe
[9 empty] | 0 | Não existe
[9 empty] | 0 | Não existe
[9 empty] | 0 | Não existe
[9 empty] | 0 | Não existe
[9 empty] | 0 | Não existe
[9 empty] | 0 | Não existe
[9 empty] | 0 | Não existe
[9 empty] | 0 | Não existe
[9 empty] | 0 | Não existe
[9 empty] | 0 | Não existe
[9 empty] | 0 | Não existe
[9 empty] | 0 | Não existe
[9 empty] | 0 | Não existe
[9 empty] | 0 | Não existe
[9 empty] | 0 | Não existe
[9 empty] | 0 | Não existe
[9 empty] | 0 | Não existe
[9 empty] | 0 | Não existe
[9 empty] | 0 | Não existe
[9 empty] | 0 | Não existe
[9 empty] | 0 | Não existe
[9 empty] | 0 | Não existe
[9 empty] | 0 | Não existe
[9 empty] | 0 | Não existe
[9 empty] | 0 | Não existe
[9 empty] | 0 | Não existe
[9 empty] | 0 | Não existe
[9 empty] | 0 | Não existe
[9 empty] | 0 | Não existe
[9 empty] | 0 | Não existe
[9 empty] | 0 | Não existe
[9 empty] | 0 | Não existe
[9 empty] | 0 | Não existe
[9 empty] | 0 | Não existe
[9 empty] | 0 | Não existe
[9 empty] | 0 | Não existe
[9 empty] | 0 | Não existe
[9 empty] | 0 | Não existe
[9 empty] | 0 | Não existe
[9 empty] | 0 | Não existe
[9 empty] | 0 | Não existe
[9 empty] | 0 | Não existe
[9 empty] | 0 | Não existe
[9 empty] | 0 | Não existe
[9 empty] | 0 | Não existe
[9 empty] | 0 | Não existe
[9 empty] | 0 | Não existe
[9 empty] | 0 | Não existe
[9 empty] | 0 | Não existe
[9 empty] | 0 | Não existe
[9 empty] | 0 | Não existe
[9 empty] | 0 | Não existe
[9 empty] | 0 | Não existe
[9 empty] | 0 | Não existe
[9 empty] | 0 | Não existe
[9 empty] | 0 | Não existe
[9 empty] | 0 | Não existe
[9 empty] | 0 | Não existe
[9 empty] | 0 | Não existe
[9 empty] | 0 | Não existe
[9 empty] | 0 | Não existe
[9 empty] | 0 | Não existe
[9 empty] | 0 | Não existe
[9 empty] | 0 | Não existe
[9 empty] | 0 | Não existe
[9 empty] | 0 | Não existe
[9 empty] | 0 | Não existe
[9 empty] | 0 | Não existe
[9 empty] | 0 | Não existe
[9 empty] | 0 | Não existe
[9 empty] | 0 | Não existe
[9 empty] | 0 | Não existe
[9 empty] | 0 | Não existe
[9 empty] | 0 | Não existe
[9 empty] | 0 | Não existe
[9 empty] | 0 | Não existe
[9 empty] | 0 | Não existe
[9 empty] | 0 | Não existe
[9 empty] | 0 | Não existe
[9 empty] | 0 | Não existe
[9 empty] | 0 | Não existe
[9 empty] | 0 | Não existe
[9 empty] | 0 | Não existe
[9 empty] | 0 | Não existe
[9 empty] | 0 | Não existe
[9 empty] | 0 | Não existe
[9 empty] | 0 | Não existe
[9 empty] | 0 | Não existe
[9 empty] | 0 | Não existe
[9 empty] | 0 | Não existe
[9 empty] | 0 | Não existe
[9 empty] | 0 | Não existe
[9 empty] | 0 | Não existe
[9 empty] | 0 | Não existe
[9 empty] | 0 | Não existe
[9 empty] | 0 | Não existe
[9 empty] | 0 | Não existe
[9 empty] | 0 | Não existe
[9 empty] | 0 | Não existe
[9 empty] | 0 | Não existe
[9 empty] | 0 | Não existe
[9 empty] | 0 | Não existe
[9 empty] | 0 | Não existe
[9 empty] | 0 | Não existe
[9 empty] | 0 | Não existe
[9 empty] | 0 | Não existe
[9 empty] | 0 | Não existe
[9 empty] | 0 | Não existe
[9 empty] | 0 | Não existe
[9 empty] | 0 | Não existe
[9 empty] | 0 | Não existe
[9 empty] | 0 | Não existe
[9 empty] | 0 | Não existe
[9 empty] | 0 | Não existe
[9 empty] | 0 | Não existe
[9 empty] | 0 | Não existe
[9 empty] | 0 | Não existe
[9 empty] | 0 | Não existe
[9 empty] | 0 | Não existe
[9 empty] | 0 | Não existe
[9 empty] | 0 | Não existe
[9 empty] | 0 | Não existe
[9 empty] | 0 | Não existe
[9 empty] | 0 | Não existe
[9 empty] | 0 | Não existe
[9 empty] | 0 | Não existe
[9 empty] | 0 | Não existe
[9 empty] | 0 | Não existe
[9 empty] | 0 | Não existe
[9 empty] | 0 | Não existe
[9 empty] | 0 | Não existe
[9 empty] | 0 | Não existe
[9 empty] | 0 | Não existe
[9 empty] | 0 | Não existe
[9 empty] | 0 | Não existe
[9 empty] | 0 | Não existe
[9 empty] | 0 | Não existe
[9 empty] | 0 | Não existe
[9 empty] | 0 | Não existe
[9 empty] | 0 | Não existe
[9 empty] | 0 | Não existe
[9 empty] | 0 | Não existe
[9 empty] | 0 | Não existe
[9 empty] | 0 | Não existe
[9 empty] | 0 | Não existe
[9 empty] | 0 | Não existe
[9 empty] | 0 | Não existe
[9 empty] | 0 | Não existe
[9 empty] | 0 | Não existe
[9 empty] | 0 | Não existe
[9 empty] | 0 | Não existe
[9 empty] | 0 | Não existe
[9 empty] | 0 | Não existe
[9 empty] | 0 | Não existe
[9 empty] | 0 | Não existe
[9 empty] | 0 | Não existe
[9 empty] | 0 | Não existe
[9 empty] | 0 | Não existe
[9 empty] | 0 | Não existe
[9 empty] | 0 | Não existe
[9 empty] | 0 | Não existe
[9 empty] | 0 | Não existe
[9 empty] | 0 | Não existe
[9 empty] | 0 | Não existe
[9 empty] | 0 | Não existe
[9 empty] | 0 | Não existe
[9 empty] | 0 | Não existe
[9 empty] | 0 | Não existe
[9 empty] | 0 | Não existe
[9 empty] | 0 | Não existe
[9 empty] | 0 | Não existe
[9 empty] | 0 | Não existe
[9 empty] | 0 | Não existe
[9 empty] | 0 | Não existe
[9 empty] | 0 | Não existe
[9 empty] | 0 | Não existe
[9 empty] | 0 | Não existe
[9 empty] | 0 | Não existe
[9 empty] | 0 | Não existe
[9 empty] | 0 | Não existe
[9 empty] | 0 | Não existe
[9 empty] | 0 | Não existe
[9 empty] | 0 | Não existe
[9 empty] | 0 | Não existe
[9 empty] | 0 | Não existe
[9 empty] | 0 | Não existe
[9 empty] | 0 | Não existe
[9 empty] | 0 | Não existe
[9 empty] | 0 | Não existe
[9 empty] | 0 | Não existe
[9 empty] | 0 | Não existe
[9 empty] | 0 | Não existe
[9 empty] | 0 | Não existe
[9 empty] | 0 | Não existe
[9 empty] | 0 | Não existe
[9 empty] | 0 | Não existe
[9 empty] | 0 | Não existe
[9 empty] | 0 | Não existe
[9 empty] | 0 | Não existe
[9 empty] | 0 | Não existe
[9 empty] | 0 | Não existe
[9 empty] | 0 | Não existe
[9 empty] | 0 | Não existe
[9 empty] | 0 | Não existe
[9 empty] | 0 | Não existe
[9 empty] | 0 | Não existe
[9 empty] | 0 | Não existe
[9 empty] | 0 | Não existe
[9 empty] | 0 | Não existe
[9 empty] | 0 | Não existe
[9 empty] | 0 | Não existe
[9 empty] | 0 | Não existe
[9 empty] | 0 | Não existe
[9 empty] | 0 | Não existe
[9 empty] | 0 | Não existe
[9 empty] | 0 | Não existe
[9 empty] | 0 | Não existe
[9 empty] | 0 | Não existe
[9 empty] | 0 | Não existe
[9 empty] | 0 | Não existe
[9 empty] | 0 | Não existe
[9 empty] | 0 | Não existe
[9 empty] | 0 | Não existe
[9 empty] | 0 | Não existe
[9 empty] | 0 | Não existe
[9 empty] | 0 | Não existe
[9 empty] | 0 | Não existe
[9 empty] | 0 | Não existe
[9 empty] | 0 | Não existe
[9 empty] | 0 | Não existe
[9 empty] | 0 | Não existe
[9 empty] | 0 | Não existe
[9 empty] | 0 | Não existe
[9 empty] | 0 | Não existe
[9 empty] | 0 | Não existe
[9 empty] | 0 | Não existe
[9 empty] | 0 | Não existe
[9 empty] | 0 | Não existe
[9 empty] | 0 | Não existe
[9 empty] | 0 | Não existe
[9 empty] | 0 | Não existe
[9 empty] | 0 | Não existe
[9 empty] | 0 | Não existe
[9 empty] | 0 | Não existe
[9 empty] | 0 | Não existe
[9 empty] | 0 | Não existe
[9 empty] | 0 | Não existe
[9 empty] | 0 | Não existe
[9 empty] | 0 | Não existe
[9 empty] | 0 | Não existe
[9 empty] | 0 | Não existe
[9 empty] | 0 | Não existe
[9 empty] | 0 | Não existe
[9 empty] | 0 | Não existe
[9 empty] | 0 | Não existe
[9 empty] | 0 | Não existe
[9 empty] | 0 | Não existe
[9 empty] | 0 | Não existe
[9 empty] | 0 | Não existe
[9 empty] | 0 | Não existe
[9 empty] | 0 | Não existe
[9 empty] | 0 | Não existe
[9 empty] | 0 | Não existe
[9 empty] | 0 | Não existe
[9 empty] | 0 | Não existe
[9 empty] | 0 | Não existe
[9 empty] | 0 | Não existe
[9 empty] | 0 | Não existe
[9 empty] | 0 | Não existe
[9 empty] | 0 | Não existe
[9 empty] | 0 | Não existe
[9 empty] | 0 | Não existe
[9 empty] | 0 | Não existe
[9 empty] | 0 | Não existe
[9 empty] | 0 | Não existe
[9 empty] | 0 | Não existe
[9 empty] | 0 | Não existe
[9 empty] | 0 | Não existe
[9 empty] | 0 | Não existe
[9 empty] | 0 | Não existe
[9 empty] | 0 | Não existe
[9 empty] | 0 | Não existe
[9 empty] | 0 | Não existe
[9 empty] | 0 | Não existe
[9 empty] | 0 | Não existe
[9 empty] | 0 | Não existe
[9 empty] | 0 | Não existe
[9 empty] | 0 | Não existe
[9 empty] | 0 | Não existe
[9 empty] | 0 | Não existe
[9 empty] | 0 | Não existe
[9 empty] | 0 | Não existe
[9 empty] | 0 | Não existe
[9 empty] | 0 | Não existe
[9 empty] | 0 | Não existe
[9 empty] | 0 | Não existe
[9 empty] | 0 | Não existe
[9 empty] | 0 | Não existe
[9 empty] | 0 | Não existe
[9 empty] | 0 | Não existe
[9 empty] | 0 | Não existe
[9 empty] | 0 | Não existe
[9 empty] | 0 | Não existe
[9 empty] | 0 | Não existe
[9 empty] | 0 | Não existe
[9 empty] | 0 | Não existe
[9 empty] | 0 | Não existe
[9 empty] | 0 | Não existe
[9 empty] | 0 | Não existe
[9 empty] | 0 | Não existe
[9 empty] | 0 | Não existe
[9 empty] | 0 | Não existe
[9 empty] | 0 | Não existe
[9 empty] | 0 | Não existe
[9 empty] | 0 | Não existe
[9 empty] | 0 | Não existe
[9 empty] | 0 | Não existe
[9 empty] | 0 | Não existe
[9 empty] | 0 | Não existe
[9 empty] | 0 | Não existe
[9 empty] | 0 | Não existe
[9 empty] | 0 | Não existe
[9 empty] | 0 | Não existe
[9 empty] | 0 | Não existe
[9 empty] | 0 | Não existe
[9 empty] | 0 | Não existe
[9 empty] | 0 | Não existe
[9 empty] | 0 | Não existe
[9 empty] | 0 | Não existe
[9 empty] | 0 | Não existe
[9 empty] | 0 | Não existe
[9 empty] | 0 | Não existe
[9 empty] | 0 | Não existe
[9 empty] | 0 | Não existe
[9 empty] | 0 | Não existe
[9 empty] | 0 | Não existe
[9 empty] | 0 | Não existe
[9 empty] | 0 | Não existe
[9 empty] | 0 | Não existe
[9 empty] | 0 | Não existe
[9 empty] | 0 | Não existe
[9 empty] | 0 | Não existe
[9 empty] | 0 | Não existe
[9 empty] | 0 | Não existe
[9 empty] | 0 | Não existe
[9 empty] | 0 | Não existe
[9 empty] | 0 | Não existe
[9 empty] | 0 | Não existe
[9 empty] | 0 | Não existe
[9 empty] | 0 | Não existe
[9 empty] | 0 | Não existe
[9 empty] | 0 | Não existe
[9 empty] | 0 | Não existe
[9 empty] | 0 | Não existe
[9 empty] | 0 | Não existe
[9 empty] | 0 | Não existe
[9 empty] | 0 | Não existe
[9 empty] | 0 | Não existe
[9 empty] | 0 | Não existe
[9 empty] | 0 | Não existe
[9 empty] | 0 | Não existe
[9 empty] | 0 | Não existe
[9 empty] | 0 | Não existe
[9 empty] | 0 | Não existe
[9 empty] | 0 | Não existe
[9 empty] | 0 | Não existe
[9 empty] | 0 | Não existe
[9 empty] | 0 | Não existe
[9 empty] | 0 | Não existe
[9 empty] | 0 | Não existe
[9 empty] | 0 | Não existe
[9 empty] | 0 | Não existe
[9 empty] | 0 | Não existe
[9 empty] | 0 | Não existe
[9 empty] | 0 | Não existe
[9 empty] | 0 | Não existe
[9 empty] | 0 | Não existe
[9 empty] | 0 | Não existe
[9 empty] | 0 | Não existe
[9 empty] | 0 | Não existe
[9 empty] | 0 | Não existe
[9 empty] | 0 | Não existe
[9 empty] | 0 | Não existe
[9 empty] | 0 | Não existe
[9 empty] | 0 | Não existe
[9 empty] | 0 | Não existe
[9 empty] | 0 | Não existe
[9 empty] | 0 | Não existe
[9 empty] | 0 | Não existe
[9 empty] | 0 | Não existe
[9 empty] | 0 | Não existe
[9 empty] | 0 | Não existe
[9 empty] | 0 | Não existe
[9 empty] | 0 | Não existe
[9 empty] | 0 | Não existe
[9 empty] | 0 | Não existe
[9 empty] | 0 | Não existe
[9 empty] | 0 | Não existe
[9 empty] | 0 | Não existe
[9 empty] | 0 | Não existe
[9 empty] | 0 | Não existe
[9 empty] | 0 | Não existe
[9 empty] | 0 | Não existe
[9 empty] | 0 | Não existe
[9 empty] | 0 | Não existe
[9 empty] | 0 | Não existe
[9 empty] | 0 | Não existe
[9 empty] | 0 | Não existe
[9 empty] | 0 | Não existe
[9 empty] | 0 | Não existe
[9 empty] | 0 | Não existe
[9 empty] | 0 | Não existe
[9 empty] | 0 | Não existe
[9 empty] | 0 | Não existe
[9 empty] | 0 | Não existe
[9 empty] | 0 | Não existe
[9 empty] | 0 | Não existe
[9 empty] | 0 | Não existe
[9 empty] | 0 | Não existe
[9 empty] | 0 | Não existe
[9 empty] | 0 | Não existe
[9 empty] | 0 | Não existe
[9 empty] | 0 | Não existe
[9 empty] | 0 | Não existe
[9 empty] | 0 | Não existe
[9 empty] | 0 | Não existe
[9 empty] | 0 | Não existe
[9 empty] | 0 | Não existe
[9 empty] | 0 | Não existe
[9 empty] | 0 | Não existe
[9 empty] | 0 | Não existe
[9 empty] | 0 | Não existe
[9 empty] | 0 | Não existe
[9 empty] | 0 | Não existe
[9 empty] | 0 | Não existe
[9 empty] | 0 | Não existe
[9 empty] | 0 | Não existe
[9 empty] | 0 | Não existe
[9 empty] | 0 | Não existe
[9 empty] | 0 | Não existe
[9 empty] | 0 | Não existe
[9 empty] | 0 | Não existe
[9 empty] | 0 | Não existe
[9 empty] | 0 | Não existe
[9 empty] | 0 | Não existe
[9 empty] | 0 | Não existe
[9 empty] | 0 | Não existe
[9 empty] | 0 | Não existe
[9 empty] | 0 | Não existe
[9 empty] | 0 | Não existe
[9 empty] | 0 | Não existe
[9 empty] | 0 | Não existe
[9 empty] | 0 | Não existe
[9 empty] | 0 | Não existe
[9 empty] | 0 | Não existe
[9 empty] | 0 | Não existe
[9 empty] | 0 | Não existe
[9 empty] | 0 | Não existe
[9 empty] | 0 | Não existe
[9 empty] | 0 | Não existe
[9 empty] | 0 | Não existe
[9 empty] | 0 | Não existe
[9 empty] | 0 | Não existe
[9 empty] | 0 | Não existe
[9 empty] | 0 | Não existe
[9 empty] | 0 | Não existe
[9 empty] | 0 | Não existe
[9 empty] | 0 | Não existe
[9 empty] | 0 | Não existe
[9 empty] | 0 | Não existe
[9 empty] | 0 | Não existe
[9 empty] | 0 | Não existe
[9 empty] | 0 | Não existe
[9 empty] | 0 | Não existe
[9 empty] | 0 | Não existe
[9 empty] | 0 | Não existe
[9 empty] | 0 | Não existe
[9 empty] | 0 | Não existe
[9 empty] | 0 | Não existe
[9 empty] | 0 | Não existe
[9 empty] | 0 | Não existe
[9 empty] | 0 | Não existe
[9 empty] | 0 | Não existe
[9 empty] | 0 | Não existe
[9 empty] | 0 | Não existe
[9 empty] | 0 | Não existe
[9 empty] | 0 | Não existe
[9 empty] | 0 | Não existe
[9 empty] | 0 | Não existe
[9 empty] | 0 | Não existe
[9 empty] | 0 | Não existe
[9 empty] | 0 | Não existe
[9 empty] | 0 | Não existe
[9 empty] | 0 | Não existe
[9 empty] | 0 | Não existe
[9 empty] | 0 | Não existe
[9 empty] | 0 | Não existe
[9 empty] | 0 | Não existe
[9 empty] | 0 | Não existe
[9 empty] | 0 | Não existe
[9 empty] | 0 | Não existe
[9 empty] | 0 | Não existe
[9 empty] | 0 | Não existe
[9 empty] | 0 | Não existe
[9 empty] | 0 | Não existe
[9 empty] | 0 | Não existe
[9 empty] | 0 | Não existe
[9 empty] | 0 | Não existe
[9 empty] | 0 | Não existe
[9 empty] | 0 | Não existe
[9 empty] | 0 | Não existe
[9 empty] | 0 | Não existe
[9 empty] | 0 | Não existe
[9 empty] | 0 | Não existe
[9 empty] | 0 | Não existe
[9 empty] | 0 | Não existe
[9 empty] | 0 | Não existe
[9 empty] | 0 | Não existe
[9 empty] | 0 | Não existe
[9 empty] | 0 | Não existe
[9 empty] | 0 | Não existe
[9 empty] | 0 | Não existe
[9 empty] | 0 | Não existe
[9 empty] | 0 | Não existe
[9 empty] | 0 | Não existe
[9 empty] | 0 | Não existe
[9 empty] | 0 | Não existe
[9 empty] | 0 | Não existe
[9 empty] | 0 | Não existe
[9 empty] | 0 | Não existe
[9 empty] | 0 | Não existe
[9 empty] | 0 | Não existe
[9 empty] | 0 | Não existe
[9 empty] | 0 | Não existe
[9 empty] | 0 | Não existe
[9 empty] | 0 | Não existe
[9 empty] | 0 | Não existe
[9 empty] | 0 | Não existe
[9 empty] | 0 | Não existe
[9 empty] | 0 | Não existe
[9 empty] | 0 | Não existe
[9 empty] | 0 | Não existe
[9 empty] | 0 | Não existe
[9 empty] | 0 | Não existe
[9 empty] | 0 | Não existe
[9 empty] | 0 | Não existe
[9 empty] | 0 | Não existe
[9 empty] | 0 | Não existe
[9 empty] | 0 | Não existe
[9 empty] | 0 | Não existe
[9 empty] | 0 | Não existe
[9 empty] | 0 | Não existe
[9 empty] | 0 | Não existe
[9 empty] | 0 | Não existe
[9 empty] | 0 | Não existe
[9 empty] | 0 | Não existe
[9 empty] | 0 | Não existe
[9 empty] | 0 | Não existe
[9 empty] | 0 | Não existe
[9 empty] | 0 | Não existe
[9 empty] | 0 | Não existe
[9 empty] | 0 | Não existe
[9 empty] | 0 | Não existe
[9 empty] | 0 | Não existe
[9 empty] | 0 | Não existe
[9 empty] | 0 | Não existe
[9 empty] | 0 | Não existe
[9 empty] | 0 | Não existe
[9 empty] | 0 | Não existe
[9 empty] | 0 | Não existe
[9 empty] | 0 | Não existe
[9 empty] | 0 | Não existe
[9 empty] | 0 | Não existe
[9 empty] | 0 | Não existe
[9 empty] | 0 | Não existe
[9 empty] | 0 | Não existe
[9 empty] | 0 | Não existe
[9 empty] | 0 | Não existe
[9 empty] | 0 | Não existe
[9 empty] | 0 | Não existe
[9 empty] | 0 | Não existe
[9 empty] | 0 | Não existe
[9 empty] | 0 | Não existe
[9 empty] | 0 | Não existe
[9 empty] | 0 | Não existe
[9 empty] | 0 | Não existe
[9 empty] | 0 | Não existe
[9 empty] | 0 | Não existe
[9 empty] | 0 | Não existe
[9 empty] | 0 | Não existe
[9 empty] | 0 | Não existe
[9 empty] | 0 | Não existe
[9 empty] | 0 | Não existe
[9 empty] | 0 | Não existe
[9 empty] | 0 | Não existe
[9 empty] | 0 | Não existe
[9 empty] | 0 | Não existe
[9 empty] | 0 | Não existe
[9 empty] | 0 | Não existe
[9 empty] | 0 | Não existe
[9 empty] | 0 | Não existe
[9 empty] | 0 | Não existe
[9 empty] | 0 | Não existe
[9 empty] | 0 | Não existe
[9 empty] | 0 | Não existe
[9 empty] | 0 | Não existe
[9 empty] | 0 | Não existe
[9 empty] | 0 | Não existe
[9 empty] | 0 | Não existe
[9 empty] | 0 | Não existe
[9 empty] | 0 | Não existe
[9 empty] | 0 | Não existe
[9 empty] | 0 | Não existe
[9 empty] | 0 | Não existe
[9 empty] | 0 | Não existe
[9 empty] | 0 | Não existe
[9 empty] | 0 | Não existe
[9 empty] | 0 | Não existe
[9 empty] | 0 | Não existe
[9 empty] | 0 | Não existe
[9 empty] | 0 | Não existe
[9 empty] | 0 | Não existe
[9 empty] | 0 | Não existe
[9 empty] | 0 | Não existe
[9 empty] | 0 | Não existe
[9 empty] | 0 | Não existe
[9 empty] | 0 | Não existe
[9 empty] | 0 | Não existe
[9 empty] | 0 | Não existe
[9 empty] | 0 | Não existe
[9 empty] | 0 | Não existe
[9 empty] | 0 | Não existe
[9 empty] | 0 | Não existe
[9 empty] | 0 | Não existe
[9 empty] | 0 | Não existe
[9 empty] | 0 | Não existe
[9 empty] | 0 | Não existe
[9 empty] | 0 | Não existe
[9 empty] | 0 | Não existe
[9 empty] | 0 | Não existe
[9 empty] | 0 | Não existe
[9 empty] | 0 | Não existe
[9 empty] | 0 | Não existe
[9 empty] | 0 | Não existe
[9 empty] | 0 | Não existe
[9 empty] | 0 | Não existe
[9 empty] | 0 | Não existe
[9 empty] | 0 | Não existe
[9 empty] | 0 | Não existe
[9 empty] | 0 | Não existe
[9 empty] | 0 | Não existe
[9 empty] | 0 | Não existe
[9 empty] | 0 | Não existe
[9 empty] | 0 | Não existe
[9 empty] | 0 | Não existe
[9 empty] | 0 | Não existe
[9 empty] | 0 | Não existe
[9 empty] | 0 | Não existe
[9 empty] | 0 | Não existe
[9 empty] | 0 | Não existe
[9 empty] | 0 | Não existe
[9 empty] | 0 | Não existe
[9 empty] | 0 | Não existe
[9 empty] | 0 | Não existe
[9 empty] | 0 | Não existe
[9 empty] | 0 | Não existe
[9 empty] | 0 | Não existe
[9 empty] | 0 | Não existe
[9 empty] | 0 | Não existe
[9 empty] | 0 | Não existe
[9 empty] | 0 | Não existe
[9 empty] | 0 | Não existe
[9 empty] | 0 | Não existe
[9 empty] | 0 | Não existe
[9 empty] | 0 | Não existe
[9 empty] | 0 | Não existe
[9 empty] | 0 | Não existe
[9 empty] | 0 | Não existe
[9 empty] | 0 | Não existe
[9 empty] | 0 | Não existe
[9 empty] | 0 | Não existe
[9 empty] | 0 | Não existe
[9 empty] | 0 | Não existe
[9 empty] | 0 | Não existe
[9 empty] | 0 | Não existe
[9 empty] | 0 | Não existe
[9 empty] | 0 | Não existe
[9 empty] | 0 | Não existe
[9 empty] | 0 | Não existe
[9 empty] | 0 | Não existe
[9 empty] | 0 | Não existe
[9 empty] | 0 | Não existe
[9 empty] | 0 | Não existe
[9 empty] | 0 | Não existe
[9 empty] | 0 | Não existe
[9 empty] | 0 | Não existe
[9 empty] | 0 | Não existe
[9 empty] | 0 | Não existe
[9 empty] | 0 | Não existe
[9 empty] | 0 | Não existe
[9 empty] | 0 | Não existe
[9 empty] | 0 | Não existe
[9 empty] | 0 | Não existe
[9 empty] | 0 | Não existe
[9 empty] | 0 | Não existe
[9 empty] | 0 | Não existe
[9 empty] | 0 | Não existe
[9 empty] | 0 | Não existe
[9 empty] | 0 | Não existe
[9 empty] | 0 | Não existe
[9 empty] | 0 | Não existe
[9 empty] | 0 | Não existe
[9 empty] | 0 | Não existe
[9 empty] | 0 | Não existe
[9 empty] | 0 | Não existe
[9 empty] | 0 | Não existe
[9 empty] | 0 | Não existe
[9 empty] | 0 | Não existe
[9 empty] | 0 | Não existe
[9 empty] | 0 | Não existe
[9 empty] | 0 | Não existe
[9 empty] | 0 | Não existe
[9 empty] | 0 | Não existe
[9 empty] | 0 | Não existe
[9 empty] | 0 | Não existe
[9 empty] | 0 | Não existe
[9 empty] | 0 | Não existe
[9 empty] | 0 | Não existe
[9 empty] | 0 | Não existe
[9 empty] | 0 | Não existe
[9 empty] | 0 | Não existe
[9 empty] | 0 | Não existe
[9 empty] | 0 | Não existe
[9 empty] | 0 | Não existe
[9 empty] | 0 | Não existe
[9 empty] | 0 | Não existe
[9 empty] | 0 | Não existe
[9 empty] | 0 | Não existe
[9 empty] | 0 | Não existe
[9 empty] | 0 | Não existe
[9 empty] | 0 | Não existe
[9 empty] | 0 | Não existe
[9 empty] | 0 | Não existe
[9 empty] | 0 | Não existe
[9 empty] | 0 | Não existe
[9 empty] | 0 | Não existe
[9 empty] | 0 | Não existe
[9 empty] | 0 | Não existe
[9 empty] | 0 | Não existe
[9 empty] | 0 | Não existe
[9 empty] | 0 | Não existe
[9 empty] | 0 | Não existe
[9 empty] | 0 | Não existe
[9 empty] | 0 | Não existe
[9 empty] | 0 | Não existe
[9 empty] | 0 | Não existe
[9 empty] | 0 | Não existe
[9 empty] | 0 | Não existe
[9 empty] | 0 | Não existe
[9 empty] | 0 | Não existe
[9 empty] | 0 | Não existe
[9 empty] | 0 | Não existe
[9 empty] | 0 | Não existe
[9 empty] | 0 | Não existe
[9 empty] | 0 | Não existe
[9 empty] | 0 | Não existe
[9 empty] | 0 | Não existe
[9 empty] | 0 | Não existe
[9 empty] | 0 | Não existe
[9 empty] | 0 | Não existe
[9 empty] | 0 | Não existe
[9 empty] | 0 | Não existe
[9 empty] | 0 | Não existe
[9 empty] | 0 | Não existe
[9 empty] | 0 | Não existe
[9 empty] | 0 | Não existe
[9 empty] | 0 | Não existe
[9 empty] | 0 | Não existe
[9 empty] | 0 | Não existe
[9 empty] | 0 | Não existe
[9 empty] | 0 | Não existe
[9 empty] | 0 | Não existe
[9 empty] | 0 | Não existe
[9 empty] | 0 | Não existe
[9 empty] | 0 | Não existe
[9 empty] | 0 | Não existe
[9 empty] | 0 | Não existe
[9 empty] | 0 | Não existe
[9 empty] | 0 | Não existe
[9 empty] | 0 | Não existe
[9 empty] | 0 | Não existe
[9 empty] | 0 | Não existe
[9 empty] | 0 | Não existe
[9 empty] | 0 | Não existe
[9 empty] | 0 | Não existe
[9 empty] | 0 | Não existe
[9 empty] | 0 | Não existe
[9 empty] | 0 | Não existe
[9 empty] | 0 | Não existe
[9 empty] | 0 | Não existe
[9 empty] | 0 | Não existe
[9 empty] | 0 | Não existe
[9 empty] | 0 | Não existe
[9 empty] | 0 | Não existe
[9 empty] | 0 | Não existe
[9 empty] | 0 | Não existe
[9 empty] | 0 | Não existe
[9 empty] | 0 | Não existe
[9 empty] | 0 | Não existe
[9 empty] | 0 | Não existe
[9 empty] | 0 | Não existe
[9 empty] | 0 | Não existe
[9 empty] | 0 | Não existe
[9 empty] | 0 | Não existe
[9 empty] | 0 | Não existe
[9 empty] | 0 | Não existe
[9 empty] | 0 | Não existe
[9 empty] | 0 | Não existe
[9 empty] | 0 | Não existe
[9 empty] | 0 | Não existe
[9 empty] | 0 | Não existe
[9 empty] | 0 | Não existe
[9 empty] | 0 | Não existe
[9 empty] | 0 | Não existe
[9 empty] | 0 | Não existe
[9 empty] | 0 | Não existe
[9 empty] | 0 | Não existe
[9 empty] | 0 | Não existe
[9 empty] | 0 | Não existe
[9 empty] | 0 | Não existe
[9 empty] | 0 | Não existe
[9 empty] | 0 | Não existe
[9 empty] | 0 | Não existe
[9 empty] | 0 | Não existe
[9 empty] | 0 | Não existe
[9 empty] | 0 | Não existe
[9 empty] | 0 | Não existe
[9 empty] | 0 | Não existe
[9 empty] | 0 | Não existe
[9 empty] | 0 | Não existe
[9 empty] | 0 | Não existe
[9 empty] | 0 | Não existe
[9 empty] | 0 | Não existe
[9 empty] | 0 | Não existe
[9 empty] | 0 | Não existe
[9 empty] | 0 | Não existe
[9 empty] | 0 | Não existe
[9 empty] | 0 | Não existe
[9 empty] | 0 | Não existe
[9 empty] | 0 | Não existe
[9 empty] | 0 | Não existe
[9 empty] | 0 | Não existe
[9 empty] | 0 | Não existe
[9 empty] | 0 | Não existe
[9 empty] | 0 | Não existe
[9 empty] | 0 | Não existe
[9 empty] | 0 | Não existe
[9 empty] | 0 | Não existe
[9 empty] | 0 | Não existe
[9 empty] | 0 | Não existe
[9 empty] | 0 | Não existe
[9 empty] | 0 | Não existe
[9 empty] | 0 | Não existe
[9 empty] | 0 | Não existe
[9 empty] | 0 | Não existe
[9 empty] | 0 | Não existe
[9 empty] | 0 | Não existe
[9 empty] | 0 | Não existe
[9 empty] | 0 | Não existe
[9 empty] | 0 | Não existe
[9 empty] | 0 | Não existe
[9 empty] | 0 | Não existe
[9 empty] | 0 | Não existe
[9 empty] | 0 | Não existe
[9 empty] | 0 | Não existe
[9 empty] | 0 | Não existe
[9 empty] | 0 | Não existe
[9 empty] | 0 | Não existe
[9 empty] | 0 | Não existe
[9 empty] | 0 | Não existe
[9 empty] | 0 | Não existe
[9 empty] | 0 | Não existe
[9 empty] | 0 | Não existe
[9 empty] | 0 | Não existe
[9 empty] | 0 | Não existe
[9 empty] | 0 | Não existe
[9 empty] | 0 | Não existe
[9 empty] | 0 | Não existe
[9 empty] | 0 | Não existe
[9 empty] | 0 | Não existe
[9 empty] | 0 | Não existe
[9 empty] | 0 | Não existe
[9 empty] | 0 | Não existe
[9 empty] | 0 | Não existe
[9 empty] | 0 | Não existe
[9 empty] | 0 | Não existe
[9 empty] | 0 | Não existe
[9 empty] | 0 | Não existe
[9 empty] | 0 | Não existe
[9 empty] | 0 | Não existe
[9 empty] | 0 | Não existe
[9 empty] | 0 | Não existe
[9 empty] | 0 | Não existe
[9 empty] | 0 | Não existe
[9 empty] | 0 | Não existe
[9 empty] | 0 | Não existe
[9 empty] | 0 | Não existe
[9 empty] | 0 | Não existe
[9 empty] | 0 | Não existe
[9 empty] | 0 | Não existe
[9 empty] | 0 | Não existe
[9 empty] | 0 | Não existe
[9 empty] | 0 | Não existe
[9 empty] | 0 | Não existe
[9 empty] | 0 | Não existe
[9 empty] | 0 | Não existe
[9 empty] | 0 | Não existe
[9 empty] | 0 | Não existe
[9 empty] | 0 | Não existe
[9 empty] | 0 | Não existe
[9 empty] | 0 | Não existe
[9 empty] | 0 | Não existe
[9 empty] | 0 | Não existe
[9 empty] | 0 | Não existe
[9 empty] | 0 | Não existe
[9 empty] | 0 | Não existe
[9 empty] | 0 | Não existe
[9 empty] | 0 | Não existe
[9 empty] | 0 | Não existe
[9 empty] | 0 | Não existe
[9 empty] | 0 | Não existe
[9 empty] | 0 | Não existe
[9 empty] | 0 | Não existe
[9 empty] | 0 | Não existe
[9 empty] | 0 | Não existe
[9 empty] | 0 | Não existe
[9 empty] | 0 | Não existe
[9 empty] | 0 | Não existe
[9 empty] | 0 | Não existe
[9 empty] | 0 | Não existe
[9 empty] | 0 | Não existe
[9 empty] | 0 | Não existe
[9 empty] | 0 | Não existe
[9 empty] | 0 | Não existe
[9 empty] | 0 | Não existe
[9 empty] | 0 | Não existe
[9 empty] | 0 | Não existe
[9 empty] | 0 | Não existe
[9 empty] | 0 | Não existe
[9 empty] | 0 | Não existe
[9 empty] | 0 | Não existe
[9 empty] | 0 | Não existe
[9 empty] | 0 | Não existe
[9 empty] | 0 | Não existe
[9 empty] | 0 | Não existe
[9 empty] | 0 | Não existe
[9 empty] | 0 | Não existe
[9 empty] | 0 | Não existe
[9 empty] | 0 | Não existe
[9 empty] | 0 | Não existe
[9 empty] | 0 | Não existe
[9 empty] | 0 | Não existe
[9 empty] | 0 | Não existe
[9 empty] | 0 | Não existe
[9 empty] | 0 | Não existe
[9 empty] | 0 | Não existe
[9 empty] | 0 | Não existe
[9 empty] | 0 | Não existe
[9 empty] | 0 | Não existe
[9 empty] | 0 | Não existe
[9 empty] | 0 | Não existe
[9 empty] | 0 | Não existe
[9 empty] | 0 | Não existe
[9 empty] | 0 | Não existe
[9 empty] | 0 | Não existe
[9 empty] | 0 | Não existe
[9 empty] | 0 | Não existe
[9 empty] | 0 | Não existe
[9 empty] | 0 | Não existe
[9 empty] | 0 | Não existe
[9 empty] | 0 | Não existe
[9 empty] | 0 | Não existe
[9 empty] | 0 | Não existe
[9 empty] | 0 | Não existe
[9 empty] | 0 | Não existe
[9 empty] | 0 | Não existe
[9 empty] | 0 | Não existe
[9 empty] | 0 | Não existe
[9 empty] | 0 | Não existe
[9 empty] | 0 | Não existe
[9 empty] | 0 | Não existe
[9 empty] | 0 | Não existe
[9 empty] | 0 | Não existe
[9 empty] | 0 | Não existe
[9 empty] | 0 | Não existe
[9 empty] | 0 | Não existe
[9 empty] | 0 | Não existe
[9 empty] | 0 | Não existe
[9 empty] | 0 | Não existe
[9 empty] | 0 | Não existe
[9 empty] | 0 | Não existe
[9 empty] | 0 | Não existe
[9 empty] | 0 | Não existe
[9 empty] | 0 | Não existe
[9 empty] | 0 | Não existe
[9 empty] | 0 | Não existe
[9 empty] | 0 | Não existe
[9 empty] | 0 | Não existe
[9 empty] | 0 | Não existe
[9 empty] | 0 | Não existe
[9 empty] | 0 | Não existe
[9 empty] | 0 | Não existe
[9 empty] | 0 | Não existe
[9 empty] | 0 | Não existe
[9 empty] | 0 | Não existe
[9 empty] | 0 | Não existe
[9 empty] | 0 | Não existe
[9 empty] | 0 | Não existe
[9 empty] | 0 | Não existe
[9 empty] | 0 | Não existe
[9 empty] | 0 | Não existe
[9 empty] | 0 | Não existe
[9 empty] | 0 | Não existe
[9 empty] | 0 | Não existe
[9 empty] | 0 | Não existe

## Bloco A (hidden)
RAR IMOBILIÁRIA, SA
Quinta de S. José de Ribamar, Algés
estruturas / projecto de execução - revisão geral / novembro 2010 | [11 empty] | medições detalhadas - bloco A
[5 empty] | Espaçamento | 0.125 | Espaçamento | 0.25 | Espaçamento | 0.15
[5 empty] | nº de ferros | 1 | nº de ferros | 1 | nº de ferros | 1
[5 empty] | Distância |  | Distância |  | Distância
Art.º | Designação dos Trabalhos | Un | Partes iguais | Ø (mm) | Dimensões |  |  | Área (m2)/ Volume (m3) | LTotal (m) | Massa (kg) | Quantidade
[5 empty] | Comprimento (m) | Largura (m) | Altura (m) |  |  |  | Elemento | Parcial | Total acumulado | TOTAL
1 | Betão Limpeza
| S1 | m² | 15 |  | 2.75 | 1.75 |  | 4.8125 | 4.5 |  | 4.8125 | 72.1875 | 72.1875
| S2 | m² | 1 |  | 20.88 | 1 |  | 20.88 | 21.88 |  | 20.88 | 20.88 | 93.0675
| S3 | m² | 1 |  | 8.14 | 1 |  | 8.14 | 9.14 |  | 8.14 | 8.14 | 101.2075
|  | m² | 1 |  | 4.03 | 1 |  | 4.03 | 5.03 |  | 4.03 | 4.03 | 105.2375
|  | m² | 1 |  | 20.01 | 1.05 |  | 21.0105 | 21.06 |  | 21.0105 | 21.0105 | 126.248
|  | m² | 1 |  | 30.29 | 1.05 |  | 31.8045 | 31.34 |  | 31.8045 | 31.8045 | 158.0525
|  | m² | 1 |  | 28.67 | 1.05 |  | 30.1035 | 29.72 |  | 30.1035 | 30.1035 | 188.156
|  | m² | 1 |  | 12.56 | 1.05 |  | 13.188 | 13.61 |  | 13.188 | 13.188 | 201.344
|  | m² | 1 |  | 13.48 | 1 |  | 13.48 | 14.48 |  | 13.48 | 13.48 | 214.824
|  | m² | 1 |  | 7 | 1 |  | 7 | 8 |  | 7 | 7 | 221.824
|  | m² | 1 |  | 23 | 1 |  | 23 | 24 |  | 23 | 23 | 244.824
|  | m² | 1 |  | 9.14 | 1 |  | 9.14 | 10.14 |  | 9.14 | 9.14 | 253.964
|  | m² | 1 |  | 21.15 | 1.05 |  | 22.2075 | 22.2 |  | 22.2075 | 22.2075 | 276.1715
|  | m² | 1 |  | 10.44 | 1.05 |  | 10.962 | 11.49 |  | 10.962 | 10.962 | 287.1335
|  | m² | 1 |  | 4.15 | 1.05 |  | 4.3575 | 5.2 |  | 4.3575 | 4.3575 | 291.491
|  | m² | 1 |  | 56.52 | 1 |  | 56.52 | 57.52 |  | 56.52 | 56.52 | 348.011
|  | m² | 1 |  | 1.5 | 1.35 |  | 2.025 | 2.85 |  | 2.025 | 2.025 | 350.036
|  | m² | 1 |  | 1.5 | 4.16 |  | 6.24 | 5.66 |  | 6.24 | 6.24 | 356.276
|  | m² | 1 |  | 38.86 | 1.05 |  | 40.803 | 39.91 |  | 40.803 | 40.803 | 397.079
|  | m² | 1 |  | 49.8 | 1 |  | 49.8 | 50.8 |  | 49.8 | 49.8 | 446.879
|  | m² | 1 |  | 87.02 | 1.05 |  | 91.371 | 88.07 |  | 91.371 | 91.371 | 538.25
| S4 | m² | 22 |  | 2 | 2 |  | 4 | 4 |  | 4 | 88 | 626.25
| S5 | m² | 5 |  | 17 | 1 |  | 17 | 18 |  | 17 | 85 | 711.25
| S6 | m² | 7 |  | 1.6 | 1.6 |  | 2.56 | 3.2 |  | 2.56 | 17.92 | 729.17
| S7 | m² | 5 |  | 2.75 | 2.75 |  | 7.5625 | 5.5 |  | 7.5625 | 37.8125 | 766.9825
| S8 | m² | 4 |  | 5.4 | 2 |  | 10.8 | 7.4 |  | 10.8 | 43.2 | 810.1825
| S9 | m² | 1 |  | 53.77 | 1 |  | 53.77 | 54.77 |  | 53.77 | 53.77 | 863.9525
| S10 | m² | 5 |  | 17.26 | 1 |  | 17.26 | 18.26 |  | 17.26 | 86.3 | 950.2525
| SapataMS1 | m² | 1 |  | 5.62 | 0.8 |  | 4.496 | 6.42 |  | 4.496 | 4.496 | 954.7485
| SapataMS2 | m² | 1 |  | 5.62 | 1 |  | 5.62 | 6.62 |  | 5.62 | 5.62 | 960.3685
|  | m² | 1 |  | 4.8 | 1 |  | 4.8 | 5.8 |  | 4.8 | 4.8 | 965.1685
| S1.AS | m² | 16 |  | 1.5 | 1.5 |  | 2.25 | 3 |  | 2.25 | 36 | 1001.1685
|  | m² | -1 |  | 1.5 | 0.88 |  | 1.32 | 2.38 |  | 1.32 | -1.32 | 999.8485
|  | m² | -1 |  | 0.93 | 0.88 |  | 0.8184 | 1.81 |  | 0.8184 | -0.8184 | 999.0301
|  | m² | -2 |  | 1.5 | 0.85 |  | 1.275 | 2.35 |  | 1.275 | -2.55 | 996.4801
| S2.AS | m² | 1 |  | 6.79 | 0.9 |  | 6.111 | 7.69 |  | 6.111 | 6.111 | 1002.5911
|  | m² | 1 |  | 2.15 | 0.9 |  | 1.935 | 3.05 |  | 1.935 | 1.935 | 1004.5261
|  | m² | 1 |  | 19.7 | 0.9 |  | 17.73 | 20.6 |  | 17.73 | 17.73 | 1022.2561
|  | m² | 1 |  | 0.3 | 0.9 |  | 0.27 | 1.2 |  | 0.27 | 0.27 | 1022.5261
|  | m² | 1 |  | 4.08 | 0.9 |  | 3.672 | 4.98 |  | 3.672 | 3.672 | 1026.1981
|  | m² | 1 |  | 35.45 | 0.9 |  | 31.905 | 36.35 |  | 31.905 | 31.905 | 1058.1031
|  | m² | 1 |  | 0.3 | 0.9 |  | 0.27 | 1.2 |  | 0.27 | 0.27 | 1058.3731
|  | m² | 1 |  | 0.18 | 0.9 |  | 0.162 | 1.08 |  | 0.162 | 0.162 | 1058.5351
|  | m² | 1 |  | 3.4 | 0.9 |  | 3.06 | 4.3 |  | 3.06 | 3.06 | 1061.5951
| S3.AS | m² | 1 |  | 7.92 | 1 |  | 7.92 | 8.92 |  | 7.92 | 7.92 | 1069.5151
| S4.AS | m² | 1 |  | 4.6 | 0.75 |  | 3.45 | 5.35 |  | 3.45 | 3.45 | 1072.9651
|  | m² | 1 |  | 18.8 | 0.75 |  | 14.1 | 19.55 |  | 14.1 | 14.1 | 1087.0651
|  | m² | 1 |  | 2.2 | 0.75 |  | 1.65 | 2.95 |  | 1.65 | 1.65 | 1088.7151
|  | m² | 1 |  | 2.86 | 0.75 |  | 2.145 | 3.61 |  | 2.145 | 2.145 | 1090.8601
|  | m² | 1 |  | 2.75 | 0.75 |  | 2.0625 | 3.5 |  | 2.0625 | 2.0625 | 1092.9226
|  | m² | 1 |  | 4.56 | 0.75 |  | 3.42 | 5.31 |  | 3.42 | 3.42 | 1096.3426
| S5.AS | m² | 1 |  | 2.27 | 1 |  | 2.27 | 3.27 |  | 2.27 | 2.27 | 1098.6126
|  | m² | 1 |  | 6.35 | 1 |  | 6.35 | 7.35 |  | 6.35 | 6.35 | 1104.9626
|  | m² | 1 |  | 1.62 | 1 |  | 1.62 | 2.62 |  | 1.62 | 1.62 | 1106.5826
| S6.AS | m² | 1 |  | 2.65 | 0.8 |  | 2.12 | 3.45 |  | 2.12 | 2.12 | 1108.7026
| ME1 | m² | 1 |  | 4.62 | 3 |  | 13.86 | 7.62 |  | 13.86 | 13.86 | 1122.5626
| LF1 | m² | 10 |  | 2.64 | 0.34 |  | 0.8976 | 2.98 |  | 0.8976 | 8.976 | 1131.5386
|  | m² | 5 |  | 9.17 | 0.34 |  | 3.1178 | 9.51 |  | 3.1178 | 15.589 | 1147.1276
|  | m² | 5 |  | 1.7 | 0.34 |  | 0.578 | 2.04 |  | 0.578 | 2.89 | 1150.0176
|  | m² | 6 |  | 12.62 | 0.34 |  | 4.2908 | 12.96 |  | 4.2908 | 25.7448 | 1175.7624
|  | m² | 1 |  | 11.09 | 0.34 |  | 3.7706 | 11.43 |  | 3.7706 | 3.7706 | 1179.533
| LF2 | m² | 2 |  | 1.27 | 0.25 |  | 0.3175 | 1.52 |  | 0.3175 | 0.635 | 1180.168
|  | m² | 1 |  | 12.62 | 0.25 |  | 3.155 | 12.87 |  | 3.155 | 3.155 | 1183.323
|  | m² | 1 |  | 2.68 | 0.25 |  | 0.67 | 2.93 |  | 0.67 | 0.67 | 1183.993
|  | m² | 1 |  | 11.09 | 0.25 |  | 2.7725 | 11.34 |  | 2.7725 | 2.7725 | 1186.7655
| LF3 | m² | 1 |  | 7.5 | 0.4 |  | 3 | 7.9 |  | 3 | 3 | 1189.7655
|  | m² | 1 |  | 7.5 | 0.2 |  | 1.5 | 7.7 |  | 1.5 | 1.5 | 1191.2655
| LF4 | m² | 2 |  | 1.9 | 0.205 |  | 0.3895 | 2.105 |  | 0.3895 | 0.779 | 1192.0445
|  | m² | 1 |  | 1.83 | 0.205 |  | 0.37515 | 2.035 |  | 0.37515 | 0.37515 | 1192.4196
|  | m² | 1 |  | 5.62 | 0.205 |  | 1.1521 | 5.825 |  | 1.1521 | 1.1521 | 1193.5717
|  | m² | 1 |  | 6.2 | 0.205 |  | 1.271 | 6.405 |  | 1.271 | 1.271 | 1194.8427
| LF5 | m² | 1 |  | 6.2 | 0.305 |  | 1.891 | 6.505 |  | 1.891 | 1.891 | 1196.7337
| LF1.AS | m² | 1 |  | 5 | 0.4 |  | 2 | 5.4 |  | 2 | 2 | 1198.7337
|  | m² | 1 |  | 12.55 | 0.4 |  | 5.02 | 12.95 |  | 5.02 | 5.02 | 1203.7537
|  | m² | 1 |  | 8.22 | 0.4 |  | 3.288 | 8.62 |  | 3.288 | 3.288 | 1207.0417
| LF2.AS | m² | 1 |  | 2.05 | 0.4 |  | 0.82 | 2.45 |  | 0.82 | 0.82 | 1207.8617
|  | m² | 1 |  | 3.61 | 0.4 |  | 1.444 | 4.01 |  | 1.444 | 1.444 | 1209.3057 | 1209.3057
1 | Caboucos
| S1 | m³ | 15 |  | 2.75 | 1.75 | 0.9 | 4.3312 | 5.4 |  | 4.3312 | 64.9688 | 64.9688
| S2 | m³ | 1 |  | 20.88 | 1 | 0.55 | 11.484 | 22.43 |  | 11.484 | 11.484 | 76.4527
| S3 | m³ | 1 |  | 8.14 | 1 | 0.7 | 5.698 | 9.84 |  | 5.698 | 5.698 | 82.1508
|  | m³ | 1 |  | 4.03 | 1 | 0.7 | 2.821 | 5.73 |  | 2.821 | 2.821 | 84.9718
|  | m³ | 1 |  | 20.01 | 1.05 | 0.7 | 14.7074 | 21.76 |  | 14.7074 | 14.7074 | 99.6791
|  | m³ | 1 |  | 30.29 | 1.05 | 0.7 | 22.2632 | 32.04 |  | 22.2632 | 22.2632 | 121.9423
|  | m³ | 1 |  | 28.67 | 1.05 | 0.7 | 21.0725 | 30.42 |  | 21.0725 | 21.0725 | 143.0147
|  | m³ | 1 |  | 12.56 | 1.05 | 0.7 | 9.2316 | 14.31 |  | 9.2316 | 9.2316 | 152.2463
|  | m³ | 1 |  | 13.48 | 1 | 0.7 | 9.436 | 15.18 |  | 9.436 | 9.436 | 161.6823
|  | m³ | 1 |  | 7 | 1 | 0.7 | 4.9 | 8.7 |  | 4.9 | 4.9 | 166.5823
|  | m³ | 1 |  | 23 | 1 | 0.7 | 16.1 | 24.7 |  | 16.1 | 16.1 | 182.6823
|  | m³ | 1 |  | 9.14 | 1 | 0.7 | 6.398 | 10.84 |  | 6.398 | 6.398 | 189.0803
|  | m³ | 1 |  | 21.15 | 1.05 | 0.7 | 15.5453 | 22.9 |  | 15.5453 | 15.5453 | 204.6256
|  | m³ | 1 |  | 10.44 | 1.05 | 0.7 | 7.6734 | 12.19 |  | 7.6734 | 7.6734 | 212.299
|  | m³ | 1 |  | 4.15 | 1.05 | 0.7 | 3.0503 | 5.9 |  | 3.0503 | 3.0503 | 215.3492
|  | m³ | 1 |  | 56.52 | 1 | 0.7 | 39.564 | 58.22 |  | 39.564 | 39.564 | 254.9132
|  | m³ | 1 |  | 1.5 | 1.35 | 0.7 | 1.4175 | 3.55 |  | 1.4175 | 1.4175 | 256.3307
|  | m³ | 1 |  | 1.5 | 4.16 | 0.7 | 4.368 | 6.36 |  | 4.368 | 4.368 | 260.6987
|  | m³ | 1 |  | 38.86 | 1.05 | 0.7 | 28.5621 | 40.61 |  | 28.5621 | 28.5621 | 289.2608
|  | m³ | 1 |  | 49.8 | 1 | 0.7 | 34.86 | 51.5 |  | 34.86 | 34.86 | 324.1208
|  | m³ | 1 |  | 87.02 | 1.05 | 0.7 | 63.9597 | 88.77 |  | 63.9597 | 63.9597 | 388.0805
| S4 | m³ | 6 |  | 2 | 2 | 0.9 | 3.6 | 4.9 |  | 3.6 | 21.6 | 409.6805
|  | m³ | 14 |  | 2 | 2 | 1.15 | 4.6 | 5.15 |  | 4.6 | 64.4 | 474.0805
|  | m³ | 2 |  | 2 | 2 | 1.05 | 4.2 | 5.05 |  | 4.2 | 8.4 | 482.4805
| S5 | m³ | 5 |  | 17 | 1 | 1.95 | 33.15 | 19.95 |  | 33.15 | 165.75 | 648.2305
| S6 | m³ | 5 |  | 1.6 | 1.6 | 0.8 | 2.048 | 4 |  | 2.048 | 10.24 | 658.4705 |  | 14
|  | m³ | 2 |  | 1.6 | 1.6 | 0.8 | 2.048 | 4 |  | 2.048 | 4.096 | 662.5665 |  | 13.35
| S7 | m³ | 5 |  | 2.75 | 2.75 | 0.8 | 6.05 | 6.3 |  | 6.05 | 30.25 | 692.8165 |  | 13.35
| S8 | m³ | 4 |  | 5.4 | 2 | 0.95 | 10.26 | 8.35 |  | 10.26 | 41.04 | 733.8565
| S9 | m³ | 1 |  | 53.77 | 1 | 0.9 | 48.393 | 55.67 |  | 48.393 | 48.393 | 782.2495
| S10 | m³ | 4 |  | 17.26 | 1 | 0.65 | 11.219 | 18.91 |  | 11.219 | 44.876 | 827.1255
|  | m³ | 1 |  | 17.26 | 1 | 1.46 | 25.1996 | 19.72 |  | 25.1996 | 25.1996 | 852.3251
| SapataMS1 | m³ | 1 |  | 5.62 | 0.8 | 0.35 | 1.5736 | 6.77 |  | 1.5736 | 1.5736 | 853.8987
| SapataMS2 | m³ | 1 |  | 5.62 | 1 | 0.35 | 1.967 | 6.97 |  | 1.967 | 1.967 | 855.8657
|  | m³ | 1 |  | 4.8 | 1 | 0.35 | 1.68 | 6.15 |  | 1.68 | 1.68 | 857.5457
| S1.AS | m³ | 16 |  | 1.5 | 1.5 | 0.89 | 2.0025 | 3.89 |  | 2.0025 | 32.04 | 889.5857
|  | m³ | -1 |  | 1.5 | 0.88 | 0.89 | 1.1748 | 3.27 |  | 1.1748 | -1.1748 | 888.4109
|  | m³ | -1 |  | 0.93 | 0.88 | 0.89 | 0.72838 | 2.7 |  | 0.72838 | -0.72838 | 887.6825
|  | m³ | -2 |  | 1.5 | 0.85 | 0.89 | 1.1348 | 3.24 |  | 1.1348 | -2.2695 | 885.413
| S2.AS | m³ | 1 |  | 6.79 | 0.9 | 1.61 | 9.8387 | 9.3 |  | 9.8387 | 9.8387 | 895.2517
|  | m³ | 1 |  | 2.15 | 0.9 | 1.61 | 3.1153 | 4.66 |  | 3.1153 | 3.1153 | 898.3671
|  | m³ | 1 |  | 19.7 | 0.9 | 1.61 | 28.5453 | 22.21 |  | 28.5453 | 28.5453 | 926.9124
|  | m³ | 1 |  | 0.3 | 0.9 | 1.31 | 0.3537 | 2.51 |  | 0.3537 | 0.3537 | 927.2661
|  | m³ | 1 |  | 4.08 | 0.9 | 1.31 | 4.8103 | 6.29 |  | 4.8103 | 4.8103 | 932.0764
|  | m³ | 1 |  | 35.45 | 0.9 | 1.61 | 51.367 | 37.96 |  | 51.367 | 51.367 | 983.4435
|  | m³ | 1 |  | 0.3 | 0.9 | 1.91 | 0.5157 | 3.11 |  | 0.5157 | 0.5157 | 983.9592
|  | m³ | 1 |  | 0.18 | 0.9 | 2.21 | 0.35802 | 3.29 |  | 0.35802 | 0.35802 | 984.3172
|  | m³ | 1 |  | 3.4 | 0.9 | 2.21 | 6.7626 | 6.51 |  | 6.7626 | 6.7626 | 991.0798
| S3.AS | m³ | 1 |  | 7.92 | 1 | 1.43 | 11.3256 | 10.35 |  | 11.3256 | 11.3256 | 1002.4054
| S4.AS | m³ | 1 |  | 4.6 | 0.75 | 2.27 | 7.8315 | 7.62 |  | 7.8315 | 7.8315 | 1010.2369
|  | m³ | 1 |  | 18.8 | 0.75 | 2.27 | 32.007 | 21.82 |  | 32.007 | 32.007 | 1042.2439
|  | m³ | 1 |  | 2.2 | 0.75 | 2.27 | 3.7455 | 5.22 |  | 3.7455 | 3.7455 | 1045.9894
|  | m³ | 1 |  | 2.86 | 0.75 | 2.27 | 4.8692 | 5.88 |  | 4.8692 | 4.8692 | 1050.8585
|  | m³ | 1 |  | 2.75 | 0.75 | 2.27 | 4.6819 | 5.77 |  | 4.6819 | 4.6819 | 1055.5404
|  | m³ | 1 |  | 4.56 | 0.75 | 2.27 | 7.7634 | 7.58 |  | 7.7634 | 7.7634 | 1063.3038
| S5.AS | m³ | 1 |  | 2.27 | 1 | 2.37 | 5.3799 | 5.64 |  | 5.3799 | 5.3799 | 1068.6837
|  | m³ | 1 |  | 6.35 | 1 | 2.37 | 15.0495 | 9.72 |  | 15.0495 | 15.0495 | 1083.7332
|  | m³ | 1 |  | 1.62 | 1 | 2.37 | 3.8394 | 4.99 |  | 3.8394 | 3.8394 | 1087.5726
| S6.AS | m³ | 1 |  | 2.65 | 0.8 | 2.27 | 4.8124 | 5.72 |  | 4.8124 | 4.8124 | 1092.385
| Ensoleiramento Geral | m³ | 1 |  | 150.5 | 1 | 0.75 | 112.875 | 152.25 |  | 112.875 | 112.875 | 1205.26
| Ensoleiramento Geral | m³ | 1 |  | 17.16 | 1 | 0.75 | 12.87 | 18.91 |  | 12.87 | 12.87 | 1218.13
| Ensoleiramento Geral | m³ | 1 |  | 39.81 | 1 | 0.35 | 13.9335 | 41.16 |  | 13.9335 | 13.9335 | 1232.0635 |  | 21.05
| ME1 | m³ | 1 |  | 4.62 | 3 | 1.4 | 19.404 | 9.02 |  | 19.404 | 19.404 | 1251.4675
| LF1 | m³ | 10 |  | 2.64 | 0.34 | 0.55 | 0.49368 | 3.53 |  | 0.49368 | 4.9368 | 1256.4043
|  | m³ | 5 |  | 9.17 | 0.34 | 0.55 | 1.7148 | 10.06 |  | 1.7148 | 8.574 | 1264.9782
|  | m³ | 5 |  | 1.7 | 0.34 | 0.55 | 0.3179 | 2.59 |  | 0.3179 | 1.5895 | 1266.5677
|  | m³ | 6 |  | 12.62 | 0.34 | 0.55 | 2.3599 | 13.51 |  | 2.3599 | 14.1596 | 1280.7274
|  | m³ | 1 |  | 11.09 | 0.34 | 0.55 | 2.0738 | 11.98 |  | 2.0738 | 2.0738 | 1282.8012
| LF2 | m³ | 2 |  | 1.27 | 0.25 | 0.55 | 0.17463 | 2.07 |  | 0.17463 | 0.34925 | 1283.1505
|  | m³ | 1 |  | 12.62 | 0.25 | 0.55 | 1.7352 | 13.42 |  | 1.7352 | 1.7352 | 1284.8857
|  | m³ | 1 |  | 2.68 | 0.25 | 0.55 | 0.3685 | 3.48 |  | 0.3685 | 0.3685 | 1285.2542
|  | m³ | 1 |  | 11.09 | 0.25 | 0.55 | 1.5249 | 11.89 |  | 1.5249 | 1.5249 | 1286.7791
| LF3 | m³ | 1 |  | 7.5 | 0.4 | 0.475 | 1.425 | 8.375 |  | 1.425 | 1.425 | 1288.2041
|  | m³ | 1 |  | 7.5 | 0.2 | 0.225 | 0.3375 | 7.925 |  | 0.3375 | 0.3375 | 1288.5416
| LF4 | m³ | 2 |  | 1.9 | 0.205 | 1.05 | 0.40897 | 3.155 |  | 0.40897 | 0.81795 | 1289.3595
|  | m³ | 1 |  | 1.83 | 0.205 | 1.05 | 0.39391 | 3.085 |  | 0.39391 | 0.39391 | 1289.7535
|  | m³ | 1 |  | 5.62 | 0.205 | 1.05 | 1.2097 | 6.875 |  | 1.2097 | 1.2097 | 1290.9632
|  | m³ | 1 |  | 6.2 | 0.205 | 1.05 | 1.3346 | 7.455 |  | 1.3346 | 1.3346 | 1292.2977
| LF5 | m³ | 1 |  | 6.2 | 0.305 | 1.05 | 1.9855 | 7.555 |  | 1.9855 | 1.9855 | 1294.2833
| LF1.AS | m³ | 1 |  | 5 | 0.4 | 0.75 | 1.5 | 6.15 |  | 1.5 | 1.5 | 1295.7833
|  | m³ | 1 |  | 12.55 | 0.4 | 0.75 | 3.765 | 13.7 |  | 3.765 | 3.765 | 1299.5483
|  | m³ | 1 |  | 8.22 | 0.4 | 0.75 | 2.466 | 9.37 |  | 2.466 | 2.466 | 1302.0143
| LF2.AS | m³ | 1 |  | 2.05 | 0.4 | 0.5 | 0.41 | 2.95 |  | 0.41 | 0.41 | 1302.4243
|  | m³ | 1 |  | 3.61 | 0.4 | 0.5 | 0.722 | 4.51 |  | 0.722 | 0.722 | 1303.1463 | 1303.1463
1 | Camadas Granulares
| Piso -1 - LT (0,15m) | m² | 1 |  | 991.62 | 1 |  | 991.62 | 992.62 |  | 991.62 | 991.62 | 991.62
|  | m² | 1 |  | 2031.4 | 1 |  | 2031.4 | 2032.4 |  | 2031.4 | 2031.4 | 3023.02
| rampa | m² | 1 |  | 83.59 | 1 |  | 83.59 | 84.59 |  | 83.59 | 83.59 | 3106.61
| LTV (0,40m) | m² | 5 |  | 28.74 | 1 |  | 28.74 | 29.74 |  | 28.74 | 143.7 | 3250.31
|  | m² | 1 |  | 15.39 | 1 |  | 15.39 | 16.39 |  | 15.39 | 15.39 | 3265.7
|  | m² | 1 |  | 10.17 | 1 |  | 10.17 | 11.17 |  | 10.17 | 10.17 | 3275.87
| Piso 0 - LT (0,15m) rampa | m² | 1 |  | 125.19 | 1 |  | 125.19 | 126.19 |  | 125.19 | 125.19 | 3401.06
| rampa | m² | 1 |  | 57.88 | 1 |  | 57.88 | 58.88 |  | 57.88 | 57.88 | 3458.94
|  | m² | 1 |  | 228.91 | 1 |  | 228.91 | 229.91 |  | 228.91 | 228.91 | 3687.85
| Piscina - LT (0,15m) | m² | 1 |  | 59.74 | 1 |  | 59.74 | 60.74 |  | 59.74 | 59.74 | 3747.59
|  | m² | 1 |  | 15.86 | 1 |  | 15.86 | 16.86 |  | 15.86 | 15.86 | 3763.45
|  | m² | 1 |  | 22.87 | 1 |  | 22.87 | 23.87 |  | 22.87 | 22.87 | 3786.32
| LTV (0,40m) | m² | 1 |  | 89.25 | 1 |  | 89.25 | 90.25 |  | 89.25 | 89.25 | 3875.57 | 3875.57
1 | Pinturas
| S1 | m² | 30 |  | 2.75 |  | 0.75 | 2.0625 | 3.5 |  | 2.0625 | 61.875 | 61.875
|  | m² | 30 |  |  | 1.75 | 0.75 | 1.3125 | 2.5 |  | 1.3125 | 39.375 | 101.25
|  | m² | 15 |  | 2.75 | 1.75 |  | 4.8125 | 4.5 |  | 4.8125 | 72.1875 | 173.4375
| S2 | m² | 2 |  | 20.88 |  | 0.4 | 8.352 | 21.28 |  | 8.352 | 16.704 | 190.1415
|  | m² | 1 |  | 20.88 | 1 |  | 20.88 | 21.88 |  | 20.88 | 20.88 | 211.0215
| S3 | m² | 2 |  | 8.14 |  | 0.55 | 4.477 | 8.69 |  | 4.477 | 8.954 | 219.9755
|  | m² | 2 |  | 4.03 |  | 0.55 | 2.2165 | 4.58 |  | 2.2165 | 4.433 | 224.4085
|  | m² | 1 |  | 0.38 |  | 0.55 | 0.209 | 0.93 |  | 0.209 | 0.209 | 224.6175
|  | m² | 1 |  | 19.06 |  | 0.55 | 10.483 | 19.61 |  | 10.483 | 10.483 | 235.1005
|  | m² | 1 |  | 18.96 |  | 0.55 | 10.428 | 19.51 |  | 10.428 | 10.428 | 245.5285
|  | m² | 2 |  | 31.34 |  | 0.55 | 17.237 | 31.89 |  | 17.237 | 34.474 | 280.0025
|  | m² | 2 |  | 27.6 |  | 0.55 | 15.18 | 28.15 |  | 15.18 | 30.36 | 310.3625
|  | m² | 1 |  | 14.61 |  | 0.55 | 8.0355 | 15.16 |  | 8.0355 | 8.0355 | 318.398
|  | m² | 1 |  | 12.56 |  | 0.55 | 6.908 | 13.11 |  | 6.908 | 6.908 | 325.306
|  | m² | 1 |  | 13.48 |  | 0.55 | 7.414 | 14.03 |  | 7.414 | 7.414 | 332.72
|  | m² | 1 |  | 12.41 |  | 0.55 | 6.8255 | 12.96 |  | 6.8255 | 6.8255 | 339.5455
|  | m² | 2 |  | 8 |  | 0.55 | 4.4 | 8.55 |  | 4.4 | 8.8 | 348.3455
|  | m² | 1 |  | 22 |  | 0.55 | 12.1 | 22.55 |  | 12.1 | 12.1 | 360.4455
|  | m² | 1 |  | 12.63 |  | 0.55 | 6.9465 | 13.18 |  | 6.9465 | 6.9465 | 367.392
|  | m² | 1 |  | 6.97 |  | 0.55 | 3.8335 | 7.52 |  | 3.8335 | 3.8335 | 371.2255
|  | m² | 1 |  | 31.34 |  | 0.55 | 17.237 | 31.89 |  | 17.237 | 17.237 | 388.4625
|  | m² | 1 |  | 10.14 |  | 0.55 | 5.577 | 10.69 |  | 5.577 | 5.577 | 394.0395
|  | m² | 1 |  |  | 0.05 | 0.55 | 0.0275 | 0.6 |  | 0.0275 | 0.0275 | 394.067
|  | m² | 1 |  | 21.15 |  | 0.55 | 11.6325 | 21.7 |  | 11.6325 | 11.6325 | 405.6995
|  | m² | 1 |  | 10.44 |  | 0.55 | 5.742 | 10.99 |  | 5.742 | 5.742 | 411.4415
|  | m² | 1 |  | 8.34 |  | 0.55 | 4.587 | 8.89 |  | 4.587 | 4.587 | 416.0285
|  | m² | 1 |  | 5.2 |  | 0.55 | 2.86 | 5.75 |  | 2.86 | 2.86 | 418.8885
|  | m² | 1 |  | 5.15 |  | 0.55 | 2.8325 | 5.7 |  | 2.8325 | 2.8325 | 421.721
|  | m² | 1 |  | 47.1 |  | 0.55 | 25.905 | 47.65 |  | 25.905 | 25.905 | 447.626
|  | m² | 2 |  | 1.35 |  | 0.55 | 0.7425 | 1.9 |  | 0.7425 | 1.485 | 449.111
|  | m² | 2 |  | 1.5 |  | 0.55 | 0.825 | 2.05 |  | 0.825 | 1.65 | 450.761
|  | m² | 2 |  | 4.16 |  | 0.55 | 2.288 | 4.71 |  | 2.288 | 4.576 | 455.337
|  | m² | 1 |  | 1.02 |  | 0.55 | 0.561 | 1.57 |  | 0.561 | 0.561 | 455.898
|  | m² | 1 |  | 5.65 |  | 0.55 | 3.1075 | 6.2 |  | 3.1075 | 3.1075 | 459.0055
|  | m² | 2 |  | 1.15 |  | 0.55 | 0.6325 | 1.7 |  | 0.6325 | 1.265 | 460.2705
|  | m² | 1 |  | 1.5 |  | 0.55 | 0.825 | 2.05 |  | 0.825 | 0.825 | 461.0955
|  | m² | 1 |  | 3.35 |  | 0.55 | 1.8425 | 3.9 |  | 1.8425 | 1.8425 | 462.938
|  | m² | 2 |  | 1.61 |  | 0.55 | 0.8855 | 2.16 |  | 0.8855 | 1.771 | 464.709
|  | m² | 1 |  | 1.5 |  | 0.55 | 0.825 | 2.05 |  | 0.825 | 0.825 | 465.534
|  | m² | 1 |  | 0.35 |  | 0.55 | 0.1925 | 0.9 |  | 0.1925 | 0.1925 | 465.7265
|  | m² | 1 |  | 1.3 |  | 0.55 | 0.715 | 1.85 |  | 0.715 | 0.715 | 466.4415
|  | m² | 1 |  | 1.21 |  | 0.55 | 0.6655 | 1.76 |  | 0.6655 | 0.6655 | 467.107
|  | m² | 1 |  | 3.35 |  | 0.55 | 1.8425 | 3.9 |  | 1.8425 | 1.8425 | 468.9495
|  | m² | 2 |  | 1.61 |  | 0.55 | 0.8855 | 2.16 |  | 0.8855 | 1.771 | 470.7205
|  | m² | 1 |  | 1.5 |  | 0.55 | 0.825 | 2.05 |  | 0.825 | 0.825 | 471.5455
|  | m² | 1 |  | 0.35 |  | 0.55 | 0.1925 | 0.9 |  | 0.1925 | 0.1925 | 471.738
|  | m² | 1 |  | 1.3 |  | 0.55 | 0.715 | 1.85 |  | 0.715 | 0.715 | 472.453
|  | m² | 1 |  | 1.21 |  | 0.55 | 0.6655 | 1.76 |  | 0.6655 | 0.6655 | 473.1185
|  | m² | 1 |  | 3.35 |  | 0.55 | 1.8425 | 3.9 |  | 1.8425 | 1.8425 | 474.961
|  | m² | 3 |  | 0.75 |  | 0.55 | 0.4125 | 1.3 |  | 0.4125 | 1.2375 | 476.1985
|  | m² | 4 |  | 1.5 |  | 0.55 | 0.825 | 2.05 |  | 0.825 | 3.3 | 479.4985
|  | m² | 3 |  | 0.35 |  | 0.55 | 0.1925 | 0.9 |  | 0.1925 | 0.5775 | 480.076
|  | m² | 2 |  | 1.3 |  | 0.55 | 0.715 | 1.85 |  | 0.715 | 1.43 | 481.506
|  | m² | 3 |  | 1.95 |  | 0.55 | 1.0725 | 2.5 |  | 1.0725 | 3.2175 | 484.7235
|  | m² | 2 |  | 3.35 |  | 0.55 | 1.8425 | 3.9 |  | 1.8425 | 3.685 | 488.4085
|  | m² | 2 |  | 0.65 |  | 0.55 | 0.3575 | 1.2 |  | 0.3575 | 0.715 | 489.1235
|  | m² | 2 |  | 1.58 |  | 0.55 | 0.869 | 2.13 |  | 0.869 | 1.738 | 490.8615
|  | m² | 1 |  | 1.06 |  | 0.55 | 0.583 | 1.61 |  | 0.583 | 0.583 | 491.4445
|  | m² | 1 |  | 21.36 |  | 0.55 | 11.748 | 21.91 |  | 11.748 | 11.748 | 503.1925
|  | m² | 1 |  | 1.37 |  | 0.55 | 0.7535 | 1.92 |  | 0.7535 | 0.7535 | 503.946
|  | m² | 1 |  | 1.68 |  | 0.55 | 0.924 | 2.23 |  | 0.924 | 0.924 | 504.87
|  | m² | 1 |  | 1.46 |  | 0.55 | 0.803 | 2.01 |  | 0.803 | 0.803 | 505.673
|  | m² | 1 |  | 15.81 |  | 0.55 | 8.6955 | 16.36 |  | 8.6955 | 8.6955 | 514.3685
|  | m² | 1 |  | 40.75 |  | 0.55 | 22.4125 | 41.3 |  | 22.4125 | 22.4125 | 536.781
|  | m² | 1 |  | 6.19 |  | 0.55 | 3.4045 | 6.74 |  | 3.4045 | 3.4045 | 540.1855
|  | m² | 4 |  | 4.91 |  | 0.55 | 2.7005 | 5.46 |  | 2.7005 | 10.802 | 550.9875
|  | m² | 1 |  | 3.91 |  | 0.55 | 2.1505 | 4.46 |  | 2.1505 | 2.1505 | 553.138
|  | m² | 1 |  | 49.8 |  | 0.55 | 27.39 | 50.35 |  | 27.39 | 27.39 | 580.528
|  | m² | 1 |  | 88.75 |  | 0.55 | 48.8125 | 89.3 |  | 48.8125 | 48.8125 | 629.3405
|  | m² | 1 |  | 85.78 |  | 0.55 | 47.179 | 86.33 |  | 47.179 | 47.179 | 676.5195
|  | m² | 1 |  | 1.14 |  | 0.55 | 0.627 | 1.69 |  | 0.627 | 0.627 | 677.1465
|  | m² | 1 |  | 8.14 | 1 |  | 8.14 | 9.14 |  | 8.14 | 8.14 | 685.2865
|  | m² | 1 |  | 4.03 | 1 |  | 4.03 | 5.03 |  | 4.03 | 4.03 | 689.3165
|  | m² | 1 |  | 20.01 | 1.05 |  | 21.0105 | 21.06 |  | 21.0105 | 21.0105 | 710.327
|  | m² | 1 |  | 30.29 | 1.05 |  | 31.8045 | 31.34 |  | 31.8045 | 31.8045 | 742.1315
|  | m² | 1 |  | 28.67 | 1.05 |  | 30.1035 | 29.72 |  | 30.1035 | 30.1035 | 772.235
|  | m² | 1 |  | 12.56 | 1.05 |  | 13.188 | 13.61 |  | 13.188 | 13.188 | 785.423
|  | m² | 1 |  | 13.48 | 1 |  | 13.48 | 14.48 |  | 13.48 | 13.48 | 798.903
|  | m² | 1 |  | 7 | 1 |  | 7 | 8 |  | 7 | 7 | 805.903
|  | m² | 1 |  | 23 | 1 |  | 23 | 24 |  | 23 | 23 | 828.903
|  | m² | 1 |  | 9.14 | 1 |  | 9.14 | 10.14 |  | 9.14 | 9.14 | 838.043
|  | m² | 1 |  | 21.15 | 1.05 |  | 22.2075 | 22.2 |  | 22.2075 | 22.2075 | 860.2505
|  | m² | 1 |  | 10.44 | 1.05 |  | 10.962 | 11.49 |  | 10.962 | 10.962 | 871.2125
|  | m² | 1 |  | 4.15 | 1.05 |  | 4.3575 | 5.2 |  | 4.3575 | 4.3575 | 875.57
|  | m² | 1 |  | 56.52 | 1 |  | 56.52 | 57.52 |  | 56.52 | 56.52 | 932.09
|  | m² | 1 |  | 1.5 | 1.35 |  | 2.025 | 2.85 |  | 2.025 | 2.025 | 934.115
|  | m² | 1 |  | 1.5 | 4.16 |  | 6.24 | 5.66 |  | 6.24 | 6.24 | 940.355
|  | m² | 1 |  | 38.86 | 1.05 |  | 40.803 | 39.91 |  | 40.803 | 40.803 | 981.158
|  | m² | 1 |  | 49.8 | 1 |  | 49.8 | 50.8 |  | 49.8 | 49.8 | 1030.958
|  | m² | 1 |  | 87.02 | 1.05 |  | 91.371 | 88.07 |  | 91.371 | 91.371 | 1122.329
| S4 | m² | 88 |  | 2 |  | 0.75 | 1.5 | 2.75 |  | 1.5 | 132 | 1254.329
|  | m² | 22 |  | 2 | 2 |  | 4 | 4 |  | 4 | 88 | 1342.329
| S5 | m² | 5 |  | 19.1 |  | 1 | 19.1 | 20.1 |  | 19.1 | 95.5 | 1437.829
|  | m² | 5 |  | 17 | 1 |  | 17 | 18 |  | 17 | 85 | 1522.829
| S6 | m² | 28 |  | 1.6 |  | 0.75 | 1.2 | 2.35 |  | 1.2 | 33.6 | 1556.429
|  | m² | 7 |  | 1.6 | 1.6 |  | 2.56 | 3.2 |  | 2.56 | 17.92 | 1574.349
| S7 | m² | 20 |  | 2.75 |  | 0.75 | 2.0625 | 3.5 |  | 2.0625 | 41.25 | 1615.599
|  | m² | 5 |  | 2.75 | 2.75 |  | 7.5625 | 5.5 |  | 7.5625 | 37.8125 | 1653.4115
| S8 | m² | 8 |  | 5.4 |  | 0.8 | 4.32 | 6.2 |  | 4.32 | 34.56 | 1687.9715
|  | m² | 8 |  |  | 2 | 0.8 | 1.6 | 2.8 |  | 1.6 | 12.8 | 1700.7715
|  | m² | 4 |  | 5.4 | 2 |  | 10.8 | 7.4 |  | 10.8 | 43.2 | 1743.9715
| S9 | m² | 1 |  | 41.05 |  | 0.75 | 30.7875 | 41.8 |  | 30.7875 | 30.7875 | 1774.759
|  | m² | 1 |  | 25.03 |  | 0.75 | 18.7725 | 25.78 |  | 18.7725 | 18.7725 | 1793.5315
|  | m² | 1 |  | 53.77 | 1 |  | 53.77 | 54.77 |  | 53.77 | 53.77 | 1847.3015
| S10 | m² | 5 |  | 18.41 |  | 0.5 | 9.205 | 18.91 |  | 9.205 | 46.025 | 1893.3265
|  | m² | 5 |  | 17.26 | 1 |  | 17.26 | 18.26 |  | 17.26 | 86.3 | 1979.6265
| SapataMS1 | m² | 2 |  | 5.62 | 0.8 |  | 4.496 | 6.42 |  | 4.496 | 8.992 | 1988.6185
|  | m² | 2 |  | 5.62 |  | 0.3 | 1.686 | 5.92 |  | 1.686 | 3.372 | 1991.9905
|  | m² | 1 |  | 5.62 | 0.8 |  | 4.496 | 6.42 |  | 4.496 | 4.496 | 1996.4865
| SapataMS2 | m² | 2 |  | 5.62 | 1 |  | 5.62 | 6.62 |  | 5.62 | 11.24 | 2007.7265
|  | m² | 2 |  | 5.62 |  | 0.3 | 1.686 | 5.92 |  | 1.686 | 3.372 | 2011.0985
|  | m² | 1 |  | 1.76 |  | 0.3 | 0.528 | 2.06 |  | 0.528 | 0.528 | 2011.6265
|  | m² | 1 |  | 1 |  | 0.3 | 0.3 | 1.3 |  | 0.3 | 0.3 | 2011.9265
|  | m² | 1 |  | 7.26 |  | 0.3 | 2.178 | 7.56 |  | 2.178 | 2.178 | 2014.1045
|  | m² | 1 |  | 0.2 |  | 0.3 | 0.06 | 0.5 |  | 0.06 | 0.06 | 2014.1645
|  | m² | 1 |  | 5.62 | 1 |  | 5.62 | 6.62 |  | 5.62 | 5.62 | 2019.7845
|  | m² | 1 |  | 4.8 | 1 |  | 4.8 | 5.8 |  | 4.8 | 4.8 | 2024.5845
| S1.AS | m² | 52 |  | 1.5 |  | 0.5 | 0.75 | 2 |  | 0.75 | 39 | 2063.5845
|  | m² | 3 |  | 0.65 |  | 0.5 | 0.325 | 1.15 |  | 0.325 | 0.975 | 2064.5595
|  | m² | 1 |  | 1.05 |  | 0.5 | 0.525 | 1.55 |  | 0.525 | 0.525 | 2065.0845
|  | m² | 3 |  | 0.62 |  | 0.5 | 0.31 | 1.12 |  | 0.31 | 0.93 | 2066.0145
|  | m² | 1 |  | 0.57 |  | 0.5 | 0.285 | 1.07 |  | 0.285 | 0.285 | 2066.2995
|  | m² | 16 |  | 1.5 | 1.5 |  | 2.25 | 3 |  | 2.25 | 36 | 2102.2995
|  | m² | -1 |  | 1.5 | 0.88 |  | 1.32 | 2.38 |  | 1.32 | -1.32 | 2100.9795
|  | m² | -1 |  | 0.93 | 0.88 |  | 0.8184 | 1.81 |  | 0.8184 | -0.8184 | 2100.1611
|  | m² | -2 |  | 1.5 | 0.85 |  | 1.275 | 2.35 |  | 1.275 | -2.55 | 2097.6111
| S2.AS | m² | 1 |  |  | 0.92 | 0.3 | 0.276 | 1.22 |  | 0.276 | 0.276 | 2097.8871
|  | m² | 1 |  | 5.89 |  | 0.3 | 1.767 | 6.19 |  | 1.767 | 1.767 | 2099.6541
|  | m² | 1 |  | 3.05 |  | 0.3 | 0.915 | 3.35 |  | 0.915 | 0.915 | 2100.5691
|  | m² | 1 |  | 19.7 |  | 0.3 | 5.91 | 20 |  | 5.91 | 5.91 | 2106.4791
|  | m² | 1 |  | 0.3 |  | 0.42 | 0.126 | 0.72 |  | 0.126 | 0.126 | 2106.6051
|  | m² | 1 |  | 4.08 |  | 0.3 | 1.224 | 4.38 |  | 1.224 | 1.224 | 2107.8291
|  | m² | 1 |  | 6.96 |  | 0.3 | 2.088 | 7.26 |  | 2.088 | 2.088 | 2109.9171
|  | m² | 1 |  | 3.05 |  | 0.3 | 0.915 | 3.35 |  | 0.915 | 0.915 | 2110.8321
|  | m² | 1 |  | 18.8 |  | 0.3 | 5.64 | 19.1 |  | 5.64 | 5.64 | 2116.4721
|  | m² | 1 |  | 0.3 |  | 0.3 | 0.09 | 0.6 |  | 0.09 | 0.09 | 2116.5621
|  | m² | 1 |  | 4.08 |  | 0.3 | 1.224 | 4.38 |  | 1.224 | 1.224 | 2117.7861
|  | m² | 2 |  |  | 0.9 | 0.3 | 0.27 | 1.2 |  | 0.27 | 0.54 | 2118.3261
|  | m² | 2 |  | 35.45 |  | 0.3 | 10.635 | 35.75 |  | 10.635 | 21.27 | 2139.5961
|  | m² | 2 |  | 0.3 |  | 0.6 | 0.18 | 0.9 |  | 0.18 | 0.36 | 2139.9561
|  | m² | 1 |  | 0.18 |  | 0.3 | 0.054 | 0.48 |  | 0.054 | 0.054 | 2140.0101
|  | m² | 1 |  | 2.5 |  | 0.3 | 0.75 | 2.8 |  | 0.75 | 0.75 | 2140.7601
|  | m² | 1 |  | 3.4 |  | 0.3 | 1.02 | 3.7 |  | 1.02 | 1.02 | 2141.7801
|  | m² | 1 |  | 1.08 |  | 0.3 | 0.324 | 1.38 |  | 0.324 | 0.324 | 2142.1041
|  | m² | 1 |  | 6.79 | 0.9 |  | 6.111 | 7.69 |  | 6.111 | 6.111 | 2148.2151
|  | m² | 1 |  | 2.15 | 0.9 |  | 1.935 | 3.05 |  | 1.935 | 1.935 | 2150.1501
|  | m² | 1 |  | 19.7 | 0.9 |  | 17.73 | 20.6 |  | 17.73 | 17.73 | 2167.8801
|  | m² | 1 |  | 0.3 | 0.9 |  | 0.27 | 1.2 |  | 0.27 | 0.27 | 2168.1501
|  | m² | 1 |  | 4.08 | 0.9 |  | 3.672 | 4.98 |  | 3.672 | 3.672 | 2171.8221
|  | m² | 1 |  | 35.45 | 0.9 |  | 31.905 | 36.35 |  | 31.905 | 31.905 | 2203.7271
|  | m² | 1 |  | 0.3 | 0.9 |  | 0.27 | 1.2 |  | 0.27 | 0.27 | 2203.9971
|  | m² | 1 |  | 0.18 | 0.9 |  | 0.162 | 1.08 |  | 0.162 | 0.162 | 2204.1591
|  | m² | 1 |  | 3.4 | 0.9 |  | 3.06 | 4.3 |  | 3.06 | 3.06 | 2207.2191
| S3.AS | m² | 1 |  | 1.34 |  | 0.4 | 0.536 | 1.74 |  | 0.536 | 0.536 | 2207.7551
|  | m² | 1 |  | 3.59 |  | 0.4 | 1.436 | 3.99 |  | 1.436 | 1.436 | 2209.1911
|  | m² | 1 |  | 3.38 |  | 0.4 | 1.352 | 3.78 |  | 1.352 | 1.352 | 2210.5431
|  | m² | 1 |  | 7.92 | 1 |  | 7.92 | 8.92 |  | 7.92 | 7.92 | 2218.4631
| S4.AS | m² | 1 |  | 5.1 |  | 0.3 | 1.53 | 5.4 |  | 1.53 | 1.53 | 2219.9931
|  | m² | 1 |  | 18.8 |  | 0.3 | 5.64 | 19.1 |  | 5.64 | 5.64 | 2225.6331
|  | m² | 1 |  | 2.2 |  | 0.3 | 0.66 | 2.5 |  | 0.66 | 0.66 | 2226.2931
|  | m² | 2 |  | 0.23 |  | 0.3 | 0.069 | 0.53 |  | 0.069 | 0.138 | 2226.4311
|  | m² | 1 |  | 2.9 |  | 0.3 | 0.87 | 3.2 |  | 0.87 | 0.87 | 2227.3011
|  | m² | 1 |  | 0.83 |  | 0.3 | 0.249 | 1.13 |  | 0.249 | 0.249 | 2227.5501
|  | m² | 2 |  | 2.75 |  | 0.3 | 0.825 | 3.05 |  | 0.825 | 1.65 | 2229.2001
|  | m² | 2 |  | 2.85 |  | 0.3 | 0.855 | 3.15 |  | 0.855 | 1.71 | 2230.9101
|  | m² | 1 |  | 4.6 | 0.75 |  | 3.45 | 5.35 |  | 3.45 | 3.45 | 2234.3601
|  | m² | 1 |  | 18.8 | 0.75 |  | 14.1 | 19.55 |  | 14.1 | 14.1 | 2248.4601
|  | m² | 1 |  | 2.2 | 0.75 |  | 1.65 | 2.95 |  | 1.65 | 1.65 | 2250.1101
|  | m² | 1 |  | 2.86 | 0.75 |  | 2.145 | 3.61 |  | 2.145 | 2.145 | 2252.2551
|  | m² | 1 |  | 2.75 | 0.75 |  | 2.0625 | 3.5 |  | 2.0625 | 2.0625 | 2254.3176
|  | m² | 1 |  | 4.56 | 0.75 |  | 3.42 | 5.31 |  | 3.42 | 3.42 | 2257.7376
| S5.AS | m² | 1 |  | 6.68 |  | 0.4 | 2.672 | 7.08 |  | 2.672 | 2.672 | 2260.4096
|  | m² | 1 |  | 22.65 |  | 0.4 | 9.06 | 23.05 |  | 9.06 | 9.06 | 2269.4696
|  | m² | 1 |  | 5.68 |  | 0.4 | 2.272 | 6.08 |  | 2.272 | 2.272 | 2271.7416
|  | m² | 1 |  | 21.65 |  | 0.4 | 8.66 | 22.05 |  | 8.66 | 8.66 | 2280.4016
|  | m² | 1 |  | 2.27 |  | 0.4 | 0.908 | 2.67 |  | 0.908 | 0.908 | 2281.3096
|  | m² | 1 |  | 0.77 |  | 0.4 | 0.308 | 1.17 |  | 0.308 | 0.308 | 2281.6176
|  | m² | 1 |  | 8.35 |  | 0.4 | 3.34 | 8.75 |  | 3.34 | 3.34 | 2284.9576
|  | m² | 1 |  | 6.35 |  | 0.4 | 2.54 | 6.75 |  | 2.54 | 2.54 | 2287.4976
|  | m² | 1 |  | 1.62 |  | 0.4 | 0.648 | 2.02 |  | 0.648 | 0.648 | 2288.1456
|  | m² | 1 |  | 0.62 |  | 0.4 | 0.248 | 1.02 |  | 0.248 | 0.248 | 2288.3936
|  | m² | 1 |  | 2.27 | 1 |  | 2.27 | 3.27 |  | 2.27 | 2.27 | 2290.6636
|  | m² | 1 |  | 6.35 | 1 |  | 6.35 | 7.35 |  | 6.35 | 6.35 | 2297.0136
|  | m² | 1 |  | 1.62 | 1 |  | 1.62 | 2.62 |  | 1.62 | 1.62 | 2298.6336
| S6.AS | m² | 1 |  | 2.65 |  | 0.3 | 0.795 | 2.95 |  | 0.795 | 0.795 | 2299.4286
|  | m² | 1 |  | 2.7 |  | 0.3 | 0.81 | 3 |  | 0.81 | 0.81 | 2300.2386
|  | m² | 1 |  | 2.65 | 0.8 |  | 2.12 | 3.45 |  | 2.12 | 2.12 | 2302.3586
| ME1 | m² | 2 |  | 4.62 |  | 1 | 4.62 | 5.62 |  | 4.62 | 9.24 | 2311.5986
|  | m² | 2 |  |  | 3 | 1 | 3 | 4 |  | 3 | 6 | 2317.5986
|  | m² | 1 |  | 4.62 | 3 |  | 13.86 | 7.62 |  | 13.86 | 13.86 | 2331.4586
| LF1 | m² | 10 |  | 2.64 |  | 0.5 | 1.32 | 3.14 |  | 1.32 | 13.2 | 2344.6586
|  | m² | 10 |  | 3.32 |  | 0.5 | 1.66 | 3.82 |  | 1.66 | 16.6 | 2361.2586
|  | m² | 5 |  | 8.83 |  | 0.5 | 4.415 | 9.33 |  | 4.415 | 22.075 | 2383.3336
|  | m² | 5 |  | 1.36 |  | 0.5 | 0.68 | 1.86 |  | 0.68 | 3.4 | 2386.7336
|  | m² | 11 |  | 12.62 |  | 0.5 | 6.31 | 13.12 |  | 6.31 | 69.41 | 2456.1436
|  | m² | 5 |  | 11.94 |  | 0.5 | 5.97 | 12.44 |  | 5.97 | 29.85 | 2485.9936
|  | m² | 1 |  | 12.12 |  | 0.5 | 6.06 | 12.62 |  | 6.06 | 6.06 | 2492.0536
|  | m² | 1 |  | 11.09 |  | 0.5 | 5.545 | 11.59 |  | 5.545 | 5.545 | 2497.5986
|  | m² | 1 |  | 8.79 |  | 0.5 | 4.395 | 9.29 |  | 4.395 | 4.395 | 2501.9936
|  | m² | 10 |  | 2.64 | 0.34 |  | 0.8976 | 2.98 |  | 0.8976 | 8.976 | 2510.9696
|  | m² | 5 |  | 9.17 | 0.34 |  | 3.1178 | 9.51 |  | 3.1178 | 15.589 | 2526.5586
|  | m² | 5 |  | 1.7 | 0.34 |  | 0.578 | 2.04 |  | 0.578 | 2.89 | 2529.4486
|  | m² | 6 |  | 12.62 | 0.34 |  | 4.2908 | 12.96 |  | 4.2908 | 25.7448 | 2555.1934
|  | m² | 1 |  | 11.09 | 0.34 |  | 3.7706 | 11.43 |  | 3.7706 | 3.7706 | 2558.964
| LF2 | m² | 2 |  | 1.27 |  | 0.5 | 0.635 | 1.77 |  | 0.635 | 1.27 | 2560.234
|  | m² | 2 |  | 1.86 |  | 0.5 | 0.93 | 2.36 |  | 0.93 | 1.86 | 2562.094
|  | m² | 1 |  | 12.12 |  | 0.5 | 6.06 | 12.62 |  | 6.06 | 6.06 | 2568.154
|  | m² | 1 |  | 12.62 |  | 0.5 | 6.31 | 13.12 |  | 6.31 | 6.31 | 2574.464
|  | m² | 1 |  | 2.68 |  | 0.5 | 1.34 | 3.18 |  | 1.34 | 1.34 | 2575.804
|  | m² | 1 |  | 3.27 |  | 0.5 | 1.635 | 3.77 |  | 1.635 | 1.635 | 2577.439
|  | m² | 1 |  | 11.09 |  | 0.5 | 5.545 | 11.59 |  | 5.545 | 5.545 | 2582.984
|  | m² | 1 |  | 10.84 |  | 0.5 | 5.42 | 11.34 |  | 5.42 | 5.42 | 2588.404
|  | m² | 2 |  | 1.27 | 0.25 |  | 0.3175 | 1.52 |  | 0.3175 | 0.635 | 2589.039
|  | m² | 1 |  | 12.62 | 0.25 |  | 3.155 | 12.87 |  | 3.155 | 3.155 | 2592.194
|  | m² | 1 |  | 2.68 | 0.25 |  | 0.67 | 2.93 |  | 0.67 | 0.67 | 2592.864
|  | m² | 1 |  | 11.09 | 0.25 |  | 2.7725 | 11.34 |  | 2.7725 | 2.7725 | 2595.6365
| LF3 | m² | 2 |  | 7.5 |  | 0.6 | 4.5 | 8.1 |  | 4.5 | 9 | 2604.6365
|  | m² | 1 |  | 7.5 | 0.4 |  | 3 | 7.9 |  | 3 | 3 | 2607.6365
|  | m² | 1 |  | 7.5 | 0.2 |  | 1.5 | 7.7 |  | 1.5 | 1.5 | 2609.1365
| LF4 | m² | 2 |  | 1.9 |  | 0.6 | 1.14 | 2.5 |  | 1.14 | 2.28 | 2611.4165
|  | m² | 2 |  | 1.9 |  | 0.45 | 0.855 | 2.35 |  | 0.855 | 1.71 | 2613.1265
|  | m² | 2 |  | 1.9 | 0.22 |  | 0.418 | 2.12 |  | 0.418 | 0.836 | 2613.9625
|  | m² | 1 |  | 1.83 |  | 0.6 | 1.098 | 2.43 |  | 1.098 | 1.098 | 2615.0605
|  | m² | 1 |  | 1.83 |  | 0.45 | 0.8235 | 2.28 |  | 0.8235 | 0.8235 | 2615.884
|  | m² | 1 |  | 1.83 | 0.22 |  | 0.4026 | 2.05 |  | 0.4026 | 0.4026 | 2616.2866
|  | m² | 1 |  | 5.62 |  | 0.6 | 3.372 | 6.22 |  | 3.372 | 3.372 | 2619.6586
|  | m² | 1 |  | 5.62 |  | 0.45 | 2.529 | 6.07 |  | 2.529 | 2.529 | 2622.1876
|  | m² | 1 |  | 5.62 | 0.22 |  | 1.2364 | 5.84 |  | 1.2364 | 1.2364 | 2623.424
|  | m² | 1 |  | 6.2 |  | 0.6 | 3.72 | 6.8 |  | 3.72 | 3.72 | 2627.144
|  | m² | 1 |  | 6.2 |  | 0.45 | 2.79 | 6.65 |  | 2.79 | 2.79 | 2629.934
|  | m² | 1 |  | 6.2 | 0.22 |  | 1.364 | 6.42 |  | 1.364 | 1.364 | 2631.298
|  | m² | 2 |  | 1.9 | 0.205 |  | 0.3895 | 2.105 |  | 0.3895 | 0.779 | 2632.077
|  | m² | 1 |  | 1.83 | 0.205 |  | 0.37515 | 2.035 |  | 0.37515 | 0.37515 | 2632.4521
|  | m² | 1 |  | 5.62 | 0.205 |  | 1.1521 | 5.825 |  | 1.1521 | 1.1521 | 2633.6042
|  | m² | 1 |  | 6.2 | 0.205 |  | 1.271 | 6.405 |  | 1.271 | 1.271 | 2634.8752
| LF5 | m² | 1 |  | 6.2 |  | 1 | 6.2 | 7.2 |  | 6.2 | 6.2 | 2641.0752
|  | m² | 1 |  | 6.2 |  | 0.85 | 5.27 | 7.05 |  | 5.27 | 5.27 | 2646.3452
|  | m² | 1 |  | 6.2 | 0.22 |  | 1.364 | 6.42 |  | 1.364 | 1.364 | 2647.7092
|  | m² | 1 |  | 6.2 | 0.305 |  | 1.891 | 6.505 |  | 1.891 | 1.891 | 2649.6002
| LF1.AS | m² | 1 |  | 5 |  | 0.7 | 3.5 | 5.7 |  | 3.5 | 3.5 | 2653.1002
|  | m² | 1 |  | 4.2 |  | 0.7 | 2.94 | 4.9 |  | 2.94 | 2.94 | 2656.0402
|  | m² | 1 |  | 13.35 |  | 0.7 | 9.345 | 14.05 |  | 9.345 | 9.345 | 2665.3852
|  | m² | 1 |  | 12.55 |  | 0.7 | 8.785 | 13.25 |  | 8.785 | 8.785 | 2674.1702
|  | m² | 1 |  | 8.22 |  | 0.7 | 5.754 | 8.92 |  | 5.754 | 5.754 | 2679.9242
|  | m² | 1 |  | 7.82 |  | 0.7 | 5.474 | 8.52 |  | 5.474 | 5.474 | 2685.3982
|  | m² | 1 |  | 5 | 0.4 |  | 2 | 5.4 |  | 2 | 2 | 2687.3982
|  | m² | 1 |  | 12.55 | 0.4 |  | 5.02 | 12.95 |  | 5.02 | 5.02 | 2692.4182
|  | m² | 1 |  | 8.22 | 0.4 |  | 3.288 | 8.62 |  | 3.288 | 3.288 | 2695.7062
| LF2.AS | m² | 2 |  | 2.45 |  | 0.45 | 1.1025 | 2.9 |  | 1.1025 | 2.205 | 2697.9112
|  | m² | 1 |  | 3.21 |  | 0.45 | 1.4445 | 3.66 |  | 1.4445 | 1.4445 | 2699.3557
|  | m² | 1 |  | 3.61 |  | 0.45 | 1.6245 | 4.06 |  | 1.6245 | 1.6245 | 2700.9802
|  | m² | 1 |  | 2.05 | 0.4 |  | 0.82 | 2.45 |  | 0.82 | 0.82 | 2701.8002
|  | m² | 1 |  | 3.61 | 0.4 |  | 1.444 | 4.01 |  | 1.444 | 1.444 | 2703.2442
| Pa1 | m² | 2 |  | 2.15 |  | 0.45 | 0.9675 | 2.6 |  | 0.9675 | 1.935 | 2705.1792
|  | m² | 2 |  |  | 0.15 | 0.45 | 0.0675 | 0.6 |  | 0.0675 | 0.135 | 2705.3142
| Pa2 | m² | 2 |  | 6.66 |  | 0.45 | 2.997 | 7.11 |  | 2.997 | 5.994 | 2711.3082
|  | m² | 2 |  |  | 0.15 | 0.45 | 0.0675 | 0.6 |  | 0.0675 | 0.135 | 2711.4432
|  | m² | 1 |  | 1.19 |  | 0.45 | 0.5355 | 1.64 |  | 0.5355 | 0.5355 | 2711.9787
|  | m² | 1 |  | 0.99 |  | 0.45 | 0.4455 | 1.44 |  | 0.4455 | 0.4455 | 2712.4242
|  | m² | 2 |  |  | 0.15 | 0.45 | 0.0675 | 0.6 |  | 0.0675 | 0.135 | 2712.5592
| Pa3 | m² | 1 |  | 1.22 |  | 0.45 | 0.549 | 1.67 |  | 0.549 | 0.549 | 2713.1082
|  | m² | 1 |  | 1.42 |  | 0.45 | 0.639 | 1.87 |  | 0.639 | 0.639 | 2713.7472
| Pa4 | m² | 2 |  | 17.79 |  | 0.45 | 8.0055 | 18.24 |  | 8.0055 | 16.011 | 2729.7582
| Pa5 | m² | 1 |  | 4.61 |  | 0.45 | 2.0745 | 5.06 |  | 2.0745 | 2.0745 | 2731.8327
|  | m² | 1 |  | 4.81 |  | 0.45 | 2.1645 | 5.26 |  | 2.1645 | 2.1645 | 2733.9972
|  | m² | 2 |  | 2.95 |  | 0.45 | 1.3275 | 3.4 |  | 1.3275 | 2.655 | 2736.6522
|  | m² | 2 |  |  | 0.2 | 0.45 | 0.09 | 0.65 |  | 0.09 | 0.18 | 2736.8322
| Nu1 | m² | 10 |  | 1.75 |  | 1.25 | 2.1875 | 3 |  | 2.1875 | 21.875 | 2758.7072
|  | m² | 10 |  | 1.6 |  | 1.25 | 2 | 2.85 |  | 2 | 20 | 2778.7072
|  | m² | 5 |  | 1.79 |  | 1.25 | 2.2375 | 3.04 |  | 2.2375 | 11.1875 | 2789.8947
|  | m² | 5 |  | 1.49 |  | 1.25 | 1.8625 | 2.74 |  | 1.8625 | 9.3125 | 2799.2072
|  | m² | 10 |  |  | 0.15 | 1.25 | 0.1875 | 1.4 |  | 0.1875 | 1.875 | 2801.0822
| Nu2 | m² | 5 |  | 1.6 |  | 0.45 | 0.72 | 2.05 |  | 0.72 | 3.6 | 2804.6822
|  | m² | 5 |  | 1.79 |  | 0.45 | 0.8055 | 2.24 |  | 0.8055 | 4.0275 | 2808.7097
|  | m² | 10 |  | 1.8 |  | 0.45 | 0.81 | 2.25 |  | 0.81 | 8.1 | 2816.8097
|  | m² | 5 |  | 1.6 |  | 0.45 | 0.72 | 2.05 |  | 0.72 | 3.6 | 2820.4097
|  | m² | 5 |  | 1.49 |  | 0.45 | 0.6705 | 1.94 |  | 0.6705 | 3.3525 | 2823.7622
|  | m² | 10 |  |  | 0.15 | 0.45 | 0.0675 | 0.6 |  | 0.0675 | 0.675 | 2824.4372
|  | m² | 2 |  | 1.8 |  | 1.25 | 2.25 | 3.05 |  | 2.25 | 4.5 | 2828.9372
|  | m² | 2 |  | 1.6 |  | 1.25 | 2 | 2.85 |  | 2 | 4 | 2832.9372
|  | m² | 1 |  | 1.79 |  | 1.25 | 2.2375 | 3.04 |  | 2.2375 | 2.2375 | 2835.1747
|  | m² | 1 |  | 1.49 |  | 1.25 | 1.8625 | 2.74 |  | 1.8625 | 1.8625 | 2837.0372
|  | m² | 2 |  |  | 0.15 | 1.25 | 0.1875 | 1.4 |  | 0.1875 | 0.375 | 2837.4122
| P1 | m² | 6 |  | 0.6 |  | 0.45 | 0.27 | 1.05 |  | 0.27 | 1.62 | 2839.0322
|  | m² | 6 |  |  | 0.2 | 0.45 | 0.09 | 0.65 |  | 0.09 | 0.54 | 2839.5722
| P2 | m² | 10 |  | 0.6 |  | 0.45 | 0.27 | 1.05 |  | 0.27 | 2.7 | 2842.2722
|  | m² | 10 |  |  | 0.2 | 0.45 | 0.09 | 0.65 |  | 0.09 | 0.9 | 2843.1722
|  | m² | 2 |  | 0.6 |  | 1.25 | 0.75 | 1.85 |  | 0.75 | 1.5 | 2844.6722
|  | m² | 2 |  |  | 0.2 | 1.25 | 0.25 | 1.45 |  | 0.25 | 0.5 | 2845.1722
| P3 | m² | 12 |  | 0.6 |  | 0.45 | 0.27 | 1.05 |  | 0.27 | 3.24 | 2848.4122
|  | m² | 12 |  |  | 0.2 | 0.45 | 0.09 | 0.65 |  | 0.09 | 1.08 | 2849.4922
| P5 | m² | 4 |  | 0.6 |  | 2.41 | 1.446 | 3.01 |  | 1.446 | 5.784 | 2855.2762
|  | m² | 4 |  |  | 0.2 | 2.41 | 0.482 | 2.61 |  | 0.482 | 1.928 | 2857.2042
|  | m² | 2 |  | 0.6 |  | 3.06 | 1.836 | 3.66 |  | 1.836 | 3.672 | 2860.8762
|  | m² | 2 |  |  | 0.2 | 3.06 | 0.612 | 3.26 |  | 0.612 | 1.224 | 2862.1002
| P7 | m² | 20 |  | 0.6 |  | 1.25 | 0.75 | 1.85 |  | 0.75 | 15 | 2877.1002
|  | m² | 20 |  |  | 0.2 | 1.25 | 0.25 | 1.45 |  | 0.25 | 5 | 2882.1002
|  | m² | 2 |  | 0.6 |  | 0.7 | 0.42 | 1.3 |  | 0.42 | 0.84 | 2882.9402
|  | m² | 2 |  |  | 0.2 | 0.7 | 0.14 | 0.9 |  | 0.14 | 0.28 | 2883.2202
|  | m² | 12 |  | 0.6 |  | 0.45 | 0.27 | 1.05 |  | 0.27 | 3.24 | 2886.4602
|  | m² | 12 |  |  | 0.2 | 0.45 | 0.09 | 0.65 |  | 0.09 | 1.08 | 2887.5402
|  | m² | 4 |  | 0.6 |  | 2.41 | 1.446 | 3.01 |  | 1.446 | 5.784 | 2893.3242
|  | m² | 4 |  |  | 0.2 | 2.41 | 0.482 | 2.61 |  | 0.482 | 1.928 | 2895.2522
|  | m² | 4 |  | 0.6 |  | 3.06 | 1.836 | 3.66 |  | 1.836 | 7.344 | 2902.5962
|  | m² | 4 |  |  | 0.2 | 3.06 | 0.612 | 3.26 |  | 0.612 | 2.448 | 2905.0442
| P8 | m² | 2 |  | 0.8 |  | 0.45 | 0.36 | 1.25 |  | 0.36 | 0.72 | 2905.7642
|  | m² | 2 |  |  | 0.2 | 0.45 | 0.09 | 0.65 |  | 0.09 | 0.18 | 2905.9442
|  | m² | 2 |  | 0.8 |  | 0.7 | 0.56 | 1.5 |  | 0.56 | 1.12 | 2907.0642
|  | m² | 2 |  |  | 0.2 | 0.7 | 0.14 | 0.9 |  | 0.14 | 0.28 | 2907.3442
| P9 | m² | 8 |  | 0.8 |  | 0.45 | 0.36 | 1.25 |  | 0.36 | 2.88 | 2910.2242
|  | m² | 8 |  |  | 0.2 | 0.45 | 0.09 | 0.65 |  | 0.09 | 0.72 | 2910.9442
|  | m² | 2 |  | 0.8 |  | 0.7 | 0.56 | 1.5 |  | 0.56 | 1.12 | 2912.0642
|  | m² | 2 |  |  | 0.2 | 0.7 | 0.14 | 0.9 |  | 0.14 | 0.28 | 2912.3442
| P10 | m² | 8 |  | 0.8 |  | 0.45 | 0.36 | 1.25 |  | 0.36 | 2.88 | 2915.2242
|  | m² | 8 |  |  | 0.2 | 0.45 | 0.09 | 0.65 |  | 0.09 | 0.72 | 2915.9442
|  | m² | 2 |  | 0.8 |  | 1.25 | 1 | 2.05 |  | 1 | 2 | 2917.9442
|  | m² | 2 |  |  | 0.2 | 1.25 | 0.25 | 1.45 |  | 0.25 | 0.5 | 2918.4442
| P11 | m² | 4 |  | 0.4 |  | 3.61 | 1.444 | 4.01 |  | 1.444 | 5.776 | 2924.2202
|  | m² | 4 |  |  | 0.2 | 3.61 | 0.722 | 3.81 |  | 0.722 | 2.888 | 2927.1082
|  | m² | 2 |  | 0.4 |  | 0.6 | 0.24 | 1 |  | 0.24 | 0.48 | 2927.5882
|  | m² | 2 |  |  | 0.2 | 0.6 | 0.12 | 0.8 |  | 0.12 | 0.24 | 2927.8282
| P12 | m² | 2 |  | 0.4 |  | 0.6 | 0.24 | 1 |  | 0.24 | 0.48 | 2928.3082
|  | m² | 2 |  |  | 0.2 | 0.6 | 0.12 | 0.8 |  | 0.12 | 0.24 | 2928.5482
| P13 | m² | 12 |  | 0.75 |  | 0.7 | 0.525 | 1.45 |  | 0.525 | 6.3 | 2934.8482
|  | m² | 12 |  |  | 0.2 | 0.7 | 0.14 | 0.9 |  | 0.14 | 1.68 | 2936.5282
| P15 | m² | 24 |  | 1.2 |  | 0.45 | 0.54 | 1.65 |  | 0.54 | 12.96 | 2949.4882
|  | m² | 24 |  |  | 0.2 | 0.45 | 0.09 | 0.65 |  | 0.09 | 2.16 | 2951.6482
| P16 | m² | 6 |  | 1.2 |  | 0.45 | 0.54 | 1.65 |  | 0.54 | 3.24 | 2954.8882
|  | m² | 6 |  |  | 0.2 | 0.45 | 0.09 | 0.65 |  | 0.09 | 0.54 | 2955.4282
| P17 | m² | 1 |  | 2.23 |  | 2.11 | 4.7053 | 4.34 |  | 4.7053 | 4.7053 | 2960.1335
|  | m² | 4 |  | 2.23 |  | 2.76 | 6.1548 | 4.99 |  | 6.1548 | 24.6192 | 2984.7527
|  | m² | 1 |  | 2.23 |  | 3.61 | 8.0503 | 5.84 |  | 8.0503 | 8.0503 | 2992.803
| P19 | m² | 12 |  | 0.6 |  | 0.7 | 0.42 | 1.3 |  | 0.42 | 5.04 | 2997.843
|  | m² | 12 |  |  | 0.2 | 0.7 | 0.14 | 0.9 |  | 0.14 | 1.68 | 2999.523
| P1.AS | m² | 16 |  | 0.3 |  | 0.5 | 0.15 | 0.8 |  | 0.15 | 2.4 | 3001.923
|  | m² | 16 |  |  | 0.2 | 0.5 | 0.1 | 0.7 |  | 0.1 | 1.6 | 3003.523 | 3003.523
1 | Sapatas
Betão
| S1 | m³ | 15 |  | 2.75 | 1.75 | 0.75 | 3.6094 | 5.25 |  | 3.6094 | 54.1406 | 54.1406
| S2 | m³ | 1 |  | 20.88 | 1 | 0.4 | 8.352 | 22.28 |  | 8.352 | 8.352 | 62.4926
| S3 | m³ | 1 |  | 8.14 | 1 | 0.55 | 4.477 | 9.69 |  | 4.477 | 4.477 | 66.9696
|  | m³ | 1 |  | 4.03 | 1 | 0.55 | 2.2165 | 5.58 |  | 2.2165 | 2.2165 | 69.1861
|  | m³ | 1 |  | 20.01 | 1.05 | 0.55 | 11.5558 | 21.61 |  | 11.5558 | 11.5558 | 80.7419
|  | m³ | 1 |  | 30.29 | 1.05 | 0.55 | 17.4925 | 31.89 |  | 17.4925 | 17.4925 | 98.2344
|  | m³ | 1 |  | 28.67 | 1.05 | 0.55 | 16.5569 | 30.27 |  | 16.5569 | 16.5569 | 114.7913
|  | m³ | 1 |  | 12.56 | 1.05 | 0.55 | 7.2534 | 14.16 |  | 7.2534 | 7.2534 | 122.0447
|  | m³ | 1 |  | 13.48 | 1 | 0.55 | 7.414 | 15.03 |  | 7.414 | 7.414 | 129.4587
|  | m³ | 1 |  | 7 | 1 | 0.55 | 3.85 | 8.55 |  | 3.85 | 3.85 | 133.3087
|  | m³ | 1 |  | 23 | 1 | 0.55 | 12.65 | 24.55 |  | 12.65 | 12.65 | 145.9587
|  | m³ | 1 |  | 9.14 | 1 | 0.55 | 5.027 | 10.69 |  | 5.027 | 5.027 | 150.9857
|  | m³ | 1 |  | 21.15 | 1.05 | 0.55 | 12.2141 | 22.75 |  | 12.2141 | 12.2141 | 163.1998
|  | m³ | 1 |  | 10.44 | 1.05 | 0.55 | 6.0291 | 12.04 |  | 6.0291 | 6.0291 | 169.2289
|  | m³ | 1 |  | 4.15 | 1.05 | 0.55 | 2.3966 | 5.75 |  | 2.3966 | 2.3966 | 171.6256
|  | m³ | 1 |  | 56.52 | 1 | 0.55 | 31.086 | 58.07 |  | 31.086 | 31.086 | 202.7116
|  | m³ | 1 |  | 1.5 | 1.35 | 0.55 | 1.1138 | 3.4 |  | 1.1138 | 1.1138 | 203.8253
|  | m³ | 1 |  | 1.5 | 4.16 | 0.55 | 3.432 | 6.21 |  | 3.432 | 3.432 | 207.2573
|  | m³ | 1 |  | 38.86 | 1.05 | 0.55 | 22.4417 | 40.46 |  | 22.4417 | 22.4417 | 229.699
|  | m³ | 1 |  | 49.8 | 1 | 0.55 | 27.39 | 51.35 |  | 27.39 | 27.39 | 257.089
|  | m³ | 1 |  | 87.02 | 1.05 | 0.55 | 50.2541 | 88.62 |  | 50.2541 | 50.2541 | 307.343
| S4 | m³ | 22 |  | 2 | 2 | 0.75 | 3 | 4.75 |  | 3 | 66 | 373.343
| S5 | m³ | 5 |  | 17 | 1 | 1 | 17 | 19 |  | 17 | 85 | 458.343
| S6 | m³ | 7 |  | 1.6 | 1.6 | 0.75 | 1.92 | 3.95 |  | 1.92 | 13.44 | 471.783
| S7 | m³ | 5 |  | 2.75 | 2.75 | 0.75 | 5.6719 | 6.25 |  | 5.6719 | 28.3594 | 500.1424
| S8 | m³ | 4 |  | 5.4 | 2 | 0.8 | 8.64 | 8.2 |  | 8.64 | 34.56 | 534.7024
| S9 | m³ | 1 |  | 53.77 | 1 | 0.75 | 40.3275 | 55.52 |  | 40.3275 | 40.3275 | 575.0299
| S10 | m³ | 5 |  | 17.26 | 1 | 0.5 | 8.63 | 18.76 |  | 8.63 | 43.15 | 618.1799
| SapataMS1 | m³ | 1 |  | 5.62 | 0.8 | 0.3 | 1.3488 | 6.72 |  | 1.3488 | 1.3488 | 619.5287
| SapataMS2 | m³ | 1 |  | 5.62 | 1 | 0.3 | 1.686 | 6.92 |  | 1.686 | 1.686 | 621.2147
|  | m³ | 1 |  | 4.8 | 1 | 0.3 | 1.44 | 6.1 |  | 1.44 | 1.44 | 622.6547
| S1.AS | m³ | 16 |  | 1.5 | 1.5 | 0.5 | 1.125 | 3.5 |  | 1.125 | 18 | 640.6547
|  | m³ | -1 |  | 1.5 | 0.88 | 0.5 | 0.66 | 2.88 |  | 0.66 | -0.66 | 639.9947
|  | m³ | -1 |  | 0.93 | 0.88 | 0.5 | 0.4092 | 2.31 |  | 0.4092 | -0.4092 | 639.5855
|  | m³ | -2 |  | 1.5 | 0.85 | 0.5 | 0.6375 | 2.85 |  | 0.6375 | -1.275 | 638.3105
| S2.AS | m³ | 1 |  | 6.79 | 0.9 | 0.3 | 1.8333 | 7.99 |  | 1.8333 | 1.8333 | 640.1438
|  | m³ | 1 |  | 2.15 | 0.9 | 0.3 | 0.5805 | 3.35 |  | 0.5805 | 0.5805 | 640.7243
|  | m³ | 1 |  | 19.7 | 0.9 | 0.3 | 5.319 | 20.9 |  | 5.319 | 5.319 | 646.0433
|  | m³ | 1 |  | 0.3 | 0.9 | 0.42 | 0.1134 | 1.62 |  | 0.1134 | 0.1134 | 646.1567
|  | m³ | 1 |  | 4.08 | 0.9 | 0.3 | 1.1016 | 5.28 |  | 1.1016 | 1.1016 | 647.2583
|  | m³ | 1 |  | 35.45 | 0.9 | 0.3 | 9.5715 | 36.65 |  | 9.5715 | 9.5715 | 656.8298
|  | m³ | 1 |  | 0.3 | 0.9 | 0.6 | 0.162 | 1.8 |  | 0.162 | 0.162 | 656.9918
|  | m³ | 1 |  | 0.18 | 0.9 | 0.3 | 0.0486 | 1.38 |  | 0.0486 | 0.0486 | 657.0404
|  | m³ | 1 |  | 3.4 | 0.9 | 0.3 | 0.918 | 4.6 |  | 0.918 | 0.918 | 657.9584
| S3.AS | m³ | 1 |  | 7.92 | 1 | 0.4 | 3.168 | 9.32 |  | 3.168 | 3.168 | 661.1264
| S4.AS | m³ | 1 |  | 4.6 | 0.75 | 0.3 | 1.035 | 5.65 |  | 1.035 | 1.035 | 662.1614
|  | m³ | 1 |  | 18.8 | 0.75 | 0.3 | 4.23 | 19.85 |  | 4.23 | 4.23 | 666.3914
|  | m³ | 1 |  | 2.2 | 0.75 | 0.3 | 0.495 | 3.25 |  | 0.495 | 0.495 | 666.8864
|  | m³ | 1 |  | 2.86 | 0.75 | 0.3 | 0.6435 | 3.91 |  | 0.6435 | 0.6435 | 667.5299
|  | m³ | 1 |  | 2.75 | 0.75 | 0.3 | 0.61875 | 3.8 |  | 0.61875 | 0.61875 | 668.1486
|  | m³ | 1 |  | 4.56 | 0.75 | 0.3 | 1.026 | 5.61 |  | 1.026 | 1.026 | 669.1746
| S5.AS | m³ | 1 |  | 2.27 | 1 | 0.4 | 0.908 | 3.67 |  | 0.908 | 0.908 | 670.0826
|  | m³ | 1 |  | 6.35 | 1 | 0.4 | 2.54 | 7.75 |  | 2.54 | 2.54 | 672.6226
|  | m³ | 1 |  | 1.62 | 1 | 0.4 | 0.648 | 3.02 |  | 0.648 | 0.648 | 673.2706
| S6.AS | m³ | 1 |  | 2.65 | 0.8 | 0.3 | 0.636 | 3.75 |  | 0.636 | 0.636 | 673.9066 | 673.9066
Cofragem
| S1 | m² | 30 |  | 2.75 |  | 0.75 | 2.0625 | 3.5 |  | 2.0625 | 61.875 | 61.875
|  | m² | 30 |  |  | 1.75 | 0.75 | 1.3125 | 2.5 |  | 1.3125 | 39.375 | 101.25
| S2 | m² | 2 |  | 20.88 |  | 0.4 | 8.352 | 21.28 |  | 8.352 | 16.704 | 117.954
| S3 | m² | 2 |  | 8.14 |  | 0.55 | 4.477 | 8.69 |  | 4.477 | 8.954 | 126.908
|  | m² | 2 |  | 4.03 |  | 0.55 | 2.2165 | 4.58 |  | 2.2165 | 4.433 | 131.341
|  | m² | 1 |  | 0.38 |  | 0.55 | 0.209 | 0.93 |  | 0.209 | 0.209 | 131.55
|  | m² | 1 |  | 19.06 |  | 0.55 | 10.483 | 19.61 |  | 10.483 | 10.483 | 142.033
|  | m² | 1 |  | 18.96 |  | 0.55 | 10.428 | 19.51 |  | 10.428 | 10.428 | 152.461
|  | m² | 2 |  | 31.34 |  | 0.55 | 17.237 | 31.89 |  | 17.237 | 34.474 | 186.935
|  | m² | 2 |  | 27.6 |  | 0.55 | 15.18 | 28.15 |  | 15.18 | 30.36 | 217.295
|  | m² | 1 |  | 14.61 |  | 0.55 | 8.0355 | 15.16 |  | 8.0355 | 8.0355 | 225.3305
|  | m² | 1 |  | 12.56 |  | 0.55 | 6.908 | 13.11 |  | 6.908 | 6.908 | 232.2385
|  | m² | 1 |  | 13.48 |  | 0.55 | 7.414 | 14.03 |  | 7.414 | 7.414 | 239.6525
|  | m² | 1 |  | 12.41 |  | 0.55 | 6.8255 | 12.96 |  | 6.8255 | 6.8255 | 246.478
|  | m² | 2 |  | 8 |  | 0.55 | 4.4 | 8.55 |  | 4.4 | 8.8 | 255.278
|  | m² | 1 |  | 22 |  | 0.55 | 12.1 | 22.55 |  | 12.1 | 12.1 | 267.378
|  | m² | 1 |  | 12.63 |  | 0.55 | 6.9465 | 13.18 |  | 6.9465 | 6.9465 | 274.3245
|  | m² | 1 |  | 6.97 |  | 0.55 | 3.8335 | 7.52 |  | 3.8335 | 3.8335 | 278.158
|  | m² | 1 |  | 31.34 |  | 0.55 | 17.237 | 31.89 |  | 17.237 | 17.237 | 295.395
|  | m² | 1 |  | 10.14 |  | 0.55 | 5.577 | 10.69 |  | 5.577 | 5.577 | 300.972
|  | m² | 1 |  |  | 0.05 | 0.55 | 0.0275 | 0.6 |  | 0.0275 | 0.0275 | 300.9995
|  | m² | 1 |  | 21.15 |  | 0.55 | 11.6325 | 21.7 |  | 11.6325 | 11.6325 | 312.632
|  | m² | 1 |  | 10.44 |  | 0.55 | 5.742 | 10.99 |  | 5.742 | 5.742 | 318.374
|  | m² | 1 |  | 8.34 |  | 0.55 | 4.587 | 8.89 |  | 4.587 | 4.587 | 322.961
|  | m² | 1 |  | 5.2 |  | 0.55 | 2.86 | 5.75 |  | 2.86 | 2.86 | 325.821
|  | m² | 1 |  | 5.15 |  | 0.55 | 2.8325 | 5.7 |  | 2.8325 | 2.8325 | 328.6535
|  | m² | 1 |  | 47.1 |  | 0.55 | 25.905 | 47.65 |  | 25.905 | 25.905 | 354.5585
|  | m² | 2 |  | 1.35 |  | 0.55 | 0.7425 | 1.9 |  | 0.7425 | 1.485 | 356.0435
|  | m² | 2 |  | 1.5 |  | 0.55 | 0.825 | 2.05 |  | 0.825 | 1.65 | 357.6935
|  | m² | 2 |  | 4.16 |  | 0.55 | 2.288 | 4.71 |  | 2.288 | 4.576 | 362.2695
|  | m² | 1 |  | 1.02 |  | 0.55 | 0.561 | 1.57 |  | 0.561 | 0.561 | 362.8305
|  | m² | 1 |  | 5.65 |  | 0.55 | 3.1075 | 6.2 |  | 3.1075 | 3.1075 | 365.938
|  | m² | 2 |  | 1.15 |  | 0.55 | 0.6325 | 1.7 |  | 0.6325 | 1.265 | 367.203
|  | m² | 1 |  | 1.5 |  | 0.55 | 0.825 | 2.05 |  | 0.825 | 0.825 | 368.028
|  | m² | 1 |  | 3.35 |  | 0.55 | 1.8425 | 3.9 |  | 1.8425 | 1.8425 | 369.8705
|  | m² | 2 |  | 1.61 |  | 0.55 | 0.8855 | 2.16 |  | 0.8855 | 1.771 | 371.6415
|  | m² | 1 |  | 1.5 |  | 0.55 | 0.825 | 2.05 |  | 0.825 | 0.825 | 372.4665
|  | m² | 1 |  | 0.35 |  | 0.55 | 0.1925 | 0.9 |  | 0.1925 | 0.1925 | 372.659
|  | m² | 1 |  | 1.3 |  | 0.55 | 0.715 | 1.85 |  | 0.715 | 0.715 | 373.374
|  | m² | 1 |  | 1.21 |  | 0.55 | 0.6655 | 1.76 |  | 0.6655 | 0.6655 | 374.0395
|  | m² | 1 |  | 3.35 |  | 0.55 | 1.8425 | 3.9 |  | 1.8425 | 1.8425 | 375.882
|  | m² | 2 |  | 1.61 |  | 0.55 | 0.8855 | 2.16 |  | 0.8855 | 1.771 | 377.653
|  | m² | 1 |  | 1.5 |  | 0.55 | 0.825 | 2.05 |  | 0.825 | 0.825 | 378.478
|  | m² | 1 |  | 0.35 |  | 0.55 | 0.1925 | 0.9 |  | 0.1925 | 0.1925 | 378.6705
|  | m² | 1 |  | 1.3 |  | 0.55 | 0.715 | 1.85 |  | 0.715 | 0.715 | 379.3855
|  | m² | 1 |  | 1.21 |  | 0.55 | 0.6655 | 1.76 |  | 0.6655 | 0.6655 | 380.051
|  | m² | 1 |  | 3.35 |  | 0.55 | 1.8425 | 3.9 |  | 1.8425 | 1.8425 | 381.8935
|  | m² | 3 |  | 0.75 |  | 0.55 | 0.4125 | 1.3 |  | 0.4125 | 1.2375 | 383.131
|  | m² | 4 |  | 1.5 |  | 0.55 | 0.825 | 2.05 |  | 0.825 | 3.3 | 386.431
|  | m² | 3 |  | 0.35 |  | 0.55 | 0.1925 | 0.9 |  | 0.1925 | 0.5775 | 387.0085
|  | m² | 2 |  | 1.3 |  | 0.55 | 0.715 | 1.85 |  | 0.715 | 1.43 | 388.4385
|  | m² | 3 |  | 1.95 |  | 0.55 | 1.0725 | 2.5 |  | 1.0725 | 3.2175 | 391.656
|  | m² | 2 |  | 3.35 |  | 0.55 | 1.8425 | 3.9 |  | 1.8425 | 3.685 | 395.341
|  | m² | 2 |  | 0.65 |  | 0.55 | 0.3575 | 1.2 |  | 0.3575 | 0.715 | 396.056
|  | m² | 2 |  | 1.58 |  | 0.55 | 0.869 | 2.13 |  | 0.869 | 1.738 | 397.794
|  | m² | 1 |  | 1.06 |  | 0.55 | 0.583 | 1.61 |  | 0.583 | 0.583 | 398.377
|  | m² | 1 |  | 21.36 |  | 0.55 | 11.748 | 21.91 |  | 11.748 | 11.748 | 410.125
|  | m² | 1 |  | 1.37 |  | 0.55 | 0.7535 | 1.92 |  | 0.7535 | 0.7535 | 410.8785
|  | m² | 1 |  | 1.68 |  | 0.55 | 0.924 | 2.23 |  | 0.924 | 0.924 | 411.8025
|  | m² | 1 |  | 1.46 |  | 0.55 | 0.803 | 2.01 |  | 0.803 | 0.803 | 412.6055
|  | m² | 1 |  | 15.81 |  | 0.55 | 8.6955 | 16.36 |  | 8.6955 | 8.6955 | 421.301
|  | m² | 1 |  | 40.75 |  | 0.55 | 22.4125 | 41.3 |  | 22.4125 | 22.4125 | 443.7135
|  | m² | 1 |  | 6.19 |  | 0.55 | 3.4045 | 6.74 |  | 3.4045 | 3.4045 | 447.118
|  | m² | 4 |  | 4.91 |  | 0.55 | 2.7005 | 5.46 |  | 2.7005 | 10.802 | 457.92
|  | m² | 1 |  | 3.91 |  | 0.55 | 2.1505 | 4.46 |  | 2.1505 | 2.1505 | 460.0705
|  | m² | 1 |  | 49.8 |  | 0.55 | 27.39 | 50.35 |  | 27.39 | 27.39 | 487.4605
|  | m² | 1 |  | 88.75 |  | 0.55 | 48.8125 | 89.3 |  | 48.8125 | 48.8125 | 536.273
|  | m² | 1 |  | 85.78 |  | 0.55 | 47.179 | 86.33 |  | 47.179 | 47.179 | 583.452
|  | m² | 1 |  | 1.14 |  | 0.55 | 0.627 | 1.69 |  | 0.627 | 0.627 | 584.079
| S4 | m² | 88 |  | 2 |  | 0.75 | 1.5 | 2.75 |  | 1.5 | 132 | 716.079
| S5 | m² | 5 |  | 19.1 |  | 1 | 19.1 | 20.1 |  | 19.1 | 95.5 | 811.579
| S6 | m² | 28 |  | 1.6 |  | 0.75 | 1.2 | 2.35 |  | 1.2 | 33.6 | 845.179
| S7 | m² | 20 |  | 2.75 |  | 0.75 | 2.0625 | 3.5 |  | 2.0625 | 41.25 | 886.429
| S8 | m² | 8 |  | 5.4 |  | 0.8 | 4.32 | 6.2 |  | 4.32 | 34.56 | 920.989
|  | m² | 8 |  |  | 2 | 0.8 | 1.6 | 2.8 |  | 1.6 | 12.8 | 933.789
| S9 | m² | 1 |  | 41.05 |  | 0.75 | 30.7875 | 41.8 |  | 30.7875 | 30.7875 | 964.5765
|  | m² | 1 |  | 25.03 |  | 0.75 | 18.7725 | 25.78 |  | 18.7725 | 18.7725 | 983.349
| S10 | m² | 5 |  | 18.41 |  | 0.5 | 9.205 | 18.91 |  | 9.205 | 46.025 | 1029.374
| SapataMS1 | m² | 2 |  | 5.62 | 0.8 |  | 4.496 | 6.42 |  | 4.496 | 8.992 | 1038.366
|  | m² | 2 |  | 5.62 |  | 0.3 | 1.686 | 5.92 |  | 1.686 | 3.372 | 1041.738
| SapataMS2 | m² | 2 |  | 5.62 | 1 |  | 5.62 | 6.62 |  | 5.62 | 11.24 | 1052.978
|  | m² | 2 |  | 5.62 |  | 0.3 | 1.686 | 5.92 |  | 1.686 | 3.372 | 1056.35
|  | m² | 1 |  | 1.76 |  | 0.3 | 0.528 | 2.06 |  | 0.528 | 0.528 | 1056.878
|  | m² | 1 |  | 1 |  | 0.3 | 0.3 | 1.3 |  | 0.3 | 0.3 | 1057.178
|  | m² | 1 |  | 7.26 |  | 0.3 | 2.178 | 7.56 |  | 2.178 | 2.178 | 1059.356
|  | m² | 1 |  | 0.2 |  | 0.3 | 0.06 | 0.5 |  | 0.06 | 0.06 | 1059.416
| S1.AS | m² | 52 |  | 1.5 |  | 0.5 | 0.75 | 2 |  | 0.75 | 39 | 1098.416
|  | m² | 3 |  | 0.65 |  | 0.5 | 0.325 | 1.15 |  | 0.325 | 0.975 | 1099.391
|  | m² | 1 |  | 1.05 |  | 0.5 | 0.525 | 1.55 |  | 0.525 | 0.525 | 1099.916
|  | m² | 3 |  | 0.62 |  | 0.5 | 0.31 | 1.12 |  | 0.31 | 0.93 | 1100.846
|  | m² | 1 |  | 0.57 |  | 0.5 | 0.285 | 1.07 |  | 0.285 | 0.285 | 1101.131
| S2.AS | m² | 1 |  |  | 0.92 | 0.3 | 0.276 | 1.22 |  | 0.276 | 0.276 | 1101.407
|  | m² | 1 |  | 5.89 |  | 0.3 | 1.767 | 6.19 |  | 1.767 | 1.767 | 1103.174
|  | m² | 1 |  | 3.05 |  | 0.3 | 0.915 | 3.35 |  | 0.915 | 0.915 | 1104.089
|  | m² | 1 |  | 19.7 |  | 0.3 | 5.91 | 20 |  | 5.91 | 5.91 | 1109.999
|  | m² | 1 |  | 0.3 |  | 0.42 | 0.126 | 0.72 |  | 0.126 | 0.126 | 1110.125
|  | m² | 1 |  | 4.08 |  | 0.3 | 1.224 | 4.38 |  | 1.224 | 1.224 | 1111.349
|  | m² | 1 |  | 6.96 |  | 0.3 | 2.088 | 7.26 |  | 2.088 | 2.088 | 1113.437
|  | m² | 1 |  | 3.05 |  | 0.3 | 0.915 | 3.35 |  | 0.915 | 0.915 | 1114.352
|  | m² | 1 |  | 18.8 |  | 0.3 | 5.64 | 19.1 |  | 5.64 | 5.64 | 1119.992
|  | m² | 1 |  | 0.3 |  | 0.3 | 0.09 | 0.6 |  | 0.09 | 0.09 | 1120.082
|  | m² | 1 |  | 4.08 |  | 0.3 | 1.224 | 4.38 |  | 1.224 | 1.224 | 1121.306
|  | m² | 2 |  |  | 0.9 | 0.3 | 0.27 | 1.2 |  | 0.27 | 0.54 | 1121.846
|  | m² | 2 |  | 35.45 |  | 0.3 | 10.635 | 35.75 |  | 10.635 | 21.27 | 1143.116
|  | m² | 2 |  | 0.3 |  | 0.6 | 0.18 | 0.9 |  | 0.18 | 0.36 | 1143.476
|  | m² | 1 |  | 0.18 |  | 0.3 | 0.054 | 0.48 |  | 0.054 | 0.054 | 1143.53
|  | m² | 1 |  | 2.5 |  | 0.3 | 0.75 | 2.8 |  | 0.75 | 0.75 | 1144.28
|  | m² | 1 |  | 3.4 |  | 0.3 | 1.02 | 3.7 |  | 1.02 | 1.02 | 1145.3
|  | m² | 1 |  | 1.08 |  | 0.3 | 0.324 | 1.38 |  | 0.324 | 0.324 | 1145.624
| S3.AS | m² | 1 |  | 1.34 |  | 0.4 | 0.536 | 1.74 |  | 0.536 | 0.536 | 1146.16
|  | m² | 1 |  | 3.59 |  | 0.4 | 1.436 | 3.99 |  | 1.436 | 1.436 | 1147.596
|  | m² | 1 |  | 3.38 |  | 0.4 | 1.352 | 3.78 |  | 1.352 | 1.352 | 1148.948
| S4.AS | m² | 1 |  | 5.1 |  | 0.3 | 1.53 | 5.4 |  | 1.53 | 1.53 | 1150.478
|  | m² | 1 |  | 18.8 |  | 0.3 | 5.64 | 19.1 |  | 5.64 | 5.64 | 1156.118
|  | m² | 1 |  | 2.2 |  | 0.3 | 0.66 | 2.5 |  | 0.66 | 0.66 | 1156.778
|  | m² | 2 |  | 0.23 |  | 0.3 | 0.069 | 0.53 |  | 0.069 | 0.138 | 1156.916
|  | m² | 1 |  | 2.9 |  | 0.3 | 0.87 | 3.2 |  | 0.87 | 0.87 | 1157.786
|  | m² | 1 |  | 0.83 |  | 0.3 | 0.249 | 1.13 |  | 0.249 | 0.249 | 1158.035
|  | m² | 2 |  | 2.75 |  | 0.3 | 0.825 | 3.05 |  | 0.825 | 1.65 | 1159.685
|  | m² | 2 |  | 2.85 |  | 0.3 | 0.855 | 3.15 |  | 0.855 | 1.71 | 1161.395
| S5.AS | m² | 1 |  | 6.68 |  | 0.4 | 2.672 | 7.08 |  | 2.672 | 2.672 | 1164.067
|  | m² | 1 |  | 22.65 |  | 0.4 | 9.06 | 23.05 |  | 9.06 | 9.06 | 1173.127
|  | m² | 1 |  | 5.68 |  | 0.4 | 2.272 | 6.08 |  | 2.272 | 2.272 | 1175.399
|  | m² | 1 |  | 21.65 |  | 0.4 | 8.66 | 22.05 |  | 8.66 | 8.66 | 1184.059
|  | m² | 1 |  | 2.27 |  | 0.4 | 0.908 | 2.67 |  | 0.908 | 0.908 | 1184.967
|  | m² | 1 |  | 0.77 |  | 0.4 | 0.308 | 1.17 |  | 0.308 | 0.308 | 1185.275
|  | m² | 1 |  | 8.35 |  | 0.4 | 3.34 | 8.75 |  | 3.34 | 3.34 | 1188.615
|  | m² | 1 |  | 6.35 |  | 0.4 | 2.54 | 6.75 |  | 2.54 | 2.54 | 1191.155
|  | m² | 1 |  | 1.62 |  | 0.4 | 0.648 | 2.02 |  | 0.648 | 0.648 | 1191.803
|  | m² | 1 |  | 0.62 |  | 0.4 | 0.248 | 1.02 |  | 0.248 | 0.248 | 1192.051
| S6.AS | m² | 1 |  | 2.65 |  | 0.3 | 0.795 | 2.95 |  | 0.795 | 0.795 | 1192.846
|  | m² | 1 |  | 2.7 |  | 0.3 | 0.81 | 3 |  | 0.81 | 0.81 | 1193.656 | 1193.656
Armadura
| S1 | Kg | 195 | 16 | 4.07 |  |  | 4.07 | 4.07 | 6.4225 | 6.4225 | 1252.3797 | 1252.3797
|  | Kg | 285 | 16 | 3.07 |  |  | 3.07 | 3.07 | 4.8445 | 4.8445 | 1380.6711 | 2633.0508
|  | Kg | 195 | 12 | 4.07 |  |  | 4.07 | 4.07 | 3.6142 | 3.6142 | 704.7612 | 3337.812
|  | Kg | 285 | 12 | 3.07 |  |  | 3.07 | 3.07 | 2.7262 | 2.7262 | 776.9556 | 4114.7676
|  | Kg | 30 | 8 | 8.76 |  |  | 8.76 | 8.76 | 3.4602 | 3.4602 | 103.806 | 4218.5736
| S2 | Kg | 8 | 12 | 23.5 |  |  | 23.5 | 23.5 | 20.868 | 20.868 | 166.944 | 4385.5176
|  | Kg | 140 | 12 | 1.62 |  |  | 1.62 | 1.62 | 1.4386 | 1.4386 | 201.3984 | 4586.916
|  | Kg | 8 | 10 | 23.5 |  |  | 23.5 | 23.5 | 14.4995 | 14.4995 | 115.996 | 4702.912
|  | Kg | 140 | 10 | 1.62 |  |  | 1.62 | 1.62 | 0.99954 | 0.99954 | 139.9356 | 4842.8476
|  | Kg | 2 | 8 | 47.52 |  |  | 47.52 | 47.52 | 18.7704 | 18.7704 | 37.5408 | 4880.3884
| S3 | Kg | 66 | 10 | 1.92 |  |  | 1.92 | 1.92 | 1.1846 | 1.1846 | 78.1862 | 4958.5746
|  | Kg | 9 | 10 | 9.06 |  |  | 9.06 | 9.06 | 5.59 | 5.59 | 50.3102 | 5008.8848
|  | Kg | 66 | 12 | 1.92 |  |  | 1.92 | 1.92 | 1.705 | 1.705 | 112.5274 | 5121.4122
|  | Kg | 9 | 12 | 9.06 |  |  | 9.06 | 9.06 | 8.0453 | 8.0453 | 72.4075 | 5193.8197
|  | Kg | 31 | 10 | 1.92 |  |  | 1.92 | 1.92 | 1.1846 | 1.1846 | 36.7238 | 5230.5435
|  | Kg | 9 | 10 | 6.03 |  |  | 6.03 | 6.03 | 3.7205 | 3.7205 | 33.4846 | 5264.0281
|  | Kg | 31 | 12 | 1.92 |  |  | 1.92 | 1.92 | 1.705 | 1.705 | 52.8538 | 5316.8819
|  | Kg | 9 | 12 | 6.03 |  |  | 6.03 | 6.03 | 5.3546 | 5.3546 | 48.1918 | 5365.0736
|  | Kg | 161 | 10 | 1.97 |  |  | 1.97 | 1.97 | 1.2155 | 1.2155 | 195.6939 | 5560.7675
|  | Kg | 9 | 10 | 20.93 |  |  | 20.93 | 20.93 | 12.9138 | 12.9138 | 116.2243 | 5676.9918
|  | Kg | 161 | 12 | 1.97 |  |  | 1.97 | 1.97 | 1.7494 | 1.7494 | 281.647 | 5958.6388
|  | Kg | 9 | 12 | 20.93 |  |  | 20.93 | 20.93 | 18.5858 | 18.5858 | 167.2726 | 6125.9113
|  | Kg | 260 | 10 | 1.97 |  |  | 1.97 | 1.97 | 1.2155 | 1.2155 | 316.0274 | 6441.9387
|  | Kg | 9 | 10 | 33.31 |  |  | 33.31 | 33.31 | 20.5523 | 20.5523 | 184.9704 | 6626.9092
|  | Kg | 260 | 12 | 1.97 |  |  | 1.97 | 1.97 | 1.7494 | 1.7494 | 454.8336 | 7081.7428
|  | Kg | 9 | 12 | 33.31 |  |  | 33.31 | 33.31 | 29.5793 | 29.5793 | 266.2135 | 7347.9563
|  | Kg | 230 | 10 | 1.97 |  |  | 1.97 | 1.97 | 1.2155 | 1.2155 | 279.5627 | 7627.519
|  | Kg | 9 | 10 | 29.58 |  |  | 29.58 | 29.58 | 18.2509 | 18.2509 | 164.2577 | 7791.7767
|  | Kg | 230 | 12 | 1.97 |  |  | 1.97 | 1.97 | 1.7494 | 1.7494 | 402.3528 | 8194.1295
|  | Kg | 9 | 12 | 29.58 |  |  | 29.58 | 29.58 | 26.267 | 26.267 | 236.4034 | 8430.5329
|  | Kg | 118 | 10 | 1.97 |  |  | 1.97 | 1.97 | 1.2155 | 1.2155 | 143.4278 | 8573.9607
|  | Kg | 9 | 10 | 15.53 |  |  | 15.53 | 15.53 | 9.582 | 9.582 | 86.2381 | 8660.1988
|  | Kg | 118 | 12 | 1.97 |  |  | 1.97 | 1.97 | 1.7494 | 1.7494 | 206.4245 | 8866.6233
|  | Kg | 9 | 12 | 15.53 |  |  | 15.53 | 15.53 | 13.7906 | 13.7906 | 124.1158 | 8990.7391
|  | Kg | 109 | 10 | 1.92 |  |  | 1.92 | 1.92 | 1.1846 | 1.1846 | 129.1258 | 9119.8648
|  | Kg | 9 | 10 | 14.39 |  |  | 14.39 | 14.39 | 8.8786 | 8.8786 | 79.9077 | 9199.7725
|  | Kg | 109 | 12 | 1.92 |  |  | 1.92 | 1.92 | 1.705 | 1.705 | 185.8406 | 9385.6131
|  | Kg | 9 | 12 | 14.39 |  |  | 14.39 | 14.39 | 12.7783 | 12.7783 | 115.0049 | 9500.618
|  | Kg | 65 | 10 | 1.92 |  |  | 1.92 | 1.92 | 1.1846 | 1.1846 | 77.0016 | 9577.6196
|  | Kg | 9 | 10 | 8.92 |  |  | 8.92 | 8.92 | 5.5036 | 5.5036 | 49.5328 | 9627.1524
|  | Kg | 65 | 12 | 1.92 |  |  | 1.92 | 1.92 | 1.705 | 1.705 | 110.8224 | 9737.9748
|  | Kg | 9 | 12 | 8.92 |  |  | 8.92 | 8.92 | 7.921 | 7.921 | 71.2886 | 9809.2634
|  | Kg | 185 | 10 | 1.92 |  |  | 1.92 | 1.92 | 1.1846 | 1.1846 | 219.1584 | 10028.4218
|  | Kg | 9 | 10 | 23.92 |  |  | 23.92 | 23.92 | 14.7586 | 14.7586 | 132.8278 | 10161.2496
|  | Kg | 185 | 12 | 1.92 |  |  | 1.92 | 1.92 | 1.705 | 1.705 | 315.4176 | 10476.6672
|  | Kg | 9 | 12 | 23.92 |  |  | 23.92 | 23.92 | 21.241 | 21.241 | 191.1686 | 10667.8358
|  | Kg | 82 | 10 | 1.92 |  |  | 1.92 | 1.92 | 1.1846 | 1.1846 | 97.1405 | 10764.9763
|  | Kg | 9 | 10 | 11.06 |  |  | 11.06 | 11.06 | 6.824 | 6.824 | 61.4162 | 10826.3925
|  | Kg | 82 | 12 | 1.92 |  |  | 1.92 | 1.92 | 1.705 | 1.705 | 139.8067 | 10966.1992
|  | Kg | 9 | 12 | 11.06 |  |  | 11.06 | 11.06 | 9.8213 | 9.8213 | 88.3915 | 11054.5907
|  | Kg | 179 | 10 | 1.97 |  |  | 1.97 | 1.97 | 1.2155 | 1.2155 | 217.5727 | 11272.1634
|  | Kg | 9 | 10 | 23.12 |  |  | 23.12 | 23.12 | 14.265 | 14.265 | 128.3854 | 11400.5488
|  | Kg | 179 | 12 | 1.97 |  |  | 1.97 | 1.97 | 1.7494 | 1.7494 | 313.1354 | 11713.6842
|  | Kg | 9 | 12 | 23.12 |  |  | 23.12 | 23.12 | 20.5306 | 20.5306 | 184.775 | 11898.4593
|  | Kg | 85 | 10 | 1.97 |  |  | 1.97 | 1.97 | 1.2155 | 1.2155 | 103.3166 | 12001.7759
|  | Kg | 9 | 10 | 11.36 |  |  | 11.36 | 11.36 | 7.0091 | 7.0091 | 63.0821 | 12064.858
|  | Kg | 85 | 12 | 1.97 |  |  | 1.97 | 1.97 | 1.7494 | 1.7494 | 148.6956 | 12213.5536
|  | Kg | 9 | 12 | 11.36 |  |  | 11.36 | 11.36 | 10.0877 | 10.0877 | 90.7891 | 12304.3427
|  | Kg | 35 | 10 | 1.97 |  |  | 1.97 | 1.97 | 1.2155 | 1.2155 | 42.5421 | 12346.8849
|  | Kg | 9 | 10 | 7.12 |  |  | 7.12 | 7.12 | 4.393 | 4.393 | 39.5374 | 12386.4222
|  | Kg | 35 | 12 | 1.97 |  |  | 1.97 | 1.97 | 1.7494 | 1.7494 | 61.2276 | 12447.6498
|  | Kg | 9 | 12 | 7.12 |  |  | 7.12 | 7.12 | 6.3226 | 6.3226 | 56.903 | 12504.5529
|  | Kg | 453 | 10 | 1.92 |  |  | 1.92 | 1.92 | 1.1846 | 1.1846 | 536.6419 | 13041.1948
|  | Kg | 9 | 10 | 57.44 |  |  | 57.44 | 57.44 | 35.4405 | 35.4405 | 318.9643 | 13360.1591
|  | Kg | 453 | 12 | 1.92 |  |  | 1.92 | 1.92 | 1.705 | 1.705 | 772.3469 | 14132.506
|  | Kg | 9 | 12 | 57.44 |  |  | 57.44 | 57.44 | 51.0067 | 51.0067 | 459.0605 | 14591.5665
|  | Kg | 39 | 10 | 3.07 |  |  | 3.07 | 3.07 | 1.8942 | 1.8942 | 73.8734 | 14665.4399
|  | Kg | 30 | 10 | 2.42 |  |  | 2.42 | 2.42 | 1.4931 | 1.4931 | 44.7942 | 14710.2341
|  | Kg | 39 | 12 | 3.07 |  |  | 3.07 | 3.07 | 2.7262 | 2.7262 | 106.3202 | 14816.5543
|  | Kg | 30 | 12 | 2.42 |  |  | 2.42 | 2.42 | 2.149 | 2.149 | 64.4688 | 14881.0231
|  | Kg | 26 | 10 | 3.53 |  |  | 3.53 | 3.53 | 2.178 | 2.178 | 56.6283 | 14937.6514
|  | Kg | 28 | 10 | 2.42 |  |  | 2.42 | 2.42 | 1.4931 | 1.4931 | 41.8079 | 14979.4593
|  | Kg | 26 | 12 | 3.53 |  |  | 3.53 | 3.53 | 3.1346 | 3.1346 | 81.5006 | 15060.9599
|  | Kg | 28 | 12 | 2.42 |  |  | 2.42 | 2.42 | 2.149 | 2.149 | 60.1709 | 15121.1308
|  | Kg | 13 | 10 | 2.67 |  |  | 2.67 | 2.67 | 1.6474 | 1.6474 | 21.4161 | 15142.5469
|  | Kg | 7 | 10 | 2.42 |  |  | 2.42 | 2.42 | 1.4931 | 1.4931 | 10.452 | 15152.9989
|  | Kg | 13 | 12 | 2.67 |  |  | 2.67 | 2.67 | 2.371 | 2.371 | 30.8225 | 15183.8213
|  | Kg | 7 | 12 | 2.42 |  |  | 2.42 | 2.42 | 2.149 | 2.149 | 15.0427 | 15198.8641
|  | Kg | 26 | 10 | 3.87 |  |  | 3.87 | 3.87 | 2.3878 | 2.3878 | 62.0825 | 15260.9466
|  | Kg | 34 | 10 | 2.42 |  |  | 2.42 | 2.42 | 1.4931 | 1.4931 | 50.7668 | 15311.7134
|  | Kg | 26 | 12 | 3.87 |  |  | 3.87 | 3.87 | 3.4366 | 3.4366 | 89.3506 | 15401.0639
|  | Kg | 34 | 12 | 2.42 |  |  | 2.42 | 2.42 | 2.149 | 2.149 | 73.0646 | 15474.1286
|  | Kg | 12 | 10 | 2.57 |  |  | 2.57 | 2.57 | 1.5857 | 1.5857 | 19.0283 | 15493.1568
|  | Kg | 26 | 10 | 2.42 |  |  | 2.42 | 2.42 | 1.4931 | 1.4931 | 38.8216 | 15531.9785
|  | Kg | 12 | 12 | 2.57 |  |  | 2.57 | 2.57 | 2.2822 | 2.2822 | 27.3859 | 15559.3644
|  | Kg | 26 | 12 | 2.42 |  |  | 2.42 | 2.42 | 2.149 | 2.149 | 55.873 | 15615.2374
|  | Kg | 13 | 10 | 4.87 |  |  | 4.87 | 4.87 | 3.0048 | 3.0048 | 39.0623 | 15654.2996
|  | Kg | 25 | 10 | 2.42 |  |  | 2.42 | 2.42 | 1.4931 | 1.4931 | 37.3285 | 15691.6281
|  | Kg | 13 | 12 | 4.87 |  |  | 4.87 | 4.87 | 4.3246 | 4.3246 | 56.2193 | 15747.8474
|  | Kg | 25 | 12 | 2.42 |  |  | 2.42 | 2.42 | 2.149 | 2.149 | 53.724 | 15801.5714
|  | Kg | 13 | 10 | 6.08 |  |  | 6.08 | 6.08 | 3.7514 | 3.7514 | 48.7677 | 15850.3391
|  | Kg | 34 | 10 | 2.42 |  |  | 2.42 | 2.42 | 1.4931 | 1.4931 | 50.7668 | 15901.1058
|  | Kg | 13 | 12 | 6.08 |  |  | 6.08 | 6.08 | 5.399 | 5.399 | 70.1875 | 15971.2934
|  | Kg | 34 | 12 | 2.42 |  |  | 2.42 | 2.42 | 2.149 | 2.149 | 73.0646 | 16044.358
|  | Kg | 327 | 10 | 1.97 |  |  | 1.97 | 1.97 | 1.2155 | 1.2155 | 397.4652 | 16441.8232
|  | Kg | 9 | 10 | 41.78 |  |  | 41.78 | 41.78 | 25.7783 | 25.7783 | 232.0043 | 16673.8276
|  | Kg | 327 | 12 | 1.97 |  |  | 1.97 | 1.97 | 1.7494 | 1.7494 | 572.0407 | 17245.8683
|  | Kg | 9 | 12 | 41.78 |  |  | 41.78 | 41.78 | 37.1006 | 37.1006 | 333.9058 | 17579.7741
|  | Kg | 14 | 10 | 3.34 |  |  | 3.34 | 3.34 | 2.0608 | 2.0608 | 28.8509 | 17608.625
|  | Kg | 13 | 10 | 2.6 |  |  | 2.6 | 2.6 | 1.6042 | 1.6042 | 20.8546 | 17629.4796
|  | Kg | 14 | 12 | 3.34 |  |  | 3.34 | 3.34 | 2.9659 | 2.9659 | 41.5229 | 17671.0025
|  | Kg | 13 | 12 | 2.6 |  |  | 2.6 | 2.6 | 2.3088 | 2.3088 | 30.0144 | 17701.0169
|  | Kg | 399 | 10 | 1.92 |  |  | 1.92 | 1.92 | 1.1846 | 1.1846 | 472.6714 | 18173.6882
|  | Kg | 9 | 10 | 50.72 |  |  | 50.72 | 50.72 | 31.2942 | 31.2942 | 281.6482 | 18455.3364
|  | Kg | 399 | 12 | 1.92 |  |  | 1.92 | 1.92 | 1.705 | 1.705 | 680.279 | 19135.6154
|  | Kg | 9 | 12 | 50.72 |  |  | 50.72 | 50.72 | 45.0394 | 45.0394 | 405.3542 | 19540.9697
|  | Kg | 697 | 10 | 1.97 |  |  | 1.97 | 1.97 | 1.2155 | 1.2155 | 847.1965 | 20388.1662
|  | Kg | 9 | 10 | 87.94 |  |  | 87.94 | 87.94 | 54.259 | 54.259 | 488.3308 | 20876.497
|  | Kg | 697 | 12 | 1.97 |  |  | 1.97 | 1.97 | 1.7494 | 1.7494 | 1219.3039 | 22095.8009
|  | Kg | 9 | 12 | 87.94 |  |  | 87.94 | 87.94 | 78.0907 | 78.0907 | 702.8165 | 22798.6174
| S4 | Kg | 924 | 12 | 3.32 |  |  | 3.32 | 3.32 | 2.9482 | 2.9482 | 2724.0998 | 25522.7172
|  | Kg | 924 | 10 | 3.32 |  |  | 3.32 | 3.32 | 2.0484 | 2.0484 | 1892.7586 | 27415.4758
|  | Kg | 44 | 8 | 7.76 |  |  | 7.76 | 7.76 | 3.0652 | 3.0652 | 134.8688 | 27550.3446
| S5 | Kg | 90 | 16 | 3.72 |  |  | 3.72 | 3.72 | 5.8702 | 5.8702 | 528.3144 | 28078.659
|  | Kg | 120 | 16 | 5.31 |  |  | 5.31 | 5.31 | 8.3792 | 8.3792 | 1005.5016 | 29084.1606
|  | Kg | 70 | 16 | 7.88 |  |  | 7.88 | 7.88 | 12.4346 | 12.4346 | 870.4248 | 29954.5854
|  | Kg | 60 | 16 | 5.27 |  |  | 5.27 | 5.27 | 8.3161 | 8.3161 | 498.9636 | 30453.549
|  | Kg | 10 | 8 | 18.86 |  |  | 18.86 | 18.86 | 7.4497 | 7.4497 | 74.497 | 30528.046
| S6 | Kg | 238 | 12 | 2.92 |  |  | 2.92 | 2.92 | 2.593 | 2.593 | 617.1245 | 31145.1705
|  | Kg | 238 | 10 | 2.92 |  |  | 2.92 | 2.92 | 1.8016 | 1.8016 | 428.7903 | 31573.9608
|  | Kg | 14 | 8 | 6.16 |  |  | 6.16 | 6.16 | 2.4332 | 2.4332 | 34.0648 | 31608.0256
| S7 | Kg | 190 | 16 | 4.07 |  |  | 4.07 | 4.07 | 6.4225 | 6.4225 | 1220.2674 | 32828.293
|  | Kg | 190 | 12 | 4.07 |  |  | 4.07 | 4.07 | 3.6142 | 3.6142 | 686.6904 | 33514.9834
|  | Kg | 10 | 8 | 10.76 |  |  | 10.76 | 10.76 | 4.2502 | 4.2502 | 42.502 | 33557.4854
| S8 | Kg | 56 | 16 | 6.82 |  |  | 6.82 | 6.82 | 10.762 | 10.762 | 602.6698 | 34160.1552
|  | Kg | 148 | 16 | 3.42 |  |  | 3.42 | 3.42 | 5.3968 | 5.3968 | 798.7205 | 34958.8756
|  | Kg | 56 | 12 | 6.82 |  |  | 6.82 | 6.82 | 6.0562 | 6.0562 | 339.145 | 35298.0206
|  | Kg | 148 | 12 | 3.42 |  |  | 3.42 | 3.42 | 3.037 | 3.037 | 449.4701 | 35747.4907
|  | Kg | 8 | 8 | 14.56 |  |  | 14.56 | 14.56 | 5.7512 | 5.7512 | 46.0096 | 35793.5003
| S9 | Kg | 122 | 16 | 2.76 |  |  | 2.76 | 2.76 | 4.3553 | 4.3553 | 531.3442 | 36324.8444
|  | Kg | 62 | 16 | 2.76 |  |  | 2.76 | 2.76 | 4.3553 | 4.3553 | 270.0274 | 36594.8718
|  | Kg | 26 | 16 | 4.66 |  |  | 4.66 | 4.66 | 7.3535 | 7.3535 | 191.1905 | 36786.0623
|  | Kg | 11 | 16 | 24.4 |  |  | 24.4 | 24.4 | 38.5032 | 38.5032 | 423.5352 | 37209.5975
|  | Kg | 11 | 16 | 14.38 |  |  | 14.38 | 14.38 | 22.6916 | 22.6916 | 249.608 | 37459.2055
|  | Kg | 13 | 16 | 5.11 |  |  | 5.11 | 5.11 | 8.0636 | 8.0636 | 104.8265 | 37564.0321
|  | Kg | 122 | 12 | 2.76 |  |  | 2.76 | 2.76 | 2.4509 | 2.4509 | 299.0074 | 37863.0394
|  | Kg | 62 | 12 | 2.76 |  |  | 2.76 | 2.76 | 2.4509 | 2.4509 | 151.9546 | 38014.994
|  | Kg | 26 | 12 | 4.66 |  |  | 4.66 | 4.66 | 4.1381 | 4.1381 | 107.5901 | 38122.5841
|  | Kg | 11 | 12 | 24.4 |  |  | 24.4 | 24.4 | 21.6672 | 21.6672 | 238.3392 | 38360.9233
|  | Kg | 11 | 12 | 14.38 |  |  | 14.38 | 14.38 | 12.7694 | 12.7694 | 140.4638 | 38501.3871
|  | Kg | 13 | 12 | 5.11 |  |  | 5.11 | 5.11 | 4.5377 | 4.5377 | 58.9898 | 38560.3769
|  | Kg | 2 | 8 | 40.45 |  |  | 40.45 | 40.45 | 15.9778 | 15.9778 | 31.9555 | 38592.3324
|  | Kg | 2 | 8 | 25.39 |  |  | 25.39 | 25.39 | 10.029 | 10.029 | 20.0581 | 38612.3905
| S10 | Kg | 70 | 16 | 5.84 |  |  | 5.84 | 5.84 | 9.2155 | 9.2155 | 645.0864 | 39257.4769
|  | Kg | 60 | 16 | 4.01 |  |  | 4.01 | 4.01 | 6.3278 | 6.3278 | 379.6668 | 39637.1437
|  | Kg | 130 | 16 | 4.41 |  |  | 4.41 | 4.41 | 6.959 | 6.959 | 904.6674 | 40541.8111
|  | Kg | 65 | 16 | 2.82 |  |  | 2.82 | 2.82 | 4.45 | 4.45 | 289.2474 | 40831.0585
|  | Kg | 70 | 12 | 5.84 |  |  | 5.84 | 5.84 | 5.1859 | 5.1859 | 363.0144 | 41194.0729
|  | Kg | 60 | 12 | 5.61 |  |  | 5.61 | 5.61 | 4.9817 | 4.9817 | 298.9008 | 41492.9737
|  | Kg | 130 | 12 | 4.41 |  |  | 4.41 | 4.41 | 3.9161 | 3.9161 | 509.0904 | 42002.0641
|  | Kg | 65 | 12 | 2.82 |  |  | 2.82 | 2.82 | 2.5042 | 2.5042 | 162.7704 | 42164.8345
|  | Kg | 10 | 8 | 18.01 |  |  | 18.01 | 18.01 | 7.114 | 7.114 | 71.1395 | 42235.974
| SapataMS1 | Kg | 12 | 10 | 6.04 |  |  | 6.04 | 6.04 | 3.7267 | 3.7267 | 44.7202 | 42280.6942
|  | Kg | 114 | 10 | 1.22 |  |  | 1.22 | 1.22 | 0.75274 | 0.75274 | 85.8124 | 42366.5066
| SapataMS2 | Kg | 16 | 10 | 6.04 |  |  | 6.04 | 6.04 | 3.7267 | 3.7267 | 59.6269 | 42426.1334
|  | Kg | 114 | 10 | 1.42 |  |  | 1.42 | 1.42 | 0.87614 | 0.87614 | 99.88 | 42526.0134
|  | Kg | 16 | 10 | 5.52 |  |  | 5.52 | 5.52 | 3.4058 | 3.4058 | 54.4934 | 42580.5068
|  | Kg | 104 | 10 | 1.42 |  |  | 1.42 | 1.42 | 0.87614 | 0.87614 | 91.1186 | 42671.6254
| S1.AS | Kg | 512 | 12 | 2.32 |  |  | 2.32 | 2.32 | 2.0602 | 2.0602 | 1054.8019 | 43726.4273
|  | Kg | 288 | 12 | 2.32 |  |  | 2.32 | 2.32 | 2.0602 | 2.0602 | 593.3261 | 44319.7534
|  | Kg | 32 | 8 | 5.76 |  |  | 5.76 | 5.76 | 2.2752 | 2.2752 | 72.8064 | 44392.5598
| S2.AS | Kg | 10 | 10 | 7.3 |  |  | 7.3 | 7.3 | 4.5041 | 4.5041 | 45.041 | 44437.6008
|  | Kg | 60 | 10 | 1.32 |  |  | 1.32 | 1.32 | 0.81444 | 0.81444 | 48.8664 | 44486.4672
|  | Kg | 10 | 10 | 4.37 |  |  | 4.37 | 4.37 | 2.6963 | 2.6963 | 26.9629 | 44513.4301
|  | Kg | 23 | 10 | 1.32 |  |  | 1.32 | 1.32 | 0.81444 | 0.81444 | 18.7321 | 44532.1622
|  | Kg | 10 | 10 | 24.49 |  |  | 24.49 | 24.49 | 15.1103 | 15.1103 | 151.1033 | 44683.2655
|  | Kg | 241 | 10 | 1.32 |  |  | 1.32 | 1.32 | 0.81444 | 0.81444 | 196.28 | 44879.5456
|  | Kg | 6 | 10 | 7.3 |  |  | 7.3 | 7.3 | 4.5041 | 4.5041 | 27.0246 | 44906.5702
|  | Kg | 30 | 10 | 1.32 |  |  | 1.32 | 1.32 | 0.81444 | 0.81444 | 24.4332 | 44931.0034
|  | Kg | 6 | 10 | 4.37 |  |  | 4.37 | 4.37 | 2.6963 | 2.6963 | 16.1777 | 44947.1811
|  | Kg | 12 | 10 | 1.32 |  |  | 1.32 | 1.32 | 0.81444 | 0.81444 | 9.7733 | 44956.9544
|  | Kg | 6 | 10 | 24.49 |  |  | 24.49 | 24.49 | 15.1103 | 15.1103 | 90.662 | 45047.6164
|  | Kg | 121 | 10 | 1.32 |  |  | 1.32 | 1.32 | 0.81444 | 0.81444 | 98.5472 | 45146.1636
|  | Kg | 2 | 8 | 67.76 |  |  | 67.76 | 67.76 | 26.7652 | 26.7652 | 53.5304 | 45199.694
|  | Kg | 10 | 10 | 37.25 |  |  | 37.25 | 37.25 | 22.9832 | 22.9832 | 229.8325 | 45429.5265
|  | Kg | 360 | 10 | 1.32 |  |  | 1.32 | 1.32 | 0.81444 | 0.81444 | 293.1984 | 45722.7249
|  | Kg | 10 | 10 | 3.82 |  |  | 3.82 | 3.82 | 2.3569 | 2.3569 | 23.5694 | 45746.2943
|  | Kg | 26 | 10 | 1.32 |  |  | 1.32 | 1.32 | 0.81444 | 0.81444 | 21.1754 | 45767.4697
|  | Kg | 6 | 10 | 37.25 |  |  | 37.25 | 37.25 | 22.9832 | 22.9832 | 137.8995 | 45905.3692
|  | Kg | 180 | 10 | 1.32 |  |  | 1.32 | 1.32 | 0.81444 | 0.81444 | 146.5992 | 46051.9684
|  | Kg | 6 | 10 | 3.82 |  |  | 3.82 | 3.82 | 2.3569 | 2.3569 | 14.1416 | 46066.1101
|  | Kg | 13 | 10 | 1.32 |  |  | 1.32 | 1.32 | 0.81444 | 0.81444 | 10.5877 | 46076.6978
|  | Kg | 2 | 8 | 80.45 |  |  | 80.45 | 80.45 | 31.7778 | 31.7778 | 63.5555 | 46140.2533
| S3.AS | Kg | 38 | 10 | 2.98 |  |  | 2.98 | 2.98 | 1.8387 | 1.8387 | 69.8691 | 46210.1224
|  | Kg | 26 | 10 | 4.21 |  |  | 4.21 | 4.21 | 2.5976 | 2.5976 | 67.5368 | 46277.6592
|  | Kg | 19 | 10 | 2.98 |  |  | 2.98 | 2.98 | 1.8387 | 1.8387 | 34.9345 | 46312.5937
|  | Kg | 13 | 10 | 4.21 |  |  | 4.21 | 4.21 | 2.5976 | 2.5976 | 33.7684 | 46346.3621
|  | Kg | 2 | 8 | 12.18 |  |  | 12.18 | 12.18 | 4.8111 | 4.8111 | 9.6222 | 46355.9843
| S4.AS | Kg | 47 | 12 | 1.17 |  |  | 1.17 | 1.17 | 1.039 | 1.039 | 48.8311 | 46404.8155
|  | Kg | 9 | 12 | 5.52 |  |  | 5.52 | 5.52 | 4.9018 | 4.9018 | 44.1158 | 46448.9313
|  | Kg | 182 | 12 | 1.17 |  |  | 1.17 | 1.17 | 1.039 | 1.039 | 189.0907 | 46638.022
|  | Kg | 9 | 12 | 19.22 |  |  | 19.22 | 19.22 | 17.0674 | 17.0674 | 153.6062 | 46791.6283
|  | Kg | 47 | 10 | 1.17 |  |  | 1.17 | 1.17 | 0.72189 | 0.72189 | 33.9288 | 46825.5571
|  | Kg | 9 | 10 | 5.52 |  |  | 5.52 | 5.52 | 3.4058 | 3.4058 | 30.6526 | 46856.2097
|  | Kg | 182 | 10 | 1.17 |  |  | 1.17 | 1.17 | 0.72189 | 0.72189 | 131.384 | 46987.5936
|  | Kg | 9 | 10 | 19.22 |  |  | 19.22 | 19.22 | 11.8587 | 11.8587 | 106.7287 | 47094.3223
|  | Kg | 2 | 8 | 47.56 |  |  | 47.56 | 47.56 | 18.7862 | 18.7862 | 37.5724 | 47131.8947
|  | Kg | 32 | 12 | 1.17 |  |  | 1.17 | 1.17 | 1.039 | 1.039 | 33.2467 | 47165.1414
|  | Kg | 9 | 12 | 3.62 |  |  | 3.62 | 3.62 | 3.2146 | 3.2146 | 28.931 | 47194.0725
|  | Kg | 32 | 10 | 1.17 |  |  | 1.17 | 1.17 | 0.72189 | 0.72189 | 23.1005 | 47217.1729
|  | Kg | 9 | 10 | 3.62 |  |  | 3.62 | 3.62 | 2.2335 | 2.2335 | 20.1019 | 47237.2748
|  | Kg | 2 | 8 | 7.66 |  |  | 7.66 | 7.66 | 3.0257 | 3.0257 | 6.0514 | 47243.3262
|  | Kg | 9 | 12 | 5.06 |  |  | 5.06 | 5.06 | 4.4933 | 4.4933 | 40.4395 | 47283.7657
|  | Kg | 47 | 12 | 1.17 |  |  | 1.17 | 1.17 | 1.039 | 1.039 | 48.8311 | 47332.5968
|  | Kg | 9 | 10 | 5.06 |  |  | 5.06 | 5.06 | 3.122 | 3.122 | 28.0982 | 47360.695
|  | Kg | 47 | 10 | 1.17 |  |  | 1.17 | 1.17 | 0.72189 | 0.72189 | 33.9288 | 47394.6238
|  | Kg | 2 | 8 | 10.54 |  |  | 10.54 | 10.54 | 4.1633 | 4.1633 | 8.3266 | 47402.9504
|  | Kg | 9 | 12 | 3.17 |  |  | 3.17 | 3.17 | 2.815 | 2.815 | 25.3346 | 47428.2851
|  | Kg | 29 | 12 | 1.17 |  |  | 1.17 | 1.17 | 1.039 | 1.039 | 30.1298 | 47458.4149
|  | Kg | 9 | 10 | 3.17 |  |  | 3.17 | 3.17 | 1.9559 | 1.9559 | 17.603 | 47476.0179
|  | Kg | 29 | 10 | 1.17 |  |  | 1.17 | 1.17 | 0.72189 | 0.72189 | 20.9348 | 47496.9527
|  | Kg | 2 | 8 | 6.76 |  |  | 6.76 | 6.76 | 2.6702 | 2.6702 | 5.3404 | 47502.2931
|  | Kg | 9 | 12 | 3.28 |  |  | 3.28 | 3.28 | 2.9126 | 2.9126 | 26.2138 | 47528.5069
|  | Kg | 30 | 12 | 1.17 |  |  | 1.17 | 1.17 | 1.039 | 1.039 | 31.1688 | 47559.6757
|  | Kg | 9 | 10 | 3.28 |  |  | 3.28 | 3.28 | 2.0238 | 2.0238 | 18.2138 | 47577.8895
|  | Kg | 30 | 10 | 1.17 |  |  | 1.17 | 1.17 | 0.72189 | 0.72189 | 21.6567 | 47599.5462
|  | Kg | 2 | 8 | 6.98 |  |  | 6.98 | 6.98 | 2.7571 | 2.7571 | 5.5142 | 47605.0604
| S5.AS | Kg | 11 | 16 | 7.3 |  |  | 7.3 | 7.3 | 11.5194 | 11.5194 | 126.7134 | 47731.7738
|  | Kg | 58 | 16 | 1.62 |  |  | 1.62 | 1.62 | 2.5564 | 2.5564 | 148.2689 | 47880.0427
|  | Kg | 11 | 12 | 7.3 |  |  | 7.3 | 7.3 | 6.4824 | 6.4824 | 71.3064 | 47951.3491
|  | Kg | 58 | 12 | 1.62 |  |  | 1.62 | 1.62 | 1.4386 | 1.4386 | 83.4365 | 48034.7856
|  | Kg | 11 | 16 | 23.27 |  |  | 23.27 | 23.27 | 36.7201 | 36.7201 | 403.9207 | 48438.7063
|  | Kg | 228 | 16 | 1.62 |  |  | 1.62 | 1.62 | 2.5564 | 2.5564 | 582.8501 | 49021.5563
|  | Kg | 11 | 12 | 23.27 |  |  | 23.27 | 23.27 | 20.6638 | 20.6638 | 227.3014 | 49248.8577
|  | Kg | 228 | 12 | 1.62 |  |  | 1.62 | 1.62 | 1.4386 | 1.4386 | 327.9917 | 49576.8494
|  | Kg | 2 | 8 | 58.41 |  |  | 58.41 | 58.41 | 23.072 | 23.072 | 46.1439 | 49622.9933
|  | Kg | 11 | 16 | 2.89 |  |  | 2.89 | 2.89 | 4.5604 | 4.5604 | 50.1646 | 49673.1579
|  | Kg | 14 | 16 | 1.62 |  |  | 1.62 | 1.62 | 2.5564 | 2.5564 | 35.789 | 49708.9469
|  | Kg | 11 | 12 | 2.89 |  |  | 2.89 | 2.89 | 2.5663 | 2.5663 | 28.2295 | 49737.1765
|  | Kg | 14 | 12 | 1.62 |  |  | 1.62 | 1.62 | 1.4386 | 1.4386 | 20.1398 | 49757.3163
|  | Kg | 11 | 16 | 8.97 |  |  | 8.97 | 8.97 | 14.1547 | 14.1547 | 155.7013 | 49913.0176
|  | Kg | 65 | 16 | 1.62 |  |  | 1.62 | 1.62 | 2.5564 | 2.5564 | 166.1634 | 50079.181
|  | Kg | 11 | 12 | 8.97 |  |  | 8.97 | 8.97 | 7.9654 | 7.9654 | 87.619 | 50166.7999
|  | Kg | 65 | 12 | 1.62 |  |  | 1.62 | 1.62 | 1.4386 | 1.4386 | 93.5064 | 50260.3063
|  | Kg | 11 | 16 | 2.24 |  |  | 2.24 | 2.24 | 3.5347 | 3.5347 | 38.8819 | 50299.1882
|  | Kg | 7 | 16 | 1.62 |  |  | 1.62 | 1.62 | 2.5564 | 2.5564 | 17.8945 | 50317.0828
|  | Kg | 11 | 12 | 2.24 |  |  | 2.24 | 2.24 | 1.9891 | 1.9891 | 21.8803 | 50338.9631
|  | Kg | 7 | 12 | 1.62 |  |  | 1.62 | 1.62 | 1.4386 | 1.4386 | 10.0699 | 50349.033
|  | Kg | 2 | 8 | 22.24 |  |  | 22.24 | 22.24 | 8.7848 | 8.7848 | 17.5696 | 50366.6026
| S6.AS | Kg | 9 | 12 | 3.12 |  |  | 3.12 | 3.12 | 2.7706 | 2.7706 | 24.935 | 50391.5376
|  | Kg | 28 | 12 | 1.22 |  |  | 1.22 | 1.22 | 1.0834 | 1.0834 | 30.3341 | 50421.8717
|  | Kg | 5 | 12 | 3.12 |  |  | 3.12 | 3.12 | 2.7706 | 2.7706 | 13.8528 | 50435.7245
|  | Kg | 15 | 12 | 1.22 |  |  | 1.22 | 1.22 | 1.0834 | 1.0834 | 16.2504 | 50451.9749
|  | Kg | 2 | 8 | 6.76 |  |  | 6.76 | 6.76 | 2.6702 | 2.6702 | 5.3404 | 50457.3153 | 50457.3153
2 | Maciços
Betão
| ME1 | m³ | 1 |  | 4.62 | 3 | 1 | 13.86 | 8.62 |  | 13.86 | 13.86 | 13.86 | 13.86
Cofragem
| ME1 | m² | 2 |  | 4.62 |  | 1 | 4.62 | 5.62 |  | 4.62 | 9.24 | 9.24
|  | m² | 2 |  |  | 3 | 1 | 3 | 4 |  | 3 | 6 | 15.24 | 15.24
Armadura
| ME1 | Kg | 14 | 10 | 6.44 |  |  | 6.44 | 6.44 | 3.9735 | 3.9735 | 55.6287 | 55.6287
|  | Kg | 32 | 10 | 3.82 |  |  | 3.82 | 3.82 | 2.3569 | 2.3569 | 75.4221 | 131.0508
|  | Kg | 14 | 10 | 5.36 |  |  | 5.36 | 5.36 | 3.3071 | 3.3071 | 46.2997 | 177.3505
|  | Kg | 32 | 10 | 2.74 |  |  | 2.74 | 2.74 | 1.6906 | 1.6906 | 54.0986 | 231.449
|  | Kg | 40 | 25 | 3.82 |  |  | 3.82 | 3.82 | 14.7185 | 14.7185 | 588.7384 | 820.1874
|  | Kg | 20 | 25 | 6.44 |  |  | 6.44 | 6.44 | 24.8133 | 24.8133 | 496.2664 | 1316.4538 | 1316.4538
3 | Lintel de Fundação
Betão
| LF1 | m³ | 10 |  | 2.64 | 0.34 | 0.5 | 0.4488 | 3.48 |  | 0.4488 | 4.488 | 4.488
|  | m³ | 5 |  | 9.17 | 0.34 | 0.5 | 1.5589 | 10.01 |  | 1.5589 | 7.7945 | 12.2825
|  | m³ | 5 |  | 1.7 | 0.34 | 0.5 | 0.289 | 2.54 |  | 0.289 | 1.445 | 13.7275
|  | m³ | 6 |  | 12.62 | 0.34 | 0.5 | 2.1454 | 13.46 |  | 2.1454 | 12.8724 | 26.5999
|  | m³ | 1 |  | 11.09 | 0.34 | 0.5 | 1.8853 | 11.93 |  | 1.8853 | 1.8853 | 28.4852
| LF2 | m³ | 2 |  | 1.27 | 0.25 | 0.5 | 0.15875 | 2.02 |  | 0.15875 | 0.3175 | 28.8027
|  | m³ | 1 |  | 12.62 | 0.25 | 0.5 | 1.5775 | 13.37 |  | 1.5775 | 1.5775 | 30.3802
|  | m³ | 1 |  | 2.68 | 0.25 | 0.5 | 0.335 | 3.43 |  | 0.335 | 0.335 | 30.7152
|  | m³ | 1 |  | 11.09 | 0.25 | 0.5 | 1.3862 | 11.84 |  | 1.3862 | 1.3862 | 32.1014
| LF3 | m³ | 1 |  | 7.5 | 0.4 | 0.425 | 1.275 | 8.325 |  | 1.275 | 1.275 | 33.3764
|  | m³ | 1 |  | 7.5 | 0.2 | 0.175 | 0.2625 | 7.875 |  | 0.2625 | 0.2625 | 33.639
| LF4 | m³ | 2 |  | 1.9 | 0.205 | 1 | 0.3895 | 3.105 |  | 0.3895 | 0.779 | 34.418
|  | m³ | 1 |  | 1.83 | 0.205 | 1 | 0.37515 | 3.035 |  | 0.37515 | 0.37515 | 34.7931
|  | m³ | 1 |  | 5.62 | 0.205 | 1 | 1.1521 | 6.825 |  | 1.1521 | 1.1521 | 35.9452
|  | m³ | 1 |  | 6.2 | 0.205 | 1 | 1.271 | 7.405 |  | 1.271 | 1.271 | 37.2162
| LF5 | m³ | 1 |  | 6.2 | 0.305 | 1 | 1.891 | 7.505 |  | 1.891 | 1.891 | 39.1072
| LF1.AS | m³ | 1 |  | 5 | 0.4 | 0.7 | 1.4 | 6.1 |  | 1.4 | 1.4 | 40.5072
|  | m³ | 1 |  | 12.55 | 0.4 | 0.7 | 3.514 | 13.65 |  | 3.514 | 3.514 | 44.0212
|  | m³ | 1 |  | 8.22 | 0.4 | 0.7 | 2.3016 | 9.32 |  | 2.3016 | 2.3016 | 46.3228
| LF2.AS | m³ | 1 |  | 2.05 | 0.4 | 0.45 | 0.369 | 2.9 |  | 0.369 | 0.369 | 46.6918
|  | m³ | 1 |  | 3.61 | 0.4 | 0.45 | 0.6498 | 4.46 |  | 0.6498 | 0.6498 | 47.3416 | 47.3416
Cofragem
| LF1 | m² | 10 |  | 2.64 |  | 0.5 | 1.32 | 3.14 |  | 1.32 | 13.2 | 13.2
|  | m² | 10 |  | 3.32 |  | 0.5 | 1.66 | 3.82 |  | 1.66 | 16.6 | 29.8
|  | m² | 5 |  | 8.83 |  | 0.5 | 4.415 | 9.33 |  | 4.415 | 22.075 | 51.875
|  | m² | 5 |  | 1.36 |  | 0.5 | 0.68 | 1.86 |  | 0.68 | 3.4 | 55.275
|  | m² | 11 |  | 12.62 |  | 0.5 | 6.31 | 13.12 |  | 6.31 | 69.41 | 124.685
|  | m² | 5 |  | 11.94 |  | 0.5 | 5.97 | 12.44 |  | 5.97 | 29.85 | 154.535
|  | m² | 1 |  | 12.12 |  | 0.5 | 6.06 | 12.62 |  | 6.06 | 6.06 | 160.595
|  | m² | 1 |  | 11.09 |  | 0.5 | 5.545 | 11.59 |  | 5.545 | 5.545 | 166.14
|  | m² | 1 |  | 8.79 |  | 0.5 | 4.395 | 9.29 |  | 4.395 | 4.395 | 170.535
| LF2 | m² | 2 |  | 1.27 |  | 0.5 | 0.635 | 1.77 |  | 0.635 | 1.27 | 171.805
|  | m² | 2 |  | 1.86 |  | 0.5 | 0.93 | 2.36 |  | 0.93 | 1.86 | 173.665
|  | m² | 1 |  | 12.12 |  | 0.5 | 6.06 | 12.62 |  | 6.06 | 6.06 | 179.725
|  | m² | 1 |  | 12.62 |  | 0.5 | 6.31 | 13.12 |  | 6.31 | 6.31 | 186.035
|  | m² | 1 |  | 2.68 |  | 0.5 | 1.34 | 3.18 |  | 1.34 | 1.34 | 187.375
|  | m² | 1 |  | 3.27 |  | 0.5 | 1.635 | 3.77 |  | 1.635 | 1.635 | 189.01
|  | m² | 1 |  | 11.09 |  | 0.5 | 5.545 | 11.59 |  | 5.545 | 5.545 | 194.555
|  | m² | 1 |  | 10.84 |  | 0.5 | 5.42 | 11.34 |  | 5.42 | 5.42 | 199.975
| LF3 | m² | 2 |  | 7.5 |  | 0.6 | 4.5 | 8.1 |  | 4.5 | 9 | 208.975
| LF4 | m² | 2 |  | 1.9 |  | 0.6 | 1.14 | 2.5 |  | 1.14 | 2.28 | 211.255
|  | m² | 2 |  | 1.9 |  | 0.45 | 0.855 | 2.35 |  | 0.855 | 1.71 | 212.965
|  | m² | 2 |  | 1.9 | 0.22 |  | 0.418 | 2.12 |  | 0.418 | 0.836 | 213.801
|  | m² | 1 |  | 1.83 |  | 0.6 | 1.098 | 2.43 |  | 1.098 | 1.098 | 214.899
|  | m² | 1 |  | 1.83 |  | 0.45 | 0.8235 | 2.28 |  | 0.8235 | 0.8235 | 215.7225
|  | m² | 1 |  | 1.83 | 0.22 |  | 0.4026 | 2.05 |  | 0.4026 | 0.4026 | 216.1251
|  | m² | 1 |  | 5.62 |  | 0.6 | 3.372 | 6.22 |  | 3.372 | 3.372 | 219.4971
|  | m² | 1 |  | 5.62 |  | 0.45 | 2.529 | 6.07 |  | 2.529 | 2.529 | 222.0261
|  | m² | 1 |  | 5.62 | 0.22 |  | 1.2364 | 5.84 |  | 1.2364 | 1.2364 | 223.2625
|  | m² | 1 |  | 6.2 |  | 0.6 | 3.72 | 6.8 |  | 3.72 | 3.72 | 226.9825
|  | m² | 1 |  | 6.2 |  | 0.45 | 2.79 | 6.65 |  | 2.79 | 2.79 | 229.7725
|  | m² | 1 |  | 6.2 | 0.22 |  | 1.364 | 6.42 |  | 1.364 | 1.364 | 231.1365
| LF5 | m² | 1 |  | 6.2 |  | 1 | 6.2 | 7.2 |  | 6.2 | 6.2 | 237.3365
|  | m² | 1 |  | 6.2 |  | 0.85 | 5.27 | 7.05 |  | 5.27 | 5.27 | 242.6065
|  | m² | 1 |  | 6.2 | 0.22 |  | 1.364 | 6.42 |  | 1.364 | 1.364 | 243.9705
| LF1.AS | m² | 1 |  | 5 |  | 0.7 | 3.5 | 5.7 |  | 3.5 | 3.5 | 247.4705
|  | m² | 1 |  | 4.2 |  | 0.7 | 2.94 | 4.9 |  | 2.94 | 2.94 | 250.4105
|  | m² | 1 |  | 13.35 |  | 0.7 | 9.345 | 14.05 |  | 9.345 | 9.345 | 259.7555
|  | m² | 1 |  | 12.55 |  | 0.7 | 8.785 | 13.25 |  | 8.785 | 8.785 | 268.5405
|  | m² | 1 |  | 8.22 |  | 0.7 | 5.754 | 8.92 |  | 5.754 | 5.754 | 274.2945
|  | m² | 1 |  | 7.82 |  | 0.7 | 5.474 | 8.52 |  | 5.474 | 5.474 | 279.7685
| LF2.AS | m² | 2 |  | 2.45 |  | 0.45 | 1.1025 | 2.9 |  | 1.1025 | 2.205 | 281.9735
|  | m² | 1 |  | 3.21 |  | 0.45 | 1.4445 | 3.66 |  | 1.4445 | 1.4445 | 283.418
|  | m² | 1 |  | 3.61 |  | 0.45 | 1.6245 | 4.06 |  | 1.6245 | 1.6245 | 285.0425 | 285.0425
Armadura
| LF1 | Kg | 60 | 12 | 3.48 |  |  | 3.48 | 3.48 | 3.0902 | 3.0902 | 185.4144 | 185.4144
|  | Kg | 140 | 8 | 1.44 |  |  | 1.44 | 1.44 | 0.5688 | 0.5688 | 79.632 | 265.0464
|  | Kg | 30 | 12 | 10.01 |  |  | 10.01 | 10.01 | 8.8889 | 8.8889 | 266.6664 | 531.7128
|  | Kg | 235 | 8 | 1.44 |  |  | 1.44 | 1.44 | 0.5688 | 0.5688 | 133.668 | 665.3808
|  | Kg | 30 | 12 | 2.54 |  |  | 2.54 | 2.54 | 2.2555 | 2.2555 | 67.6656 | 733.0464
|  | Kg | 50 | 8 | 1.44 |  |  | 1.44 | 1.44 | 0.5688 | 0.5688 | 28.44 | 761.4864
|  | Kg | 36 | 12 | 13.46 |  |  | 13.46 | 13.46 | 11.9525 | 11.9525 | 430.2893 | 1191.7757
|  | Kg | 384 | 8 | 1.44 |  |  | 1.44 | 1.44 | 0.5688 | 0.5688 | 218.4192 | 1410.1949
|  | Kg | 6 | 12 | 11.93 |  |  | 11.93 | 11.93 | 10.5938 | 10.5938 | 63.563 | 1473.7579
|  | Kg | 57 | 8 | 1.44 |  |  | 1.44 | 1.44 | 0.5688 | 0.5688 | 32.4216 | 1506.1795
| LF2 | Kg | 8 | 12 | 2.11 |  |  | 2.11 | 2.11 | 1.8737 | 1.8737 | 14.9894 | 1521.169
|  | Kg | 12 | 8 | 1.26 |  |  | 1.26 | 1.26 | 0.4977 | 0.4977 | 5.9724 | 1527.1414
|  | Kg | 4 | 12 | 13.46 |  |  | 13.46 | 13.46 | 11.9525 | 11.9525 | 47.8099 | 1574.9513
|  | Kg | 52 | 8 | 1.26 |  |  | 1.26 | 1.26 | 0.4977 | 0.4977 | 25.8804 | 1600.8317
|  | Kg | 4 | 12 | 3.52 |  |  | 3.52 | 3.52 | 3.1258 | 3.1258 | 12.503 | 1613.3347
|  | Kg | 12 | 8 | 1.26 |  |  | 1.26 | 1.26 | 0.4977 | 0.4977 | 5.9724 | 1619.3071
|  | Kg | 4 | 12 | 11.93 |  |  | 11.93 | 11.93 | 10.5938 | 10.5938 | 42.3754 | 1661.6825
|  | Kg | 45 | 8 | 1.26 |  |  | 1.26 | 1.26 | 0.4977 | 0.4977 | 22.3965 | 1684.079
| LF3 | Kg | 6 | 16 | 8.62 |  |  | 8.62 | 8.62 | 13.6024 | 13.6024 | 81.6142 | 1765.6931
|  | Kg | 1 | 12 | 8.34 |  |  | 8.34 | 8.34 | 7.4059 | 7.4059 | 7.4059 | 1773.0991
|  | Kg | 6 | 10 | 8.18 |  |  | 8.18 | 8.18 | 5.0471 | 5.0471 | 30.2824 | 1803.3814
|  | Kg | 39 | 8 | 1.4 |  |  | 1.4 | 1.4 | 0.553 | 0.553 | 21.567 | 1824.9484
|  | Kg | 39 | 8 | 1.36 |  |  | 1.36 | 1.36 | 0.5372 | 0.5372 | 20.9508 | 1845.8992
| LF4 | Kg | 12 | 16 | 3.02 |  |  | 3.02 | 3.02 | 4.7656 | 4.7656 | 57.1867 | 1903.0859
|  | Kg | 12 | 12 | 2.74 |  |  | 2.74 | 2.74 | 2.4331 | 2.4331 | 29.1974 | 1932.2834
|  | Kg | 28 | 8 | 1.46 |  |  | 1.46 | 1.46 | 0.5767 | 0.5767 | 16.1476 | 1948.431
|  | Kg | 28 | 8 | 1.2 |  |  | 1.2 | 1.2 | 0.474 | 0.474 | 13.272 | 1961.703
|  | Kg | 6 | 16 | 2.95 |  |  | 2.95 | 2.95 | 4.6551 | 4.6551 | 27.9306 | 1989.6336
|  | Kg | 6 | 12 | 2.67 |  |  | 2.67 | 2.67 | 2.371 | 2.371 | 14.2258 | 2003.8593
|  | Kg | 13 | 8 | 1.46 |  |  | 1.46 | 1.46 | 0.5767 | 0.5767 | 7.4971 | 2011.3564
|  | Kg | 13 | 8 | 1.2 |  |  | 1.2 | 1.2 | 0.474 | 0.474 | 6.162 | 2017.5184
|  | Kg | 6 | 16 | 6.74 |  |  | 6.74 | 6.74 | 10.6357 | 10.6357 | 63.8143 | 2081.3328
|  | Kg | 6 | 12 | 6.46 |  |  | 6.46 | 6.46 | 5.7365 | 5.7365 | 34.4189 | 2115.7516
|  | Kg | 39 | 8 | 1.46 |  |  | 1.46 | 1.46 | 0.5767 | 0.5767 | 22.4913 | 2138.2429
|  | Kg | 39 | 8 | 1.2 |  |  | 1.2 | 1.2 | 0.474 | 0.474 | 18.486 | 2156.7289
|  | Kg | 6 | 16 | 7.32 |  |  | 7.32 | 7.32 | 11.551 | 11.551 | 69.3058 | 2226.0347
|  | Kg | 6 | 12 | 7.04 |  |  | 7.04 | 7.04 | 6.2515 | 6.2515 | 37.5091 | 2263.5438
|  | Kg | 42 | 8 | 1.46 |  |  | 1.46 | 1.46 | 0.5767 | 0.5767 | 24.2214 | 2287.7652
|  | Kg | 42 | 8 | 1.2 |  |  | 1.2 | 1.2 | 0.474 | 0.474 | 19.908 | 2307.6732
| LF5 | Kg | 6 | 16 | 7.32 |  |  | 7.32 | 7.32 | 11.551 | 11.551 | 69.3058 | 2376.979
|  | Kg | 6 | 12 | 7.04 |  |  | 7.04 | 7.04 | 6.2515 | 6.2515 | 37.5091 | 2414.4881
|  | Kg | 4 | 8 | 6.76 |  |  | 6.76 | 6.76 | 2.6702 | 2.6702 | 10.6808 | 2425.1689
|  | Kg | 42 | 8 | 2.26 |  |  | 2.26 | 2.26 | 0.8927 | 0.8927 | 37.4934 | 2462.6623
|  | Kg | 42 | 8 | 1.2 |  |  | 1.2 | 1.2 | 0.474 | 0.474 | 19.908 | 2482.5703
| LF1.AS | Kg | 8 | 16 | 6.12 |  |  | 6.12 | 6.12 | 9.6574 | 9.6574 | 77.2589 | 2559.8292
|  | Kg | 26 | 8 | 1.96 |  |  | 1.96 | 1.96 | 0.7742 | 0.7742 | 20.1292 | 2579.9584
|  | Kg | 8 | 16 | 13.67 |  |  | 13.67 | 13.67 | 21.5713 | 21.5713 | 172.5701 | 2752.5285
|  | Kg | 64 | 8 | 1.96 |  |  | 1.96 | 1.96 | 0.7742 | 0.7742 | 49.5488 | 2802.0773
|  | Kg | 8 | 16 | 9.34 |  |  | 9.34 | 9.34 | 14.7385 | 14.7385 | 117.9082 | 2919.9854
|  | Kg | 42 | 8 | 1.96 |  |  | 1.96 | 1.96 | 0.7742 | 0.7742 | 32.5164 | 2952.5018
| LF2.AS | Kg | 8 | 12 | 2.89 |  |  | 2.89 | 2.89 | 2.5663 | 2.5663 | 20.5306 | 2973.0324
|  | Kg | 11 | 8 | 1.46 |  |  | 1.46 | 1.46 | 0.5767 | 0.5767 | 6.3437 | 2979.3761
|  | Kg | 8 | 12 | 4.45 |  |  | 4.45 | 4.45 | 3.9516 | 3.9516 | 31.6128 | 3010.9889
|  | Kg | 19 | 8 | 1.46 |  |  | 1.46 | 1.46 | 0.5767 | 0.5767 | 10.9573 | 3021.9462 | 3021.9462
4 | Laje Térrea
Piso -1
| LT (0,15m) | m² | 1 |  | 991.62 | 1 |  | 991.62 | 992.62 |  | 991.62 | 991.62 | 991.62
|  | m² | 1 |  | 2031.4 | 1 |  | 2031.4 | 2032.4 |  | 2031.4 | 2031.4 | 3023.02
| rampa | m² | 1 |  | 83.59 | 1 |  | 83.59 | 84.59 |  | 83.59 | 83.59 | 3106.61 | 3106.61
| LTV (0,40m) | m² | 5 |  | 28.74 | 1 |  | 28.74 | 29.74 |  | 28.74 | 143.7 | 143.7
|  | m² | 1 |  | 15.39 | 1 |  | 15.39 | 16.39 |  | 15.39 | 15.39 | 159.09
|  | m² | 1 |  | 10.17 | 1 |  | 10.17 | 11.17 |  | 10.17 | 10.17 | 169.26 | 169.26
Piso 0
| LT (0,15m) rampa | m² | 1 |  | 125.19 | 1 |  | 125.19 | 126.19 |  | 125.19 | 125.19 | 125.19
| rampa | m² | 1 |  | 57.88 | 1 |  | 57.88 | 58.88 |  | 57.88 | 57.88 | 183.07
|  | m² | 1 |  | 228.91 | 1 |  | 228.91 | 229.91 |  | 228.91 | 228.91 | 411.98 | 411.98
Piscina
| LT (0,15m) | m² | 1 |  | 59.74 | 1 |  | 59.74 | 60.74 |  | 59.74 | 59.74 | 59.74
|  | m² | 1 |  | 15.86 | 1 |  | 15.86 | 16.86 |  | 15.86 | 15.86 | 75.6
|  | m² | 1 |  | 22.87 | 1 |  | 22.87 | 23.87 |  | 22.87 | 22.87 | 98.47 | 98.47
| LTV (0,40m) | m² | 1 |  | 89.25 | 1 |  | 89.25 | 90.25 |  | 89.25 | 89.25 | 89.25 | 89.25 | 3875.57
5 | Lajes Maciças
Betão
Piso 0
| (cota 16,13) | m³ | 1 |  | 870.74 | 1 | 0.3 | 261.222 | 872.04 |  | 261.222 | 261.222 | 261.222
| (cota 16,48) C1 | m³ | 12 |  | 3 | 2 | 0.65 | 3.9 | 5.65 |  | 3.9 | 46.8 | 308.022
| C2 | m³ | 3 |  | 3 | 2 | 0.65 | 3.9 | 5.65 |  | 3.9 | 11.7 | 319.722
| (entre as VRI) | m³ | 1 |  | 37.2 | 1 | 0.3 | 11.16 | 38.5 |  | 11.16 | 11.16 | 330.882
| (cota 19,11) | m³ | 1 |  | 52.9 | 1 | 0.28 | 14.812 | 54.18 |  | 14.812 | 14.812 | 345.694
| (cota 16,41) | m³ | 1 |  | 473.04 | 1 | 0.28 | 132.4512 | 474.32 |  | 132.4512 | 132.4512 | 478.1452
| (cota 15,35 - Nu2) | m³ | 6 |  | 2.22 | 1 | 0.2 | 0.444 | 3.42 |  | 0.444 | 2.664 | 480.8092
| (cota 16,35) | m³ | 1 |  | 67.79 | 1 | 0.28 | 18.9812 | 69.07 |  | 18.9812 | 18.9812 | 499.7904
| (cota 16,11) | m³ | 1 |  | 330.31 | 1 | 0.28 | 92.4868 | 331.59 |  | 92.4868 | 92.4868 | 592.2772
| rampa | m³ | 1 |  | 28.45 | 1 | 0.28 | 7.966 | 29.73 |  | 7.966 | 7.966 | 600.2432
| (cota 16,13) | m³ | 1 |  | 192.46 | 1 | 0.3 | 57.738 | 193.76 |  | 57.738 | 57.738 | 657.9812
| (cota 16,41) | m³ | 5 |  | 108.36 | 1 | 0.28 | 30.3408 | 109.64 |  | 30.3408 | 151.704 | 809.6852
| (cota 16,11) | m³ | 5 |  | 9.24 | 1 | 0.28 | 2.5872 | 10.52 |  | 2.5872 | 12.936 | 822.6212
| (cota 16,41) | m³ | 1 |  | 106.89 | 1 | 0.28 | 29.9292 | 108.17 |  | 29.9292 | 29.9292 | 852.5504
| (cota 16,41) | m³ | 1 |  | 5.64 | 1 | 0.28 | 1.5792 | 6.92 |  | 1.5792 | 1.5792 | 854.1296
| (cota 16,41) | m³ | 2 |  | 51.16 | 1 | 0.28 | 14.3248 | 52.44 |  | 14.3248 | 28.6496 | 882.7792
| (cota 16,11) | m³ | 2 |  | 2.58 | 1 | 0.28 | 0.7224 | 3.86 |  | 0.7224 | 1.4448 | 884.224
| (cota 16,41) | m³ | 3 |  | 48.79 | 1 | 0.28 | 13.6612 | 50.07 |  | 13.6612 | 40.9836 | 925.2076
| (cota 16,11) | m³ | 3 |  | 4.82 | 1 | 0.28 | 1.3496 | 6.1 |  | 1.3496 | 4.0488 | 929.2564
| (cota 16,41) | m³ | 1 |  | 31.22 | 1 | 0.28 | 8.7416 | 32.5 |  | 8.7416 | 8.7416 | 937.998
| (cota 16,11) | m³ | 1 |  | 15.14 | 1 | 0.28 | 4.2392 | 16.42 |  | 4.2392 | 4.2392 | 942.2372
| (cota 16,41) | m³ | 1 |  | 25.63 | 1 | 0.15 | 3.8445 | 26.78 |  | 3.8445 | 3.8445 | 946.0817
| (cota 16,11) | m³ | 1 |  | 31.98 | 1 | 0.15 | 4.797 | 33.13 |  | 4.797 | 4.797 | 950.8787
| (cota 16,41) | m³ | 1 |  | 19.11 | 1 | 0.15 | 2.8665 | 20.26 |  | 2.8665 | 2.8665 | 953.7452
| (cota 16,11) | m³ | 1 |  | 27.18 | 1 | 0.15 | 4.077 | 28.33 |  | 4.077 | 4.077 | 957.8222
| (cota 16,41) | m³ | 1 |  | 12.58 | 1 | 0.15 | 1.887 | 13.73 |  | 1.887 | 1.887 | 959.7092
| (cota 16,11) | m³ | 1 |  | 22.35 | 1 | 0.15 | 3.3525 | 23.5 |  | 3.3525 | 3.3525 | 963.0617
| (cota 16,41) | m³ | 1 |  | 6.06 | 1 | 0.15 | 0.909 | 7.21 |  | 0.909 | 0.909 | 963.9707
| (cota 16,11) | m³ | 1 |  | 17.54 | 1 | 0.15 | 2.631 | 18.69 |  | 2.631 | 2.631 | 966.6017
| (cota 16,11) | m³ | 1 |  | 13.19 | 1 | 0.15 | 1.9785 | 14.34 |  | 1.9785 | 1.9785 | 968.5802
| (cota 16,11) | m³ | 1 |  | 2.32 | 1 | 0.15 | 0.348 | 3.47 |  | 0.348 | 0.348 | 968.9282 | 968.9282
Piso 1
|  | m³ | 1 |  | 162.9 | 1 | 0.25 | 40.725 | 164.15 |  | 40.725 | 40.725 | 40.725
|  | m³ | 1 |  | 54.15 | 1 | 0.25 | 13.5375 | 55.4 |  | 13.5375 | 13.5375 | 54.2625
| (cota 19,22) | m³ | 5 |  | 37.125 | 1 | 0.25 | 9.2812 | 38.375 |  | 9.2812 | 46.4062 | 100.6688
|  | m³ | 1 |  | 6.16 | 1 | 0.25 | 1.54 | 7.41 |  | 1.54 | 1.54 | 102.2088
|  | m³ | 1 |  | 5.83 | 1 | 0.25 | 1.4575 | 7.08 |  | 1.4575 | 1.4575 | 103.6663
|  | m³ | 1 |  | 5.5 | 1 | 0.25 | 1.375 | 6.75 |  | 1.375 | 1.375 | 105.0413
|  | m³ | 1 |  | 5.17 | 1 | 0.25 | 1.2925 | 6.42 |  | 1.2925 | 1.2925 | 106.3338
|  | m³ | 1 |  | 4.84 | 1 | 0.25 | 1.21 | 6.09 |  | 1.21 | 1.21 | 107.5438
| (cota 19,52) | m³ | 1 |  | 6.42 | 1 | 0.25 | 1.605 | 7.67 |  | 1.605 | 1.605 | 109.1488
|  | m³ | 1 |  | 20.97 | 1 | 0.25 | 5.2425 | 22.22 |  | 5.2425 | 5.2425 | 114.3913
| (cota 20,14) | m³ | 1 |  | 29.22 | 1 | 0.25 | 7.305 | 30.47 |  | 7.305 | 7.305 | 121.6963
| (cota 19,77) | m³ | 5 |  | 72.65 | 1 | 0.25 | 18.1625 | 73.9 |  | 18.1625 | 90.8125 | 212.5088
|  | m³ | 1 |  | 80.9 | 1 | 0.25 | 20.225 | 82.15 |  | 20.225 | 20.225 | 232.7338
| (cota 19,55) | m³ | 5 |  | 5.33 | 1 | 0.18 | 0.9594 | 6.51 |  | 0.9594 | 4.797 | 237.5308
|  | m³ | 1 |  | 6.34 | 1 | 0.18 | 1.1412 | 7.52 |  | 1.1412 | 1.1412 | 238.672
| (cota 19,77) | m³ | 1 |  | 146.81 | 1 | 0.28 | 41.1068 | 148.09 |  | 41.1068 | 41.1068 | 279.7788
|  | m³ | 1 |  | 140.28 | 1 | 0.28 | 39.2784 | 141.56 |  | 39.2784 | 39.2784 | 319.0571
|  | m³ | 1 |  | 133.76 | 1 | 0.28 | 37.4528 | 135.04 |  | 37.4528 | 37.4528 | 356.51
|  | m³ | 1 |  | 127.24 | 1 | 0.28 | 35.6272 | 128.52 |  | 35.6272 | 35.6272 | 392.1372
|  | m³ | 1 |  | 120.71 | 1 | 0.28 | 33.7988 | 121.99 |  | 33.7988 | 33.7988 | 425.936
|  | m³ | 1 |  | 128.95 | 1 | 0.28 | 36.106 | 130.23 |  | 36.106 | 36.106 | 462.042
| (cota 19,55) | m³ | 2 |  | 41.31 | 1 | 0.18 | 7.4358 | 42.49 |  | 7.4358 | 14.8716 | 476.9136
|  | m³ | 3 |  | 33.06 | 1 | 0.18 | 5.9508 | 34.24 |  | 5.9508 | 17.8524 | 494.766
|  | m³ | 1 |  | 19.4 | 1 | 0.18 | 3.492 | 20.58 |  | 3.492 | 3.492 | 498.258 | 498.258
Piso 2
| (cota 22) | m³ | 1 |  | 162.97 | 1 | 0.4 | 65.188 | 164.37 |  | 65.188 | 65.188 | 65.188
|  | m³ | 1 |  | 54.11 | 1 | 0.4 | 21.644 | 55.51 |  | 21.644 | 21.644 | 86.832
| (cota 22,88) | m³ | 1 |  | 78.48 | 1 | 0.25 | 19.62 | 79.73 |  | 19.62 | 19.62 | 106.452
| (entre as lajes 22,88/23,13) | m³ | 5 |  | 15.2 | 1 | 0.18 | 2.736 | 16.38 |  | 2.736 | 13.68 | 120.132
|  | m³ | 1 |  | 14.29 | 1 | 0.18 | 2.5722 | 15.47 |  | 2.5722 | 2.5722 | 122.7042
| (cota 23,13) | m³ | 5 |  | 105.11 | 1 | 0.28 | 29.4308 | 106.39 |  | 29.4308 | 147.154 | 269.8582
|  | m³ | 1 |  | 114.54 | 1 | 0.28 | 32.0712 | 115.82 |  | 32.0712 | 32.0712 | 301.9294
| (cota 22,91) | m³ | 5 |  | 6.61 | 1 | 0.18 | 1.1898 | 7.79 |  | 1.1898 | 5.949 | 307.8784
|  | m³ | 1 |  | 7.65 | 1 | 0.18 | 1.377 | 8.83 |  | 1.377 | 1.377 | 309.2554
|  | m³ | 6 |  | 15.38 | 1 | 0.18 | 2.7684 | 16.56 |  | 2.7684 | 16.6104 | 325.8658
| (cota 23,13) | m³ | 1 |  | 665.72 | 1 | 0.28 | 186.4016 | 667 |  | 186.4016 | 186.4016 | 512.2674
|  | m³ | 1 |  | 128.82 | 1 | 0.28 | 36.0696 | 130.1 |  | 36.0696 | 36.0696 | 548.337 | 548.337
Piso 3
| (cota 26,49) | m³ | 5 |  | 104.23 | 1 | 0.28 | 29.1844 | 105.51 |  | 29.1844 | 145.922 | 145.922
|  | m³ | 1 |  | 113.66 | 1 | 0.28 | 31.8248 | 114.94 |  | 31.8248 | 31.8248 | 177.7468
| (cota 26,27) | m³ | 5 |  | 6.605 | 1 | 0.18 | 1.1889 | 7.785 |  | 1.1889 | 5.9445 | 183.6913
|  | m³ | 1 |  | 7.65 | 1 | 0.18 | 1.377 | 8.83 |  | 1.377 | 1.377 | 185.0683 | 185.0683
Cobertura
| (cota 29,85) | m³ | 1 |  | 816.52 | 1 | 0.28 | 228.6256 | 817.8 |  | 228.6256 | 228.6256 | 228.6256 | 228.6256
Piscina - Piso 0
| (cota 21,98) | m³ | 1 |  | 64.78 | 1 | 0.2 | 12.956 | 65.98 |  | 12.956 | 12.956 | 12.956 |  |  | 1
|  | m³ | -1 |  | 3.12 | 1.83 | 0.2 | 1.1419 | 5.15 |  | 1.1419 | -1.1419 | 11.8141
| (cota 22,41) | m³ | 1 |  | 22.87 | 1 | 0.2 | 4.574 | 24.07 |  | 4.574 | 4.574 | 16.3881
|  | m³ | -2 |  | 0.6 | 0.25 | 0.2 | 0.03 | 1.05 |  | 0.03 | -0.06 | 16.3281
| (cota 22,21) | m³ | 1 |  | 15.86 | 1 | 0.2 | 3.172 | 17.06 |  | 3.172 | 3.172 | 19.5001
|  | m³ | -2 |  | 1.8 | 1 | 0.2 | 0.36 | 3 |  | 0.36 | -0.72 | 18.7801 | 18.7801
Piscina - Cobertura
| (cota 25,82) | m³ | 1 |  | 12.55 | 12.25 | 0.23 | 35.3596 | 25.03 |  | 35.3596 | 35.3596 | 35.3596
| (cota 25,82) | m³ | 1 |  | 88.45 | 1 | 0.23 | 20.3435 | 89.68 |  | 20.3435 | 20.3435 | 55.7031
|  | m³ | -2 |  | 0.6 | 0.6 | 0.23 | 0.0828 | 1.43 |  | 0.0828 | -0.1656 | 55.5375 | 55.5375
Cofragem
Piso 0
| (cota 16,13) | m² | 1 |  | 870.74 | 1 |  | 870.74 | 871.74 |  | 870.74 | 870.74 | 870.74
| (cota 16,48) C1/C2 | m² | 15 |  | 3 | 2 |  | 6 | 5 |  | 6 | 90 | 960.74
| C1/C2 | m² | 30 |  | 3 |  | 0.35 | 1.05 | 3.35 |  | 1.05 | 31.5 | 992.24
| C1/C2 | m² | 30 |  |  | 2 | 0.35 | 0.7 | 2.35 |  | 0.7 | 21 | 1013.24
| (entre as VRI) | m² | 1 |  | 37.2 | 1 |  | 37.2 | 38.2 |  | 37.2 | 37.2 | 1050.44
| (cota 19,11) | m² | 1 |  | 52.9 | 1 |  | 52.9 | 53.9 |  | 52.9 | 52.9 | 1103.34
| (cota 16,41) | m² | 1 |  | 473.04 | 1 |  | 473.04 | 474.04 |  | 473.04 | 473.04 | 1576.38
| (cota 15,35 - Nu2) | m² | 6 |  | 2.22 | 1 |  | 2.22 | 3.22 |  | 2.22 | 13.32 | 1589.7
| (cota 16,35) | m² | 1 |  | 67.79 | 1 |  | 67.79 | 68.79 |  | 67.79 | 67.79 | 1657.49
| (cota 16,11) | m² | 1 |  | 330.31 | 1 |  | 330.31 | 331.31 |  | 330.31 | 330.31 | 1987.8
| rampa | m² | 1 |  | 28.45 | 1 |  | 28.45 | 29.45 |  | 28.45 | 28.45 | 2016.25
| (cota 16,13) | m² | 1 |  | 192.46 | 1 |  | 192.46 | 193.46 |  | 192.46 | 192.46 | 2208.71
| (cota 16,41) | m² | 5 |  | 108.36 | 1 |  | 108.36 | 109.36 |  | 108.36 | 541.8 | 2750.51
| (cota 16,11) | m² | 5 |  | 9.24 | 1 |  | 9.24 | 10.24 |  | 9.24 | 46.2 | 2796.71
| (cota 16,41) | m² | 1 |  | 106.89 | 1 |  | 106.89 | 107.89 |  | 106.89 | 106.89 | 2903.6
| (cota 16,41) | m² | 1 |  | 5.64 | 1 |  | 5.64 | 6.64 |  | 5.64 | 5.64 | 2909.24
| (cota 16,41) | m² | 2 |  | 51.16 | 1 |  | 51.16 | 52.16 |  | 51.16 | 102.32 | 3011.56
| (cota 16,11) | m² | 2 |  | 2.58 | 1 |  | 2.58 | 3.58 |  | 2.58 | 5.16 | 3016.72
| (cota 16,41) | m² | 3 |  | 48.79 | 1 |  | 48.79 | 49.79 |  | 48.79 | 146.37 | 3163.09
| (cota 16,11) | m² | 3 |  | 4.82 | 1 |  | 4.82 | 5.82 |  | 4.82 | 14.46 | 3177.55
| (cota 16,41) | m² | 1 |  | 31.22 | 1 |  | 31.22 | 32.22 |  | 31.22 | 31.22 | 3208.77
| (cota 16,11) | m² | 1 |  | 15.14 | 1 |  | 15.14 | 16.14 |  | 15.14 | 15.14 | 3223.91
| (cota 16,41) | m² | 1 |  | 25.63 | 1 |  | 25.63 | 26.63 |  | 25.63 | 25.63 | 3249.54
| (cota 16,11) | m² | 1 |  | 31.98 | 1 |  | 31.98 | 32.98 |  | 31.98 | 31.98 | 3281.52
| (cota 16,41) | m² | 1 |  | 19.11 | 1 |  | 19.11 | 20.11 |  | 19.11 | 19.11 | 3300.63
| (cota 16,11) | m² | 1 |  | 27.18 | 1 |  | 27.18 | 28.18 |  | 27.18 | 27.18 | 3327.81
| (cota 16,41) | m² | 1 |  | 12.58 | 1 |  | 12.58 | 13.58 |  | 12.58 | 12.58 | 3340.39
| (cota 16,11) | m² | 1 |  | 22.35 | 1 |  | 22.35 | 23.35 |  | 22.35 | 22.35 | 3362.74
| (cota 16,41) | m² | 1 |  | 6.06 | 1 |  | 6.06 | 7.06 |  | 6.06 | 6.06 | 3368.8
| (cota 16,11) | m² | 1 |  | 17.54 | 1 |  | 17.54 | 18.54 |  | 17.54 | 17.54 | 3386.34
| (cota 16,11) | m² | 1 |  | 13.19 | 1 |  | 13.19 | 14.19 |  | 13.19 | 13.19 | 3399.53
| (cota 16,11) | m² | 1 |  | 2.32 | 1 |  | 2.32 | 3.32 |  | 2.32 | 2.32 | 3401.85 | 3401.85
Piso 1
|  | m² | 1 |  | 162.9 | 1 |  | 162.9 | 163.9 |  | 162.9 | 162.9 | 162.9
|  | m² | 1 |  | 54.15 | 1 |  | 54.15 | 55.15 |  | 54.15 | 54.15 | 217.05
| (cota 19,22) | m² | 5 |  | 37.125 | 1 |  | 37.125 | 38.125 |  | 37.125 | 185.625 | 402.675
|  | m² | 1 |  | 6.16 | 1 |  | 6.16 | 7.16 |  | 6.16 | 6.16 | 408.835
|  | m² | 1 |  | 5.83 | 1 |  | 5.83 | 6.83 |  | 5.83 | 5.83 | 414.665
|  | m² | 1 |  | 5.5 | 1 |  | 5.5 | 6.5 |  | 5.5 | 5.5 | 420.165
|  | m² | 1 |  | 5.17 | 1 |  | 5.17 | 6.17 |  | 5.17 | 5.17 | 425.335
|  | m² | 1 |  | 4.84 | 1 |  | 4.84 | 5.84 |  | 4.84 | 4.84 | 430.175
| (cota 19,52) | m² | 1 |  | 6.42 | 1 |  | 6.42 | 7.42 |  | 6.42 | 6.42 | 436.595
|  | m² | 1 |  | 20.97 | 1 |  | 20.97 | 21.97 |  | 20.97 | 20.97 | 457.565
| (cota 20,14) | m² | 1 |  | 29.22 | 1 |  | 29.22 | 30.22 |  | 29.22 | 29.22 | 486.785
| (cota 19,77) | m² | 5 |  | 72.65 | 1 |  | 72.65 | 73.65 |  | 72.65 | 363.25 | 850.035
|  | m² | 1 |  | 80.9 | 1 |  | 80.9 | 81.9 |  | 80.9 | 80.9 | 930.935
| (cota 19,55) | m² | 5 |  | 5.33 | 1 |  | 5.33 | 6.33 |  | 5.33 | 26.65 | 957.585
|  | m² | 1 |  | 6.34 | 1 |  | 6.34 | 7.34 |  | 6.34 | 6.34 | 963.925
| (cota 19,77) | m² | 1 |  | 146.81 | 1 |  | 146.81 | 147.81 |  | 146.81 | 146.81 | 1110.735
|  | m² | 1 |  | 140.28 | 1 |  | 140.28 | 141.28 |  | 140.28 | 140.28 | 1251.015
|  | m² | 1 |  | 133.76 | 1 |  | 133.76 | 134.76 |  | 133.76 | 133.76 | 1384.775
|  | m² | 1 |  | 127.24 | 1 |  | 127.24 | 128.24 |  | 127.24 | 127.24 | 1512.015
|  | m² | 1 |  | 120.71 | 1 |  | 120.71 | 121.71 |  | 120.71 | 120.71 | 1632.725
|  | m² | 1 |  | 128.95 | 1 |  | 128.95 | 129.95 |  | 128.95 | 128.95 | 1761.675
| (cota 19,55) | m² | 2 |  | 41.31 | 1 |  | 41.31 | 42.31 |  | 41.31 | 82.62 | 1844.295
|  | m² | 3 |  | 33.06 | 1 |  | 33.06 | 34.06 |  | 33.06 | 99.18 | 1943.475
|  | m² | 1 |  | 19.4 | 1 |  | 19.4 | 20.4 |  | 19.4 | 19.4 | 1962.875 | 1962.875
Piso 2
| (cota 22) | m² | 1 |  | 162.97 | 1 |  | 162.97 | 163.97 |  | 162.97 | 162.97 | 162.97
|  | m² | 1 |  | 54.11 | 1 |  | 54.11 | 55.11 |  | 54.11 | 54.11 | 217.08
| (cota 22,88) | m² | 1 |  | 78.48 | 1 |  | 78.48 | 79.48 |  | 78.48 | 78.48 | 295.56
| (entre as lajes 22,88/23,13) | m² | 5 |  | 15.2 | 1 |  | 15.2 | 16.2 |  | 15.2 | 76 | 371.56
|  | m² | 1 |  | 14.29 | 1 |  | 14.29 | 15.29 |  | 14.29 | 14.29 | 385.85
| (cota 23,13) | m² | 5 |  | 105.11 | 1 |  | 105.11 | 106.11 |  | 105.11 | 525.55 | 911.4
|  | m² | 1 |  | 114.54 | 1 |  | 114.54 | 115.54 |  | 114.54 | 114.54 | 1025.94
| (cota 22,91) | m² | 5 |  | 6.61 | 1 |  | 6.61 | 7.61 |  | 6.61 | 33.05 | 1058.99
|  | m² | 1 |  | 7.65 | 1 |  | 7.65 | 8.65 |  | 7.65 | 7.65 | 1066.64
|  | m² | 6 |  | 15.38 | 1 |  | 15.38 | 16.38 |  | 15.38 | 92.28 | 1158.92
| (cota 23,13) | m² | 1 |  | 665.72 | 1 |  | 665.72 | 666.72 |  | 665.72 | 665.72 | 1824.64
|  | m² | 1 |  | 128.82 | 1 |  | 128.82 | 129.82 |  | 128.82 | 128.82 | 1953.46 | 1953.46
Piso 3
| (cota 26,49) | m² | 5 |  | 104.23 | 1 |  | 104.23 | 105.23 |  | 104.23 | 521.15 | 521.15
|  | m² | 1 |  | 113.66 | 1 |  | 113.66 | 114.66 |  | 113.66 | 113.66 | 634.81
| (cota 26,27) | m² | 5 |  | 6.605 | 1 |  | 6.605 | 7.605 |  | 6.605 | 33.025 | 667.835
|  | m² | 1 |  | 7.65 | 1 |  | 7.65 | 8.65 |  | 7.65 | 7.65 | 675.485 | 675.485
Cobertura
| (cota 29,85) | m² | 1 |  | 816.52 | 1 |  | 816.52 | 817.52 |  | 816.52 | 816.52 | 816.52 | 816.52
Piscina - Piso 0
| (cota 21,98) | m² | 1 |  | 64.78 | 1 |  | 64.78 | 65.78 |  | 64.78 | 64.78 | 64.78
|  | m² | -1 |  | 3.12 | 1.83 |  | 5.7096 | 4.95 |  | 5.7096 | -5.7096 | 59.0704
| (cota 22,41) | m² | 1 |  | 22.87 | 1 |  | 22.87 | 23.87 |  | 22.87 | 22.87 | 81.9404
|  | m² | -2 |  | 0.6 | 0.25 |  | 0.15 | 0.85 |  | 0.15 | -0.3 | 81.6404
| (cota 22,21) | m² | 1 |  | 15.86 | 1 |  | 15.86 | 16.86 |  | 15.86 | 15.86 | 97.5004
|  | m² | -2 |  | 1.8 | 1 |  | 1.8 | 2.8 |  | 1.8 | -3.6 | 93.9004 | 93.9004
Piscina - Cobertura
| (cota 25,82) | m² | 1 |  | 12.55 | 12.25 |  | 153.7375 | 24.8 |  | 153.7375 | 153.7375 | 153.7375
| (cota 25,82) | m² | 1 |  | 88.45 | 1 |  | 88.45 | 89.45 |  | 88.45 | 88.45 | 242.1875
|  | m² | -2 |  | 0.6 | 0.6 |  | 0.36 | 1.2 |  | 0.36 | -0.72 | 241.4675 | 241.4675
Armadura
| Piso 0 | [12 empty] | 178596.3029 |  | 184.3236
Armadura Inferior
Armadura Base
| (cota 16,13) | Kg | 22 | 12 | 1 |  |  | 1 | 1 | 0.888 | 0.888 | 17010.7766 | 17010.7766
| (cota 16,48) C1 | Kg | 22 | 12 | 1 |  |  | 1 | 1 | 0.888 | 0.888 | 1758.24 | 18769.0166
| (entre as VRI) | Kg | 22 | 12 | 1 |  |  | 1 | 1 | 0.888 | 0.888 | 726.7392 | 19495.7558
| (restantes lajes) | Kg | 22 | 12 | 1 |  |  | 1 | 1 | 0.888 | 0.888 | 45937.1458 | 65432.9016
| Armadura reforço | Kg | 52 | 16 | 9 |  |  | 9 | 9 | 14.202 | 14.202 | 738.504 | 66171.4056
|  | Kg | 265 | 16 | 6 |  |  | 6 | 6 | 9.468 | 9.468 | 2509.02 | 68680.4256
|  | Kg | 59 | 16 | 7.5 |  |  | 7.5 | 7.5 | 11.835 | 11.835 | 698.265 | 69378.6906
|  | Kg | 378 | 16 | 5.6 |  |  | 5.6 | 5.6 | 8.8368 | 8.8368 | 3340.3104 | 72719.001
|  | Kg | 92 | 16 | 2.22 |  |  | 2.22 | 2.22 | 3.5032 | 3.5032 | 322.2907 | 73041.2917
|  | Kg | 128 | 16 | 3 |  |  | 3 | 3 | 4.734 | 4.734 | 605.952 | 73647.2437
|  | Kg | 104 | 16 | 3 |  |  | 3 | 3 | 4.734 | 4.734 | 492.336 | 74139.5797
|  | Kg | 13 | 16 | 3 |  |  | 3 | 3 | 4.734 | 4.734 | 61.542 | 74201.1217
|  | Kg | 21 | 16 | 1.75 |  |  | 1.75 | 1.75 | 2.7615 | 2.7615 | 57.9915 | 74259.1132
|  | Kg | 30 | 20 | 3 |  |  | 3 | 3 | 7.398 | 7.398 | 221.94 | 74481.0532
|  | Kg | 120 | 16 | 4 |  |  | 4 | 4 | 6.312 | 6.312 | 757.44 | 75238.4932
|  | Kg | 246 | 20 | 2.26 |  |  | 2.26 | 2.26 | 5.5732 | 5.5732 | 1370.9974 | 76609.4906
|  | Kg | 96 | 20 | 4 |  |  | 4 | 4 | 9.864 | 9.864 | 946.944 | 77556.4346
|  | Kg | 198 | 20 | 2.24 |  |  | 2.24 | 2.24 | 5.5238 | 5.5238 | 1093.7203 | 78650.1549
|  | Kg | 138 | 20 | 2.22 |  |  | 2.22 | 2.22 | 5.4745 | 5.4745 | 755.4838 | 79405.6387
|  | Kg | 120 | 20 | 3.3 |  |  | 3.3 | 3.3 | 8.1378 | 8.1378 | 976.536 | 80382.1747
|  | Kg | 132 | 20 | 1.82 |  |  | 1.82 | 1.82 | 4.4881 | 4.4881 | 592.4318 | 80974.6065
|  | Kg | 75 | 16 | 3 |  |  | 3 | 3 | 4.734 | 4.734 | 355.05 | 81329.6565
|  | Kg | 95 | 16 | 1.72 |  |  | 1.72 | 1.72 | 2.7142 | 2.7142 | 257.8452 | 81587.5017
|  | Kg | 115 | 16 | 3 |  |  | 3 | 3 | 4.734 | 4.734 | 544.41 | 82131.9117
|  | Kg | 13 | 20 | 1.72 |  |  | 1.72 | 1.72 | 4.2415 | 4.2415 | 55.1398 | 82187.0515
|  | Kg | 9 | 20 | 3 |  |  | 3 | 3 | 7.398 | 7.398 | 66.582 | 82253.6335
|  | Kg | 21 | 16 | 3 |  |  | 3 | 3 | 4.734 | 4.734 | 99.414 | 82353.0475
|  | Kg | 186 | 16 | 3 |  |  | 3 | 3 | 4.734 | 4.734 | 880.524 | 83233.5715 | 83233.5715
Armadura Superior
Armadura Base
| (cota 16,13) | Kg | 22 | 12 | 1 |  |  | 1 | 1 | 0.888 | 0.888 | 17010.7766 | 17010.7766
| (cota 16,48) C1 | Kg | 22 | 12 | 1 |  |  | 1 | 1 | 0.888 | 0.888 | 1758.24 | 18769.0166
| (entre as VRI) | Kg | 22 | 12 | 1 |  |  | 1 | 1 | 0.888 | 0.888 | 726.7392 | 19495.7558
| (restantes lajes) | Kg | 22 | 12 | 1 |  |  | 1 | 1 | 0.888 | 0.888 | 45937.1458 | 65432.9016
| Armadura reforço | Kg | 277 | 16 | 2.38 |  |  | 2.38 | 2.38 | 3.7556 | 3.7556 | 1040.3123 | 66473.2139
|  | Kg | 15 | 16 | 4 |  |  | 4 | 4 | 6.312 | 6.312 | 94.68 | 66567.8939
|  | Kg | 16 | 16 | 4 |  |  | 4 | 4 | 6.312 | 6.312 | 100.992 | 66668.8859
|  | Kg | 221 | 16 | 2.38 |  |  | 2.38 | 2.38 | 3.7556 | 3.7556 | 829.9964 | 67498.8823
|  | Kg | 31 | 16 | 29.43 |  |  | 29.43 | 29.43 | 46.4405 | 46.4405 | 1439.6567 | 68938.5391
|  | Kg | 31 | 16 | 31.75 |  |  | 31.75 | 31.75 | 50.1015 | 50.1015 | 1553.1465 | 70491.6856
|  | Kg | 224 | 16 | 2.38 |  |  | 2.38 | 2.38 | 3.7556 | 3.7556 | 841.2634 | 71332.9489
| capiteis | Kg | 93 | 20 | 3.12 |  |  | 3.12 | 3.12 | 7.6939 | 7.6939 | 715.5346 | 72048.4835
| capiteis | Kg | 33 | 20 | 4.12 |  |  | 4.12 | 4.12 | 10.1599 | 10.1599 | 335.2774 | 72383.7608
| capiteis | Kg | 33 | 16 | 4.12 |  |  | 4.12 | 4.12 | 6.5014 | 6.5014 | 214.5449 | 72598.3057
| capiteis | Kg | 93 | 16 | 5.58 |  |  | 5.58 | 5.58 | 8.8052 | 8.8052 | 818.8873 | 73417.193
| capiteis | Kg | 756 | 8 | 1.58 |  |  | 1.58 | 1.58 | 0.6241 | 0.6241 | 471.8196 | 73889.0126
| capiteis | Kg | 372 | 8 | 1.58 |  |  | 1.58 | 1.58 | 0.6241 | 0.6241 | 232.1652 | 74121.1778
| capiteis | Kg | 252 | 25 | 4.12 |  |  | 4.12 | 4.12 | 15.8744 | 15.8744 | 4000.3387 | 78121.5166
| capiteis | Kg | 132 | 25 | 3.12 |  |  | 3.12 | 3.12 | 12.0214 | 12.0214 | 1586.8195 | 79708.3361
| capiteis | Kg | 132 | 20 | 3.12 |  |  | 3.12 | 3.12 | 7.6939 | 7.6939 | 1015.5974 | 80723.9335
| capiteis | Kg | 252 | 16 | 3.29 |  |  | 3.29 | 3.29 | 5.1916 | 5.1916 | 1308.2882 | 82032.2218
| capiteis | Kg | 3024 | 8 | 1.58 |  |  | 1.58 | 1.58 | 0.6241 | 0.6241 | 1887.2784 | 83919.5002
| capiteis | Kg | 1488 | 8 | 1.58 |  |  | 1.58 | 1.58 | 0.6241 | 0.6241 | 928.6608 | 84848.161
|  | Kg | 92 | 16 | 2.22 |  |  | 2.22 | 2.22 | 3.5032 | 3.5032 | 322.2907 | 85170.4517
|  | Kg | 128 | 16 | 3 |  |  | 3 | 3 | 4.734 | 4.734 | 605.952 | 85776.4037
|  | Kg | 104 | 16 | 3 |  |  | 3 | 3 | 4.734 | 4.734 | 492.336 | 86268.7397
|  | Kg | 13 | 16 | 3 |  |  | 3 | 3 | 4.734 | 4.734 | 61.542 | 86330.2817
|  | Kg | 21 | 16 | 1.75 |  |  | 1.75 | 1.75 | 2.7615 | 2.7615 | 57.9915 | 86388.2732
|  | Kg | 30 | 20 | 3 |  |  | 3 | 3 | 7.398 | 7.398 | 221.94 | 86610.2132
|  | Kg | 120 | 16 | 4 |  |  | 4 | 4 | 6.312 | 6.312 | 757.44 | 87367.6532
|  | Kg | 246 | 20 | 2.26 |  |  | 2.26 | 2.26 | 5.5732 | 5.5732 | 1370.9974 | 88738.6505
|  | Kg | 96 | 20 | 4 |  |  | 4 | 4 | 9.864 | 9.864 | 946.944 | 89685.5945
|  | Kg | 198 | 20 | 2.24 |  |  | 2.24 | 2.24 | 5.5238 | 5.5238 | 1093.7203 | 90779.3149
|  | Kg | 138 | 20 | 2.22 |  |  | 2.22 | 2.22 | 5.4745 | 5.4745 | 755.4838 | 91534.7986
|  | Kg | 120 | 20 | 3.3 |  |  | 3.3 | 3.3 | 8.1378 | 8.1378 | 976.536 | 92511.3346
|  | Kg | 132 | 20 | 1.82 |  |  | 1.82 | 1.82 | 4.4881 | 4.4881 | 592.4318 | 93103.7665
|  | Kg | 75 | 16 | 3 |  |  | 3 | 3 | 4.734 | 4.734 | 355.05 | 93458.8165
|  | Kg | 95 | 16 | 1.72 |  |  | 1.72 | 1.72 | 2.7142 | 2.7142 | 257.8452 | 93716.6617
|  | Kg | 115 | 16 | 3 |  |  | 3 | 3 | 4.734 | 4.734 | 544.41 | 94261.0717
|  | Kg | 13 | 20 | 1.72 |  |  | 1.72 | 1.72 | 4.2415 | 4.2415 | 55.1398 | 94316.2114
|  | Kg | 9 | 20 | 3 |  |  | 3 | 3 | 7.398 | 7.398 | 66.582 | 94382.7934
|  | Kg | 21 | 16 | 3 |  |  | 3 | 3 | 4.734 | 4.734 | 99.414 | 94482.2074
|  | Kg | 186 | 16 | 3 |  |  | 3 | 3 | 4.734 | 4.734 | 880.524 | 95362.7314 | 95362.7314
| Piso 1 | [12 empty] | 70838.0709 |  | 142.1715
Armadura Inferior
Armadura Base
|  | Kg | 12 | 12 | 1 |  |  | 1 | 1 | 0.888 | 0.888 | 1735.8624 | 1735.8624
|  | Kg | 12 | 12 | 1 |  |  | 1 | 1 | 0.888 | 0.888 | 577.0224 | 2312.8848
| (cota 19,22) | Kg | 12 | 12 | 1 |  |  | 1 | 1 | 0.888 | 0.888 | 2271.1133 | 4583.9981
| (cota 19,52) | Kg | 12 | 12 | 1 |  |  | 1 | 1 | 0.888 | 0.888 | 291.8678 | 4875.8659
| (cota 20,14) | Kg | 12 | 12 | 1 |  |  | 1 | 1 | 0.888 | 0.888 | 311.3683 | 5187.2342
| (cota 19,77) | Kg | 12 | 12 | 1 |  |  | 1 | 1 | 0.888 | 0.888 | 3363.2467 | 8550.481
| (cota 19,55) | Kg | 12 | 12 | 1 |  |  | 1 | 1 | 0.888 | 0.888 | 2143.9872 | 10694.4682
| (cota 19,77/19,55) | Kg | 318 | 16 | 9.08 |  |  | 9.08 | 9.08 | 14.3282 | 14.3282 | 4556.3803 | 15250.8485
|  | Kg | 264 | 16 | 5.28 |  |  | 5.28 | 5.28 | 8.3318 | 8.3318 | 2199.6058 | 17450.4542
|  | Kg | 258 | 12 | 11.35 |  |  | 11.35 | 11.35 | 10.0788 | 10.0788 | 2600.3304 | 20050.7846
|  | Kg | 222 | 12 | 6.1 |  |  | 6.1 | 6.1 | 5.4168 | 5.4168 | 1202.5296 | 21253.3142
| (cota 19,77) | Kg | 372 | 16 | 9.08 |  |  | 9.08 | 9.08 | 14.3282 | 14.3282 | 5330.1053 | 26583.4195
|  | Kg | 264 | 16 | 5.28 |  |  | 5.28 | 5.28 | 8.3318 | 8.3318 | 2199.6058 | 28783.0253
|  | Kg | 120 | 12 | 6.82 |  |  | 6.82 | 6.82 | 6.0562 | 6.0562 | 726.7392 | 29509.7645
|  | Kg | 258 | 12 | 12.92 |  |  | 12.92 | 12.92 | 11.473 | 11.473 | 2960.0237 | 32469.7882
| Armadura de Reforço | Kg | 252 | 12 | 3.16 |  |  | 3.16 | 3.16 | 2.8061 | 2.8061 | 707.1322 | 33176.9203
|  | Kg | 42 | 12 | 5.46 |  |  | 5.46 | 5.46 | 4.8485 | 4.8485 | 203.6362 | 33380.5565
|  | Kg | 252 | 10 | 4.45 |  |  | 4.45 | 4.45 | 2.7456 | 2.7456 | 691.9038 | 34072.4603 | 34072.4603
Armadura Superior
Armadura Base
|  | Kg | 12 | 8 | 1 |  |  | 1 | 1 | 0.395 | 0.395 | 9304.0275 | 9304.0275
| Armadura Reforço - zona superior | Kg | 90 | 10 | 4.22 |  |  | 4.22 | 4.22 | 2.6037 | 2.6037 | 234.3366 | 9538.3641
|  | Kg | 175 | 10 | 2.35 |  |  | 2.35 | 2.35 | 1.45 | 1.45 | 253.7413 | 9792.1053
|  | Kg | 126 | 20 | 6 |  |  | 6 | 6 | 14.796 | 14.796 | 1864.296 | 11656.4014
|  | Kg | 102 | 12 | 2.75 |  |  | 2.75 | 2.75 | 2.442 | 2.442 | 249.084 | 11905.4854
|  | Kg | 102 | 16 | 2.12 |  |  | 2.12 | 2.12 | 3.3454 | 3.3454 | 341.2267 | 12246.7121
|  | Kg | 78 | 20 | 6 |  |  | 6 | 6 | 14.796 | 14.796 | 1154.088 | 13400.8001
|  | Kg | 126 | 20 | 2.78 |  |  | 2.78 | 2.78 | 6.8555 | 6.8555 | 863.7905 | 14264.5906
|  | Kg | 192 | 12 | 2.78 |  |  | 2.78 | 2.78 | 2.4686 | 2.4686 | 473.9789 | 14738.5694
|  | Kg | 72 | 20 | 5 |  |  | 5 | 5 | 12.33 | 12.33 | 887.76 | 15626.3294
|  | Kg | 102 | 20 | 2.78 |  |  | 2.78 | 2.78 | 6.8555 | 6.8555 | 699.259 | 16325.5884
|  | Kg | 102 | 20 | 2.78 |  |  | 2.78 | 2.78 | 6.8555 | 6.8555 | 699.259 | 17024.8474
|  | Kg | 96 | 12 | 11.3 |  |  | 11.3 | 11.3 | 10.0344 | 10.0344 | 963.3024 | 17988.1498
|  | Kg | 96 | 12 | 2.38 |  |  | 2.38 | 2.38 | 2.1134 | 2.1134 | 202.8902 | 18191.04
|  | Kg | 96 | 12 | 1.7 |  |  | 1.7 | 1.7 | 1.5096 | 1.5096 | 144.9216 | 18335.9616
|  | Kg | 96 | 12 | 5.15 |  |  | 5.15 | 5.15 | 4.5732 | 4.5732 | 439.0272 | 18774.9888
|  | Kg | 234 | 10 | 5.15 |  |  | 5.15 | 5.15 | 3.1776 | 3.1776 | 743.5467 | 19518.5355
|  | Kg | 210 | 10 | 2.43 |  |  | 2.43 | 2.43 | 1.4993 | 1.4993 | 314.8551 | 19833.3906
|  | Kg | 282 | 10 | 3 |  |  | 3 | 3 | 1.851 | 1.851 | 521.982 | 20355.3726
| zona inferior | Kg | 168 | 20 | 2.79 |  |  | 2.79 | 2.79 | 6.8801 | 6.8801 | 1155.8635 | 21511.2361
|  | Kg | 174 | 10 | 2.79 |  |  | 2.79 | 2.79 | 1.7214 | 1.7214 | 299.5288 | 21810.7649
|  | Kg | 96 | 16 | 2.79 |  |  | 2.79 | 2.79 | 4.4026 | 4.4026 | 422.6515 | 22233.4165
|  | Kg | 260 | 10 | 2.18 |  |  | 2.18 | 2.18 | 1.3451 | 1.3451 | 349.7156 | 22583.1321
|  | Kg | 84 | 20 | 6.05 |  |  | 6.05 | 6.05 | 14.9193 | 14.9193 | 1253.2212 | 23836.3533
|  | Kg | 114 | 16 | 2.74 |  |  | 2.74 | 2.74 | 4.3237 | 4.3237 | 492.9041 | 24329.2573
|  | Kg | 114 | 16 | 2.18 |  |  | 2.18 | 2.18 | 3.44 | 3.44 | 392.1646 | 24721.4219
|  | Kg | 96 | 16 | 6.05 |  |  | 6.05 | 6.05 | 9.5469 | 9.5469 | 916.5024 | 25637.9243
|  | Kg | 84 | 16 | 1.92 |  |  | 1.92 | 1.92 | 3.0298 | 3.0298 | 254.4998 | 25892.4241
|  | Kg | 288 | 10 | 2.79 |  |  | 2.79 | 2.79 | 1.7214 | 1.7214 | 495.7718 | 26388.196
|  | Kg | 150 | 10 | 2.08 |  |  | 2.08 | 2.08 | 1.2834 | 1.2834 | 192.504 | 26580.7
|  | Kg | 72 | 10 | 2.8 |  |  | 2.8 | 2.8 | 1.7276 | 1.7276 | 124.3872 | 26705.0872
|  | Kg | 186 | 16 | 2.8 |  |  | 2.8 | 2.8 | 4.4184 | 4.4184 | 821.8224 | 27526.9096
|  | Kg | 186 | 16 | 2.8 |  |  | 2.8 | 2.8 | 4.4184 | 4.4184 | 821.8224 | 28348.732
|  | Kg | 264 | 10 | 2.78 |  |  | 2.78 | 2.78 | 1.7153 | 1.7153 | 452.8286 | 28801.5606
|  | Kg | 480 | 10 | 2.8 |  |  | 2.8 | 2.8 | 1.7276 | 1.7276 | 829.248 | 29630.8086
|  | Kg | 66 | 12 | 3.32 |  |  | 3.32 | 3.32 | 2.9482 | 2.9482 | 194.5786 | 29825.3872
|  | Kg | 222 | 10 | 3.7 |  |  | 3.7 | 3.7 | 2.2829 | 2.2829 | 506.8038 | 30332.191
|  | Kg | 90 | 16 | 1.78 |  |  | 1.78 | 1.78 | 2.8088 | 2.8088 | 252.7956 | 30584.9866
|  | Kg | 90 | 16 | 2.55 |  |  | 2.55 | 2.55 | 4.0239 | 4.0239 | 362.151 | 30947.1376
|  | Kg | 216 | 16 | 6.25 |  |  | 6.25 | 6.25 | 9.8625 | 9.8625 | 2130.3 | 33077.4376
|  | Kg | 96 | 10 | 6.25 |  |  | 6.25 | 6.25 | 3.8563 | 3.8563 | 370.2 | 33447.6376
|  | Kg | 126 | 10 | 9.42 |  |  | 9.42 | 9.42 | 5.8121 | 5.8121 | 732.3296 | 34179.9672
|  | Kg | 90 | 10 | 2.22 |  |  | 2.22 | 2.22 | 1.3697 | 1.3697 | 123.2766 | 34303.2438
|  | Kg | 288 | 10 | 6.82 |  |  | 6.82 | 6.82 | 4.2079 | 4.2079 | 1211.8867 | 35515.1305
|  | Kg | 90 | 10 | 2.28 |  |  | 2.28 | 2.28 | 1.4068 | 1.4068 | 126.6084 | 35641.7389
|  | Kg | 126 | 10 | 10.4 |  |  | 10.4 | 10.4 | 6.4168 | 6.4168 | 808.5168 | 36450.2557
|  | Kg | 53 | 10 | 7.81 |  |  | 7.81 | 7.81 | 4.8188 | 4.8188 | 255.3948 | 36705.6505
|  | Kg | 43 | 10 | 2.26 |  |  | 2.26 | 2.26 | 1.3944 | 1.3944 | 59.9601 | 36765.6106 | 36765.6106
| Piso 2 | [12 empty] | 74550.4295 |  | 135.9573
Armadura Inferior
| Armadura Base | Kg | 12 | 12 | 1 |  |  | 1 | 1 | 0.888 | 0.888 | 12458.6755 | 12458.6755
| Pormenor 2 - x | Kg | 200 | 12 | 9.04 |  |  | 9.04 | 9.04 | 8.0275 | 8.0275 | 1605.504 | 14064.1795
|  | Kg | 160 | 12 | 5.25 |  |  | 5.25 | 5.25 | 4.662 | 4.662 | 745.92 | 14810.0995
|  | Kg | 70 | 16 | 5.25 |  |  | 5.25 | 5.25 | 8.2845 | 8.2845 | 579.915 | 15390.0145
|  | Kg | 70 | 16 | 9.04 |  |  | 9.04 | 9.04 | 14.2651 | 14.2651 | 998.5584 | 16388.5729
|  | Kg | 90 | 16 | 5.42 |  |  | 5.42 | 5.42 | 8.5528 | 8.5528 | 769.7484 | 17158.3213
|  | Kg | 90 | 16 | 4.04 |  |  | 4.04 | 4.04 | 6.3751 | 6.3751 | 573.7608 | 17732.0821
|  | Kg | 60 | 12 | 5.42 |  |  | 5.42 | 5.42 | 4.813 | 4.813 | 288.7776 | 18020.8597
| y | Kg | 215 | 12 | 16.74 |  |  | 16.74 | 16.74 | 14.8651 | 14.8651 | 3196.0008 | 21216.8605
|  | Kg | 185 | 12 | 6.1 |  |  | 6.1 | 6.1 | 5.4168 | 5.4168 | 1002.108 | 22218.9685
|  | Kg | 120 | 10 | 5.7 |  |  | 5.7 | 5.7 | 3.5169 | 3.5169 | 422.028 | 22640.9965
| Pormenor 3-x | Kg | 40 | 12 | 10.14 |  |  | 10.14 | 10.14 | 9.0043 | 9.0043 | 360.1728 | 23001.1693
|  | Kg | 32 | 12 | 7.16 |  |  | 7.16 | 7.16 | 6.3581 | 6.3581 | 203.4586 | 23204.6279
|  | Kg | 14 | 16 | 5.95 |  |  | 5.95 | 5.95 | 9.3891 | 9.3891 | 131.4474 | 23336.0753
|  | Kg | 14 | 16 | 9.25 |  |  | 9.25 | 9.25 | 14.5965 | 14.5965 | 204.351 | 23540.4263
|  | Kg | 18 | 16 | 5.42 |  |  | 5.42 | 5.42 | 8.5528 | 8.5528 | 153.9497 | 23694.376
|  | Kg | 18 | 16 | 4.04 |  |  | 4.04 | 4.04 | 6.3751 | 6.3751 | 114.7522 | 23809.1281
|  | Kg | 12 | 12 | 4.95 |  |  | 4.95 | 4.95 | 4.3956 | 4.3956 | 52.7472 | 23861.8753
|  | Kg | 18 | 12 | 5.42 |  |  | 5.42 | 5.42 | 4.813 | 4.813 | 86.6333 | 23948.5086
|  | Kg | 31 | 12 | 8.84 |  |  | 8.84 | 8.84 | 7.8499 | 7.8499 | 243.3475 | 24191.8561
|  | Kg | 26 | 12 | 7.38 |  |  | 7.38 | 7.38 | 6.5534 | 6.5534 | 170.3894 | 24362.2456
|  | Kg | 14 | 16 | 5.25 |  |  | 5.25 | 5.25 | 8.2845 | 8.2845 | 115.983 | 24478.2286
|  | Kg | 14 | 16 | 8.48 |  |  | 8.48 | 8.48 | 13.3814 | 13.3814 | 187.3402 | 24665.5687
|  | Kg | 12 | 16 | 4.04 |  |  | 4.04 | 4.04 | 6.3751 | 6.3751 | 76.5014 | 24742.0702
|  | Kg | 12 | 16 | 5.42 |  |  | 5.42 | 5.42 | 8.5528 | 8.5528 | 102.6331 | 24844.7033
|  | Kg | 51 | 12 | 5.42 |  |  | 5.42 | 5.42 | 4.813 | 4.813 | 245.461 | 25090.1642
|  | Kg | 40 | 10 | 4.46 |  |  | 4.46 | 4.46 | 2.7518 | 2.7518 | 110.0728 | 25200.237
| y | Kg | 46 | 12 | 16.76 |  |  | 16.76 | 16.76 | 14.8829 | 14.8829 | 684.6125 | 25884.8495
|  | Kg | 24 | 10 | 5.72 |  |  | 5.72 | 5.72 | 3.5292 | 3.5292 | 84.7018 | 25969.5513
|  | Kg | 24 | 12 | 3.99 |  |  | 3.99 | 3.99 | 3.5431 | 3.5431 | 85.0349 | 26054.5862
|  | Kg | 41 | 12 | 21.54 |  |  | 21.54 | 21.54 | 19.1275 | 19.1275 | 784.2283 | 26838.8145
|  | Kg | 24 | 10 | 5.75 |  |  | 5.75 | 5.75 | 3.5477 | 3.5477 | 85.146 | 26923.9605
| Armadura Reforço - x | Kg | 18 | 16 | 5.05 |  |  | 5.05 | 5.05 | 7.9689 | 7.9689 | 143.4402 | 27067.4007
|  | Kg | 38 | 16 | 5.1 |  |  | 5.1 | 5.1 | 8.0478 | 8.0478 | 305.8164 | 27373.2171
|  | Kg | 88 | 16 | 15.38 |  |  | 15.38 | 15.38 | 24.2696 | 24.2696 | 2135.7283 | 29508.9454
|  | Kg | 145 | 10 | 4.7 |  |  | 4.7 | 4.7 | 2.8999 | 2.8999 | 420.4855 | 29929.4309
|  | Kg | 210 | 10 | 4.45 |  |  | 4.45 | 4.45 | 2.7456 | 2.7456 | 576.5865 | 30506.0174
| y | Kg | 44 | 16 | 5.68 |  |  | 5.68 | 5.68 | 8.963 | 8.963 | 394.3738 | 30900.3912
|  | Kg | 73 | 16 | 18.42 |  |  | 18.42 | 18.42 | 29.0668 | 29.0668 | 2121.8735 | 33022.2646 | 33022.2646
Armadura Superior
| Armadura Base | Kg | 12 | 8 | 1 |  |  | 1 | 1 | 0.395 | 0.395 | 9259.4004 | 9259.4004
| Armadura Reforço - x | Kg | 126 | 10 | 9.68 |  |  | 9.68 | 9.68 | 5.9726 | 5.9726 | 752.5426 | 10011.943
|  | Kg | 240 | 12 | 3.54 |  |  | 3.54 | 3.54 | 3.1435 | 3.1435 | 754.4448 | 10766.3878
|  | Kg | 690 | 12 | 2.45 |  |  | 2.45 | 2.45 | 2.1756 | 2.1756 | 1501.164 | 12267.5518
|  | Kg | 156 | 10 | 1.88 |  |  | 1.88 | 1.88 | 1.16 | 1.16 | 180.9538 | 12448.5055
|  | Kg | 240 | 10 | 8.59 |  |  | 8.59 | 8.59 | 5.3 | 5.3 | 1272.0072 | 13720.5127
|  | Kg | 432 | 16 | 5.7 |  |  | 5.7 | 5.7 | 8.9946 | 8.9946 | 3885.6672 | 17606.1799
|  | Kg | 432 | 10 | 1.88 |  |  | 1.88 | 1.88 | 1.16 | 1.16 | 501.1027 | 18107.2826
|  | Kg | 126 | 10 | 14.04 |  |  | 14.04 | 14.04 | 8.6627 | 8.6627 | 1091.4977 | 19198.7803
|  | Kg | 102 | 10 | 51.29 |  |  | 51.29 | 51.29 | 31.6459 | 31.6459 | 3227.8849 | 22426.6652
| Pormenor 2 - x | Kg | 102 | 12 | 2.78 |  |  | 2.78 | 2.78 | 2.4686 | 2.4686 | 251.8013 | 22678.4665
|  | Kg | 102 | 16 | 2.12 |  |  | 2.12 | 2.12 | 3.3454 | 3.3454 | 341.2267 | 23019.6932
|  | Kg | 78 | 20 | 6 |  |  | 6 | 6 | 14.796 | 14.796 | 1154.088 | 24173.7812
|  | Kg | 132 | 20 | 2.78 |  |  | 2.78 | 2.78 | 6.8555 | 6.8555 | 904.9234 | 25078.7045
|  | Kg | 192 | 12 | 2.78 |  |  | 2.78 | 2.78 | 2.4686 | 2.4686 | 473.9789 | 25552.6834
|  | Kg | 168 | 20 | 4 |  |  | 4 | 4 | 9.864 | 9.864 | 1657.152 | 27209.8354
|  | Kg | 126 | 20 | 3.28 |  |  | 3.28 | 3.28 | 8.0885 | 8.0885 | 1019.1485 | 28228.9839
|  | Kg | 216 | 10 | 5.4 |  |  | 5.4 | 5.4 | 3.3318 | 3.3318 | 719.6688 | 28948.6527
|  | Kg | 204 | 10 | 5.4 |  |  | 5.4 | 5.4 | 3.3318 | 3.3318 | 679.6872 | 29628.3399
| y | Kg | 96 | 10 | 1.7 |  |  | 1.7 | 1.7 | 1.0489 | 1.0489 | 100.6944 | 29729.0343
|  | Kg | 300 | 10 | 3.72 |  |  | 3.72 | 3.72 | 2.2952 | 2.2952 | 688.572 | 30417.6063
|  | Kg | 126 | 10 | 11.24 |  |  | 11.24 | 11.24 | 6.9351 | 6.9351 | 873.8201 | 31291.4264
|  | Kg | 210 | 10 | 2.54 |  |  | 2.54 | 2.54 | 1.5672 | 1.5672 | 329.1078 | 31620.5342
|  | Kg | 288 | 10 | 2.38 |  |  | 2.38 | 2.38 | 1.4685 | 1.4685 | 422.9165 | 32043.4507
|  | Kg | 288 | 10 | 4.04 |  |  | 4.04 | 4.04 | 2.4927 | 2.4927 | 717.8918 | 32761.3425
|  | Kg | 106 | 12 | 2.34 |  |  | 2.34 | 2.34 | 2.0779 | 2.0779 | 220.2595 | 32981.602
|  | Kg | 20 | 10 | 2.08 |  |  | 2.08 | 2.08 | 1.2834 | 1.2834 | 25.6672 | 33007.2692
| Pormenor 1 - x | Kg | 155 | 10 | 5.7 |  |  | 5.7 | 5.7 | 3.5169 | 3.5169 | 545.1195 | 33552.3887
|  | Kg | 155 | 16 | 5.7 |  |  | 5.7 | 5.7 | 8.9946 | 8.9946 | 1394.163 | 34946.5517
|  | Kg | 85 | 10 | 5.7 |  |  | 5.7 | 5.7 | 3.5169 | 3.5169 | 298.9365 | 35245.4882
|  | Kg | 70 | 20 | 4.9 |  |  | 4.9 | 4.9 | 12.0834 | 12.0834 | 845.838 | 36091.3262
|  | Kg | 90 | 20 | 1.98 |  |  | 1.98 | 1.98 | 4.8827 | 4.8827 | 439.4412 | 36530.7674
|  | Kg | 740 | 10 | 1.77 |  |  | 1.77 | 1.77 | 1.0921 | 1.0921 | 808.1466 | 37338.914
| y | Kg | 70 | 10 | 12.85 |  |  | 12.85 | 12.85 | 7.9284 | 7.9284 | 554.9915 | 37893.9055
|  | Kg | 360 | 10 | 5.22 |  |  | 5.22 | 5.22 | 3.2207 | 3.2207 | 1159.4664 | 39053.3719
|  | Kg | 240 | 10 | 8 |  |  | 8 | 8 | 4.936 | 4.936 | 1184.64 | 40238.0119
| x | Kg | 31 | 10 | 4 |  |  | 4 | 4 | 2.468 | 2.468 | 76.508 | 40314.5199
|  | Kg | 31 | 16 | 4 |  |  | 4 | 4 | 6.312 | 6.312 | 195.672 | 40510.1919
|  | Kg | 17 | 10 | 4 |  |  | 4 | 4 | 2.468 | 2.468 | 41.956 | 40552.1479
|  | Kg | 14 | 20 | 4.92 |  |  | 4.92 | 4.92 | 12.1327 | 12.1327 | 169.8581 | 40722.006
|  | Kg | 18 | 20 | 2.77 |  |  | 2.77 | 2.77 | 6.8308 | 6.8308 | 122.9548 | 40844.9608
|  | Kg | 108 | 10 | 1.77 |  |  | 1.77 | 1.77 | 1.0921 | 1.0921 | 117.9457 | 40962.9065
|  | Kg | 122 | 10 | 1.77 |  |  | 1.77 | 1.77 | 1.0921 | 1.0921 | 133.235 | 41096.1415
| y | Kg | 34 | 10 | 9.3 |  |  | 9.3 | 9.3 | 5.7381 | 5.7381 | 195.0954 | 41291.2369
|  | Kg | 48 | 10 | 8 |  |  | 8 | 8 | 4.936 | 4.936 | 236.928 | 41528.1649 | 41528.1649
| Piso 3 | [12 empty] | 23531.5494 |  | 127.1506
Armadura Inferior
| Armadura Base - (Pormenor 1) x | Kg | 200 | 12 | 9.04 |  |  | 9.04 | 9.04 | 8.0275 | 8.0275 | 1605.504 | 1605.504
|  | Kg | 160 | 12 | 5.25 |  |  | 5.25 | 5.25 | 4.662 | 4.662 | 745.92 | 2351.424
|  | Kg | 70 | 16 | 5.25 |  |  | 5.25 | 5.25 | 8.2845 | 8.2845 | 579.915 | 2931.339
|  | Kg | 70 | 16 | 9.04 |  |  | 9.04 | 9.04 | 14.2651 | 14.2651 | 998.5584 | 3929.8974
|  | Kg | 90 | 16 | 5.42 |  |  | 5.42 | 5.42 | 8.5528 | 8.5528 | 769.7484 | 4699.6458
|  | Kg | 90 | 16 | 4.04 |  |  | 4.04 | 4.04 | 6.3751 | 6.3751 | 573.7608 | 5273.4066
|  | Kg | 60 | 12 | 5.42 |  |  | 5.42 | 5.42 | 4.813 | 4.813 | 288.7776 | 5562.1842
| y | Kg | 215 | 12 | 16.76 |  |  | 16.76 | 16.76 | 14.8829 | 14.8829 | 3199.8192 | 8762.0034
|  | Kg | 120 | 10 | 5.72 |  |  | 5.72 | 5.72 | 3.5292 | 3.5292 | 423.5088 | 9185.5122
| (Zona do Lado direito) x | Kg | 40 | 12 | 10.16 |  |  | 10.16 | 10.16 | 9.0221 | 9.0221 | 360.8832 | 9546.3954
|  | Kg | 32 | 12 | 7.16 |  |  | 7.16 | 7.16 | 6.3581 | 6.3581 | 203.4586 | 9749.854
|  | Kg | 14 | 16 | 5.95 |  |  | 5.95 | 5.95 | 9.3891 | 9.3891 | 131.4474 | 9881.3014
|  | Kg | 14 | 16 | 9.72 |  |  | 9.72 | 9.72 | 15.3382 | 15.3382 | 214.7342 | 10096.0356
|  | Kg | 18 | 16 | 5.42 |  |  | 5.42 | 5.42 | 8.5528 | 8.5528 | 153.9497 | 10249.9853
|  | Kg | 18 | 16 | 4.04 |  |  | 4.04 | 4.04 | 6.3751 | 6.3751 | 114.7522 | 10364.7374
|  | Kg | 12 | 12 | 5.42 |  |  | 5.42 | 5.42 | 4.813 | 4.813 | 57.7555 | 10422.493
| y | Kg | 46 | 12 | 16.76 |  |  | 16.76 | 16.76 | 14.8829 | 14.8829 | 684.6125 | 11107.1054
|  | Kg | 24 | 10 | 5.94 |  |  | 5.94 | 5.94 | 3.665 | 3.665 | 87.9595 | 11195.065 | 11195.065
Armadura Superior
| Armadura Base | Kg | 12 | 8 | 1 |  |  | 1 | 1 | 0.395 | 0.395 | 3201.7989 | 3201.7989
| Armadura Reforço - x | Kg | 102 | 12 | 2.78 |  |  | 2.78 | 2.78 | 2.4686 | 2.4686 | 251.8013 | 3453.6002
|  | Kg | 102 | 16 | 2.12 |  |  | 2.12 | 2.12 | 3.3454 | 3.3454 | 341.2267 | 3794.8269
|  | Kg | 78 | 20 | 6 |  |  | 6 | 6 | 14.796 | 14.796 | 1154.088 | 4948.9149
|  | Kg | 126 | 20 | 2.78 |  |  | 2.78 | 2.78 | 6.8555 | 6.8555 | 863.7905 | 5812.7054
|  | Kg | 192 | 12 | 2.78 |  |  | 2.78 | 2.78 | 2.4686 | 2.4686 | 473.9789 | 6286.6843
|  | Kg | 168 | 20 | 4 |  |  | 4 | 4 | 9.864 | 9.864 | 1657.152 | 7943.8363
|  | Kg | 126 | 20 | 3.28 |  |  | 3.28 | 3.28 | 8.0885 | 8.0885 | 1019.1485 | 8962.9847
|  | Kg | 210 | 10 | 5.4 |  |  | 5.4 | 5.4 | 3.3318 | 3.3318 | 699.678 | 9662.6627
|  | Kg | 106 | 12 | 2.34 |  |  | 2.34 | 2.34 | 2.0779 | 2.0779 | 220.2595 | 9882.9223
|  | Kg | 20 | 10 | 2.24 |  |  | 2.24 | 2.24 | 1.3821 | 1.3821 | 27.6416 | 9910.5639
| y | Kg | 90 | 10 | 1.7 |  |  | 1.7 | 1.7 | 1.0489 | 1.0489 | 94.401 | 10004.9649
|  | Kg | 300 | 10 | 3.72 |  |  | 3.72 | 3.72 | 2.2952 | 2.2952 | 688.572 | 10693.5369
|  | Kg | 126 | 10 | 11.24 |  |  | 11.24 | 11.24 | 6.9351 | 6.9351 | 873.8201 | 11567.3569
|  | Kg | 210 | 10 | 2.74 |  |  | 2.74 | 2.74 | 1.6906 | 1.6906 | 355.0218 | 11922.3787
|  | Kg | 282 | 10 | 2.38 |  |  | 2.38 | 2.38 | 1.4685 | 1.4685 | 414.1057 | 12336.4845 | 12336.4845
| Cobertura | [12 empty] | 28471.6674 |  | 124.534
Armadura Inferior
| Armadura Base - (Pormenor 1) x | Kg | 200 | 12 | 9.04 |  |  | 9.04 | 9.04 | 8.0275 | 8.0275 | 1605.504 | 1605.504
|  | Kg | 160 | 12 | 5.25 |  |  | 5.25 | 5.25 | 4.662 | 4.662 | 745.92 | 2351.424
|  | Kg | 120 | 16 | 5.25 |  |  | 5.25 | 5.25 | 8.2845 | 8.2845 | 994.14 | 3345.564
|  | Kg | 120 | 16 | 9.04 |  |  | 9.04 | 9.04 | 14.2651 | 14.2651 | 1711.8144 | 5057.3784
|  | Kg | 35 | 16 | 5.42 |  |  | 5.42 | 5.42 | 8.5528 | 8.5528 | 299.3466 | 5356.725
|  | Kg | 35 | 16 | 4.04 |  |  | 4.04 | 4.04 | 6.3751 | 6.3751 | 223.1292 | 5579.8542
|  | Kg | 135 | 12 | 5.42 |  |  | 5.42 | 5.42 | 4.813 | 4.813 | 649.7496 | 6229.6038
| y | Kg | 215 | 12 | 19.76 |  |  | 19.76 | 19.76 | 17.5469 | 17.5469 | 3772.5792 | 10002.183
|  | Kg | 120 | 10 | 8.7 |  |  | 8.7 | 8.7 | 5.3679 | 5.3679 | 644.148 | 10646.331
| (Zona do Lado direito) x | Kg | 40 | 12 | 10.16 |  |  | 10.16 | 10.16 | 9.0221 | 9.0221 | 360.8832 | 11007.2142
|  | Kg | 32 | 12 | 7.16 |  |  | 7.16 | 7.16 | 6.3581 | 6.3581 | 203.4586 | 11210.6728
|  | Kg | 25 | 16 | 5.95 |  |  | 5.95 | 5.95 | 9.3891 | 9.3891 | 234.7275 | 11445.4003
|  | Kg | 25 | 16 | 9.72 |  |  | 9.72 | 9.72 | 15.3382 | 15.3382 | 383.454 | 11828.8543
|  | Kg | 7 | 16 | 5.42 |  |  | 5.42 | 5.42 | 8.5528 | 8.5528 | 59.8693 | 11888.7236
|  | Kg | 7 | 16 | 4.04 |  |  | 4.04 | 4.04 | 6.3751 | 6.3751 | 44.6258 | 11933.3494
|  | Kg | 27 | 12 | 5.42 |  |  | 5.42 | 5.42 | 4.813 | 4.813 | 129.9499 | 12063.2993
| y | Kg | 46 | 12 | 19.78 |  |  | 19.78 | 19.78 | 17.5646 | 17.5646 | 807.9734 | 12871.2728
|  | Kg | 24 | 10 | 8.74 |  |  | 8.74 | 8.74 | 5.3926 | 5.3926 | 129.4219 | 13000.6947 | 13000.6947
Armadura Superior
| Armadura Base | Kg | 12 | 8 | 1 |  |  | 1 | 1 | 0.395 | 0.395 | 3870.3048 | 3870.3048
| Armadura Reforço - x | Kg | 150 | 10 | 6.05 |  |  | 6.05 | 6.05 | 3.7329 | 3.7329 | 559.9275 | 4430.2323
|  | Kg | 114 | 16 | 5 |  |  | 5 | 5 | 7.89 | 7.89 | 899.46 | 5329.6923
|  | Kg | 114 | 10 | 5.15 |  |  | 5.15 | 5.15 | 3.1776 | 3.1776 | 362.2407 | 5691.933
|  | Kg | 312 | 16 | 5 |  |  | 5 | 5 | 7.89 | 7.89 | 2461.68 | 8153.613
|  | Kg | 96 | 12 | 5 |  |  | 5 | 5 | 4.44 | 4.44 | 426.24 | 8579.853
|  | Kg | 390 | 10 | 4.95 |  |  | 4.95 | 4.95 | 3.0541 | 3.0541 | 1191.1185 | 9770.9715
| y | Kg | 306 | 10 | 4.68 |  |  | 4.68 | 4.68 | 2.8876 | 2.8876 | 883.5934 | 10654.5649
|  | Kg | 216 | 10 | 2.22 |  |  | 2.22 | 2.22 | 1.3697 | 1.3697 | 295.8638 | 10950.4287
|  | Kg | 306 | 16 | 6.42 |  |  | 6.42 | 6.42 | 10.1308 | 10.1308 | 3100.0126 | 14050.4413
|  | Kg | 288 | 10 | 6.74 |  |  | 6.74 | 6.74 | 4.1586 | 4.1586 | 1197.671 | 15248.1123
|  | Kg | 210 | 10 | 1.72 |  |  | 1.72 | 1.72 | 1.0612 | 1.0612 | 222.8604 | 15470.9727 | 15470.9727
| Piscina - Piso 0 | [12 empty] | 4044.3427 |  | 215.3528
Armadura Inferior
| Armadura Base | Kg | 22 | 12 | 1 |  |  | 1 | 1 | 0.888 | 0.888 | 1265.5421 | 1265.5421
|  | Kg | 22 | 12 | 1 |  |  | 1 | 1 | 0.888 | 0.888 | 446.7883 | 1712.3304
|  | Kg | 22 | 12 | 1 |  |  | 1 | 1 | 0.888 | 0.888 | 309.841 | 2022.1714 | 2022.1714
Armadura Superior
Armadura Base
|  | Kg | 22 | 12 | 1 |  |  | 1 | 1 | 0.888 | 0.888 | 1265.5421 | 1265.5421
|  | Kg | 22 | 12 | 1 |  |  | 1 | 1 | 0.888 | 0.888 | 446.7883 | 1712.3304
|  | Kg | 22 | 12 | 1 |  |  | 1 | 1 | 0.888 | 0.888 | 309.841 | 2022.1714 | 2022.1714
| Piscina - Cobertura | [12 empty] | 5131.9759 |  | 92.4056
Armadura Inferior
| Armadura Base - x e y | Kg | 124 | 10 | 13.15 |  |  | 13.15 | 13.15 | 8.1136 | 8.1136 | 1006.0802 | 1006.0802
|  | Kg | 127 | 10 | 12.93 |  |  | 12.93 | 12.93 | 7.9778 | 7.9778 | 1013.1819 | 2019.2621
| x | Kg | 44 | 12 | 8.98 |  |  | 8.98 | 8.98 | 7.9742 | 7.9742 | 350.8666 | 2370.1286
|  | Kg | 20 | 12 | 5.54 |  |  | 5.54 | 5.54 | 4.9195 | 4.9195 | 98.3904 | 2468.519
| y | Kg | 36 | 12 | 4.88 |  |  | 4.88 | 4.88 | 4.3334 | 4.3334 | 156.0038 | 2624.5229
|  | Kg | 25 | 12 | 13.2 |  |  | 13.2 | 13.2 | 11.7216 | 11.7216 | 293.04 | 2917.5629
| Armadura reforço - x | Kg | 22 | 16 | 4 |  |  | 4 | 4 | 6.312 | 6.312 | 138.864 | 3056.4269
|  | Kg | 11 | 16 | 2.24 |  |  | 2.24 | 2.24 | 3.5347 | 3.5347 | 38.8819 | 3095.3088
| y | Kg | 22 | 16 | 2.34 |  |  | 2.34 | 2.34 | 3.6925 | 3.6925 | 81.2354 | 3176.5442
|  | Kg | 11 | 16 | 7.85 |  |  | 7.85 | 7.85 | 12.3873 | 12.3873 | 136.2603 | 3312.8045 | 3312.8045
Armadura Superior
| Armadura Base | Kg | 62 | 10 | 13.15 |  |  | 13.15 | 13.15 | 8.1136 | 8.1136 | 503.0401 | 503.0401
|  | Kg | 64 | 10 | 12.93 |  |  | 12.93 | 12.93 | 7.9778 | 7.9778 | 510.5798 | 1013.6199
| Armadura Reforço - y | Kg | 70 | 10 | 4.89 |  |  | 4.89 | 4.89 | 3.0171 | 3.0171 | 211.1991 | 1224.819
|  | Kg | 50 | 10 | 12.93 |  |  | 12.93 | 12.93 | 7.9778 | 7.9778 | 398.8905 | 1623.7095
| Armadura Base - x | Kg | 44 | 8 | 8.98 |  |  | 8.98 | 8.98 | 3.5471 | 3.5471 | 156.0724 | 1779.7819
|  | Kg | 18 | 8 | 5.54 |  |  | 5.54 | 5.54 | 2.1883 | 2.1883 | 39.3894 | 1819.1713 | 1819.1713
6 | Vigas
Betão
Piso 0
| V1 | m³ | 5 |  | 8.3 | 0.4 | 0.58 | 1.9256 | 9.28 |  | 1.9256 | 9.628 | 9.628
|  | m³ | 1 |  | 7.58 | 0.4 | 0.58 | 1.7586 | 8.56 |  | 1.7586 | 1.7586 | 11.3866
| V2 a V11 | m³ | 10 |  | 3.04 | 0.2 | 0.58 | 0.35264 | 3.82 |  | 0.35264 | 3.5264 | 14.913
| V12,V14,V16,V18,V20 | m³ | 5 |  | 2.73 | 0.2 | 0.58 | 0.31668 | 3.51 |  | 0.31668 | 1.5834 | 16.4964
| V13,V15,V17,V19,V21 | m³ | 5 |  | 5.37 | 0.2 | 0.58 | 0.62292 | 6.15 |  | 0.62292 | 3.1146 | 19.611
| V22 | m³ | 1 |  | 5.8 | 0.2 | 1 | 1.16 | 7 |  | 1.16 | 1.16 | 20.771
| V23 | m³ | 1 |  | 5.57 | 0.2 | 0.58 | 0.64612 | 6.35 |  | 0.64612 | 0.64612 | 21.4171
| V24 | m³ | 1 |  | 30.56 | 0.25 | 1 | 7.64 | 31.81 |  | 7.64 | 7.64 | 29.0571
| V25 a V29 | m³ | 5 |  | 4.65 | 0.2 | 0.7 | 0.651 | 5.55 |  | 0.651 | 3.255 | 32.3121
|  | m³ | 5 |  | 5.9 | 0.2 | 0.7 | 0.826 | 6.8 |  | 0.826 | 4.13 | 36.4421
|  | m³ | 5 |  | 0.9 | 0.2 | 0.7 | 0.126 | 1.8 |  | 0.126 | 0.63 | 37.0721
|  | m³ | 5 |  | 0.8 | 0.2 | 0.7 | 0.112 | 1.7 |  | 0.112 | 0.56 | 37.6321
|  | m³ | 5 |  | 4.185 | 0.2 | 0.7 | 0.5859 | 5.085 |  | 0.5859 | 2.9295 | 40.5616
|  | m³ | 5 |  | 2.09 | 0.2 | 0.7 | 0.2926 | 2.99 |  | 0.2926 | 1.463 | 42.0246
| V30 | m³ | 1 |  | 2.09 | 0.2 | 0.7 | 0.2926 | 2.99 |  | 0.2926 | 0.2926 | 42.3172
|  | m³ | 1 |  | 4.18 | 0.2 | 0.7 | 0.5852 | 5.08 |  | 0.5852 | 0.5852 | 42.9024
|  | m³ | 1 |  | 3.46 | 0.2 | 0.7 | 0.4844 | 4.36 |  | 0.4844 | 0.4844 | 43.3868
|  | m³ | 1 |  | 5.9 | 0.2 | 0.7 | 0.826 | 6.8 |  | 0.826 | 0.826 | 44.2128
|  | m³ | 1 |  | 3.05 | 0.2 | 0.7 | 0.427 | 3.95 |  | 0.427 | 0.427 | 44.6398
|  | m³ | 1 |  | 1 | 0.2 | 0.7 | 0.14 | 1.9 |  | 0.14 | 0.14 | 44.7798
| V31 a V35 | m³ | 5 |  | 3.44 | 0.2 | 0.58 | 0.39904 | 4.22 |  | 0.39904 | 1.9952 | 46.775
| V36 | m³ | 1 |  | 3.26 | 0.2 | 0.58 | 0.37816 | 4.04 |  | 0.37816 | 0.37816 | 47.1531
| V37 | m³ | 1 |  | 3.06 | 0.2 | 0.58 | 0.35496 | 3.84 |  | 0.35496 | 0.35496 | 47.5081
| V38 a V42 | m³ | 5 |  | 1.27 | 0.2 | 0.7 | 0.1778 | 2.17 |  | 0.1778 | 0.889 | 48.3971
|  | m³ | 5 |  | 3.53 | 0.2 | 0.7 | 0.4942 | 4.43 |  | 0.4942 | 2.471 | 50.8681
|  | m³ | 5 |  | 1.82 | 0.2 | 0.7 | 0.2548 | 2.72 |  | 0.2548 | 1.274 | 52.1421
| V43 | m³ | 1 |  | 11.17 | 0.2 | 0.7 | 1.5638 | 12.07 |  | 1.5638 | 1.5638 | 53.7059
| V44 | m³ | 1 |  | 0.95 | 0.2 | 0.58 | 0.1102 | 1.73 |  | 0.1102 | 0.1102 | 53.8161
| V45,V47,V49,V51 e V53 | m³ | 5 |  | 3.44 | 0.2 | 0.58 | 0.39904 | 4.22 |  | 0.39904 | 1.9952 | 55.8113
| V46 | m³ | 1 |  | 0.95 | 0.2 | 0.58 | 0.1102 | 1.73 |  | 0.1102 | 0.1102 | 55.9215
| V48 e V50 | m³ | 2 |  | 1.6 | 0.2 | 0.58 | 0.1856 | 2.38 |  | 0.1856 | 0.3712 | 56.2927
| V52 | m³ | 1 |  | 2 | 0.2 | 0.58 | 0.232 | 2.78 |  | 0.232 | 0.232 | 56.5247
| V54 | m³ | 1 |  | 4.66 | 0.2 | 0.58 | 0.54056 | 5.44 |  | 0.54056 | 0.54056 | 57.0653
| V55 | m³ | 1 |  | 2.21 | 0.2 | 0.58 | 0.25636 | 2.99 |  | 0.25636 | 0.25636 | 57.3216
| V56 | m³ | 1 |  | 2.56 | 0.2 | 0.58 | 0.29696 | 3.34 |  | 0.29696 | 0.29696 | 57.6186
| V57 a V66 | m³ | 10 |  | 3.44 | 0.2 | 0.58 | 0.39904 | 4.22 |  | 0.39904 | 3.9904 | 61.609
| V67 a V70 | m³ | 4 |  | 4.66 | 0.2 | 0.45 | 0.4194 | 5.31 |  | 0.4194 | 1.6776 | 63.2866
| V71 | m³ | 1 |  | 3.94 | 0.2 | 0.45 | 0.3546 | 4.59 |  | 0.3546 | 0.3546 | 63.6412
| V72 | m³ | 1 |  | 2.94 | 0.2 | 0.45 | 0.2646 | 3.59 |  | 0.2646 | 0.2646 | 63.9058
| V73 | m³ | 1 |  | 2.54 | 0.2 | 0.45 | 0.2286 | 3.19 |  | 0.2286 | 0.2286 | 64.1344
| V74 | m³ | 1 |  | 1.54 | 0.2 | 0.45 | 0.1386 | 2.19 |  | 0.1386 | 0.1386 | 64.273
| V75 | m³ | 1 |  | 2 | 0.2 | 0.45 | 0.18 | 2.65 |  | 0.18 | 0.18 | 64.453
| V76 e V77 | m³ | 2 |  | 0.9 | 0.2 | 0.45 | 0.081 | 1.55 |  | 0.081 | 0.162 | 64.615
| V78 | m³ | 1 |  | 3.63 | 0.2 | 0.8 | 0.5808 | 4.63 |  | 0.5808 | 0.5808 | 65.1958 | 65.1958
Piso 1
| V1 a V6 | m³ | 6 |  | 4.66 | 0.2 | 0.42 | 0.39144 | 5.28 |  | 0.39144 | 2.3486 | 2.3486
| V7 a V11 | m³ | 5 |  | 3.44 | 0.2 | 0.56 | 0.38528 | 4.2 |  | 0.38528 | 1.9264 | 4.275
| V12 | m³ | 1 |  | 2.66 | 0.2 | 0.56 | 0.29792 | 3.42 |  | 0.29792 | 0.29792 | 4.573
| V13 a V17 | m³ | 5 |  | 3.24 | 0.2 | 0.5 | 0.324 | 3.94 |  | 0.324 | 1.62 | 6.193
| V18 a V22 | m³ | 5 |  | 3.24 | 0.2 | 0.5 | 0.324 | 3.94 |  | 0.324 | 1.62 | 7.813
| V18 a V22 | m³ | 5 |  | 3.44 | 0.2 | 0.4 | 0.2752 | 4.04 |  | 0.2752 | 1.376 | 9.189
| V23 | m³ | 1 |  | 3.05 | 0.2 | 0.4 | 0.244 | 3.65 |  | 0.244 | 0.244 | 9.433
| V24 a V28 | m³ | 5 |  | 3.44 | 0.2 | 0.42 | 0.28896 | 4.06 |  | 0.28896 | 1.4448 | 10.8778
| V29 | m³ | 1 |  | 3.55 | 0.2 | 0.58 | 0.4118 | 4.33 |  | 0.4118 | 0.4118 | 11.2896
| V30 | m³ | 1 |  | 51.3 | 0.2 | 0.58 | 5.9508 | 52.08 |  | 5.9508 | 5.9508 | 17.2404
| V31 | m³ | 1 |  | 51.6 | 0.25 | 0.56 | 7.224 | 52.41 |  | 7.224 | 7.224 | 24.4644
| V32 a V36 | m³ | 5 |  | 3.44 | 0.25 | 0.4 | 0.344 | 4.09 |  | 0.344 | 1.72 | 26.1844
| V37 | m³ | 1 |  | 4.15 | 0.25 | 0.4 | 0.415 | 4.8 |  | 0.415 | 0.415 | 26.5994
| V38 | m³ | 5 |  | 6.71 | 0.25 | 0.8 | 1.342 | 7.76 |  | 1.342 | 6.71 | 33.3094
|  | m³ | 1 |  | 7.9 | 0.25 | 0.8 | 1.58 | 8.95 |  | 1.58 | 1.58 | 34.8894
| V39 | m³ | 5 |  | 8.25 | 0.25 | 0.8 | 1.65 | 9.3 |  | 1.65 | 8.25 | 43.1394
|  | m³ | 1 |  | 4.66 | 0.25 | 0.8 | 0.932 | 5.71 |  | 0.932 | 0.932 | 44.0714
| V40 | m³ | 1 |  | 1.83 | 0.2 | 0.7 | 0.2562 | 2.73 |  | 0.2562 | 0.2562 | 44.3276
|  | m³ | 2 |  | 1.9 | 0.2 | 0.7 | 0.266 | 2.8 |  | 0.266 | 0.532 | 44.8596
|  | m³ | 1 |  | 5.05 | 0.2 | 0.7 | 0.707 | 5.95 |  | 0.707 | 0.707 | 45.5666
|  | m³ | 1 |  | 5.9 | 0.2 | 0.7 | 0.826 | 6.8 |  | 0.826 | 0.826 | 46.3926
|  | m³ | 1 |  | 0.9 | 0.2 | 0.7 | 0.126 | 1.8 |  | 0.126 | 0.126 | 46.5186
|  | m³ | 1 |  | 0.81 | 0.2 | 0.7 | 0.1134 | 1.71 |  | 0.1134 | 0.1134 | 46.632
|  | m³ | 1 |  | 4.18 | 0.2 | 0.7 | 0.5852 | 5.08 |  | 0.5852 | 0.5852 | 47.2172
|  | m³ | 1 |  | 2.09 | 0.2 | 0.7 | 0.2926 | 2.99 |  | 0.2926 | 0.2926 | 47.5098
| V41 | m³ | 1 |  | 12.21 | 0.2 | 0.5 | 1.221 | 12.91 |  | 1.221 | 1.221 | 48.7308
|  | m³ | 1 |  | 3.94 | 0.2 | 0.5 | 0.394 | 4.64 |  | 0.394 | 0.394 | 49.1248
| V42 | m³ | 1 |  | 2.09 | 0.2 | 0.7 | 0.2926 | 2.99 |  | 0.2926 | 0.2926 | 49.4174
|  | m³ | 1 |  | 4.18 | 0.2 | 0.7 | 0.5852 | 5.08 |  | 0.5852 | 0.5852 | 50.0026
|  | m³ | 1 |  | 0.81 | 0.2 | 0.7 | 0.1134 | 1.71 |  | 0.1134 | 0.1134 | 50.116
|  | m³ | 1 |  | 0.9 | 0.2 | 0.7 | 0.126 | 1.8 |  | 0.126 | 0.126 | 50.242
|  | m³ | 1 |  | 5.9 | 0.2 | 0.7 | 0.826 | 6.8 |  | 0.826 | 0.826 | 51.068
|  | m³ | 1 |  | 5.11 | 0.2 | 0.7 | 0.7154 | 6.01 |  | 0.7154 | 0.7154 | 51.7834
|  | m³ | 1 |  | 2.94 | 0.2 | 0.7 | 0.4116 | 3.84 |  | 0.4116 | 0.4116 | 52.195
|  | m³ | 1 |  | 1.83 | 0.2 | 0.7 | 0.2562 | 2.73 |  | 0.2562 | 0.2562 | 52.4512
| V43 | m³ | 1 |  | 12.21 | 0.2 | 0.5 | 1.221 | 12.91 |  | 1.221 | 1.221 | 53.6722
|  | m³ | 1 |  | 2.54 | 0.2 | 0.5 | 0.254 | 3.24 |  | 0.254 | 0.254 | 53.9262
| V44 | m³ | 1 |  | 2.09 | 0.2 | 0.7 | 0.2926 | 2.99 |  | 0.2926 | 0.2926 | 54.2188
|  | m³ | 1 |  | 4.18 | 0.2 | 0.7 | 0.5852 | 5.08 |  | 0.5852 | 0.5852 | 54.804
|  | m³ | 1 |  | 0.81 | 0.2 | 0.7 | 0.1134 | 1.71 |  | 0.1134 | 0.1134 | 54.9174
|  | m³ | 1 |  | 0.9 | 0.2 | 0.7 | 0.126 | 1.8 |  | 0.126 | 0.126 | 55.0434
|  | m³ | 1 |  | 5.9 | 0.2 | 0.7 | 0.826 | 6.8 |  | 0.826 | 0.826 | 55.8694
|  | m³ | 1 |  | 5.11 | 0.2 | 0.7 | 0.7154 | 6.01 |  | 0.7154 | 0.7154 | 56.5848
|  | m³ | 1 |  | 1.54 | 0.2 | 0.7 | 0.2156 | 2.44 |  | 0.2156 | 0.2156 | 56.8004
|  | m³ | 1 |  | 1.83 | 0.2 | 0.7 | 0.2562 | 2.73 |  | 0.2562 | 0.2562 | 57.0566
| V45 | m³ | 1 |  | 11.35 | 0.2 | 0.5 | 1.135 | 12.05 |  | 1.135 | 1.135 | 58.1916
|  | m³ | 1 |  | 2 | 0.2 | 0.5 | 0.2 | 2.7 |  | 0.2 | 0.2 | 58.3916
| V46 | m³ | 1 |  | 2.09 | 0.2 | 0.7 | 0.2926 | 2.99 |  | 0.2926 | 0.2926 | 58.6842
|  | m³ | 1 |  | 4.18 | 0.2 | 0.7 | 0.5852 | 5.08 |  | 0.5852 | 0.5852 | 59.2694
|  | m³ | 1 |  | 0.81 | 0.2 | 0.7 | 0.1134 | 1.71 |  | 0.1134 | 0.1134 | 59.3828
|  | m³ | 1 |  | 0.9 | 0.2 | 0.7 | 0.126 | 1.8 |  | 0.126 | 0.126 | 59.5088
|  | m³ | 1 |  | 5.9 | 0.2 | 0.7 | 0.826 | 6.8 |  | 0.826 | 0.826 | 60.3348
|  | m³ | 1 |  | 5.85 | 0.2 | 0.7 | 0.819 | 6.75 |  | 0.819 | 0.819 | 61.1538
|  | m³ | 1 |  | 1.83 | 0.2 | 0.7 | 0.2562 | 2.73 |  | 0.2562 | 0.2562 | 61.41
| V47 | m³ | 1 |  | 12.55 | 0.2 | 0.5 | 1.255 | 13.25 |  | 1.255 | 1.255 | 62.665
| V48 | m³ | 1 |  | 2.09 | 0.2 | 0.7 | 0.2926 | 2.99 |  | 0.2926 | 0.2926 | 62.9576
|  | m³ | 1 |  | 4.18 | 0.2 | 0.7 | 0.5852 | 5.08 |  | 0.5852 | 0.5852 | 63.5428
|  | m³ | 1 |  | 0.81 | 0.2 | 0.7 | 0.1134 | 1.71 |  | 0.1134 | 0.1134 | 63.6562
|  | m³ | 1 |  | 0.9 | 0.2 | 0.7 | 0.126 | 1.8 |  | 0.126 | 0.126 | 63.7822
|  | m³ | 1 |  | 5.9 | 0.2 | 0.7 | 0.826 | 6.8 |  | 0.826 | 0.826 | 64.6082
|  | m³ | 1 |  | 4.65 | 0.2 | 0.7 | 0.651 | 5.55 |  | 0.651 | 0.651 | 65.2592
|  | m³ | 1 |  | 1.83 | 0.2 | 0.7 | 0.2562 | 2.73 |  | 0.2562 | 0.2562 | 65.5154
| V49 | m³ | 1 |  | 11.35 | 0.2 | 0.5 | 1.135 | 12.05 |  | 1.135 | 1.135 | 66.6504
| V50 | m³ | 1 |  | 2.09 | 0.2 | 0.7 | 0.2926 | 2.99 |  | 0.2926 | 0.2926 | 66.943
|  | m³ | 1 |  | 4.18 | 0.2 | 0.7 | 0.5852 | 5.08 |  | 0.5852 | 0.5852 | 67.5282
|  | m³ | 1 |  | 3.46 | 0.2 | 0.7 | 0.4844 | 4.36 |  | 0.4844 | 0.4844 | 68.0126
|  | m³ | 1 |  | 5.9 | 0.2 | 0.7 | 0.826 | 6.8 |  | 0.826 | 0.826 | 68.8386
|  | m³ | 1 |  | 3.05 | 0.2 | 0.7 | 0.427 | 3.95 |  | 0.427 | 0.427 | 69.2656
|  | m³ | 1 |  | 1.83 | 0.2 | 0.7 | 0.2562 | 2.73 |  | 0.2562 | 0.2562 | 69.5218
| V51 | m³ | 1 |  | 6.94 | 0.2 | 0.5 | 0.694 | 7.64 |  | 0.694 | 0.694 | 70.2158
|  | m³ | 1 |  | 2.21 | 0.2 | 0.5 | 0.221 | 2.91 |  | 0.221 | 0.221 | 70.4368
| V52 | m³ | 1 |  | 2.4 | 0.2 | 0.7 | 0.336 | 3.3 |  | 0.336 | 0.336 | 70.7728
|  | m³ | 1 |  | 3.74 | 0.2 | 0.7 | 0.5236 | 4.64 |  | 0.5236 | 0.5236 | 71.2964
|  | m³ | 1 |  | 2.02 | 0.2 | 0.7 | 0.2828 | 2.92 |  | 0.2828 | 0.2828 | 71.5792
|  | m³ | 1 |  | 5.56 | 0.2 | 0.58 | 0.64496 | 6.34 |  | 0.64496 | 0.64496 | 72.2241
|  | m³ | 1 |  | 3.11 | 0.2 | 0.7 | 0.4354 | 4.01 |  | 0.4354 | 0.4354 | 72.6595
|  | m³ | 1 |  | 3.98 | 0.2 | 0.7 | 0.5572 | 4.88 |  | 0.5572 | 0.5572 | 73.2167
|  | m³ | 1 |  | 3.47 | 0.2 | 0.7 | 0.4858 | 4.37 |  | 0.4858 | 0.4858 | 73.7025
|  | m³ | 1 |  | 5.91 | 0.2 | 0.7 | 0.8274 | 6.81 |  | 0.8274 | 0.8274 | 74.5299
|  | m³ | 1 |  | 0.5 | 0.2 | 0.7 | 0.07 | 1.4 |  | 0.07 | 0.07 | 74.5999
| V53 a V57 | m³ | 5 |  | 3.5 | 0.2 | 0.42 | 0.294 | 4.12 |  | 0.294 | 1.47 | 76.0699
| V58 | m³ | 1 |  | 3.1 | 0.2 | 0.58 | 0.3596 | 3.88 |  | 0.3596 | 0.3596 | 76.4295
| V59 a V64 | m³ | 6 |  | 1.8 | 0.2 | 0.4 | 0.144 | 2.4 |  | 0.144 | 0.864 | 77.2935
| V65 a V69 | m³ | 5 |  | 1.27 | 0.2 | 0.7 | 0.1778 | 2.17 |  | 0.1778 | 0.889 | 78.1825
|  | m³ | 5 |  | 3.53 | 0.2 | 0.7 | 0.4942 | 4.43 |  | 0.4942 | 2.471 | 80.6535
|  | m³ | 5 |  | 1.82 | 0.2 | 0.7 | 0.2548 | 2.72 |  | 0.2548 | 1.274 | 81.9275
| V70 | m³ | 1 |  | 6.65 | 0.2 | 0.8 | 1.064 | 7.65 |  | 1.064 | 1.064 | 82.9915
| V71 | m³ | 1 |  | 6.55 | 0.25 | 0.8 | 1.31 | 7.6 |  | 1.31 | 1.31 | 84.3015
| V72 | m³ | 1 |  | 6.45 | 0.25 | 0.8 | 1.29 | 7.5 |  | 1.29 | 1.29 | 85.5915
| V73 | m³ | 1 |  | 6.35 | 0.25 | 0.8 | 1.27 | 7.4 |  | 1.27 | 1.27 | 86.8615
| V74 | m³ | 1 |  | 6.25 | 0.25 | 0.8 | 1.25 | 7.3 |  | 1.25 | 1.25 | 88.1115
| V75 | m³ | 1 |  | 6.15 | 0.25 | 0.8 | 1.23 | 7.2 |  | 1.23 | 1.23 | 89.3415
| V76 | m³ | 1 |  | 6.1 | 0.25 | 0.87 | 1.3267 | 7.22 |  | 1.3267 | 1.3267 | 90.6683
| V77 | m³ | 1 |  | 6.25 | 0.2 | 0.7 | 0.875 | 7.15 |  | 0.875 | 0.875 | 91.5433
| V78 | m³ | 1 |  | 1.84 | 0.2 | 0.8 | 0.2944 | 2.84 |  | 0.2944 | 0.2944 | 91.8377
| V79 | m³ | 1 |  | 1.74 | 0.2 | 0.8 | 0.2784 | 2.74 |  | 0.2784 | 0.2784 | 92.1161
| V80 | m³ | 1 |  | 1.64 | 0.2 | 0.8 | 0.2624 | 2.64 |  | 0.2624 | 0.2624 | 92.3785
| V81 | m³ | 1 |  | 1.54 | 0.2 | 0.8 | 0.2464 | 2.54 |  | 0.2464 | 0.2464 | 92.6249
| V82 | m³ | 1 |  | 1.44 | 0.2 | 0.8 | 0.2304 | 2.44 |  | 0.2304 | 0.2304 | 92.8553 | 92.8553
Piso 2
| V1 a V6 | m³ | 6 |  | 4.45 | 0.2 | 0.85 | 0.7565 | 5.5 |  | 0.7565 | 4.539 | 4.539
| V7 a V11 | m³ | 5 |  | 3.24 | 0.2 | 0.69 | 0.44712 | 4.13 |  | 0.44712 | 2.2356 | 6.7746
| V12 a V16 | m³ | 5 |  | 6.88 | 0.2 | 0.69 | 0.94944 | 7.77 |  | 0.94944 | 4.7472 | 11.5218
| V17 | m³ | 1 |  | 3.05 | 0.2 | 0.69 | 0.4209 | 3.94 |  | 0.4209 | 0.4209 | 11.9427
| V18 | m³ | 5 |  | 8.3 | 0.2 | 0.67 | 1.1122 | 9.17 |  | 1.1122 | 5.561 | 17.5037
|  | m³ | 1 |  | 4.66 | 0.2 | 0.67 | 0.62444 | 5.53 |  | 0.62444 | 0.62444 | 18.1281
|  | m³ | 1 |  | 3.54 | 0.2 | 0.67 | 0.47436 | 4.41 |  | 0.47436 | 0.47436 | 18.6025
| V19 | m³ | 2 |  | 4.76 | 0.2 | 1.5 | 1.428 | 6.46 |  | 1.428 | 2.856 | 21.4585
|  | m³ | 5 |  | 3.64 | 0.2 | 0.8 | 0.5824 | 4.64 |  | 0.5824 | 2.912 | 24.3705
|  | m³ | 4 |  | 4.86 | 0.2 | 1.5 | 1.458 | 6.56 |  | 1.458 | 5.832 | 30.2025
|  | m³ | 1 |  | 3.54 | 0.2 | 0.8 | 0.5664 | 4.54 |  | 0.5664 | 0.5664 | 30.7689
| V20 a V24 | m³ | 5 |  | 3.84 | 0.2 | 0.58 | 0.44544 | 4.62 |  | 0.44544 | 2.2272 | 32.9961
| V25 | m³ | 1 |  | 4.12 | 0.2 | 0.58 | 0.47792 | 4.9 |  | 0.47792 | 0.47792 | 33.474
| V26 a V30 | m³ | 5 |  | 3.44 | 0.25 | 0.4 | 0.344 | 4.09 |  | 0.344 | 1.72 | 35.194
| V31 | m³ | 1 |  | 4.04 | 0.25 | 0.4 | 0.404 | 4.69 |  | 0.404 | 0.404 | 35.598
| V32 | m³ | 5 |  | 6.71 | 0.25 | 0.5 | 0.83875 | 7.46 |  | 0.83875 | 4.1937 | 39.7918
|  | m³ | 1 |  | 7.92 | 0.25 | 0.5 | 0.99 | 8.67 |  | 0.99 | 0.99 | 40.7818
| V33 a V38 | m³ | 6 |  | 4.66 | 0.25 | 0.5 | 0.5825 | 5.41 |  | 0.5825 | 3.495 | 44.2768
| V39 | m³ | 1 |  | 4.18 | 0.2 | 0.55 | 0.4598 | 4.93 |  | 0.4598 | 0.4598 | 44.7366
|  | m³ | 1 |  | 0.81 | 0.2 | 0.55 | 0.0891 | 1.56 |  | 0.0891 | 0.0891 | 44.8257
|  | m³ | 1 |  | 0.9 | 0.2 | 0.55 | 0.099 | 1.65 |  | 0.099 | 0.099 | 44.9247
|  | m³ | 1 |  | 5.9 | 0.2 | 0.55 | 0.649 | 6.65 |  | 0.649 | 0.649 | 45.5737
|  | m³ | 1 |  | 5.05 | 0.2 | 0.55 | 0.5555 | 5.8 |  | 0.5555 | 0.5555 | 46.1292
|  | m³ | 2 |  | 1.9 | 0.2 | 0.55 | 0.209 | 2.65 |  | 0.209 | 0.418 | 46.5472
|  | m³ | 1 |  | 1.83 | 0.2 | 0.55 | 0.2013 | 2.58 |  | 0.2013 | 0.2013 | 46.7485
| V40, V43, V46, V49 e V52 | m³ | 5 |  | 3.84 | 0.2 | 0.69 | 0.52992 | 4.73 |  | 0.52992 | 2.6496 | 49.3981
| V41 | m³ | 1 |  | 8.57 | 0.2 | 0.69 | 1.1827 | 9.46 |  | 1.1827 | 1.1827 | 50.5807
|  | m³ | 1 |  | 3.94 | 0.2 | 0.69 | 0.54372 | 4.83 |  | 0.54372 | 0.54372 | 51.1245
|  | m³ | 1 |  | 1.63 | 0.2 | 0.69 | 0.22494 | 2.52 |  | 0.22494 | 0.22494 | 51.3494
| V42 | m³ | 1 |  | 5.9 | 0.2 | 0.55 | 0.649 | 6.65 |  | 0.649 | 0.649 | 51.9984
|  | m³ | 1 |  | 5.11 | 0.2 | 0.55 | 0.5621 | 5.86 |  | 0.5621 | 0.5621 | 52.5605
|  | m³ | 1 |  | 2.94 | 0.2 | 0.55 | 0.3234 | 3.69 |  | 0.3234 | 0.3234 | 52.8839
|  | m³ | 1 |  | 1.83 | 0.2 | 0.55 | 0.2013 | 2.58 |  | 0.2013 | 0.2013 | 53.0852
| V44 | m³ | 1 |  | 8.57 | 0.2 | 0.69 | 1.1827 | 9.46 |  | 1.1827 | 1.1827 | 54.2679
|  | m³ | 1 |  | 2.54 | 0.2 | 0.69 | 0.35052 | 3.43 |  | 0.35052 | 0.35052 | 54.6184
|  | m³ | 1 |  | 1.63 | 0.2 | 0.69 | 0.22494 | 2.52 |  | 0.22494 | 0.22494 | 54.8433
| V45 | m³ | 1 |  | 5.9 | 0.2 | 0.55 | 0.649 | 6.65 |  | 0.649 | 0.649 | 55.4923
|  | m³ | 1 |  | 5.11 | 0.2 | 0.55 | 0.5621 | 5.86 |  | 0.5621 | 0.5621 | 56.0544
|  | m³ | 1 |  | 1.54 | 0.2 | 0.55 | 0.1694 | 2.29 |  | 0.1694 | 0.1694 | 56.2238
|  | m³ | 1 |  | 1.83 | 0.2 | 0.55 | 0.2013 | 2.58 |  | 0.2013 | 0.2013 | 56.4251
| V47 | m³ | 1 |  | 7.71 | 0.2 | 0.69 | 1.064 | 8.6 |  | 1.064 | 1.064 | 57.4891
|  | m³ | 1 |  | 2 | 0.2 | 0.69 | 0.276 | 2.89 |  | 0.276 | 0.276 | 57.7651
|  | m³ | 1 |  | 1.63 | 0.2 | 0.69 | 0.22494 | 2.52 |  | 0.22494 | 0.22494 | 57.99
| V48 | m³ | 1 |  | 5.9 | 0.2 | 0.55 | 0.649 | 6.65 |  | 0.649 | 0.649 | 58.639
|  | m³ | 1 |  | 5.85 | 0.2 | 0.55 | 0.6435 | 6.6 |  | 0.6435 | 0.6435 | 59.2825
|  | m³ | 1 |  | 1.83 | 0.2 | 0.55 | 0.2013 | 2.58 |  | 0.2013 | 0.2013 | 59.4838
| V50 | m³ | 1 |  | 8.91 | 0.2 | 0.69 | 1.2296 | 9.8 |  | 1.2296 | 1.2296 | 60.7134
|  | m³ | 1 |  | 1.63 | 0.2 | 0.69 | 0.22494 | 2.52 |  | 0.22494 | 0.22494 | 60.9384
| V51 | m³ | 1 |  | 5.9 | 0.2 | 0.55 | 0.649 | 6.65 |  | 0.649 | 0.649 | 61.5874
|  | m³ | 1 |  | 4.65 | 0.2 | 0.55 | 0.5115 | 5.4 |  | 0.5115 | 0.5115 | 62.0989
|  | m³ | 1 |  | 1.83 | 0.2 | 0.55 | 0.2013 | 2.58 |  | 0.2013 | 0.2013 | 62.3002
| V53 | m³ | 1 |  | 7.71 | 0.2 | 0.69 | 1.064 | 8.6 |  | 1.064 | 1.064 | 63.3641
|  | m³ | 1 |  | 1.63 | 0.2 | 0.69 | 0.22494 | 2.52 |  | 0.22494 | 0.22494 | 63.5891
| V54 | m³ | 1 |  | 5.9 | 0.2 | 0.55 | 0.649 | 6.65 |  | 0.649 | 0.649 | 64.2381
|  | m³ | 1 |  | 3.05 | 0.2 | 0.55 | 0.3355 | 3.8 |  | 0.3355 | 0.3355 | 64.5736
|  | m³ | 1 |  | 1.83 | 0.2 | 0.55 | 0.2013 | 2.58 |  | 0.2013 | 0.2013 | 64.7749
| V55 | m³ | 1 |  | 6.94 | 0.2 | 0.69 | 0.95772 | 7.83 |  | 0.95772 | 0.95772 | 65.7326
|  | m³ | 1 |  | 2.21 | 0.2 | 0.69 | 0.30498 | 3.1 |  | 0.30498 | 0.30498 | 66.0376
|  | m³ | 1 |  | 1.63 | 0.2 | 0.69 | 0.22494 | 2.52 |  | 0.22494 | 0.22494 | 66.2625
| V56 | m³ | 1 |  | 2.17 | 0.2 | 0.58 | 0.25172 | 2.95 |  | 0.25172 | 0.25172 | 66.5142
|  | m³ | 1 |  | 3.17 | 0.2 | 0.58 | 0.36772 | 3.95 |  | 0.36772 | 0.36772 | 66.882
|  | m³ | 1 |  | 3.3 | 0.2 | 0.58 | 0.3828 | 4.08 |  | 0.3828 | 0.3828 | 67.2648
| V57 | m³ | 1 |  | 1.27 | 0.2 | 0.7 | 0.1778 | 2.17 |  | 0.1778 | 0.1778 | 67.4426
|  | m³ | 1 |  | 3.53 | 0.2 | 0.7 | 0.4942 | 4.43 |  | 0.4942 | 0.4942 | 67.9368
|  | m³ | 1 |  | 1.82 | 0.2 | 0.7 | 0.2548 | 2.72 |  | 0.2548 | 0.2548 | 68.1916
|  | m³ | 1 |  | 2.07 | 0.2 | 0.58 | 0.24012 | 2.85 |  | 0.24012 | 0.24012 | 68.4317
|  | m³ | 1 |  | 3.17 | 0.2 | 0.58 | 0.36772 | 3.95 |  | 0.36772 | 0.36772 | 68.7994
|  | m³ | 1 |  | 2.09 | 0.2 | 0.58 | 0.24244 | 2.87 |  | 0.24244 | 0.24244 | 69.0418
| V58, V60, V62, V64 e V66 | m³ | 5 |  | 2.17 | 0.2 | 0.58 | 0.25172 | 2.95 |  | 0.25172 | 1.2586 | 70.3004
|  | m³ | 5 |  | 3.17 | 0.2 | 0.58 | 0.36772 | 3.95 |  | 0.36772 | 1.8386 | 72.139
|  | m³ | 5 |  | 3.3 | 0.2 | 0.58 | 0.3828 | 4.08 |  | 0.3828 | 1.914 | 74.053
| V59, V61, V63 e V65 | m³ | 4 |  | 1.27 | 0.2 | 0.7 | 0.1778 | 2.17 |  | 0.1778 | 0.7112 | 74.7642
|  | m³ | 4 |  | 3.53 | 0.2 | 0.7 | 0.4942 | 4.43 |  | 0.4942 | 1.9768 | 76.741
|  | m³ | 4 |  | 1.92 | 0.2 | 0.7 | 0.2688 | 2.82 |  | 0.2688 | 1.0752 | 77.8162
|  | m³ | 4 |  | 2.17 | 0.2 | 0.58 | 0.25172 | 2.95 |  | 0.25172 | 1.0069 | 78.8231
|  | m³ | 4 |  | 3.17 | 0.2 | 0.58 | 0.36772 | 3.95 |  | 0.36772 | 1.4709 | 80.294
|  | m³ | 4 |  | 2.09 | 0.2 | 0.58 | 0.24244 | 2.87 |  | 0.24244 | 0.96976 | 81.2638
| V67 | m³ | 1 |  | 6.22 | 0.2 | 0.7 | 0.8708 | 7.12 |  | 0.8708 | 0.8708 | 82.1346
|  | m³ | 1 |  | 2.4 | 0.2 | 0.7 | 0.336 | 3.3 |  | 0.336 | 0.336 | 82.4706
|  | m³ | 1 |  | 3.74 | 0.2 | 0.7 | 0.5236 | 4.64 |  | 0.5236 | 0.5236 | 82.9942
|  | m³ | 1 |  | 2.02 | 0.2 | 0.7 | 0.2828 | 2.92 |  | 0.2828 | 0.2828 | 83.277
|  | m³ | 1 |  | 5.56 | 0.2 | 0.7 | 0.7784 | 6.46 |  | 0.7784 | 0.7784 | 84.0554
|  | m³ | 1 |  | 3.1 | 0.2 | 0.58 | 0.3596 | 3.88 |  | 0.3596 | 0.3596 | 84.415
|  | m³ | 1 |  | 3.98 | 0.2 | 0.55 | 0.4378 | 4.73 |  | 0.4378 | 0.4378 | 84.8528
|  | m³ | 1 |  | 3.47 | 0.2 | 0.55 | 0.3817 | 4.22 |  | 0.3817 | 0.3817 | 85.2345
| V68 | m³ | 1 |  | 6.65 | 0.2 | 1.53 | 2.0349 | 8.38 |  | 2.0349 | 2.0349 | 87.2694
| V69 a V79 | m³ | 11 |  | 4.8 | 0.25 | 0.5 | 0.6 | 5.55 |  | 0.6 | 6.6 | 93.8694
| V80 | m³ | 1 |  | 6.06 | 0.25 | 0.5 | 0.7575 | 6.81 |  | 0.7575 | 0.7575 | 94.6269
| V81 | m³ | 1 |  | 5.6 | 0.2 | 0.58 | 0.6496 | 6.38 |  | 0.6496 | 0.6496 | 95.2765
|  | m³ | 1 |  | 2.09 | 0.2 | 0.58 | 0.24244 | 2.87 |  | 0.24244 | 0.24244 | 95.5189 | 95.5189
Piso 3
| V1 a V6 | m³ | 6 |  | 4.66 | 0.25 | 0.42 | 0.4893 | 5.33 |  | 0.4893 | 2.9358 | 2.9358
| V7 a V11 | m³ | 5 |  | 3.64 | 0.2 | 0.58 | 0.42224 | 4.42 |  | 0.42224 | 2.1112 | 5.047
| V12 | m³ | 1 |  | 4.13 | 0.2 | 0.58 | 0.47908 | 4.91 |  | 0.47908 | 0.47908 | 5.5261
| V13 a V17 | m³ | 5 |  | 3.44 | 0.25 | 0.4 | 0.344 | 4.09 |  | 0.344 | 1.72 | 7.2461
| V18 | m³ | 1 |  | 4.04 | 0.25 | 0.4 | 0.404 | 4.69 |  | 0.404 | 0.404 | 7.6501
| V19 | m³ | 5 |  | 6.71 | 0.25 | 0.5 | 0.83875 | 7.46 |  | 0.83875 | 4.1937 | 11.8438
|  | m³ | 1 |  | 8.12 | 0.25 | 0.5 | 1.015 | 8.87 |  | 1.015 | 1.015 | 12.8588
| V20 | m³ | 1 |  | 1.37 | 0.2 | 0.7 | 0.1918 | 2.27 |  | 0.1918 | 0.1918 | 13.0506
|  | m³ | 1 |  | 3.73 | 0.2 | 0.7 | 0.5222 | 4.63 |  | 0.5222 | 0.5222 | 13.5728
|  | m³ | 1 |  | 2.02 | 0.2 | 0.7 | 0.2828 | 2.92 |  | 0.2828 | 0.2828 | 13.8556
|  | m³ | 1 |  | 5.8 | 0.2 | 0.7 | 0.812 | 6.7 |  | 0.812 | 0.812 | 14.6676
|  | m³ | 1 |  | 2.09 | 0.2 | 0.7 | 0.2926 | 2.99 |  | 0.2926 | 0.2926 | 14.9602
| V21 a V25 | m³ | 5 |  | 1.27 | 0.2 | 0.7 | 0.1778 | 2.17 |  | 0.1778 | 0.889 | 15.8492
|  | m³ | 5 |  | 3.53 | 0.2 | 0.7 | 0.4942 | 4.43 |  | 0.4942 | 2.471 | 18.3202
|  | m³ | 5 |  | 1.82 | 0.2 | 0.7 | 0.2548 | 2.72 |  | 0.2548 | 1.274 | 19.5942
|  | m³ | 5 |  | 5.7 | 0.2 | 0.7 | 0.798 | 6.6 |  | 0.798 | 3.99 | 23.5842
|  | m³ | 5 |  | 2.09 | 0.2 | 0.7 | 0.2926 | 2.99 |  | 0.2926 | 1.463 | 25.0472
| V26 | m³ | 1 |  | 2.4 | 0.2 | 0.7 | 0.336 | 3.3 |  | 0.336 | 0.336 | 25.3832
|  | m³ | 1 |  | 3.74 | 0.2 | 0.7 | 0.5236 | 4.64 |  | 0.5236 | 0.5236 | 25.9068
|  | m³ | 1 |  | 2.02 | 0.2 | 0.7 | 0.2828 | 2.92 |  | 0.2828 | 0.2828 | 26.1896
|  | m³ | 1 |  | 2.38 | 0.2 | 0.7 | 0.3332 | 3.28 |  | 0.3332 | 0.3332 | 26.5228
| V27 a V32 | m³ | 6 |  | 2.17 | 0.2 | 0.4 | 0.1736 | 2.77 |  | 0.1736 | 1.0416 | 27.5644
|  | m³ | 6 |  | 3.17 | 0.2 | 0.7 | 0.4438 | 4.07 |  | 0.4438 | 2.6628 | 30.2272 | 30.2272
Piso Cobertura
| V1 a V6 | m³ | 6 |  | 4.66 | 0.2 | 0.9 | 0.8388 | 5.76 |  | 0.8388 | 5.0328 | 5.0328
| V7 a V11 | m³ | 5 |  | 3.44 | 0.2 | 0.9 | 0.6192 | 4.54 |  | 0.6192 | 3.096 | 8.1288
| V12 | m³ | 1 |  | 3.92 | 0.2 | 0.9 | 0.7056 | 5.02 |  | 0.7056 | 0.7056 | 8.8344
| V13 | m³ | 5 |  | 6.71 | 0.2 | 0.8 | 1.0736 | 7.71 |  | 1.0736 | 5.368 | 14.2024
|  | m³ | 1 |  | 8.12 | 0.2 | 0.8 | 1.2992 | 9.12 |  | 1.2992 | 1.2992 | 15.5016
| V14 | m³ | 1 |  | 1.37 | 0.2 | 0.6 | 0.1644 | 2.17 |  | 0.1644 | 0.1644 | 15.666
|  | m³ | 1 |  | 3.73 | 0.2 | 0.6 | 0.4476 | 4.53 |  | 0.4476 | 0.4476 | 16.1136
|  | m³ | 1 |  | 2.02 | 0.2 | 0.6 | 0.2424 | 2.82 |  | 0.2424 | 0.2424 | 16.356
|  | m³ | 1 |  | 5.8 | 0.2 | 0.6 | 0.696 | 6.6 |  | 0.696 | 0.696 | 17.052
|  | m³ | 1 |  | 2.09 | 0.2 | 0.6 | 0.2508 | 2.89 |  | 0.2508 | 0.2508 | 17.3028
| V15, V17, V19, V21 e V23 | m³ | 5 |  | 3.37 | 0.2 | 0.6 | 0.4044 | 4.17 |  | 0.4044 | 2.022 | 19.3248
|  | m³ | 5 |  | 3 | 0.2 | 0.6 | 0.36 | 3.8 |  | 0.36 | 1.8 | 21.1248
| V16, V18, V20, V22 e V24 | m³ | 5 |  | 3.63 | 0.2 | 0.6 | 0.4356 | 4.43 |  | 0.4356 | 2.178 | 23.3028
|  | m³ | 5 |  | 2.09 | 0.2 | 0.6 | 0.2508 | 2.89 |  | 0.2508 | 1.254 | 24.5568
| V25 | m³ | 1 |  | 3.37 | 0.2 | 0.6 | 0.4044 | 4.17 |  | 0.4044 | 0.4044 | 24.9612
|  | m³ | 1 |  | 3 | 0.2 | 0.6 | 0.36 | 3.8 |  | 0.36 | 0.36 | 25.3212
| V26 | m³ | 1 |  | 2.4 | 0.2 | 0.6 | 0.288 | 3.2 |  | 0.288 | 0.288 | 25.6092
|  | m³ | 1 |  | 3.74 | 0.2 | 0.6 | 0.4488 | 4.54 |  | 0.4488 | 0.4488 | 26.058
|  | m³ | 1 |  | 2.02 | 0.2 | 0.6 | 0.2424 | 2.82 |  | 0.2424 | 0.2424 | 26.3004
|  | m³ | 1 |  | 2.37 | 0.2 | 0.6 | 0.2844 | 3.17 |  | 0.2844 | 0.2844 | 26.5848 | 26.5848
Vigas Padieira
| Vp1.0 | m³ | 5 |  | 1.49 | 0.11 | 1.34 | 0.21963 | 2.94 |  | 0.21963 | 1.0981 | 1.0981
| Vp1.1/Vp1.2 | m³ | 10 |  | 1.49 | 0.11 | 1.2 | 0.19668 | 2.8 |  | 0.19668 | 1.9668 | 3.0649
| Vp2.0 | m³ | 6 |  | 1.49 | 0.11 | 1.26 | 0.20651 | 2.86 |  | 0.20651 | 1.2391 | 4.304
| Vp2.1/Vp2.2/Vp2.3/Vp2.Cob | m³ | 24 |  | 1.49 | 0.11 | 1.2 | 0.19668 | 2.8 |  | 0.19668 | 4.7203 | 9.0243 | 9.0243
Piscina - Cobertura
| V1.AS | m³ | 4 |  | 3.9 | 0.2 | 0.58 | 0.4524 | 4.68 |  | 0.4524 | 1.8096 | 1.8096
|  | m³ | 2 |  | 3.95 | 0.2 | 0.58 | 0.4582 | 4.73 |  | 0.4582 | 0.9164 | 2.726
|  | m³ | 4 |  | 4.2 | 0.2 | 0.58 | 0.4872 | 4.98 |  | 0.4872 | 1.9488 | 4.6748
|  | m³ | 2 |  | 3.44 | 0.2 | 0.58 | 0.39904 | 4.22 |  | 0.39904 | 0.79808 | 5.4729
| V2.AS | m³ | 2 |  | 2.05 | 0.2 | 0.6 | 0.246 | 2.85 |  | 0.246 | 0.492 | 5.9649
|  | m³ | 2 |  | 3.09 | 0.2 | 0.6 | 0.3708 | 3.89 |  | 0.3708 | 0.7416 | 6.7065
|  | m³ | 2 |  | 4.71 | 0.2 | 0.6 | 0.5652 | 5.51 |  | 0.5652 | 1.1304 | 7.8369
|  | m³ | 2 |  | 4.2 | 0.2 | 0.6 | 0.504 | 5 |  | 0.504 | 1.008 | 8.8449
|  | m³ | 1 |  | 3.44 | 0.2 | 0.6 | 0.4128 | 4.24 |  | 0.4128 | 0.4128 | 9.2577
|  | m³ | 1 |  | 4.16 | 0.2 | 0.6 | 0.4992 | 4.96 |  | 0.4992 | 0.4992 | 9.7569
|  | m³ | 1 |  | 3.3 | 0.2 | 0.6 | 0.396 | 4.1 |  | 0.396 | 0.396 | 10.1529
|  | m³ | 1 |  | 4.19 | 0.2 | 0.6 | 0.5028 | 4.99 |  | 0.5028 | 0.5028 | 10.6557
| V3.AS | m³ | 2 |  | 2.05 | 0.2 | 0.6 | 0.246 | 2.85 |  | 0.246 | 0.492 | 11.1477
|  | m³ | 2 |  | 3.19 | 0.2 | 0.6 | 0.3828 | 3.99 |  | 0.3828 | 0.7656 | 11.9133
|  | m³ | 1 |  | 3.44 | 0.2 | 0.6 | 0.4128 | 4.24 |  | 0.4128 | 0.4128 | 12.3261
|  | m³ | 2 |  | 4.16 | 0.2 | 0.6 | 0.4992 | 4.96 |  | 0.4992 | 0.9984 | 13.3245
|  | m³ | 1 |  | 3.34 | 0.2 | 0.6 | 0.4008 | 4.14 |  | 0.4008 | 0.4008 | 13.7253 | 13.7253
Cofragem
Piso 0
| V1 | m² | 10 |  | 8.3 |  | 0.3 | 2.49 | 8.6 |  | 2.49 | 24.9 | 24.9
|  | m² | 5 |  | 8.3 | 0.4 |  | 3.32 | 8.7 |  | 3.32 | 16.6 | 41.5
|  | m² | 2 |  | 7.58 |  | 0.3 | 2.274 | 7.88 |  | 2.274 | 4.548 | 46.048
|  | m² | 1 |  | 7.58 | 0.4 |  | 3.032 | 7.98 |  | 3.032 | 3.032 | 49.08
| V2 a V11 | m² | 10 |  | 3.44 |  | 0.3 | 1.032 | 3.74 |  | 1.032 | 10.32 | 59.4
|  | m² | 10 |  | 3.04 |  | 0.3 | 0.912 | 3.34 |  | 0.912 | 9.12 | 68.52
|  | m² | 10 |  | 3.04 | 0.2 |  | 0.608 | 3.24 |  | 0.608 | 6.08 | 74.6
| V12,V14,V16,V18,V20 | m² | 5 |  | 2.93 |  | 0.3 | 0.879 | 3.23 |  | 0.879 | 4.395 | 78.995
|  | m² | 5 |  | 2.73 |  | 0.3 | 0.819 | 3.03 |  | 0.819 | 4.095 | 83.09
|  | m² | 5 |  | 2.73 | 0.2 |  | 0.546 | 2.93 |  | 0.546 | 2.73 | 85.82
| V13,V15,V17,V19,V21 | m² | 5 |  | 5.37 |  | 0.3 | 1.611 | 5.67 |  | 1.611 | 8.055 | 93.875
|  | m² | 5 |  | 5.57 |  | 0.3 | 1.671 | 5.87 |  | 1.671 | 8.355 | 102.23
|  | m² | 5 |  | 5.37 | 0.2 |  | 1.074 | 5.57 |  | 1.074 | 5.37 | 107.6
| V22 | m² | 2 |  | 3.33 |  | 1 | 3.33 | 4.33 |  | 3.33 | 6.66 | 114.26
|  | m² | 1 |  | 8.81 | 0.2 |  | 1.762 | 9.01 |  | 1.762 | 1.762 | 116.022
| V23 | m² | 1 |  | 5.37 |  | 0.3 | 1.611 | 5.67 |  | 1.611 | 1.611 | 117.633
|  | m² | 1 |  | 5.57 |  | 0.3 | 1.671 | 5.87 |  | 1.671 | 1.671 | 119.304
|  | m² | 1 |  | 5.57 | 0.2 |  | 1.114 | 5.77 |  | 1.114 | 1.114 | 120.418
| V24 | m² | 1 |  | 16.14 |  | 1 | 16.14 | 17.14 |  | 16.14 | 16.14 | 136.558
|  | m² | 5 |  | 2.49 |  | 1 | 2.49 | 3.49 |  | 2.49 | 12.45 | 149.008
|  | m² | 1 |  | 0.85 |  | 1 | 0.85 | 1.85 |  | 0.85 | 0.85 | 149.858
|  | m² | 1 |  | 2.08 |  | 1 | 2.08 | 3.08 |  | 2.08 | 2.08 | 151.938
|  | m² | 1 |  | 7.9 | 0.25 |  | 1.975 | 8.15 |  | 1.975 | 1.975 | 153.913
| V25 a V29 | m² | 10 |  | 4.65 |  | 0.42 | 1.953 | 5.07 |  | 1.953 | 19.53 | 173.443
|  | m² | 5 |  | 4.65 | 0.2 |  | 0.93 | 4.85 |  | 0.93 | 4.65 | 178.093
|  | m² | 10 |  | 5.9 |  | 0.42 | 2.478 | 6.32 |  | 2.478 | 24.78 | 202.873
|  | m² | 5 |  | 5.9 | 0.2 |  | 1.18 | 6.1 |  | 1.18 | 5.9 | 208.773
|  | m² | 10 |  | 0.9 |  | 0.42 | 0.378 | 1.32 |  | 0.378 | 3.78 | 212.553
|  | m² | 5 |  | 0.9 | 0.2 |  | 0.18 | 1.1 |  | 0.18 | 0.9 | 213.453
|  | m² | 10 |  | 0.8 |  | 0.42 | 0.336 | 1.22 |  | 0.336 | 3.36 | 216.813
|  | m² | 5 |  | 0.8 | 0.2 |  | 0.16 | 1 |  | 0.16 | 0.8 | 217.613
|  | m² | 10 |  | 4.185 |  | 0.42 | 1.7577 | 4.605 |  | 1.7577 | 17.577 | 235.19
|  | m² | 5 |  | 4.185 | 0.2 |  | 0.837 | 4.385 |  | 0.837 | 4.185 | 239.375
|  | m² | 10 |  | 2.09 |  | 0.42 | 0.8778 | 2.51 |  | 0.8778 | 8.778 | 248.153
|  | m² | 5 |  | 2.09 | 0.2 |  | 0.418 | 2.29 |  | 0.418 | 2.09 | 250.243
| V30 | m² | 2 |  | 3.24 |  | 0.3 | 0.972 | 3.54 |  | 0.972 | 1.944 | 252.187
|  | m² | 1 |  | 3.44 | 0.2 |  | 0.688 | 3.64 |  | 0.688 | 0.688 | 252.875
| V31 a V35 | m² | 10 |  | 3.24 |  | 0.3 | 0.972 | 3.54 |  | 0.972 | 9.72 | 262.595
|  | m² | 5 |  | 3.44 | 0.2 |  | 0.688 | 3.64 |  | 0.688 | 3.44 | 266.035
| V36 | m² | 2 |  | 3.26 |  | 0.3 | 0.978 | 3.56 |  | 0.978 | 1.956 | 267.991
|  | m² | 1 |  | 3.26 | 0.2 |  | 0.652 | 3.46 |  | 0.652 | 0.652 | 268.643
| V37 | m² | 2 |  | 3.06 |  | 0.3 | 0.918 | 3.36 |  | 0.918 | 1.836 | 270.479
|  | m² | 1 |  | 3.06 | 0.2 |  | 0.612 | 3.26 |  | 0.612 | 0.612 | 271.091
| V38 a V42 | m² | 10 |  | 1.27 |  | 0.42 | 0.5334 | 1.69 |  | 0.5334 | 5.334 | 276.425
|  | m² | 5 |  | 1.27 | 0.2 |  | 0.254 | 1.47 |  | 0.254 | 1.27 | 277.695
|  | m² | 10 |  | 3.53 |  | 0.42 | 1.4826 | 3.95 |  | 1.4826 | 14.826 | 292.521
|  | m² | 5 |  | 3.53 | 0.2 |  | 0.706 | 3.73 |  | 0.706 | 3.53 | 296.051
|  | m² | 10 |  | 1.82 |  | 0.42 | 0.7644 | 2.24 |  | 0.7644 | 7.644 | 303.695
|  | m² | 5 |  | 1.82 | 0.2 |  | 0.364 | 2.02 |  | 0.364 | 1.82 | 305.515
| V43 | m² | 2 |  | 11.17 |  | 0.42 | 4.6914 | 11.59 |  | 4.6914 | 9.3828 | 314.8978
|  | m² | 1 |  | 11.17 | 0.2 |  | 2.234 | 11.37 |  | 2.234 | 2.234 | 317.1318
| V44 | m² | 1 |  | 0.95 |  | 0.3 | 0.285 | 1.25 |  | 0.285 | 0.285 | 317.4168
|  | m² | 1 |  | 0.75 |  | 0.3 | 0.225 | 1.05 |  | 0.225 | 0.225 | 317.6418
|  | m² | 1 |  | 0.95 | 0.2 |  | 0.19 | 1.15 |  | 0.19 | 0.19 | 317.8318
| V45,V47,V49,V51,V53 | m² | 5 |  | 3.64 |  | 0.3 | 1.092 | 3.94 |  | 1.092 | 5.46 | 323.2918
|  | m² | 5 |  | 3.44 |  | 0.3 | 1.032 | 3.74 |  | 1.032 | 5.16 | 328.4518
|  | m² | 5 |  | 3.44 | 0.2 |  | 0.688 | 3.64 |  | 0.688 | 3.44 | 331.8918
| V46 | m² | 1 |  | 0.95 |  | 0.3 | 0.285 | 1.25 |  | 0.285 | 0.285 | 332.1768
|  | m² | 1 |  | 0.75 |  | 0.3 | 0.225 | 1.05 |  | 0.225 | 0.225 | 332.4018
|  | m² | 1 |  | 0.95 | 0.2 |  | 0.19 | 1.15 |  | 0.19 | 0.19 | 332.5918
| V48,V50 | m² | 1 |  | 1.6 |  | 0.3 | 0.48 | 1.9 |  | 0.48 | 0.48 | 333.0718
|  | m² | 1 |  | 1.4 |  | 0.3 | 0.42 | 1.7 |  | 0.42 | 0.42 | 333.4918
|  | m² | 1 |  | 1.6 | 0.2 |  | 0.32 | 1.8 |  | 0.32 | 0.32 | 333.8118
| V52 | m² | 1 |  | 1.8 |  | 0.3 | 0.54 | 2.1 |  | 0.54 | 0.54 | 334.3518
|  | m² | 1 |  | 2 |  | 0.3 | 0.6 | 2.3 |  | 0.6 | 0.6 | 334.9518
|  | m² | 1 |  | 2 | 0.2 |  | 0.4 | 2.2 |  | 0.4 | 0.4 | 335.3518
| V54 | m² | 2 |  | 4.66 |  | 0.3 | 1.398 | 4.96 |  | 1.398 | 2.796 | 338.1478
|  | m² | 1 |  | 4.66 | 0.2 |  | 0.932 | 4.86 |  | 0.932 | 0.932 | 339.0798
| V55 | m² | 2 |  | 2.21 |  | 0.3 | 0.663 | 2.51 |  | 0.663 | 1.326 | 340.4058
|  | m² | 1 |  | 2.21 | 0.2 |  | 0.442 | 2.41 |  | 0.442 | 0.442 | 340.8478
| V56 | m² | 2 |  | 2.56 |  | 0.3 | 0.768 | 2.86 |  | 0.768 | 1.536 | 342.3838
|  | m² | 1 |  | 2.56 | 0.2 |  | 0.512 | 2.76 |  | 0.512 | 0.512 | 342.8958
| V57 a V66 | m² | 10 |  | 3.04 |  | 0.3 | 0.912 | 3.34 |  | 0.912 | 9.12 | 352.0158
|  | m² | 10 |  | 3.44 |  | 0.3 | 1.032 | 3.74 |  | 1.032 | 10.32 | 362.3358
|  | m² | 10 |  | 3.44 | 0.2 |  | 0.688 | 3.64 |  | 0.688 | 6.88 | 369.2158
| V67 a V70 | m² | 8 |  | 4.66 |  | 0.3 | 1.398 | 4.96 |  | 1.398 | 11.184 | 380.3998
|  | m² | 4 |  | 4.66 | 0.2 |  | 0.932 | 4.86 |  | 0.932 | 3.728 | 384.1278
| V71 | m² | 2 |  | 3.94 |  | 0.3 | 1.182 | 4.24 |  | 1.182 | 2.364 | 386.4918
|  | m² | 1 |  | 3.94 | 0.2 |  | 0.788 | 4.14 |  | 0.788 | 0.788 | 387.2798
| V72 | m² | 2 |  | 2.94 |  | 0.3 | 0.882 | 3.24 |  | 0.882 | 1.764 | 389.0438
|  | m² | 1 |  | 2.94 | 0.2 |  | 0.588 | 3.14 |  | 0.588 | 0.588 | 389.6318
| V73 | m² | 2 |  | 2.54 |  | 0.3 | 0.762 | 2.84 |  | 0.762 | 1.524 | 391.1558
|  | m² | 1 |  | 2.54 | 0.2 |  | 0.508 | 2.74 |  | 0.508 | 0.508 | 391.6638
| V74 | m² | 2 |  | 1.54 |  | 0.3 | 0.462 | 1.84 |  | 0.462 | 0.924 | 392.5878
|  | m² | 1 |  | 1.54 | 0.2 |  | 0.308 | 1.74 |  | 0.308 | 0.308 | 392.8958
| V75 | m² | 2 |  | 2 |  | 0.3 | 0.6 | 2.3 |  | 0.6 | 1.2 | 394.0958
|  | m² | 1 |  | 2 | 0.2 |  | 0.4 | 2.2 |  | 0.4 | 0.4 | 394.4958
| V76,V77 | m² | 4 |  | 0.9 |  | 0.3 | 0.27 | 1.2 |  | 0.27 | 1.08 | 395.5758
|  | m² | 2 |  | 0.9 | 0.2 |  | 0.18 | 1.1 |  | 0.18 | 0.36 | 395.9358
| V78 | m² | 2 |  | 3.64 |  | 0.52 | 1.8928 | 4.16 |  | 1.8928 | 3.7856 | 399.7214
|  | m² | 1 |  | 3.64 | 0.2 |  | 0.728 | 3.84 |  | 0.728 | 0.728 | 400.4494 | 400.4494
Piso 1
| V1 a V6 | m² | 6 |  | 4.66 |  | 0.42 | 1.9572 | 5.08 |  | 1.9572 | 11.7432 | 11.7432
|  | m² | 6 |  | 4.66 |  | 0.14 | 0.6524 | 4.8 |  | 0.6524 | 3.9144 | 15.6576
|  | m² | 6 |  | 4.66 | 0.2 |  | 0.932 | 4.86 |  | 0.932 | 5.592 | 21.2496
| V7 a V11 | m² | 5 |  | 3.44 |  | 0.56 | 1.9264 | 4 |  | 1.9264 | 9.632 | 30.8816
|  | m² | 5 |  | 3.44 |  | 0.38 | 1.3072 | 3.82 |  | 1.3072 | 6.536 | 37.4176
|  | m² | 5 |  | 3.44 | 0.2 |  | 0.688 | 3.64 |  | 0.688 | 3.44 | 40.8576
| V12 | m² | 1 |  | 2.66 |  | 0.56 | 1.4896 | 3.22 |  | 1.4896 | 1.4896 | 42.3472
|  | m² | 1 |  | 2.66 |  | 0.38 | 1.0108 | 3.04 |  | 1.0108 | 1.0108 | 43.358
|  | m² | 1 |  | 2.66 | 0.2 |  | 0.532 | 2.86 |  | 0.532 | 0.532 | 43.89
| V13 a V17 | m² | 5 |  | 3.44 |  | 0.22 | 0.7568 | 3.66 |  | 0.7568 | 3.784 | 47.674
|  | m² | 5 |  | 3.24 |  | 0.5 | 1.62 | 3.74 |  | 1.62 | 8.1 | 55.774
|  | m² | 5 |  | 3.24 | 0.2 |  | 0.648 | 3.44 |  | 0.648 | 3.24 | 59.014
| V18 a V22 | m² | 5 |  | 3.64 |  | 0.22 | 0.8008 | 3.86 |  | 0.8008 | 4.004 | 63.018
|  | m² | 5 |  | 3.24 |  | 0.5 | 1.62 | 3.74 |  | 1.62 | 8.1 | 71.118
|  | m² | 5 |  | 3.24 | 0.2 |  | 0.648 | 3.44 |  | 0.648 | 3.24 | 74.358
| V18 a V22 | m² | 5 |  | 3.44 |  | 0.12 | 0.4128 | 3.56 |  | 0.4128 | 2.064 | 76.422
|  | m² | 5 |  | 3.44 |  | 0.22 | 0.7568 | 3.66 |  | 0.7568 | 3.784 | 80.206
|  | m² | 5 |  | 3.44 | 0.2 |  | 0.688 | 3.64 |  | 0.688 | 3.44 | 83.646
| V23 | m² | 1 |  | 3.25 |  | 0.12 | 0.39 | 3.37 |  | 0.39 | 0.39 | 84.036
|  | m² | 1 |  | 3.05 |  | 0.22 | 0.671 | 3.27 |  | 0.671 | 0.671 | 84.707
|  | m² | 1 |  | 3.05 | 0.2 |  | 0.61 | 3.25 |  | 0.61 | 0.61 | 85.317
| V24 a V28 | m² | 5 |  | 3.64 |  | 0.14 | 0.5096 | 3.78 |  | 0.5096 | 2.548 | 87.865
|  | m² | 5 |  | 3.44 |  | 0.42 | 1.4448 | 3.86 |  | 1.4448 | 7.224 | 95.089
|  | m² | 5 |  | 3.44 | 0.2 |  | 0.688 | 3.64 |  | 0.688 | 3.44 | 98.529
| V29 | m² | 1 |  | 3.55 |  | 0.58 | 2.059 | 4.13 |  | 2.059 | 2.059 | 100.588
|  | m² | 1 |  | 3.55 |  | 0.3 | 1.065 | 3.85 |  | 1.065 | 1.065 | 101.653
|  | m² | 1 |  | 3.55 | 0.2 |  | 0.71 | 3.75 |  | 0.71 | 0.71 | 102.363
| V30 | m² | 1 |  | 51.3 |  | 0.58 | 29.754 | 51.88 |  | 29.754 | 29.754 | 132.117
|  | m² | 6 |  | 4.66 |  | 0.3 | 1.398 | 4.96 |  | 1.398 | 8.388 | 140.505
|  | m² | 5 |  | 3.44 |  | 0.58 | 1.9952 | 4.02 |  | 1.9952 | 9.976 | 150.481
|  | m² | 1 |  | 3.73 |  | 0.58 | 2.1634 | 4.31 |  | 2.1634 | 2.1634 | 152.6444
|  | m² | 5 |  | 0.2 |  | 0.16 | 0.032 | 0.36 |  | 0.032 | 0.16 | 152.8044
|  | m² | 1 |  | 51.3 | 0.2 |  | 10.26 | 51.5 |  | 10.26 | 10.26 | 163.0644
| V31 | m² | 1 |  | 51.6 |  | 0.58 | 29.928 | 52.18 |  | 29.928 | 29.928 | 192.9924
|  | m² | 6 |  | 4.61 |  | 0.3 | 1.383 | 4.91 |  | 1.383 | 8.298 | 201.2904
|  | m² | 5 |  | 3.44 |  | 0.38 | 1.3072 | 3.82 |  | 1.3072 | 6.536 | 207.8264
|  | m² | 1 |  | 4.05 |  | 0.38 | 1.539 | 4.43 |  | 1.539 | 1.539 | 209.3654
|  | m² | 6 |  | 0.2 |  | 0.18 | 0.036 | 0.38 |  | 0.036 | 0.216 | 209.5814
|  | m² | 1 |  | 51.6 | 0.25 |  | 12.9 | 51.85 |  | 12.9 | 12.9 | 222.4814
| V32 a V36 | m² | 5 |  | 3.64 |  | 0.12 | 0.4368 | 3.76 |  | 0.4368 | 2.184 | 224.6654
|  | m² | 5 |  | 3.44 |  | 0.22 | 0.7568 | 3.66 |  | 0.7568 | 3.784 | 228.4494
|  | m² | 5 |  | 3.44 | 0.25 |  | 0.86 | 3.69 |  | 0.86 | 4.3 | 232.7494
| V37 | m² | 1 |  | 4.4 |  | 0.12 | 0.528 | 4.52 |  | 0.528 | 0.528 | 233.2774
|  | m² | 1 |  | 4.15 |  | 0.22 | 0.913 | 4.37 |  | 0.913 | 0.913 | 234.1904
|  | m² | 1 |  | 4.15 | 0.25 |  | 1.0375 | 4.4 |  | 1.0375 | 1.0375 | 235.2279
| V38 | m² | 5 |  | 6.71 |  | 0.55 | 3.6905 | 7.26 |  | 3.6905 | 18.4525 | 253.6804
|  | m² | 5 |  | 6.71 |  | 0.52 | 3.4892 | 7.23 |  | 3.4892 | 17.446 | 271.1264
|  | m² | 5 |  | 6.71 | 0.25 |  | 1.6775 | 6.96 |  | 1.6775 | 8.3875 | 279.5139
| V39 | m² | 5 |  | 8.25 |  | 0.55 | 4.5375 | 8.8 |  | 4.5375 | 22.6875 | 302.2014
|  | m² | 5 |  | 3.39 |  | 0.55 | 1.8645 | 3.94 |  | 1.8645 | 9.3225 | 311.5239
|  | m² | 5 |  | 8.25 | 0.25 |  | 2.0625 | 8.5 |  | 2.0625 | 10.3125 | 321.8364
|  | m² | 2 |  | 4.66 |  | 0.55 | 2.563 | 5.21 |  | 2.563 | 5.126 | 326.9624
|  | m² | 1 |  | 4.66 | 0.25 |  | 1.165 | 4.91 |  | 1.165 | 1.165 | 328.1274
| V40 | m² | 2 |  | 1.83 |  | 0.7 | 1.281 | 2.53 |  | 1.281 | 2.562 | 330.6894
|  | m² | 1 |  | 1.83 | 0.2 |  | 0.366 | 2.03 |  | 0.366 | 0.366 | 331.0554
|  | m² | 2 |  | 1.9 |  | 0.7 | 1.33 | 2.6 |  | 1.33 | 2.66 | 333.7154
|  | m² | 2 |  | 1.9 |  | 0.42 | 0.798 | 2.32 |  | 0.798 | 1.596 | 335.3114
|  | m² | 2 |  | 1.9 | 0.2 |  | 0.38 | 2.1 |  | 0.38 | 0.76 | 336.0714
|  | m² | 1 |  | 5.05 |  | 0.7 | 3.535 | 5.75 |  | 3.535 | 3.535 | 339.6064
|  | m² | 1 |  | 5.05 |  | 0.42 | 2.121 | 5.47 |  | 2.121 | 2.121 | 341.7274
|  | m² | 1 |  | 5.05 | 0.2 |  | 1.01 | 5.25 |  | 1.01 | 1.01 | 342.7374
|  | m² | 1 |  | 0.9 |  | 0.7 | 0.63 | 1.6 |  | 0.63 | 0.63 | 343.3674
|  | m² | 1 |  | 0.9 |  | 0.42 | 0.378 | 1.32 |  | 0.378 | 0.378 | 343.7454
|  | m² | 1 |  | 0.9 | 0.2 |  | 0.18 | 1.1 |  | 0.18 | 0.18 | 343.9254
|  | m² | 1 |  | 0.81 |  | 0.7 | 0.567 | 1.51 |  | 0.567 | 0.567 | 344.4924
|  | m² | 1 |  | 0.81 |  | 0.42 | 0.3402 | 1.23 |  | 0.3402 | 0.3402 | 344.8326
|  | m² | 1 |  | 0.81 | 0.2 |  | 0.162 | 1.01 |  | 0.162 | 0.162 | 344.9946
|  | m² | 2 |  | 4.18 |  | 0.7 | 2.926 | 4.88 |  | 2.926 | 5.852 | 350.8466
|  | m² | 1 |  | 4.18 | 0.2 |  | 0.836 | 4.38 |  | 0.836 | 0.836 | 351.6826
|  | m² | 1 |  | 2.09 |  | 0.7 | 1.463 | 2.79 |  | 1.463 | 1.463 | 353.1456
|  | m² | 1 |  | 2.09 |  | 0.42 | 0.8778 | 2.51 |  | 0.8778 | 0.8778 | 354.0234
|  | m² | 1 |  | 2.09 | 0.2 |  | 0.418 | 2.29 |  | 0.418 | 0.418 | 354.4414
| V41 | m² | 1 |  | 12.01 |  | 0.32 | 3.8432 | 12.33 |  | 3.8432 | 3.8432 | 358.2846
|  | m² | 1 |  | 3.44 |  | 0.5 | 1.72 | 3.94 |  | 1.72 | 1.72 | 360.0046
|  | m² | 1 |  | 8.37 |  | 0.22 | 1.8414 | 8.59 |  | 1.8414 | 1.8414 | 361.846
|  | m² | 1 |  | 12.21 | 0.2 |  | 2.442 | 12.41 |  | 2.442 | 2.442 | 364.288
|  | m² | 1 |  | 3.94 |  | 0.5 | 1.97 | 4.44 |  | 1.97 | 1.97 | 366.258
|  | m² | 1 |  | 3.94 |  | 0.22 | 0.8668 | 4.16 |  | 0.8668 | 0.8668 | 367.1248
|  | m² | 1 |  | 3.94 | 0.2 |  | 0.788 | 4.14 |  | 0.788 | 0.788 | 367.9128
| V42 | m² | 1 |  | 2.09 |  | 0.7 | 1.463 | 2.79 |  | 1.463 | 1.463 | 369.3758
|  | m² | 1 |  | 2.09 |  | 0.42 | 0.8778 | 2.51 |  | 0.8778 | 0.8778 | 370.2536
|  | m² | 1 |  | 2.09 | 0.2 |  | 0.418 | 2.29 |  | 0.418 | 0.418 | 370.6716
|  | m² | 1 |  | 4.18 |  | 0.7 | 2.926 | 4.88 |  | 2.926 | 2.926 | 373.5976
|  | m² | 1 |  | 4.18 |  | 0.42 | 1.7556 | 4.6 |  | 1.7556 | 1.7556 | 375.3532
|  | m² | 1 |  | 4.18 | 0.2 |  | 0.836 | 4.38 |  | 0.836 | 0.836 | 376.1892
|  | m² | 2 |  | 0.81 |  | 0.42 | 0.3402 | 1.23 |  | 0.3402 | 0.6804 | 376.8696
|  | m² | 1 |  | 0.81 | 0.2 |  | 0.162 | 1.01 |  | 0.162 | 0.162 | 377.0316
|  | m² | 2 |  | 0.9 |  | 0.42 | 0.378 | 1.32 |  | 0.378 | 0.756 | 377.7876
|  | m² | 1 |  | 0.9 | 0.2 |  | 0.18 | 1.1 |  | 0.18 | 0.18 | 377.9676
|  | m² | 1 |  | 5.9 |  | 0.52 | 3.068 | 6.42 |  | 3.068 | 3.068 | 381.0356
|  | m² | 1 |  | 5.9 |  | 0.42 | 2.478 | 6.32 |  | 2.478 | 2.478 | 383.5136
|  | m² | 1 |  | 5.9 | 0.2 |  | 1.18 | 6.1 |  | 1.18 | 1.18 | 384.6936
|  | m² | 1 |  | 5.11 |  | 0.52 | 2.6572 | 5.63 |  | 2.6572 | 2.6572 | 387.3508
|  | m² | 1 |  | 5.11 |  | 0.42 | 2.1462 | 5.53 |  | 2.1462 | 2.1462 | 389.497
|  | m² | 1 |  | 5.11 | 0.2 |  | 1.022 | 5.31 |  | 1.022 | 1.022 | 390.519
|  | m² | 1 |  | 2.94 |  | 0.7 | 2.058 | 3.64 |  | 2.058 | 2.058 | 392.577
|  | m² | 1 |  | 2.94 |  | 0.42 | 1.2348 | 3.36 |  | 1.2348 | 1.2348 | 393.8118
|  | m² | 1 |  | 2.94 | 0.2 |  | 0.588 | 3.14 |  | 0.588 | 0.588 | 394.3998
|  | m² | 2 |  | 1.83 |  | 0.7 | 1.281 | 2.53 |  | 1.281 | 2.562 | 396.9618
|  | m² | 1 |  | 1.83 | 0.2 |  | 0.366 | 2.03 |  | 0.366 | 0.366 | 397.3278
| V43 | m² | 1 |  | 12.01 |  | 0.32 | 3.8432 | 12.33 |  | 3.8432 | 3.8432 | 401.171
|  | m² | 1 |  | 3.44 |  | 0.5 | 1.72 | 3.94 |  | 1.72 | 1.72 | 402.891
|  | m² | 1 |  | 8.37 |  | 0.22 | 1.8414 | 8.59 |  | 1.8414 | 1.8414 | 404.7324
|  | m² | 1 |  | 12.21 | 0.2 |  | 2.442 | 12.41 |  | 2.442 | 2.442 | 407.1744
|  | m² | 1 |  | 2.54 |  | 0.5 | 1.27 | 3.04 |  | 1.27 | 1.27 | 408.4444
|  | m² | 1 |  | 2.54 |  | 0.22 | 0.5588 | 2.76 |  | 0.5588 | 0.5588 | 409.0032
|  | m² | 1 |  | 2.54 | 0.2 |  | 0.508 | 2.74 |  | 0.508 | 0.508 | 409.5112
| V44 | m² | 1 |  | 2.09 |  | 0.7 | 1.463 | 2.79 |  | 1.463 | 1.463 | 410.9742
|  | m² | 1 |  | 2.09 |  | 0.42 | 0.8778 | 2.51 |  | 0.8778 | 0.8778 | 411.852
|  | m² | 1 |  | 2.09 | 0.2 |  | 0.418 | 2.29 |  | 0.418 | 0.418 | 412.27
|  | m² | 1 |  | 4.18 |  | 0.7 | 2.926 | 4.88 |  | 2.926 | 2.926 | 415.196
|  | m² | 1 |  | 4.18 |  | 0.42 | 1.7556 | 4.6 |  | 1.7556 | 1.7556 | 416.9516
|  | m² | 1 |  | 4.18 | 0.2 |  | 0.836 | 4.38 |  | 0.836 | 0.836 | 417.7876
|  | m² | 2 |  | 0.81 |  | 0.42 | 0.3402 | 1.23 |  | 0.3402 | 0.6804 | 418.468
|  | m² | 1 |  | 0.81 | 0.2 |  | 0.162 | 1.01 |  | 0.162 | 0.162 | 418.63
|  | m² | 2 |  | 0.9 |  | 0.42 | 0.378 | 1.32 |  | 0.378 | 0.756 | 419.386
|  | m² | 1 |  | 0.9 | 0.2 |  | 0.18 | 1.1 |  | 0.18 | 0.18 | 419.566
|  | m² | 1 |  | 5.9 |  | 0.52 | 3.068 | 6.42 |  | 3.068 | 3.068 | 422.634
|  | m² | 1 |  | 5.9 |  | 0.42 | 2.478 | 6.32 |  | 2.478 | 2.478 | 425.112
|  | m² | 1 |  | 5.9 | 0.2 |  | 1.18 | 6.1 |  | 1.18 | 1.18 | 426.292
|  | m² | 1 |  | 5.11 |  | 0.52 | 2.6572 | 5.63 |  | 2.6572 | 2.6572 | 428.9492
|  | m² | 1 |  | 5.11 |  | 0.42 | 2.1462 | 5.53 |  | 2.1462 | 2.1462 | 431.0954
|  | m² | 1 |  | 5.11 | 0.2 |  | 1.022 | 5.31 |  | 1.022 | 1.022 | 432.1174
|  | m² | 1 |  | 1.54 |  | 0.7 | 1.078 | 2.24 |  | 1.078 | 1.078 | 433.1954
|  | m² | 1 |  | 1.54 |  | 0.42 | 0.6468 | 1.96 |  | 0.6468 | 0.6468 | 433.8422
|  | m² | 1 |  | 1.54 | 0.2 |  | 0.308 | 1.74 |  | 0.308 | 0.308 | 434.1502
|  | m² | 2 |  | 1.83 |  | 0.7 | 1.281 | 2.53 |  | 1.281 | 2.562 | 436.7122
|  | m² | 1 |  | 1.83 | 0.2 |  | 0.366 | 2.03 |  | 0.366 | 0.366 | 437.0782
| V45 | m² | 1 |  | 9.61 |  | 0.32 | 3.0752 | 9.93 |  | 3.0752 | 3.0752 | 440.1534
|  | m² | 1 |  | 1.34 |  | 0.5 | 0.67 | 1.84 |  | 0.67 | 0.67 | 440.8234
|  | m² | 1 |  | 3.44 |  | 0.5 | 1.72 | 3.94 |  | 1.72 | 1.72 | 442.5434
|  | m² | 1 |  | 7.51 |  | 0.22 | 1.6522 | 7.73 |  | 1.6522 | 1.6522 | 444.1956
|  | m² | 1 |  | 11.35 | 0.2 |  | 2.27 | 11.55 |  | 2.27 | 2.27 | 446.4656
|  | m² | 1 |  | 2 |  | 0.5 | 1 | 2.5 |  | 1 | 1 | 447.4656
|  | m² | 1 |  | 2 |  | 0.22 | 0.44 | 2.22 |  | 0.44 | 0.44 | 447.9056
|  | m² | 1 |  | 2 | 0.2 |  | 0.4 | 2.2 |  | 0.4 | 0.4 | 448.3056
| V46 | m² | 1 |  | 2.09 |  | 0.7 | 1.463 | 2.79 |  | 1.463 | 1.463 | 449.7686
|  | m² | 1 |  | 2.09 |  | 0.42 | 0.8778 | 2.51 |  | 0.8778 | 0.8778 | 450.6464
|  | m² | 1 |  | 2.09 | 0.2 |  | 0.418 | 2.29 |  | 0.418 | 0.418 | 451.0644
|  | m² | 1 |  | 4.18 |  | 0.7 | 2.926 | 4.88 |  | 2.926 | 2.926 | 453.9904
|  | m² | 1 |  | 4.18 |  | 0.42 | 1.7556 | 4.6 |  | 1.7556 | 1.7556 | 455.746
|  | m² | 1 |  | 4.18 | 0.2 |  | 0.836 | 4.38 |  | 0.836 | 0.836 | 456.582
|  | m² | 2 |  | 0.81 |  | 0.42 | 0.3402 | 1.23 |  | 0.3402 | 0.6804 | 457.2624
|  | m² | 1 |  | 0.81 | 0.2 |  | 0.162 | 1.01 |  | 0.162 | 0.162 | 457.4244
|  | m² | 2 |  | 0.9 |  | 0.42 | 0.378 | 1.32 |  | 0.378 | 0.756 | 458.1804
|  | m² | 1 |  | 0.9 | 0.2 |  | 0.18 | 1.1 |  | 0.18 | 0.18 | 458.3604
|  | m² | 1 |  | 5.9 |  | 0.52 | 3.068 | 6.42 |  | 3.068 | 3.068 | 461.4284
|  | m² | 1 |  | 5.9 |  | 0.42 | 2.478 | 6.32 |  | 2.478 | 2.478 | 463.9064
|  | m² | 1 |  | 5.9 | 0.2 |  | 1.18 | 6.1 |  | 1.18 | 1.18 | 465.0864
|  | m² | 1 |  | 5.85 |  | 0.52 | 3.042 | 6.37 |  | 3.042 | 3.042 | 468.1284
|  | m² | 1 |  | 5.85 |  | 0.42 | 2.457 | 6.27 |  | 2.457 | 2.457 | 470.5854
|  | m² | 1 |  | 5.85 | 0.2 |  | 1.17 | 6.05 |  | 1.17 | 1.17 | 471.7554
|  | m² | 2 |  | 1.83 |  | 0.7 | 1.281 | 2.53 |  | 1.281 | 2.562 | 474.3174
|  | m² | 1 |  | 1.83 | 0.2 |  | 0.366 | 2.03 |  | 0.366 | 0.366 | 474.6834
| V47 | m² | 1 |  | 9.61 |  | 0.32 | 3.0752 | 9.93 |  | 3.0752 | 3.0752 | 477.7586
|  | m² | 1 |  | 2.54 |  | 0.5 | 1.27 | 3.04 |  | 1.27 | 1.27 | 479.0286
|  | m² | 1 |  | 3.44 |  | 0.5 | 1.72 | 3.94 |  | 1.72 | 1.72 | 480.7486
|  | m² | 1 |  | 8.71 |  | 0.22 | 1.9162 | 8.93 |  | 1.9162 | 1.9162 | 482.6648
|  | m² | 1 |  | 12.55 | 0.2 |  | 2.51 | 12.75 |  | 2.51 | 2.51 | 485.1748
| V48 | m² | 1 |  | 2.09 |  | 0.7 | 1.463 | 2.79 |  | 1.463 | 1.463 | 486.6378
|  | m² | 1 |  | 2.09 |  | 0.42 | 0.8778 | 2.51 |  | 0.8778 | 0.8778 | 487.5156
|  | m² | 1 |  | 2.09 | 0.2 |  | 0.418 | 2.29 |  | 0.418 | 0.418 | 487.9336
|  | m² | 1 |  | 4.18 |  | 0.7 | 2.926 | 4.88 |  | 2.926 | 2.926 | 490.8596
|  | m² | 1 |  | 4.18 |  | 0.42 | 1.7556 | 4.6 |  | 1.7556 | 1.7556 | 492.6152
|  | m² | 1 |  | 4.18 | 0.2 |  | 0.836 | 4.38 |  | 0.836 | 0.836 | 493.4512
|  | m² | 2 |  | 0.81 |  | 0.42 | 0.3402 | 1.23 |  | 0.3402 | 0.6804 | 494.1316
|  | m² | 1 |  | 0.81 | 0.2 |  | 0.162 | 1.01 |  | 0.162 | 0.162 | 494.2936
|  | m² | 2 |  | 0.9 |  | 0.42 | 0.378 | 1.32 |  | 0.378 | 0.756 | 495.0496
|  | m² | 1 |  | 0.9 | 0.2 |  | 0.18 | 1.1 |  | 0.18 | 0.18 | 495.2296
|  | m² | 1 |  | 5.9 |  | 0.52 | 3.068 | 6.42 |  | 3.068 | 3.068 | 498.2976
|  | m² | 1 |  | 5.9 |  | 0.42 | 2.478 | 6.32 |  | 2.478 | 2.478 | 500.7756
|  | m² | 1 |  | 5.9 | 0.2 |  | 1.18 | 6.1 |  | 1.18 | 1.18 | 501.9556
|  | m² | 1 |  | 4.65 |  | 0.52 | 2.418 | 5.17 |  | 2.418 | 2.418 | 504.3736
|  | m² | 1 |  | 4.65 |  | 0.42 | 1.953 | 5.07 |  | 1.953 | 1.953 | 506.3266
|  | m² | 1 |  | 4.65 | 0.2 |  | 0.93 | 4.85 |  | 0.93 | 0.93 | 507.2566
|  | m² | 2 |  | 1.83 |  | 0.7 | 1.281 | 2.53 |  | 1.281 | 2.562 | 509.8186
|  | m² | 1 |  | 1.83 | 0.2 |  | 0.366 | 2.03 |  | 0.366 | 0.366 | 510.1846
| V49 | m² | 1 |  | 9.61 |  | 0.32 | 3.0752 | 9.93 |  | 3.0752 | 3.0752 | 513.2598
|  | m² | 1 |  | 1.34 |  | 0.5 | 0.67 | 1.84 |  | 0.67 | 0.67 | 513.9298
|  | m² | 1 |  | 3.44 |  | 0.5 | 1.72 | 3.94 |  | 1.72 | 1.72 | 515.6498
|  | m² | 1 |  | 7.51 |  | 0.22 | 1.6522 | 7.73 |  | 1.6522 | 1.6522 | 517.302
|  | m² | 1 |  | 11.35 | 0.2 |  | 2.27 | 11.55 |  | 2.27 | 2.27 | 519.572
| V50 | m² | 1 |  | 2.09 |  | 0.7 | 1.463 | 2.79 |  | 1.463 | 1.463 | 521.035
|  | m² | 1 |  | 2.09 |  | 0.42 | 0.8778 | 2.51 |  | 0.8778 | 0.8778 | 521.9128
|  | m² | 1 |  | 2.09 | 0.2 |  | 0.418 | 2.29 |  | 0.418 | 0.418 | 522.3308
|  | m² | 1 |  | 4.18 |  | 0.7 | 2.926 | 4.88 |  | 2.926 | 2.926 | 525.2568
|  | m² | 1 |  | 4.18 |  | 0.42 | 1.7556 | 4.6 |  | 1.7556 | 1.7556 | 527.0124
|  | m² | 1 |  | 4.18 | 0.2 |  | 0.836 | 4.38 |  | 0.836 | 0.836 | 527.8484
|  | m² | 2 |  | 3.46 |  | 0.42 | 1.4532 | 3.88 |  | 1.4532 | 2.9064 | 530.7548
|  | m² | 1 |  | 3.46 | 0.2 |  | 0.692 | 3.66 |  | 0.692 | 0.692 | 531.4468
|  | m² | 1 |  | 5.9 |  | 0.52 | 3.068 | 6.42 |  | 3.068 | 3.068 | 534.5148
|  | m² | 1 |  | 5.9 |  | 0.42 | 2.478 | 6.32 |  | 2.478 | 2.478 | 536.9928
|  | m² | 1 |  | 5.9 | 0.2 |  | 1.18 | 6.1 |  | 1.18 | 1.18 | 538.1728
|  | m² | 1 |  | 3.05 |  | 0.52 | 1.586 | 3.57 |  | 1.586 | 1.586 | 539.7588
|  | m² | 1 |  | 3.05 |  | 0.42 | 1.281 | 3.47 |  | 1.281 | 1.281 | 541.0398
|  | m² | 1 |  | 3.05 | 0.2 |  | 0.61 | 3.25 |  | 0.61 | 0.61 | 541.6498
|  | m² | 2 |  | 1.83 |  | 0.7 | 1.281 | 2.53 |  | 1.281 | 2.562 | 544.2118
|  | m² | 1 |  | 1.83 | 0.2 |  | 0.366 | 2.03 |  | 0.366 | 0.366 | 544.5778
| V51 | m² | 1 |  | 6.94 |  | 0.22 | 1.5268 | 7.16 |  | 1.5268 | 1.5268 | 546.1046
|  | m² | 1 |  | 6.74 |  | 0.32 | 2.1568 | 7.06 |  | 2.1568 | 2.1568 | 548.2614
|  | m² | 1 |  | 6.94 | 0.2 |  | 1.388 | 7.14 |  | 1.388 | 1.388 | 549.6494
|  | m² | 1 |  | 2.21 |  | 0.5 | 1.105 | 2.71 |  | 1.105 | 1.105 | 550.7544
|  | m² | 1 |  | 2.21 |  | 0.22 | 0.4862 | 2.43 |  | 0.4862 | 0.4862 | 551.2406
|  | m² | 1 |  | 2.21 | 0.2 |  | 0.442 | 2.41 |  | 0.442 | 0.442 | 551.6826
| V52 | m² | 1 |  | 2.41 |  | 0.7 | 1.687 | 3.11 |  | 1.687 | 1.687 | 553.3696
|  | m² | 1 |  | 2.41 |  | 0.42 | 1.0122 | 2.83 |  | 1.0122 | 1.0122 | 554.3818
|  | m² | 1 |  | 2.41 | 0.2 |  | 0.482 | 2.61 |  | 0.482 | 0.482 | 554.8638
|  | m² | 1 |  | 3.74 |  | 0.7 | 2.618 | 4.44 |  | 2.618 | 2.618 | 557.4818
|  | m² | 1 |  | 3.74 |  | 0.42 | 1.5708 | 4.16 |  | 1.5708 | 1.5708 | 559.0526
|  | m² | 1 |  | 3.74 | 0.2 |  | 0.748 | 3.94 |  | 0.748 | 0.748 | 559.8006
|  | m² | 1 |  | 2.02 |  | 0.7 | 1.414 | 2.72 |  | 1.414 | 1.414 | 561.2146
|  | m² | 1 |  | 0.83 |  | 0.42 | 0.3486 | 1.25 |  | 0.3486 | 0.3486 | 561.5632
|  | m² | 1 |  | 0.95 |  | 0.52 | 0.494 | 1.47 |  | 0.494 | 0.494 | 562.0572
|  | m² | 1 |  | 2.02 | 0.2 |  | 0.404 | 2.22 |  | 0.404 | 0.404 | 562.4612
|  | m² | 1 |  | 5.56 |  | 0.58 | 3.2248 | 6.14 |  | 3.2248 | 3.2248 | 565.686
|  | m² | 1 |  | 5.3 |  | 0.58 | 3.074 | 5.88 |  | 3.074 | 3.074 | 568.76
|  | m² | 1 |  | 5.56 | 0.2 |  | 1.112 | 5.76 |  | 1.112 | 1.112 | 569.872
|  | m² | 2 |  | 3.11 |  | 0.7 | 2.177 | 3.81 |  | 2.177 | 4.354 | 574.226
|  | m² | 1 |  | 3.11 | 0.2 |  | 0.622 | 3.31 |  | 0.622 | 0.622 | 574.848
|  | m² | 1 |  | 3.98 |  | 0.7 | 2.786 | 4.68 |  | 2.786 | 2.786 | 577.634
|  | m² | 1 |  | 3.98 |  | 0.42 | 1.6716 | 4.4 |  | 1.6716 | 1.6716 | 579.3056
|  | m² | 1 |  | 3.98 | 0.2 |  | 0.796 | 4.18 |  | 0.796 | 0.796 | 580.1016
|  | m² | 1 |  | 3.47 |  | 0.7 | 2.429 | 4.17 |  | 2.429 | 2.429 | 582.5306
|  | m² | 1 |  | 3.47 |  | 0.42 | 1.4574 | 3.89 |  | 1.4574 | 1.4574 | 583.988
|  | m² | 1 |  | 3.47 | 0.2 |  | 0.694 | 3.67 |  | 0.694 | 0.694 | 584.682
|  | m² | 1 |  | 5.91 |  | 0.7 | 4.137 | 6.61 |  | 4.137 | 4.137 | 588.819
|  | m² | 1 |  | 5.91 |  | 0.52 | 3.0732 | 6.43 |  | 3.0732 | 3.0732 | 591.8922
|  | m² | 1 |  | 5.91 | 0.2 |  | 1.182 | 6.11 |  | 1.182 | 1.182 | 593.0742
|  | m² | 1 |  | 0.5 |  | 0.7 | 0.35 | 1.2 |  | 0.35 | 0.35 | 593.4242
|  | m² | 1 |  | 0.31 |  | 0.52 | 0.1612 | 0.83 |  | 0.1612 | 0.1612 | 593.5854
|  | m² | 1 |  |  | 0.2 | 0.7 | 0.14 | 0.9 |  | 0.14 | 0.14 | 593.7254
|  | m² | 1 |  | 0.5 | 0.2 |  | 0.1 | 0.7 |  | 0.1 | 0.1 | 593.8254
| V53 a V57 | m² | 5 |  | 3.5 |  | 0.14 | 0.49 | 3.64 |  | 0.49 | 2.45 | 596.2754
|  | m² | 5 |  | 3.3 |  | 0.42 | 1.386 | 3.72 |  | 1.386 | 6.93 | 603.2054
|  | m² | 5 |  | 3.5 | 0.2 |  | 0.7 | 3.7 |  | 0.7 | 3.5 | 606.7054
| V58 | m² | 1 |  | 3.1 |  | 0.3 | 0.93 | 3.4 |  | 0.93 | 0.93 | 607.6354
|  | m² | 1 |  | 3.1 |  | 0.58 | 1.798 | 3.68 |  | 1.798 | 1.798 | 609.4334
|  | m² | 1 |  | 3.1 | 0.2 |  | 0.62 | 3.3 |  | 0.62 | 0.62 | 610.0534
| V59 a V64 | m² | 6 |  | 1.55 |  | 0.22 | 0.341 | 1.77 |  | 0.341 | 2.046 | 612.0994
|  | m² | 6 |  | 1.8 |  | 0.12 | 0.216 | 1.92 |  | 0.216 | 1.296 | 613.3954
|  | m² | 6 |  | 1.8 | 0.2 |  | 0.36 | 2 |  | 0.36 | 2.16 | 615.5554
| V65 a V69 | m² | 10 |  | 1.27 |  | 0.42 | 0.5334 | 1.69 |  | 0.5334 | 5.334 | 620.8894
|  | m² | 5 |  | 1.27 | 0.2 |  | 0.254 | 1.47 |  | 0.254 | 1.27 | 622.1594
|  | m² | 5 |  | 3.53 |  | 0.7 | 2.471 | 4.23 |  | 2.471 | 12.355 | 634.5144
|  | m² | 5 |  | 3.53 |  | 0.42 | 1.4826 | 3.95 |  | 1.4826 | 7.413 | 641.9274
|  | m² | 5 |  | 3.53 | 0.2 |  | 0.706 | 3.73 |  | 0.706 | 3.53 | 645.4574
|  | m² | 5 |  | 1.82 |  | 0.42 | 0.7644 | 2.24 |  | 0.7644 | 3.822 | 649.2794
|  | m² | 5 |  | 0.72 |  | 0.42 | 0.3024 | 1.14 |  | 0.3024 | 1.512 | 650.7914
|  | m² | 5 |  | 0.85 |  | 0.52 | 0.442 | 1.37 |  | 0.442 | 2.21 | 653.0014
|  | m² | 5 |  | 1.82 | 0.2 |  | 0.364 | 2.02 |  | 0.364 | 1.82 | 654.8214
| V70 | m² | 1 |  | 6.65 |  | 0.8 | 5.32 | 7.45 |  | 5.32 | 5.32 | 660.1414
|  | m² | 1 |  | 1.89 |  | 0.8 | 1.512 | 2.69 |  | 1.512 | 1.512 | 661.6534
|  | m² | 1 |  | 4.5 |  | 0.55 | 2.475 | 5.05 |  | 2.475 | 2.475 | 664.1284
|  | m² | 1 |  | 6.65 | 0.2 |  | 1.33 | 6.85 |  | 1.33 | 1.33 | 665.4584
| V71 | m² | 1 |  | 6.3 |  | 0.55 | 3.465 | 6.85 |  | 3.465 | 3.465 | 668.9234
|  | m² | 1 |  | 4.5 |  | 0.55 | 2.475 | 5.05 |  | 2.475 | 2.475 | 671.3984
|  | m² | 1 |  | 1.8 |  | 0.8 | 1.44 | 2.6 |  | 1.44 | 1.44 | 672.8384
|  | m² | 1 |  | 6.55 | 0.25 |  | 1.6375 | 6.8 |  | 1.6375 | 1.6375 | 674.4759
| V72 | m² | 1 |  | 6.2 |  | 0.55 | 3.41 | 6.75 |  | 3.41 | 3.41 | 677.8859
|  | m² | 1 |  | 1.7 |  | 0.8 | 1.36 | 2.5 |  | 1.36 | 1.36 | 679.2459
|  | m² | 1 |  | 4.5 |  | 0.55 | 2.475 | 5.05 |  | 2.475 | 2.475 | 681.7209
|  | m² | 1 |  | 6.45 | 0.25 |  | 1.6125 | 6.7 |  | 1.6125 | 1.6125 | 683.3334
| V73 | m² | 1 |  | 6.1 |  | 0.55 | 3.355 | 6.65 |  | 3.355 | 3.355 | 686.6884
|  | m² | 1 |  | 1.6 |  | 0.8 | 1.28 | 2.4 |  | 1.28 | 1.28 | 687.9684
|  | m² | 1 |  | 4.5 |  | 0.55 | 2.475 | 5.05 |  | 2.475 | 2.475 | 690.4434
|  | m² | 1 |  | 6.35 | 0.25 |  | 1.5875 | 6.6 |  | 1.5875 | 1.5875 | 692.0309
| V74 | m² | 1 |  | 6 |  | 0.55 | 3.3 | 6.55 |  | 3.3 | 3.3 | 695.3309
|  | m² | 1 |  | 1.5 |  | 0.8 | 1.2 | 2.3 |  | 1.2 | 1.2 | 696.5309
|  | m² | 1 |  | 4.5 |  | 0.55 | 2.475 | 5.05 |  | 2.475 | 2.475 | 699.0059
|  | m² | 1 |  | 6.25 | 0.25 |  | 1.5625 | 6.5 |  | 1.5625 | 1.5625 | 700.5684
| V75 | m² | 2 |  | 5.9 |  | 0.55 | 3.245 | 6.45 |  | 3.245 | 6.49 | 707.0584
|  | m² | 1 |  | 6.15 | 0.25 |  | 1.5375 | 6.4 |  | 1.5375 | 1.5375 | 708.5959
| V76 | m² | 1 |  | 6.1 |  | 0.55 | 3.355 | 6.65 |  | 3.355 | 3.355 | 711.9509
|  | m² | 1 |  | 5.85 |  | 0.55 | 3.2175 | 6.4 |  | 3.2175 | 3.2175 | 715.1684
|  | m² | 1 |  | 6.1 | 0.25 |  | 1.525 | 6.35 |  | 1.525 | 1.525 | 716.6934
| V77 | m² | 1 |  | 6.05 |  | 0.45 | 2.7225 | 6.5 |  | 2.7225 | 2.7225 | 719.4159
|  | m² | 1 |  | 6.38 |  | 0.7 | 4.466 | 7.08 |  | 4.466 | 4.466 | 723.8819
|  | m² | 1 |  | 6.25 | 0.2 |  | 1.25 | 6.45 |  | 1.25 | 1.25 | 725.1319
| V78 | m² | 1 |  | 1.84 |  | 0.8 | 1.472 | 2.64 |  | 1.472 | 1.472 | 726.6039
|  | m² | 1 |  | 1.84 |  | 0.55 | 1.012 | 2.39 |  | 1.012 | 1.012 | 727.6159
|  | m² | 1 |  | 1.84 | 0.2 |  | 0.368 | 2.04 |  | 0.368 | 0.368 | 727.9839
| V79 | m² | 1 |  | 1.74 |  | 0.8 | 1.392 | 2.54 |  | 1.392 | 1.392 | 729.3759
|  | m² | 1 |  | 1.74 |  | 0.55 | 0.957 | 2.29 |  | 0.957 | 0.957 | 730.3329
|  | m² | 1 |  | 1.74 | 0.2 |  | 0.348 | 1.94 |  | 0.348 | 0.348 | 730.6809
| V80 | m² | 1 |  | 1.64 |  | 0.8 | 1.312 | 2.44 |  | 1.312 | 1.312 | 731.9929
|  | m² | 1 |  | 1.64 |  | 0.55 | 0.902 | 2.19 |  | 0.902 | 0.902 | 732.8949
|  | m² | 1 |  | 1.64 | 0.2 |  | 0.328 | 1.84 |  | 0.328 | 0.328 | 733.2229
| V81 | m² | 1 |  | 1.54 |  | 0.8 | 1.232 | 2.34 |  | 1.232 | 1.232 | 734.4549
|  | m² | 1 |  | 1.54 |  | 0.55 | 0.847 | 2.09 |  | 0.847 | 0.847 | 735.3019
|  | m² | 1 |  | 1.54 | 0.2 |  | 0.308 | 1.74 |  | 0.308 | 0.308 | 735.6099
| V82 | m² | 1 |  | 1.44 |  | 0.8 | 1.152 | 2.24 |  | 1.152 | 1.152 | 736.7619
|  | m² | 1 |  | 1.44 |  | 0.55 | 0.792 | 1.99 |  | 0.792 | 0.792 | 737.5539
|  | m² | 1 |  | 1.44 | 0.2 |  | 0.288 | 1.64 |  | 0.288 | 0.288 | 737.8419 | 737.8419
Piso 2
| V1 a V6 | m² | 6 |  | 4.45 |  | 0.57 | 2.5365 | 5.02 |  | 2.5365 | 15.219 | 15.219
|  | m² | 6 |  | 4.6 |  | 0.85 | 3.91 | 5.45 |  | 3.91 | 23.46 | 38.679
|  | m² | 6 |  | 4.45 | 0.2 |  | 0.89 | 4.65 |  | 0.89 | 5.34 | 44.019
| V7 a V11 | m² | 5 |  | 3.44 |  | 0.69 | 2.3736 | 4.13 |  | 2.3736 | 11.868 | 55.887
|  | m² | 5 |  | 3.44 |  | 0.41 | 1.4104 | 3.85 |  | 1.4104 | 7.052 | 62.939
|  | m² | 5 |  | 3.24 | 0.2 |  | 0.648 | 3.44 |  | 0.648 | 3.24 | 66.179
| V12 a V16 | m² | 1 |  | 7.08 |  | 0.41 | 2.9028 | 7.49 |  | 2.9028 | 2.9028 | 69.0818
|  | m² | 1 |  | 6.88 |  | 0.69 | 4.7472 | 7.57 |  | 4.7472 | 4.7472 | 73.829
|  | m² | 1 |  | 6.88 | 0.2 |  | 1.376 | 7.08 |  | 1.376 | 1.376 | 75.205
| V17 | m² | 1 |  | 3.05 |  | 0.69 | 2.1045 | 3.74 |  | 2.1045 | 2.1045 | 77.3095
|  | m² | 1 |  | 3.25 |  | 0.41 | 1.3325 | 3.66 |  | 1.3325 | 1.3325 | 78.642
|  | m² | 1 |  | 3.05 | 0.2 |  | 0.61 | 3.25 |  | 0.61 | 0.61 | 79.252
| V18 | m² | 5 |  | 8.3 |  | 0.39 | 3.237 | 8.69 |  | 3.237 | 16.185 | 95.437
|  | m² | 1 |  | 4.66 |  | 0.39 | 1.8174 | 5.05 |  | 1.8174 | 1.8174 | 97.2544
|  | m² | 1 |  | 3.54 |  | 0.39 | 1.3806 | 3.93 |  | 1.3806 | 1.3806 | 98.635
|  | m² | 6 |  | 4.66 |  | 0.49 | 2.2834 | 5.15 |  | 2.2834 | 13.7004 | 112.3354
|  | m² | 5 |  | 3.44 |  | 0.67 | 2.3048 | 4.11 |  | 2.3048 | 11.524 | 123.8594
|  | m² | 1 |  | 3.54 |  | 0.67 | 2.3718 | 4.21 |  | 2.3718 | 2.3718 | 126.2312
|  | m² | 5 |  | 8.3 | 0.2 |  | 1.66 | 8.5 |  | 1.66 | 8.3 | 134.5312
|  | m² | 1 |  | 4.66 | 0.2 |  | 0.932 | 4.86 |  | 0.932 | 0.932 | 135.4632
|  | m² | 1 |  | 3.54 | 0.2 |  | 0.708 | 3.74 |  | 0.708 | 0.708 | 136.1712
| V19 | m² | 6 |  | 4.66 |  | 1.22 | 5.6852 | 5.88 |  | 5.6852 | 34.1112 | 170.2824
|  | m² | 6 |  | 4.66 |  | 1.32 | 6.1512 | 5.98 |  | 6.1512 | 36.9072 | 207.1896
|  | m² | 10 |  | 3.44 |  | 0.8 | 2.752 | 4.24 |  | 2.752 | 27.52 | 234.7096
|  | m² | 2 |  | 3.54 |  | 0.8 | 2.832 | 4.34 |  | 2.832 | 5.664 | 240.3736
|  | m² | 1 |  | 47.16 | 0.2 |  | 9.432 | 47.36 |  | 9.432 | 9.432 | 249.8056
|  | m² | 1 |  | 3.54 | 0.2 |  | 0.708 | 3.74 |  | 0.708 | 0.708 | 250.5136
|  | m² | 20 |  |  | 0.2 | 0.22 | 0.044 | 0.42 |  | 0.044 | 0.88 | 251.3936
| V20 a V24 | m² | 5 |  | 3.44 |  | 0.58 | 1.9952 | 4.02 |  | 1.9952 | 9.976 | 261.3696
|  | m² | 5 |  | 3.44 |  | 0.4 | 1.376 | 3.84 |  | 1.376 | 6.88 | 268.2496
|  | m² | 5 |  | 3.84 | 0.2 |  | 0.768 | 4.04 |  | 0.768 | 3.84 | 272.0896
|  | m² | 10 |  |  | 0.2 | 0.3 | 0.06 | 0.5 |  | 0.06 | 0.6 | 272.6896
| V25 | m² | 1 |  | 3.92 |  | 0.58 | 2.2736 | 4.5 |  | 2.2736 | 2.2736 | 274.9632
|  | m² | 1 |  | 3.92 |  | 0.4 | 1.568 | 4.32 |  | 1.568 | 1.568 | 276.5312
|  | m² | 1 |  |  | 0.2 | 0.3 | 0.06 | 0.5 |  | 0.06 | 0.06 | 276.5912
|  | m² | 1 |  | 4.12 | 0.2 |  | 0.824 | 4.32 |  | 0.824 | 0.824 | 277.4152
| V26 a V30 | m² | 5 |  | 3.64 |  | 0.12 | 0.4368 | 3.76 |  | 0.4368 | 2.184 | 279.5992
|  | m² | 5 |  | 3.44 |  | 0.22 | 0.7568 | 3.66 |  | 0.7568 | 3.784 | 283.3832
|  | m² | 5 |  | 3.44 | 0.25 |  | 0.86 | 3.69 |  | 0.86 | 4.3 | 287.6832
| V31 | m² | 1 |  | 4.04 |  | 0.22 | 0.8888 | 4.26 |  | 0.8888 | 0.8888 | 288.572
|  | m² | 1 |  | 4.25 |  | 0.12 | 0.51 | 4.37 |  | 0.51 | 0.51 | 289.082
|  | m² | 1 |  | 4.04 | 0.25 |  | 1.01 | 4.29 |  | 1.01 | 1.01 | 290.092
| V32 | m² | 5 |  | 3.07 |  | 0.5 | 1.535 | 3.57 |  | 1.535 | 7.675 | 297.767
|  | m² | 5 |  | 3.34 |  | 0.25 | 0.835 | 3.59 |  | 0.835 | 4.175 | 301.942
|  | m² | 5 |  | 6.71 |  | 0.22 | 1.4762 | 6.93 |  | 1.4762 | 7.381 | 309.323
|  | m² | 1 |  | 3.07 |  | 0.5 | 1.535 | 3.57 |  | 1.535 | 1.535 | 310.858
|  | m² | 1 |  | 3.14 |  | 0.25 | 0.785 | 3.39 |  | 0.785 | 0.785 | 311.643
|  | m² | 1 |  | 1.21 |  | 0.5 | 0.605 | 1.71 |  | 0.605 | 0.605 | 312.248
|  | m² | 1 |  | 7.9 |  | 0.22 | 1.738 | 8.12 |  | 1.738 | 1.738 | 313.986
|  | m² | 5 |  | 6.71 | 0.25 |  | 1.6775 | 6.96 |  | 1.6775 | 8.3875 | 322.3735
|  | m² | 1 |  | 7.9 | 0.25 |  | 1.975 | 8.15 |  | 1.975 | 1.975 | 324.3485
| V33 a V38 | m² | 1 |  | 4.66 |  | 0.5 | 2.33 | 5.16 |  | 2.33 | 2.33 | 326.6785
|  | m² | 1 |  | 4.91 |  | 0.25 | 1.2275 | 5.16 |  | 1.2275 | 1.2275 | 327.906
|  | m² | 5 |  | 5.16 |  | 0.25 | 1.29 | 5.41 |  | 1.29 | 6.45 | 334.356
|  | m² | 5 |  | 4.66 |  | 0.5 | 2.33 | 5.16 |  | 2.33 | 11.65 | 346.006
|  | m² | 6 |  | 4.66 | 0.25 |  | 1.165 | 4.91 |  | 1.165 | 6.99 | 352.996
| V39 | m² | 1 |  | 4.18 |  | 0.55 | 2.299 | 4.73 |  | 2.299 | 2.299 | 355.295
|  | m² | 1 |  | 4.18 |  | 0.27 | 1.1286 | 4.45 |  | 1.1286 | 1.1286 | 356.4236
|  | m² | 1 |  | 4.18 | 0.2 |  | 0.836 | 4.38 |  | 0.836 | 0.836 | 357.2596
|  | m² | 1 |  | 0.81 |  | 0.55 | 0.4455 | 1.36 |  | 0.4455 | 0.4455 | 357.7051
|  | m² | 1 |  | 0.81 |  | 0.27 | 0.2187 | 1.08 |  | 0.2187 | 0.2187 | 357.9238
|  | m² | 1 |  | 0.81 | 0.2 |  | 0.162 | 1.01 |  | 0.162 | 0.162 | 358.0858
|  | m² | 1 |  | 0.9 |  | 0.55 | 0.495 | 1.45 |  | 0.495 | 0.495 | 358.5808
|  | m² | 1 |  | 0.9 |  | 0.27 | 0.243 | 1.17 |  | 0.243 | 0.243 | 358.8238
|  | m² | 1 |  | 0.9 | 0.2 |  | 0.18 | 1.1 |  | 0.18 | 0.18 | 359.0038
|  | m² | 1 |  | 5.9 |  | 0.55 | 3.245 | 6.45 |  | 3.245 | 3.245 | 362.2488
|  | m² | 1 |  | 5.9 |  | 0.27 | 1.593 | 6.17 |  | 1.593 | 1.593 | 363.8418
|  | m² | 1 |  | 5.9 | 0.2 |  | 1.18 | 6.1 |  | 1.18 | 1.18 | 365.0218
|  | m² | 1 |  | 5.05 |  | 0.55 | 2.7775 | 5.6 |  | 2.7775 | 2.7775 | 367.7993
|  | m² | 1 |  | 5.05 |  | 0.27 | 1.3635 | 5.32 |  | 1.3635 | 1.3635 | 369.1628
|  | m² | 1 |  | 5.05 | 0.2 |  | 1.01 | 5.25 |  | 1.01 | 1.01 | 370.1728
|  | m² | 2 |  | 1.9 |  | 0.55 | 1.045 | 2.45 |  | 1.045 | 2.09 | 372.2628
|  | m² | 2 |  | 1.9 |  | 0.27 | 0.513 | 2.17 |  | 0.513 | 1.026 | 373.2888
|  | m² | 2 |  | 1.9 | 0.2 |  | 0.38 | 2.1 |  | 0.38 | 0.76 | 374.0488
|  | m² | 1 |  | 1.83 |  | 0.55 | 1.0065 | 2.38 |  | 1.0065 | 1.0065 | 375.0553
|  | m² | 1 |  | 1.83 |  | 0.27 | 0.4941 | 2.1 |  | 0.4941 | 0.4941 | 375.5494
|  | m² | 1 |  | 1.83 | 0.2 |  | 0.366 | 2.03 |  | 0.366 | 0.366 | 375.9154
| V40, V43, V46, V49 e V52 | m² | 5 |  | 3.84 |  | 0.41 | 1.5744 | 4.25 |  | 1.5744 | 7.872 | 383.7874
|  | m² | 5 |  | 3.44 |  | 0.69 | 2.3736 | 4.13 |  | 2.3736 | 11.868 | 395.6554
|  | m² | 5 |  | 3.84 | 0.2 |  | 0.768 | 4.04 |  | 0.768 | 3.84 | 399.4954
| V41 | m² | 1 |  | 8.57 |  | 0.69 | 5.9133 | 9.26 |  | 5.9133 | 5.9133 | 405.4087
|  | m² | 1 |  | 8.37 |  | 0.41 | 3.4317 | 8.78 |  | 3.4317 | 3.4317 | 408.8404
|  | m² | 1 |  | 8.57 | 0.2 |  | 1.714 | 8.77 |  | 1.714 | 1.714 | 410.5544
|  | m² | 1 |  | 3.94 |  | 0.69 | 2.7186 | 4.63 |  | 2.7186 | 2.7186 | 413.273
|  | m² | 1 |  | 3.94 |  | 0.41 | 1.6154 | 4.35 |  | 1.6154 | 1.6154 | 414.8884
|  | m² | 1 |  | 3.94 | 0.2 |  | 0.788 | 4.14 |  | 0.788 | 0.788 | 415.6764
|  | m² | 1 |  | 1.63 |  | 0.69 | 1.1247 | 2.32 |  | 1.1247 | 1.1247 | 416.8011
|  | m² | 1 |  | 1.46 |  | 0.41 | 0.5986 | 1.87 |  | 0.5986 | 0.5986 | 417.3997
|  | m² | 1 |  | 1.63 | 0.2 |  | 0.326 | 1.83 |  | 0.326 | 0.326 | 417.7257
| V42 | m² | 1 |  | 5.9 |  | 0.55 | 3.245 | 6.45 |  | 3.245 | 3.245 | 420.9707
|  | m² | 1 |  | 5.9 |  | 0.27 | 1.593 | 6.17 |  | 1.593 | 1.593 | 422.5637
|  | m² | 1 |  | 5.9 | 0.2 |  | 1.18 | 6.1 |  | 1.18 | 1.18 | 423.7437
|  | m² | 1 |  | 5.11 |  | 0.55 | 2.8105 | 5.66 |  | 2.8105 | 2.8105 | 426.5542
|  | m² | 1 |  | 5.11 |  | 0.27 | 1.3797 | 5.38 |  | 1.3797 | 1.3797 | 427.9339
|  | m² | 1 |  | 5.11 | 0.2 |  | 1.022 | 5.31 |  | 1.022 | 1.022 | 428.9559
|  | m² | 1 |  | 2.94 |  | 0.55 | 1.617 | 3.49 |  | 1.617 | 1.617 | 430.5729
|  | m² | 1 |  | 2.94 |  | 0.27 | 0.7938 | 3.21 |  | 0.7938 | 0.7938 | 431.3667
|  | m² | 1 |  | 2.94 | 0.2 |  | 0.588 | 3.14 |  | 0.588 | 0.588 | 431.9547
|  | m² | 1 |  | 1.83 |  | 0.55 | 1.0065 | 2.38 |  | 1.0065 | 1.0065 | 432.9612
|  | m² | 1 |  | 1.83 |  | 0.27 | 0.4941 | 2.1 |  | 0.4941 | 0.4941 | 433.4553
|  | m² | 1 |  | 1.83 | 0.2 |  | 0.366 | 2.03 |  | 0.366 | 0.366 | 433.8213
| V44 | m² | 1 |  | 8.57 |  | 0.69 | 5.9133 | 9.26 |  | 5.9133 | 5.9133 | 439.7346
|  | m² | 1 |  | 8.37 |  | 0.41 | 3.4317 | 8.78 |  | 3.4317 | 3.4317 | 443.1663
|  | m² | 1 |  | 8.57 | 0.2 |  | 1.714 | 8.77 |  | 1.714 | 1.714 | 444.8803
|  | m² | 1 |  | 2.54 |  | 0.69 | 1.7526 | 3.23 |  | 1.7526 | 1.7526 | 446.6329
|  | m² | 1 |  | 2.54 |  | 0.41 | 1.0414 | 2.95 |  | 1.0414 | 1.0414 | 447.6743
|  | m² | 1 |  | 2.54 | 0.2 |  | 0.508 | 2.74 |  | 0.508 | 0.508 | 448.1823
|  | m² | 1 |  | 1.63 |  | 0.69 | 1.1247 | 2.32 |  | 1.1247 | 1.1247 | 449.307
|  | m² | 1 |  | 1.46 |  | 0.41 | 0.5986 | 1.87 |  | 0.5986 | 0.5986 | 449.9056
|  | m² | 1 |  | 1.63 | 0.2 |  | 0.326 | 1.83 |  | 0.326 | 0.326 | 450.2316
| V45 | m² | 1 |  | 5.9 |  | 0.55 | 3.245 | 6.45 |  | 3.245 | 3.245 | 453.4766
|  | m² | 1 |  | 5.9 |  | 0.27 | 1.593 | 6.17 |  | 1.593 | 1.593 | 455.0696
|  | m² | 1 |  | 5.9 | 0.2 |  | 1.18 | 6.1 |  | 1.18 | 1.18 | 456.2496
|  | m² | 1 |  | 5.11 |  | 0.55 | 2.8105 | 5.66 |  | 2.8105 | 2.8105 | 459.0601
|  | m² | 1 |  | 5.11 |  | 0.27 | 1.3797 | 5.38 |  | 1.3797 | 1.3797 | 460.4398
|  | m² | 1 |  | 5.11 | 0.2 |  | 1.022 | 5.31 |  | 1.022 | 1.022 | 461.4618
|  | m² | 1 |  | 1.54 |  | 0.55 | 0.847 | 2.09 |  | 0.847 | 0.847 | 462.3088
|  | m² | 1 |  | 1.54 |  | 0.27 | 0.4158 | 1.81 |  | 0.4158 | 0.4158 | 462.7246
|  | m² | 1 |  | 1.54 | 0.2 |  | 0.308 | 1.74 |  | 0.308 | 0.308 | 463.0326
|  | m² | 1 |  | 1.83 |  | 0.55 | 1.0065 | 2.38 |  | 1.0065 | 1.0065 | 464.0391
|  | m² | 1 |  | 1.83 |  | 0.27 | 0.4941 | 2.1 |  | 0.4941 | 0.4941 | 464.5332
|  | m² | 1 |  | 1.83 | 0.2 |  | 0.366 | 2.03 |  | 0.366 | 0.366 | 464.8992
| V47 | m² | 1 |  | 7.71 |  | 0.69 | 5.3199 | 8.4 |  | 5.3199 | 5.3199 | 470.2191
|  | m² | 1 |  | 7.51 |  | 0.41 | 3.0791 | 7.92 |  | 3.0791 | 3.0791 | 473.2982
|  | m² | 1 |  | 7.71 | 0.2 |  | 1.542 | 7.91 |  | 1.542 | 1.542 | 474.8402
|  | m² | 1 |  | 2 |  | 0.69 | 1.38 | 2.69 |  | 1.38 | 1.38 | 476.2202
|  | m² | 1 |  | 2 |  | 0.41 | 0.82 | 2.41 |  | 0.82 | 0.82 | 477.0402
|  | m² | 1 |  | 2 | 0.2 |  | 0.4 | 2.2 |  | 0.4 | 0.4 | 477.4402
|  | m² | 1 |  | 1.63 |  | 0.69 | 1.1247 | 2.32 |  | 1.1247 | 1.1247 | 478.5649
|  | m² | 1 |  | 1.46 |  | 0.41 | 0.5986 | 1.87 |  | 0.5986 | 0.5986 | 479.1635
|  | m² | 1 |  | 1.63 | 0.2 |  | 0.326 | 1.83 |  | 0.326 | 0.326 | 479.4895
| V48 | m² | 1 |  | 5.9 |  | 0.55 | 3.245 | 6.45 |  | 3.245 | 3.245 | 482.7345
|  | m² | 1 |  | 5.9 |  | 0.27 | 1.593 | 6.17 |  | 1.593 | 1.593 | 484.3275
|  | m² | 1 |  | 5.9 | 0.2 |  | 1.18 | 6.1 |  | 1.18 | 1.18 | 485.5075
|  | m² | 1 |  | 5.85 |  | 0.55 | 3.2175 | 6.4 |  | 3.2175 | 3.2175 | 488.725
|  | m² | 1 |  | 5.85 |  | 0.27 | 1.5795 | 6.12 |  | 1.5795 | 1.5795 | 490.3045
|  | m² | 1 |  | 5.85 | 0.2 |  | 1.17 | 6.05 |  | 1.17 | 1.17 | 491.4745
|  | m² | 1 |  | 1.83 |  | 0.55 | 1.0065 | 2.38 |  | 1.0065 | 1.0065 | 492.481
|  | m² | 1 |  | 1.83 |  | 0.27 | 0.4941 | 2.1 |  | 0.4941 | 0.4941 | 492.9751
|  | m² | 1 |  | 1.83 | 0.2 |  | 0.366 | 2.03 |  | 0.366 | 0.366 | 493.3411
| V50 | m² | 1 |  | 8.91 |  | 0.69 | 6.1479 | 9.6 |  | 6.1479 | 6.1479 | 499.489
|  | m² | 1 |  | 8.71 |  | 0.41 | 3.5711 | 9.12 |  | 3.5711 | 3.5711 | 503.0601
|  | m² | 1 |  | 8.91 | 0.2 |  | 1.782 | 9.11 |  | 1.782 | 1.782 | 504.8421
|  | m² | 1 |  | 1.63 |  | 0.69 | 1.1247 | 2.32 |  | 1.1247 | 1.1247 | 505.9668
|  | m² | 1 |  | 1.46 |  | 0.41 | 0.5986 | 1.87 |  | 0.5986 | 0.5986 | 506.5654
|  | m² | 1 |  | 1.63 | 0.2 |  | 0.326 | 1.83 |  | 0.326 | 0.326 | 506.8914
| V51 | m² | 1 |  | 5.9 |  | 0.55 | 3.245 | 6.45 |  | 3.245 | 3.245 | 510.1364
|  | m² | 1 |  | 5.9 |  | 0.27 | 1.593 | 6.17 |  | 1.593 | 1.593 | 511.7294
|  | m² | 1 |  | 5.9 | 0.2 |  | 1.18 | 6.1 |  | 1.18 | 1.18 | 512.9094
|  | m² | 1 |  | 4.65 |  | 0.55 | 2.5575 | 5.2 |  | 2.5575 | 2.5575 | 515.4669
|  | m² | 1 |  | 4.65 |  | 0.27 | 1.2555 | 4.92 |  | 1.2555 | 1.2555 | 516.7224
|  | m² | 1 |  | 4.65 | 0.2 |  | 0.93 | 4.85 |  | 0.93 | 0.93 | 517.6524
|  | m² | 1 |  | 1.83 |  | 0.55 | 1.0065 | 2.38 |  | 1.0065 | 1.0065 | 518.6589
|  | m² | 1 |  | 1.83 |  | 0.27 | 0.4941 | 2.1 |  | 0.4941 | 0.4941 | 519.153
|  | m² | 1 |  | 1.83 | 0.2 |  | 0.366 | 2.03 |  | 0.366 | 0.366 | 519.519
| V53 | m² | 1 |  | 7.71 |  | 0.69 | 5.3199 | 8.4 |  | 5.3199 | 5.3199 | 524.8389
|  | m² | 1 |  | 7.51 |  | 0.41 | 3.0791 | 7.92 |  | 3.0791 | 3.0791 | 527.918
|  | m² | 1 |  | 7.71 | 0.2 |  | 1.542 | 7.91 |  | 1.542 | 1.542 | 529.46
|  | m² | 1 |  | 1.63 |  | 0.69 | 1.1247 | 2.32 |  | 1.1247 | 1.1247 | 530.5847
|  | m² | 1 |  | 1.46 |  | 0.41 | 0.5986 | 1.87 |  | 0.5986 | 0.5986 | 531.1833
|  | m² | 1 |  | 1.63 | 0.2 |  | 0.326 | 1.83 |  | 0.326 | 0.326 | 531.5093
| V54 | m² | 1 |  | 5.9 |  | 0.55 | 3.245 | 6.45 |  | 3.245 | 3.245 | 534.7543
|  | m² | 1 |  | 5.9 |  | 0.27 | 1.593 | 6.17 |  | 1.593 | 1.593 | 536.3473
|  | m² | 1 |  | 5.9 | 0.2 |  | 1.18 | 6.1 |  | 1.18 | 1.18 | 537.5273
|  | m² | 1 |  | 3.05 |  | 0.55 | 1.6775 | 3.6 |  | 1.6775 | 1.6775 | 539.2048
|  | m² | 1 |  | 3.05 |  | 0.27 | 0.8235 | 3.32 |  | 0.8235 | 0.8235 | 540.0283
|  | m² | 1 |  | 3.05 | 0.2 |  | 0.61 | 3.25 |  | 0.61 | 0.61 | 540.6383
|  | m² | 1 |  | 1.83 |  | 0.55 | 1.0065 | 2.38 |  | 1.0065 | 1.0065 | 541.6448
|  | m² | 1 |  | 1.83 |  | 0.27 | 0.4941 | 2.1 |  | 0.4941 | 0.4941 | 542.1389
|  | m² | 1 |  | 1.83 | 0.2 |  | 0.366 | 2.03 |  | 0.366 | 0.366 | 542.5049
| V55 | m² | 1 |  | 6.74 |  | 0.69 | 4.6506 | 7.43 |  | 4.6506 | 4.6506 | 547.1555
|  | m² | 1 |  | 6.94 |  | 0.41 | 2.8454 | 7.35 |  | 2.8454 | 2.8454 | 550.0009
|  | m² | 1 |  | 6.94 | 0.2 |  | 1.388 | 7.14 |  | 1.388 | 1.388 | 551.3889
|  | m² | 1 |  | 2.21 |  | 0.69 | 1.5249 | 2.9 |  | 1.5249 | 1.5249 | 552.9138
|  | m² | 1 |  | 2.21 |  | 0.41 | 0.9061 | 2.62 |  | 0.9061 | 0.9061 | 553.8199
|  | m² | 1 |  | 2.21 | 0.2 |  | 0.442 | 2.41 |  | 0.442 | 0.442 | 554.2619
|  | m² | 1 |  | 1.63 |  | 0.69 | 1.1247 | 2.32 |  | 1.1247 | 1.1247 | 555.3866
|  | m² | 1 |  | 1.46 |  | 0.41 | 0.5986 | 1.87 |  | 0.5986 | 0.5986 | 555.9852
|  | m² | 1 |  | 1.63 | 0.2 |  | 0.326 | 1.83 |  | 0.326 | 0.326 | 556.3112
| V56 | m² | 1 |  | 2.17 |  | 0.3 | 0.651 | 2.47 |  | 0.651 | 0.651 | 556.9622
|  | m² | 1 |  | 1.92 |  | 0.4 | 0.768 | 2.32 |  | 0.768 | 0.768 | 557.7302
|  | m² | 1 |  | 2.17 | 0.2 |  | 0.434 | 2.37 |  | 0.434 | 0.434 | 558.1642
|  | m² | 1 |  | 3.17 |  | 0.58 | 1.8386 | 3.75 |  | 1.8386 | 1.8386 | 560.0028
|  | m² | 1 |  | 3.17 |  | 0.3 | 0.951 | 3.47 |  | 0.951 | 0.951 | 560.9538
|  | m² | 1 |  | 3.17 | 0.2 |  | 0.634 | 3.37 |  | 0.634 | 0.634 | 561.5878
|  | m² | 1 |  | 3.3 |  | 0.58 | 1.914 | 3.88 |  | 1.914 | 1.914 | 563.5018
|  | m² | 1 |  | 3.3 |  | 0.4 | 1.32 | 3.7 |  | 1.32 | 1.32 | 564.8218
|  | m² | 1 |  | 3.3 | 0.2 |  | 0.66 | 3.5 |  | 0.66 | 0.66 | 565.4818
| V57 | m² | 2 |  | 1.27 |  | 0.42 | 0.5334 | 1.69 |  | 0.5334 | 1.0668 | 566.5486
|  | m² | 1 |  | 1.27 | 0.2 |  | 0.254 | 1.47 |  | 0.254 | 0.254 | 566.8026
|  | m² | 1 |  | 3.53 |  | 0.7 | 2.471 | 4.23 |  | 2.471 | 2.471 | 569.2736
|  | m² | 1 |  | 3.53 |  | 0.42 | 1.4826 | 3.95 |  | 1.4826 | 1.4826 | 570.7562
|  | m² | 1 |  | 3.53 | 0.2 |  | 0.706 | 3.73 |  | 0.706 | 0.706 | 571.4622
|  | m² | 2 |  | 1.82 |  | 0.42 | 0.7644 | 2.24 |  | 0.7644 | 1.5288 | 572.991
|  | m² | 1 |  | 1.82 | 0.2 |  | 0.364 | 2.02 |  | 0.364 | 0.364 | 573.355
|  | m² | 1 |  | 2.07 |  | 0.3 | 0.621 | 2.37 |  | 0.621 | 0.621 | 573.976
|  | m² | 1 |  | 1.92 |  | 0.4 | 0.768 | 2.32 |  | 0.768 | 0.768 | 574.744
|  | m² | 1 |  | 2.07 | 0.2 |  | 0.414 | 2.27 |  | 0.414 | 0.414 | 575.158
|  | m² | 1 |  | 3.17 |  | 0.58 | 1.8386 | 3.75 |  | 1.8386 | 1.8386 | 576.9966
|  | m² | 1 |  | 3.17 |  | 0.3 | 0.951 | 3.47 |  | 0.951 | 0.951 | 577.9476
|  | m² | 1 |  | 3.17 | 0.2 |  | 0.634 | 3.37 |  | 0.634 | 0.634 | 578.5816
|  | m² | 1 |  | 2.09 |  | 0.58 | 1.2122 | 2.67 |  | 1.2122 | 1.2122 | 579.7938
|  | m² | 1 |  | 2.09 |  | 0.4 | 0.836 | 2.49 |  | 0.836 | 0.836 | 580.6298
|  | m² | 1 |  | 2.09 | 0.2 |  | 0.418 | 2.29 |  | 0.418 | 0.418 | 581.0478
| V58, V60, V62, V64 e V66 | m² | 5 |  | 2.17 |  | 0.3 | 0.651 | 2.47 |  | 0.651 | 3.255 | 584.3028
|  | m² | 5 |  | 1.92 |  | 0.4 | 0.768 | 2.32 |  | 0.768 | 3.84 | 588.1428
|  | m² | 5 |  | 2.17 | 0.2 |  | 0.434 | 2.37 |  | 0.434 | 2.17 | 590.3128
|  | m² | 5 |  | 3.17 |  | 0.58 | 1.8386 | 3.75 |  | 1.8386 | 9.193 | 599.5058
|  | m² | 5 |  | 3.17 |  | 0.3 | 0.951 | 3.47 |  | 0.951 | 4.755 | 604.2608
|  | m² | 5 |  | 3.17 | 0.2 |  | 0.634 | 3.37 |  | 0.634 | 3.17 | 607.4308
|  | m² | 5 |  | 3.3 |  | 0.58 | 1.914 | 3.88 |  | 1.914 | 9.57 | 617.0008
|  | m² | 5 |  | 3.3 |  | 0.4 | 1.32 | 3.7 |  | 1.32 | 6.6 | 623.6008
|  | m² | 5 |  | 3.3 | 0.2 |  | 0.66 | 3.5 |  | 0.66 | 3.3 | 626.9008
| V59, V61, V63 e V65 | m² | 8 |  | 1.27 |  | 0.42 | 0.5334 | 1.69 |  | 0.5334 | 4.2672 | 631.168
|  | m² | 4 |  | 1.27 | 0.2 |  | 0.254 | 1.47 |  | 0.254 | 1.016 | 632.184
|  | m² | 4 |  | 3.53 |  | 0.7 | 2.471 | 4.23 |  | 2.471 | 9.884 | 642.068
|  | m² | 4 |  | 3.53 |  | 0.42 | 1.4826 | 3.95 |  | 1.4826 | 5.9304 | 647.9984
|  | m² | 4 |  | 3.53 | 0.2 |  | 0.706 | 3.73 |  | 0.706 | 2.824 | 650.8224
|  | m² | 8 |  | 1.92 |  | 0.42 | 0.8064 | 2.34 |  | 0.8064 | 6.4512 | 657.2736
|  | m² | 4 |  | 1.92 | 0.2 |  | 0.384 | 2.12 |  | 0.384 | 1.536 | 658.8096
|  | m² | 4 |  | 2.17 |  | 0.3 | 0.651 | 2.47 |  | 0.651 | 2.604 | 661.4136
|  | m² | 4 |  | 1.92 |  | 0.4 | 0.768 | 2.32 |  | 0.768 | 3.072 | 664.4856
|  | m² | 4 |  | 2.17 | 0.2 |  | 0.434 | 2.37 |  | 0.434 | 1.736 | 666.2216
|  | m² | 4 |  | 3.17 |  | 0.58 | 1.8386 | 3.75 |  | 1.8386 | 7.3544 | 673.576
|  | m² | 4 |  | 3.17 |  | 0.3 | 0.951 | 3.47 |  | 0.951 | 3.804 | 677.38
|  | m² | 4 |  | 3.17 | 0.2 |  | 0.634 | 3.37 |  | 0.634 | 2.536 | 679.916
|  | m² | 4 |  | 2.09 |  | 0.58 | 1.2122 | 2.67 |  | 1.2122 | 4.8488 | 684.7648
|  | m² | 4 |  | 2.09 |  | 0.4 | 0.836 | 2.49 |  | 0.836 | 3.344 | 688.1088
|  | m² | 4 |  | 2.09 | 0.2 |  | 0.418 | 2.29 |  | 0.418 | 1.672 | 689.7808
| V67 | m² | 2 |  | 6.22 |  | 0.7 | 4.354 | 6.92 |  | 4.354 | 8.708 | 698.4888
|  | m² | 1 |  | 6.22 | 0.2 |  | 1.244 | 6.42 |  | 1.244 | 1.244 | 699.7328
|  | m² | 1 |  | 2.41 |  | 0.7 | 1.687 | 3.11 |  | 1.687 | 1.687 | 701.4198
|  | m² | 1 |  | 2.41 |  | 0.42 | 1.0122 | 2.83 |  | 1.0122 | 1.0122 | 702.432
|  | m² | 1 |  | 2.41 | 0.2 |  | 0.482 | 2.61 |  | 0.482 | 0.482 | 702.914
|  | m² | 1 |  | 3.74 |  | 0.7 | 2.618 | 4.44 |  | 2.618 | 2.618 | 705.532
|  | m² | 1 |  | 3.74 |  | 0.42 | 1.5708 | 4.16 |  | 1.5708 | 1.5708 | 707.1028
|  | m² | 1 |  | 3.74 | 0.2 |  | 0.748 | 3.94 |  | 0.748 | 0.748 | 707.8508
|  | m² | 1 |  | 2.02 |  | 0.7 | 1.414 | 2.72 |  | 1.414 | 1.414 | 709.2648
|  | m² | 1 |  | 2.02 |  | 0.42 | 0.8484 | 2.44 |  | 0.8484 | 0.8484 | 710.1132
|  | m² | 1 |  | 2.02 | 0.2 |  | 0.404 | 2.22 |  | 0.404 | 0.404 | 710.5172
|  | m² | 1 |  | 5.56 |  | 0.7 | 3.892 | 6.26 |  | 3.892 | 3.892 | 714.4092
|  | m² | 1 |  | 1.92 |  | 0.52 | 0.9984 | 2.44 |  | 0.9984 | 0.9984 | 715.4076
|  | m² | 1 |  | 3.18 |  | 0.7 | 2.226 | 3.88 |  | 2.226 | 2.226 | 717.6336
|  | m² | 1 |  | 5.56 | 0.2 |  | 1.112 | 5.76 |  | 1.112 | 1.112 | 718.7456
|  | m² | 2 |  | 3.1 |  | 0.58 | 1.798 | 3.68 |  | 1.798 | 3.596 | 722.3416
|  | m² | 1 |  | 3.1 | 0.2 |  | 0.62 | 3.3 |  | 0.62 | 0.62 | 722.9616
|  | m² | 1 |  | 3.98 |  | 0.55 | 2.189 | 4.53 |  | 2.189 | 2.189 | 725.1506
|  | m² | 1 |  | 3.98 |  | 0.27 | 1.0746 | 4.25 |  | 1.0746 | 1.0746 | 726.2252
|  | m² | 1 |  | 3.98 | 0.2 |  | 0.796 | 4.18 |  | 0.796 | 0.796 | 727.0212
|  | m² | 1 |  | 3.47 |  | 0.55 | 1.9085 | 4.02 |  | 1.9085 | 1.9085 | 728.9297
|  | m² | 1 |  | 3.47 |  | 0.27 | 0.9369 | 3.74 |  | 0.9369 | 0.9369 | 729.8666
|  | m² | 1 |  | 3.47 | 0.2 |  | 0.694 | 3.67 |  | 0.694 | 0.694 | 730.5606
| V68 | m² | 1 |  | 6.65 |  | 1.13 | 7.5145 | 7.78 |  | 7.5145 | 7.5145 | 738.0751
|  | m² | 1 |  | 1.84 |  | 1.28 | 2.3552 | 3.12 |  | 2.3552 | 2.3552 | 740.4303
|  | m² | 1 |  | 0.25 |  | 1.03 | 0.2575 | 1.28 |  | 0.2575 | 0.2575 | 740.6878
|  | m² | 1 |  | 4.55 |  | 1.53 | 6.9615 | 6.08 |  | 6.9615 | 6.9615 | 747.6493
|  | m² | 1 |  | 6.65 | 0.2 |  | 1.33 | 6.85 |  | 1.33 | 1.33 | 748.9793
| V69 a V79 | m² | 11 |  | 4.8 |  | 0.25 | 1.2 | 5.05 |  | 1.2 | 13.2 | 762.1793
|  | m² | 11 |  | 4.55 |  | 0.5 | 2.275 | 5.05 |  | 2.275 | 25.025 | 787.2043
|  | m² | 11 |  | 4.8 | 0.25 |  | 1.2 | 5.05 |  | 1.2 | 13.2 | 800.4043
| V80 | m² | 1 |  | 6.06 |  | 0.5 | 3.03 | 6.56 |  | 3.03 | 3.03 | 803.4343
|  | m² | 1 |  | 6.06 |  | 0.25 | 1.515 | 6.31 |  | 1.515 | 1.515 | 804.9493
|  | m² | 1 |  | 6.06 | 0.25 |  | 1.515 | 6.31 |  | 1.515 | 1.515 | 806.4643
| V81 | m² | 1 |  | 5.6 |  | 0.58 | 3.248 | 6.18 |  | 3.248 | 3.248 | 809.7123
|  | m² | 1 |  | 5.6 |  | 0.3 | 1.68 | 5.9 |  | 1.68 | 1.68 | 811.3923
|  | m² | 1 |  | 5.6 | 0.2 |  | 1.12 | 5.8 |  | 1.12 | 1.12 | 812.5123
|  | m² | 1 |  | 2.09 |  | 0.58 | 1.2122 | 2.67 |  | 1.2122 | 1.2122 | 813.7245
|  | m² | 1 |  | 2.09 |  | 0.4 | 0.836 | 2.49 |  | 0.836 | 0.836 | 814.5605
|  | m² | 1 |  | 2.09 | 0.2 |  | 0.418 | 2.29 |  | 0.418 | 0.418 | 814.9785 | 814.9785
Piso 3
| V1 a V6 | m² | 6 |  | 4.66 |  | 0.42 | 1.9572 | 5.08 |  | 1.9572 | 11.7432 | 11.7432
|  | m² | 6 |  | 4.66 |  | 14 | 65.24 | 18.66 |  | 65.24 | 391.44 | 403.1832
|  | m² | 6 |  | 4.66 | 0.25 |  | 1.165 | 4.91 |  | 1.165 | 6.99 | 410.1732
| V7 a V11 | m² | 5 |  | 3.44 |  | 0.58 | 1.9952 | 4.02 |  | 1.9952 | 9.976 | 420.1492
|  | m² | 5 |  | 3.44 |  | 0.4 | 1.376 | 3.84 |  | 1.376 | 6.88 | 427.0292
|  | m² | 5 |  |  | 0.2 | 0.58 | 0.116 | 0.78 |  | 0.116 | 0.58 | 427.6092
|  | m² | 5 |  | 3.64 | 0.2 |  | 0.728 | 3.84 |  | 0.728 | 3.64 | 431.2492
| V12 | m² | 1 |  | 3.92 |  | 0.58 | 2.2736 | 4.5 |  | 2.2736 | 2.2736 | 433.5228
|  | m² | 1 |  | 3.92 |  | 0.4 | 1.568 | 4.32 |  | 1.568 | 1.568 | 435.0908
|  | m² | 1 |  |  | 0.2 | 0.58 | 0.116 | 0.78 |  | 0.116 | 0.116 | 435.2068
|  | m² | 1 |  | 4.13 | 0.2 |  | 0.826 | 4.33 |  | 0.826 | 0.826 | 436.0328
| V13 a V17 | m² | 5 |  | 3.64 |  | 0.12 | 0.4368 | 3.76 |  | 0.4368 | 2.184 | 438.2168
|  | m² | 5 |  | 3.44 |  | 0.22 | 0.7568 | 3.66 |  | 0.7568 | 3.784 | 442.0008
|  | m² | 5 |  | 3.44 | 0.25 |  | 0.86 | 3.69 |  | 0.86 | 4.3 | 446.3008
| V18 | m² | 1 |  | 4.25 |  | 0.12 | 0.51 | 4.37 |  | 0.51 | 0.51 | 446.8108
|  | m² | 1 |  | 4.04 |  | 0.22 | 0.8888 | 4.26 |  | 0.8888 | 0.8888 | 447.6996
|  | m² | 1 |  | 4.04 | 0.25 |  | 1.01 | 4.29 |  | 1.01 | 1.01 | 448.7096
| V19 | m² | 5 |  | 6.71 |  | 0.5 | 3.355 | 7.21 |  | 3.355 | 16.775 | 465.4846
|  | m² | 5 |  | 6.71 |  | 0.22 | 1.4762 | 6.93 |  | 1.4762 | 7.381 | 472.8656
|  | m² | 5 |  | 6.71 | 0.25 |  | 1.6775 | 6.96 |  | 1.6775 | 8.3875 | 481.2531
|  | m² | 1 |  | 8.12 |  | 0.5 | 4.06 | 8.62 |  | 4.06 | 4.06 | 485.3131
|  | m² | 1 |  | 7.9 |  | 0.22 | 1.738 | 8.12 |  | 1.738 | 1.738 | 487.0511
|  | m² | 1 |  | 8.12 | 0.25 |  | 2.03 | 8.37 |  | 2.03 | 2.03 | 489.0811
| V20 | m² | 1 |  | 1.37 |  | 0.7 | 0.959 | 2.07 |  | 0.959 | 0.959 | 490.0401
|  | m² | 1 |  | 1.37 |  | 0.42 | 0.5754 | 1.79 |  | 0.5754 | 0.5754 | 490.6155
|  | m² | 1 |  | 1.37 | 0.2 |  | 0.274 | 1.57 |  | 0.274 | 0.274 | 490.8895
|  | m² | 2 |  | 3.73 |  | 0.7 | 2.611 | 4.43 |  | 2.611 | 5.222 | 496.1115
|  | m² | 1 |  | 3.73 | 0.2 |  | 0.746 | 3.93 |  | 0.746 | 0.746 | 496.8575
|  | m² | 1 |  | 2.02 |  | 0.7 | 1.414 | 2.72 |  | 1.414 | 1.414 | 498.2715
|  | m² | 1 |  | 2.02 |  | 0.42 | 0.8484 | 2.44 |  | 0.8484 | 0.8484 | 499.1199
|  | m² | 1 |  | 2.02 | 0.2 |  | 0.404 | 2.22 |  | 0.404 | 0.404 | 499.5239
|  | m² | 1 |  | 5.8 |  | 0.7 | 4.06 | 6.5 |  | 4.06 | 4.06 | 503.5839
|  | m² | 1 |  | 5.8 |  | 0.42 | 2.436 | 6.22 |  | 2.436 | 2.436 | 506.0199
|  | m² | 1 |  | 5.8 | 0.2 |  | 1.16 | 6 |  | 1.16 | 1.16 | 507.1799
|  | m² | 2 |  | 2.09 |  | 0.7 | 1.463 | 2.79 |  | 1.463 | 2.926 | 510.1059
|  | m² | 1 |  | 2.09 | 0.2 |  | 0.418 | 2.29 |  | 0.418 | 0.418 | 510.5239
| V21 a V25 | m² | 10 |  | 1.27 |  | 0.42 | 0.5334 | 1.69 |  | 0.5334 | 5.334 | 515.8579
|  | m² | 5 |  | 1.27 | 0.2 |  | 0.254 | 1.47 |  | 0.254 | 1.27 | 517.1279
|  | m² | 5 |  | 3.53 |  | 0.7 | 2.471 | 4.23 |  | 2.471 | 12.355 | 529.4829
|  | m² | 5 |  | 3.53 |  | 0.42 | 1.4826 | 3.95 |  | 1.4826 | 7.413 | 536.8959
|  | m² | 5 |  | 3.53 | 0.2 |  | 0.706 | 3.73 |  | 0.706 | 3.53 | 540.4259
|  | m² | 10 |  | 1.82 |  | 0.42 | 0.7644 | 2.24 |  | 0.7644 | 7.644 | 548.0699
|  | m² | 5 |  | 1.82 | 0.2 |  | 0.364 | 2.02 |  | 0.364 | 1.82 | 549.8899
|  | m² | 5 |  | 5.7 |  | 0.42 | 2.394 | 6.12 |  | 2.394 | 11.97 | 561.8599
|  | m² | 5 |  | 1.92 |  | 0.52 | 0.9984 | 2.44 |  | 0.9984 | 4.992 | 566.8519
|  | m² | 5 |  | 3.43 |  | 0.7 | 2.401 | 4.13 |  | 2.401 | 12.005 | 578.8569
|  | m² | 5 |  | 5.7 | 0.2 |  | 1.14 | 5.9 |  | 1.14 | 5.7 | 584.5569
|  | m² | 10 |  | 2.09 |  | 0.7 | 1.463 | 2.79 |  | 1.463 | 14.63 | 599.1869
|  | m² | 5 |  | 2.09 | 0.2 |  | 0.418 | 2.29 |  | 0.418 | 2.09 | 601.2769
| V26 | m² | 1 |  | 2.4 |  | 0.7 | 1.68 | 3.1 |  | 1.68 | 1.68 | 602.9569
|  | m² | 1 |  | 2.4 |  | 0.42 | 1.008 | 2.82 |  | 1.008 | 1.008 | 603.9649
|  | m² | 1 |  | 2.4 | 0.2 |  | 0.48 | 2.6 |  | 0.48 | 0.48 | 604.4449
|  | m² | 1 |  | 3.74 |  | 0.7 | 2.618 | 4.44 |  | 2.618 | 2.618 | 607.0629
|  | m² | 1 |  | 3.74 |  | 0.42 | 1.5708 | 4.16 |  | 1.5708 | 1.5708 | 608.6337
|  | m² | 1 |  | 3.74 | 0.2 |  | 0.748 | 3.94 |  | 0.748 | 0.748 | 609.3817
|  | m² | 1 |  | 2.02 |  | 0.7 | 1.414 | 2.72 |  | 1.414 | 1.414 | 610.7957
|  | m² | 1 |  | 2.02 |  | 0.42 | 0.8484 | 2.44 |  | 0.8484 | 0.8484 | 611.6441
|  | m² | 1 |  | 2.02 | 0.2 |  | 0.404 | 2.22 |  | 0.404 | 0.404 | 612.0481
|  | m² | 1 |  | 2.38 |  | 0.7 | 1.666 | 3.08 |  | 1.666 | 1.666 | 613.7141
|  | m² | 1 |  | 2.38 |  | 0.52 | 1.2376 | 2.9 |  | 1.2376 | 1.2376 | 614.9517
|  | m² | 1 |  |  | 0.2 | 0.7 | 0.14 | 0.9 |  | 0.14 | 0.14 | 615.0917
|  | m² | 1 |  | 2.38 | 0.2 |  | 0.476 | 2.58 |  | 0.476 | 0.476 | 615.5677
| V27 a V32 | m² | 6 |  | 2.17 |  | 0.12 | 0.2604 | 2.29 |  | 0.2604 | 1.5624 | 617.1301
|  | m² | 6 |  | 1.92 |  | 0.22 | 0.4224 | 2.14 |  | 0.4224 | 2.5344 | 619.6645
|  | m² | 6 |  | 2.17 | 0.2 |  | 0.434 | 2.37 |  | 0.434 | 2.604 | 622.2685
|  | m² | 6 |  | 3.17 |  | 0.42 | 1.3314 | 3.59 |  | 1.3314 | 7.9884 | 630.2569
|  | m² | 6 |  | 3.17 |  | 0.7 | 2.219 | 3.87 |  | 2.219 | 13.314 | 643.5709
|  | m² | 6 |  | 3.17 | 0.2 |  | 0.634 | 3.37 |  | 0.634 | 3.804 | 647.3749 | 647.3749
Piso Cobertura
| V1 a V6 | m² | 6 |  | 4.86 |  | 0.9 | 4.374 | 5.76 |  | 4.374 | 26.244 | 26.244
|  | m² | 6 |  | 4.66 |  | 0.62 | 2.8892 | 5.28 |  | 2.8892 | 17.3352 | 43.5792
|  | m² | 6 |  | 4.66 | 0.2 |  | 0.932 | 4.86 |  | 0.932 | 5.592 | 49.1712
| V7 a V11 | m² | 5 |  | 3.84 |  | 0.62 | 2.3808 | 4.46 |  | 2.3808 | 11.904 | 61.0752
|  | m² | 5 |  | 3.44 |  | 0.9 | 3.096 | 4.34 |  | 3.096 | 15.48 | 76.5552
|  | m² | 5 |  | 3.44 | 0.2 |  | 0.688 | 3.64 |  | 0.688 | 3.44 | 79.9952
| V12 | m² | 1 |  | 4.12 |  | 0.9 | 3.708 | 5.02 |  | 3.708 | 3.708 | 83.7032
|  | m² | 1 |  | 4.12 |  | 0.62 | 2.5544 | 4.74 |  | 2.5544 | 2.5544 | 86.2576
|  | m² | 1 |  | 3.92 | 0.2 |  | 0.784 | 4.12 |  | 0.784 | 0.784 | 87.0416
| V13 | m² | 5 |  | 6.71 |  | 0.8 | 5.368 | 7.51 |  | 5.368 | 26.84 | 113.8816
|  | m² | 5 |  | 6.71 |  | 0.52 | 3.4892 | 7.23 |  | 3.4892 | 17.446 | 131.3276
|  | m² | 5 |  | 6.71 | 0.2 |  | 1.342 | 6.91 |  | 1.342 | 6.71 | 138.0376
|  | m² | 1 |  | 8.12 |  | 0.8 | 6.496 | 8.92 |  | 6.496 | 6.496 | 144.5336
|  | m² | 1 |  | 7.9 |  | 0.52 | 4.108 | 8.42 |  | 4.108 | 4.108 | 148.6416
|  | m² | 1 |  | 8.12 | 0.2 |  | 1.624 | 8.32 |  | 1.624 | 1.624 | 150.2656
| V14 | m² | 1 |  | 1.37 |  | 0.6 | 0.822 | 1.97 |  | 0.822 | 0.822 | 151.0876
|  | m² | 1 |  | 1.37 |  | 0.32 | 0.4384 | 1.69 |  | 0.4384 | 0.4384 | 151.526
|  | m² | 1 |  | 1.37 | 0.2 |  | 0.274 | 1.57 |  | 0.274 | 0.274 | 151.8
|  | m² | 1 |  | 3.73 |  | 0.6 | 2.238 | 4.33 |  | 2.238 | 2.238 | 154.038
|  | m² | 1 |  | 3.73 |  | 0.32 | 1.1936 | 4.05 |  | 1.1936 | 1.1936 | 155.2316
|  | m² | 1 |  | 3.73 | 0.2 |  | 0.746 | 3.93 |  | 0.746 | 0.746 | 155.9776
|  | m² | 1 |  | 2.02 |  | 0.6 | 1.212 | 2.62 |  | 1.212 | 1.212 | 157.1896
|  | m² | 1 |  | 2.02 |  | 0.32 | 0.6464 | 2.34 |  | 0.6464 | 0.6464 | 157.836
|  | m² | 1 |  | 2.02 | 0.2 |  | 0.404 | 2.22 |  | 0.404 | 0.404 | 158.24
|  | m² | 1 |  | 5.8 |  | 0.6 | 3.48 | 6.4 |  | 3.48 | 3.48 | 161.72
|  | m² | 1 |  | 5.8 |  | 0.32 | 1.856 | 6.12 |  | 1.856 | 1.856 | 163.576
|  | m² | 1 |  | 5.8 | 0.2 |  | 1.16 | 6 |  | 1.16 | 1.16 | 164.736
|  | m² | 1 |  | 2.09 |  | 0.6 | 1.254 | 2.69 |  | 1.254 | 1.254 | 165.99
|  | m² | 1 |  | 2.09 |  | 0.32 | 0.6688 | 2.41 |  | 0.6688 | 0.6688 | 166.6588
|  | m² | 1 |  | 2.09 | 0.2 |  | 0.418 | 2.29 |  | 0.418 | 0.418 | 167.0768
| V15, V17, V19, V21 e V23 | m² | 5 |  | 3.37 |  | 0.32 | 1.0784 | 3.69 |  | 1.0784 | 5.392 | 172.4688
|  | m² | 5 |  | 3.17 |  | 0.6 | 1.902 | 3.77 |  | 1.902 | 9.51 | 181.9788
|  | m² | 5 |  | 3.37 | 0.2 |  | 0.674 | 3.57 |  | 0.674 | 3.37 | 185.3488
|  | m² | 5 |  | 3 |  | 0.6 | 1.8 | 3.6 |  | 1.8 | 9 | 194.3488
|  | m² | 5 |  | 2.8 |  | 0.32 | 0.896 | 3.12 |  | 0.896 | 4.48 | 198.8288
|  | m² | 5 |  | 3 | 0.2 |  | 0.6 | 3.2 |  | 0.6 | 3 | 201.8288
| V16, V18, V20, V22 e V24 | m² | 5 |  | 3.63 |  | 0.32 | 1.1616 | 3.95 |  | 1.1616 | 5.808 | 207.6368
|  | m² | 5 |  | 3.43 |  | 0.6 | 2.058 | 4.03 |  | 2.058 | 10.29 | 217.9268
|  | m² | 5 |  | 3.63 | 0.2 |  | 0.726 | 3.83 |  | 0.726 | 3.63 | 221.5568
|  | m² | 5 |  | 2.09 |  | 0.6 | 1.254 | 2.69 |  | 1.254 | 6.27 | 227.8268
|  | m² | 5 |  | 2.09 |  | 0.32 | 0.6688 | 2.41 |  | 0.6688 | 3.344 | 231.1708
|  | m² | 5 |  | 2.09 | 0.2 |  | 0.418 | 2.29 |  | 0.418 | 2.09 | 233.2608
| V25 | m² | 1 |  | 3.17 |  | 0.6 | 1.902 | 3.77 |  | 1.902 | 1.902 | 235.1628
|  | m² | 1 |  | 3.37 |  | 0.32 | 1.0784 | 3.69 |  | 1.0784 | 1.0784 | 236.2412
|  | m² | 1 |  | 3.37 | 0.2 |  | 0.674 | 3.57 |  | 0.674 | 0.674 | 236.9152
|  | m² | 1 |  | 3 |  | 0.6 | 1.8 | 3.6 |  | 1.8 | 1.8 | 238.7152
|  | m² | 1 |  | 2.8 |  | 0.32 | 0.896 | 3.12 |  | 0.896 | 0.896 | 239.6112
|  | m² | 1 |  | 3 | 0.2 |  | 0.6 | 3.2 |  | 0.6 | 0.6 | 240.2112
| V26 | m² | 1 |  | 2.4 |  | 0.6 | 1.44 | 3 |  | 1.44 | 1.44 | 241.6512
|  | m² | 1 |  | 2.4 |  | 0.32 | 0.768 | 2.72 |  | 0.768 | 0.768 | 242.4192
|  | m² | 1 |  | 2.4 | 0.2 |  | 0.48 | 2.6 |  | 0.48 | 0.48 | 242.8992
|  | m² | 1 |  | 3.74 |  | 0.6 | 2.244 | 4.34 |  | 2.244 | 2.244 | 245.1432
|  | m² | 1 |  | 3.74 |  | 0.32 | 1.1968 | 4.06 |  | 1.1968 | 1.1968 | 246.34
|  | m² | 1 |  | 3.74 | 0.2 |  | 0.748 | 3.94 |  | 0.748 | 0.748 | 247.088
|  | m² | 1 |  | 2.02 |  | 0.6 | 1.212 | 2.62 |  | 1.212 | 1.212 | 248.3
|  | m² | 1 |  | 2.02 |  | 0.32 | 0.6464 | 2.34 |  | 0.6464 | 0.6464 | 248.9464
|  | m² | 1 |  | 2.02 | 0.2 |  | 0.404 | 2.22 |  | 0.404 | 0.404 | 249.3504
|  | m² | 1 |  | 2.37 |  | 0.6 | 1.422 | 2.97 |  | 1.422 | 1.422 | 250.7724
|  | m² | 1 |  | 2.18 |  | 0.32 | 0.6976 | 2.5 |  | 0.6976 | 0.6976 | 251.47
|  | m² | 1 |  | 2.37 | 0.2 |  | 0.474 | 2.57 |  | 0.474 | 0.474 | 251.944 | 251.944
Vigas Padieira
| Vp1.0 | m² | 10 |  | 1.49 |  | 1.34 | 1.9966 | 2.83 |  | 1.9966 | 19.966 | 19.966
|  | m² | 5 |  | 1.49 | 0.11 |  | 0.1639 | 1.6 |  | 0.1639 | 0.8195 | 20.7855
| Vp1.1/Vp1.2 | m² | 20 |  | 1.49 |  | 1.2 | 1.788 | 2.69 |  | 1.788 | 35.76 | 56.5455
|  | m² | 10 |  | 1.49 | 0.11 |  | 0.1639 | 1.6 |  | 0.1639 | 1.639 | 58.1845
| Vp2.0 | m² | 12 |  | 1.49 |  | 1.26 | 1.8774 | 2.75 |  | 1.8774 | 22.5288 | 80.7133
|  | m² | 6 |  | 1.49 | 0.11 |  | 0.1639 | 1.6 |  | 0.1639 | 0.9834 | 81.6967
| Vp2.1/Vp2.2/Vp2.3/Vp2.Cob | m² | 48 |  | 1.49 |  | 1.2 | 1.788 | 2.69 |  | 1.788 | 85.824 | 167.5207
|  | m² | 24 |  | 1.49 | 0.11 |  | 0.1639 | 1.6 |  | 0.1639 | 3.9336 | 171.4543 | 171.4543
Piscina - Cobertura
| V1.AS | m² | 4 |  | 3.9 |  | 0.58 | 2.262 | 4.48 |  | 2.262 | 9.048 | 9.048
|  | m² | 4 |  | 3.9 |  | 0.35 | 1.365 | 4.25 |  | 1.365 | 5.46 | 14.508
|  | m² | 4 |  | 3.9 | 0.2 |  | 0.78 | 4.1 |  | 0.78 | 3.12 | 17.628
|  | m² | 2 |  | 3.95 |  | 0.58 | 2.291 | 4.53 |  | 2.291 | 4.582 | 22.21
|  | m² | 2 |  | 3.95 |  | 0.35 | 1.3825 | 4.3 |  | 1.3825 | 2.765 | 24.975
|  | m² | 2 |  | 3.95 | 0.2 |  | 0.79 | 4.15 |  | 0.79 | 1.58 | 26.555
|  | m² | 4 |  | 4.2 |  | 0.58 | 2.436 | 4.78 |  | 2.436 | 9.744 | 36.299
|  | m² | 4 |  | 4.2 |  | 0.35 | 1.47 | 4.55 |  | 1.47 | 5.88 | 42.179
|  | m² | 4 |  | 4.2 | 0.2 |  | 0.84 | 4.4 |  | 0.84 | 3.36 | 45.539
|  | m² | 2 |  | 3.44 |  | 0.58 | 1.9952 | 4.02 |  | 1.9952 | 3.9904 | 49.5294
|  | m² | 2 |  | 3.44 |  | 0.35 | 1.204 | 3.79 |  | 1.204 | 2.408 | 51.9374
|  | m² | 2 |  | 3.44 | 0.2 |  | 0.688 | 3.64 |  | 0.688 | 1.376 | 53.3134
| V2.AS | m² | 4 |  | 2.05 |  | 0.6 | 1.23 | 2.65 |  | 1.23 | 4.92 | 58.2334
|  | m² | 2 |  | 2.05 | 0.2 |  | 0.41 | 2.25 |  | 0.41 | 0.82 | 59.0534
|  | m² | 2 |  | 3.09 |  | 0.6 | 1.854 | 3.69 |  | 1.854 | 3.708 | 62.7614
|  | m² | 2 |  | 3.09 |  | 0.37 | 1.1433 | 3.46 |  | 1.1433 | 2.2866 | 65.048
|  | m² | 2 |  | 3.09 | 0.2 |  | 0.618 | 3.29 |  | 0.618 | 1.236 | 66.284
|  | m² | 2 |  | 4.71 |  | 0.6 | 2.826 | 5.31 |  | 2.826 | 5.652 | 71.936
|  | m² | 2 |  | 4.71 |  | 0.37 | 1.7427 | 5.08 |  | 1.7427 | 3.4854 | 75.4214
|  | m² | 2 |  | 4.71 | 0.2 |  | 0.942 | 4.91 |  | 0.942 | 1.884 | 77.3054
|  | m² | 4 |  | 4.2 |  | 0.6 | 2.52 | 4.8 |  | 2.52 | 10.08 | 87.3854
|  | m² | 2 |  | 4.2 | 0.2 |  | 0.84 | 4.4 |  | 0.84 | 1.68 | 89.0654
|  | m² | 2 |  | 3.44 |  | 0.6 | 2.064 | 4.04 |  | 2.064 | 4.128 | 93.1934
|  | m² | 1 |  | 3.44 | 0.2 |  | 0.688 | 3.64 |  | 0.688 | 0.688 | 93.8814
|  | m² | 1 |  | 4.16 |  | 0.6 | 2.496 | 4.76 |  | 2.496 | 2.496 | 96.3774
|  | m² | 1 |  | 4.16 |  | 0.37 | 1.5392 | 4.53 |  | 1.5392 | 1.5392 | 97.9166
|  | m² | 1 |  | 4.16 | 0.2 |  | 0.832 | 4.36 |  | 0.832 | 0.832 | 98.7486
|  | m² | 1 |  | 3.3 |  | 0.6 | 1.98 | 3.9 |  | 1.98 | 1.98 | 100.7286
|  | m² | 1 |  | 3.3 |  | 0.37 | 1.221 | 3.67 |  | 1.221 | 1.221 | 101.9496
|  | m² | 1 |  | 3.3 | 0.2 |  | 0.66 | 3.5 |  | 0.66 | 0.66 | 102.6096
|  | m² | 1 |  | 4.19 |  | 0.6 | 2.514 | 4.79 |  | 2.514 | 2.514 | 105.1236
|  | m² | 1 |  | 4.19 |  | 0.37 | 1.5503 | 4.56 |  | 1.5503 | 1.5503 | 106.6739
|  | m² | 1 |  | 4.19 | 0.2 |  | 0.838 | 4.39 |  | 0.838 | 0.838 | 107.5119
| V3.AS | m² | 4 |  | 2.05 |  | 0.6 | 1.23 | 2.65 |  | 1.23 | 4.92 | 112.4319
|  | m² | 2 |  | 2.05 | 0.2 |  | 0.41 | 2.25 |  | 0.41 | 0.82 | 113.2519
|  | m² | 2 |  | 3.19 |  | 0.6 | 1.914 | 3.79 |  | 1.914 | 3.828 | 117.0799
|  | m² | 2 |  | 3.19 |  | 0.37 | 1.1803 | 3.56 |  | 1.1803 | 2.3606 | 119.4405
|  | m² | 2 |  | 3.19 | 0.2 |  | 0.638 | 3.39 |  | 0.638 | 1.276 | 120.7165
|  | m² | 1 |  | 3.44 |  | 0.6 | 2.064 | 4.04 |  | 2.064 | 2.064 | 122.7805
|  | m² | 1 |  | 3.44 |  | 0.37 | 1.2728 | 3.81 |  | 1.2728 | 1.2728 | 124.0533
|  | m² | 1 |  | 3.44 | 0.2 |  | 0.688 | 3.64 |  | 0.688 | 0.688 | 124.7413
|  | m² | 2 |  | 4.16 |  | 0.6 | 2.496 | 4.76 |  | 2.496 | 4.992 | 129.7333
|  | m² | 2 |  | 4.16 |  | 0.37 | 1.5392 | 4.53 |  | 1.5392 | 3.0784 | 132.8117
|  | m² | 2 |  | 4.16 | 0.2 |  | 0.832 | 4.36 |  | 0.832 | 1.664 | 134.4757
|  | m² | 2 |  | 3.34 |  | 0.6 | 2.004 | 3.94 |  | 2.004 | 4.008 | 138.4837
|  | m² | 1 |  | 3.34 | 0.2 |  | 0.668 | 3.54 |  | 0.668 | 0.668 | 139.1517 | 139.1517
Armadura
Piso 0
| V1 | Kg | 6 | 20 | 51.59 |  |  | 51.59 | 51.59 | 127.2209 | 127.2209 | 763.3256 | 763.3256
|  | Kg | 10 | 20 | 5 |  |  | 5 | 5 | 12.33 | 12.33 | 123.3 | 886.6256
|  | Kg | 10 | 20 | 4 |  |  | 4 | 4 | 9.864 | 9.864 | 98.64 | 985.2656
|  | Kg | 402 | 8 | 1.72 |  |  | 1.72 | 1.72 | 0.6794 | 0.6794 | 273.1188 | 1258.3844
| V2 a V11 | Kg | 40 | 16 | 4.16 |  |  | 4.16 | 4.16 | 6.5645 | 6.5645 | 262.5792 | 1520.9636
|  | Kg | 160 | 8 | 1.32 |  |  | 1.32 | 1.32 | 0.5214 | 0.5214 | 83.424 | 1604.3876
| V12,V14,V16,V18,V20 | Kg | 20 | 16 | 3.85 |  |  | 3.85 | 3.85 | 6.0753 | 6.0753 | 121.506 | 1725.8936
|  | Kg | 75 | 8 | 1.32 |  |  | 1.32 | 1.32 | 0.5214 | 0.5214 | 39.105 | 1764.9986
| V13,V15,V17,V19,V21 | Kg | 20 | 16 | 6.49 |  |  | 6.49 | 6.49 | 10.2412 | 10.2412 | 204.8244 | 1969.823
|  | Kg | 140 | 8 | 1.32 |  |  | 1.32 | 1.32 | 0.5214 | 0.5214 | 72.996 | 2042.819
| V22 | Kg | 3 | 25 | 3.9 |  |  | 3.9 | 3.9 | 15.0267 | 15.0267 | 45.0801 | 2087.8991
|  | Kg | 3 | 25 | 5.02 |  |  | 5.02 | 5.02 | 19.3421 | 19.3421 | 58.0262 | 2145.9253
|  | Kg | 3 | 25 | 6.42 |  |  | 6.42 | 6.42 | 24.7363 | 24.7363 | 74.2088 | 2220.1341
|  | Kg | 48 | 8 | 1.32 |  |  | 1.32 | 1.32 | 0.5214 | 0.5214 | 25.0272 | 2245.1613
| V23 | Kg | 4 | 16 | 6.69 |  |  | 6.69 | 6.69 | 10.5568 | 10.5568 | 42.2273 | 2287.3886
|  | Kg | 29 | 8 | 1.32 |  |  | 1.32 | 1.32 | 0.5214 | 0.5214 | 15.1206 | 2302.5092
| V24 | Kg | 2 | 25 | 47.52 |  |  | 47.52 | 47.52 | 183.0946 | 183.0946 | 366.1891 | 2668.6983
|  | Kg | 5 | 25 | 6 |  |  | 6 | 6 | 23.118 | 23.118 | 115.59 | 2784.2883
|  | Kg | 3 | 25 | 8.5 |  |  | 8.5 | 8.5 | 32.7505 | 32.7505 | 98.2515 | 2882.5398
|  | Kg | 2 | 25 | 53.5 |  |  | 53.5 | 53.5 | 206.1355 | 206.1355 | 412.271 | 3294.8108
|  | Kg | 2 | 25 | 3.07 |  |  | 3.07 | 3.07 | 11.8287 | 11.8287 | 23.6574 | 3318.4682
|  | Kg | 5 | 25 | 5 |  |  | 5 | 5 | 19.265 | 19.265 | 96.325 | 3414.7932
|  | Kg | 420 | 8 | 1.32 |  |  | 1.32 | 1.32 | 0.5214 | 0.5214 | 218.988 | 3633.7812
|  | Kg | 89 | 8 | 1.32 |  |  | 1.32 | 1.32 | 0.5214 | 0.5214 | 46.4046 | 3680.1858
| V25 a V30 | Kg | 12 | 16 | 5.54 |  |  | 5.54 | 5.54 | 8.7421 | 8.7421 | 104.9054 | 3785.0913
|  | Kg | 12 | 25 | 10.1 |  |  | 10.1 | 10.1 | 38.9153 | 38.9153 | 466.9836 | 4252.0749
|  | Kg | 6 | 20 | 5.9 |  |  | 5.9 | 5.9 | 14.5494 | 14.5494 | 87.2964 | 4339.3713
|  | Kg | 12 | 16 | 12.45 |  |  | 12.45 | 12.45 | 19.6461 | 19.6461 | 235.7532 | 4575.1245
|  | Kg | 12 | 25 | 14.75 |  |  | 14.75 | 14.75 | 56.8317 | 56.8317 | 681.981 | 5257.1055
|  | Kg | 6 | 20 | 14.75 |  |  | 14.75 | 14.75 | 36.3735 | 36.3735 | 218.241 | 5475.3465
|  | Kg | 12 | 20 | 4 |  |  | 4 | 4 | 9.864 | 9.864 | 118.368 | 5593.7145
|  | Kg | 12 | 20 | 12.95 |  |  | 12.95 | 12.95 | 31.9347 | 31.9347 | 383.2164 | 5976.9309
|  | Kg | 126 | 8 | 1.56 |  |  | 1.56 | 1.56 | 0.6162 | 0.6162 | 77.6412 | 6054.5721
|  | Kg | 144 | 10 | 1.56 |  |  | 1.56 | 1.56 | 0.96252 | 0.96252 | 138.6029 | 6193.1749
|  | Kg | 174 | 10 | 1.56 |  |  | 1.56 | 1.56 | 0.96252 | 0.96252 | 167.4785 | 6360.6534
|  | Kg | 84 | 8 | 1.56 |  |  | 1.56 | 1.56 | 0.6162 | 0.6162 | 51.7608 | 6412.4142
|  | Kg | 174 | 8 | 1.56 |  |  | 1.56 | 1.56 | 0.6162 | 0.6162 | 107.2188 | 6519.633
|  | Kg | 90 | 8 | 1.56 |  |  | 1.56 | 1.56 | 0.6162 | 0.6162 | 55.458 | 6575.091
| V31 a V35 | Kg | 20 | 16 | 4.56 |  |  | 4.56 | 4.56 | 7.1957 | 7.1957 | 143.9136 | 6719.0046
|  | Kg | 90 | 8 | 1.32 |  |  | 1.32 | 1.32 | 0.5214 | 0.5214 | 46.926 | 6765.9306
| V36 | Kg | 4 | 16 | 4.38 |  |  | 4.38 | 4.38 | 6.9116 | 6.9116 | 27.6466 | 6793.5772
|  | Kg | 17 | 8 | 1.32 |  |  | 1.32 | 1.32 | 0.5214 | 0.5214 | 8.8638 | 6802.441
| V37 | Kg | 4 | 16 | 4.18 |  |  | 4.18 | 4.18 | 6.596 | 6.596 | 26.3842 | 6828.8251
|  | Kg | 16 | 8 | 1.32 |  |  | 1.32 | 1.32 | 0.5214 | 0.5214 | 8.3424 | 6837.1675
| V38 a V42 | Kg | 20 | 20 | 10.53 |  |  | 10.53 | 10.53 | 25.967 | 25.967 | 519.3396 | 7356.5071
|  | Kg | 5 | 20 | 8.04 |  |  | 8.04 | 8.04 | 19.8266 | 19.8266 | 99.1332 | 7455.6403
|  | Kg | 80 | 8 | 1.56 |  |  | 1.56 | 1.56 | 0.6162 | 0.6162 | 49.296 | 7504.9363
|  | Kg | 145 | 8 | 1.56 |  |  | 1.56 | 1.56 | 0.6162 | 0.6162 | 89.349 | 7594.2853
|  | Kg | 55 | 8 | 1.56 |  |  | 1.56 | 1.56 | 0.6162 | 0.6162 | 33.891 | 7628.1763
| V43 | Kg | 5 | 20 | 12.38 |  |  | 12.38 | 12.38 | 30.5291 | 30.5291 | 152.6454 | 7780.8217
|  | Kg | 280 | 8 | 1.56 |  |  | 1.56 | 1.56 | 0.6162 | 0.6162 | 172.536 | 7953.3577
| V44 | Kg | 5 | 20 | 2.35 |  |  | 2.35 | 2.35 | 5.7951 | 5.7951 | 28.9755 | 7982.3332
|  | Kg | 7 | 8 | 1.32 |  |  | 1.32 | 1.32 | 0.5214 | 0.5214 | 3.6498 | 7985.983
| V45,V47,V49,V51 e V53 | Kg | 25 | 20 | 4.84 |  |  | 4.84 | 4.84 | 11.9354 | 11.9354 | 298.386 | 8284.369
|  | Kg | 120 | 8 | 1.32 |  |  | 1.32 | 1.32 | 0.5214 | 0.5214 | 62.568 | 8346.937
| V46 | Kg | 5 | 20 | 2.35 |  |  | 2.35 | 2.35 | 5.7951 | 5.7951 | 28.9755 | 8375.9125
|  | Kg | 7 | 8 | 1.32 |  |  | 1.32 | 1.32 | 0.5214 | 0.5214 | 3.6498 | 8379.5623
| V48 e V50 | Kg | 5 | 20 | 3 |  |  | 3 | 3 | 7.398 | 7.398 | 36.99 | 8416.5523
|  | Kg | 12 | 8 | 1.32 |  |  | 1.32 | 1.32 | 0.5214 | 0.5214 | 6.2568 | 8422.8091
| V52 | Kg | 5 | 20 | 3.4 |  |  | 3.4 | 3.4 | 8.3844 | 8.3844 | 41.922 | 8464.7311
|  | Kg | 14 | 8 | 1.32 |  |  | 1.32 | 1.32 | 0.5214 | 0.5214 | 7.2996 | 8472.0307
| V54 | Kg | 5 | 20 | 6.06 |  |  | 6.06 | 6.06 | 14.944 | 14.944 | 74.7198 | 8546.7505
|  | Kg | 32 | 8 | 1.32 |  |  | 1.32 | 1.32 | 0.5214 | 0.5214 | 16.6848 | 8563.4353
| V55 | Kg | 5 | 20 | 3.61 |  |  | 3.61 | 3.61 | 8.9023 | 8.9023 | 44.5113 | 8607.9466
|  | Kg | 16 | 8 | 1.32 |  |  | 1.32 | 1.32 | 0.5214 | 0.5214 | 8.3424 | 8616.289
| V56 | Kg | 5 | 20 | 3.96 |  |  | 3.96 | 3.96 | 9.7654 | 9.7654 | 48.8268 | 8665.1158
|  | Kg | 18 | 8 | 1.32 |  |  | 1.32 | 1.32 | 0.5214 | 0.5214 | 9.3852 | 8674.501
| V57 a V66 | Kg | 40 | 16 | 4.56 |  |  | 4.56 | 4.56 | 7.1957 | 7.1957 | 287.8272 | 8962.3282
|  | Kg | 180 | 8 | 1.32 |  |  | 1.32 | 1.32 | 0.5214 | 0.5214 | 93.852 | 9056.1802
| V67 a V70 | Kg | 16 | 16 | 5.78 |  |  | 5.78 | 5.78 | 9.1208 | 9.1208 | 145.9334 | 9202.1137
|  | Kg | 96 | 8 | 1.06 |  |  | 1.06 | 1.06 | 0.4187 | 0.4187 | 40.1952 | 9242.3089
| V71 | Kg | 6 | 16 | 5.06 |  |  | 5.06 | 5.06 | 7.9847 | 7.9847 | 47.9081 | 9290.217
|  | Kg | 27 | 10 | 1.06 |  |  | 1.06 | 1.06 | 0.65402 | 0.65402 | 17.6585 | 9307.8755
| V72 | Kg | 6 | 16 | 4.06 |  |  | 4.06 | 4.06 | 6.4067 | 6.4067 | 38.4401 | 9346.3156
|  | Kg | 21 | 10 | 1.06 |  |  | 1.06 | 1.06 | 0.65402 | 0.65402 | 13.7344 | 9360.05
| V73 | Kg | 6 | 16 | 3.66 |  |  | 3.66 | 3.66 | 5.7755 | 5.7755 | 34.6529 | 9394.7029
|  | Kg | 18 | 10 | 1.06 |  |  | 1.06 | 1.06 | 0.65402 | 0.65402 | 11.7724 | 9406.4752
| V74 | Kg | 6 | 16 | 2.66 |  |  | 2.66 | 2.66 | 4.1975 | 4.1975 | 25.1849 | 9431.6601
|  | Kg | 11 | 10 | 1.06 |  |  | 1.06 | 1.06 | 0.65402 | 0.65402 | 7.1942 | 9438.8543
| V75 | Kg | 6 | 16 | 3.12 |  |  | 3.12 | 3.12 | 4.9234 | 4.9234 | 29.5402 | 9468.3945
|  | Kg | 14 | 10 | 1.06 |  |  | 1.06 | 1.06 | 0.65402 | 0.65402 | 9.1563 | 9477.5508
| V76 e V77 | Kg | 12 | 16 | 2.02 |  |  | 2.02 | 2.02 | 3.1876 | 3.1876 | 38.2507 | 9515.8015
|  | Kg | 14 | 10 | 1.06 |  |  | 1.06 | 1.06 | 0.65402 | 0.65402 | 9.1563 | 9524.9578
| V78 | Kg | 6 | 25 | 5.58 |  |  | 5.58 | 5.58 | 21.4997 | 21.4997 | 128.9984 | 9653.9562
|  | Kg | 35 | 8 | 1.76 |  |  | 1.76 | 1.76 | 0.6952 | 0.6952 | 24.332 | 9678.2882 | 9678.2882
Piso 1
| V1 a V6 | Kg | 36 | 12 | 5.5 |  |  | 5.5 | 5.5 | 4.884 | 4.884 | 175.824 | 175.824
|  | Kg | 144 | 8 | 1 |  |  | 1 | 1 | 0.395 | 0.395 | 56.88 | 232.704
| V7 a V11 | Kg | 25 | 20 | 4.84 |  |  | 4.84 | 4.84 | 11.9354 | 11.9354 | 298.386 | 531.09
|  | Kg | 120 | 8 | 1.28 |  |  | 1.28 | 1.28 | 0.5056 | 0.5056 | 60.672 | 591.762
| V12 | Kg | 5 | 20 | 4.06 |  |  | 4.06 | 4.06 | 10.012 | 10.012 | 50.0598 | 641.8218
|  | Kg | 19 | 8 | 1.28 |  |  | 1.28 | 1.28 | 0.5056 | 0.5056 | 9.6064 | 651.4282
| V13 a V17 | Kg | 20 | 16 | 4.36 |  |  | 4.36 | 4.36 | 6.8801 | 6.8801 | 137.6016 | 789.0298
|  | Kg | 85 | 8 | 1.16 |  |  | 1.16 | 1.16 | 0.4582 | 0.4582 | 38.947 | 827.9768
| V18 a V22 | Kg | 15 | 20 | 4.46 |  |  | 4.46 | 4.46 | 10.9984 | 10.9984 | 164.9754 | 992.9522
|  | Kg | 15 | 20 | 5.61 |  |  | 5.61 | 5.61 | 13.8343 | 13.8343 | 207.5139 | 1200.4661
|  | Kg | 10 | 20 | 8.66 |  |  | 8.66 | 8.66 | 21.3556 | 21.3556 | 213.5556 | 1414.0217
|  | Kg | 5 | 16 | 2.44 |  |  | 2.44 | 2.44 | 3.8503 | 3.8503 | 19.2516 | 1433.2733
|  | Kg | 115 | 8 | 1.16 |  |  | 1.16 | 1.16 | 0.4582 | 0.4582 | 52.693 | 1485.9663
|  | Kg | 120 | 8 | 0.96 |  |  | 0.96 | 0.96 | 0.3792 | 0.3792 | 45.504 | 1531.4703
| V23 | Kg | 5 | 20 | 4.45 |  |  | 4.45 | 4.45 | 10.9737 | 10.9737 | 54.8685 | 1586.3388
|  | Kg | 21 | 8 | 0.96 |  |  | 0.96 | 0.96 | 0.3792 | 0.3792 | 7.9632 | 1594.302
| V24 a V28 | Kg | 10 | 20 | 4.84 |  |  | 4.84 | 4.84 | 11.9354 | 11.9354 | 119.3544 | 1713.6564
|  | Kg | 20 | 16 | 4.56 |  |  | 4.56 | 4.56 | 7.1957 | 7.1957 | 143.9136 | 1857.57
|  | Kg | 120 | 8 | 1 |  |  | 1 | 1 | 0.395 | 0.395 | 47.4 | 1904.97
| V29 | Kg | 5 | 20 | 4.95 |  |  | 4.95 | 4.95 | 12.2067 | 12.2067 | 61.0335 | 1966.0035
|  | Kg | 25 | 8 | 1.32 |  |  | 1.32 | 1.32 | 0.5214 | 0.5214 | 13.035 | 1979.0385
| V30 | Kg | 4 | 20 | 52.48 |  |  | 52.48 | 52.48 | 129.4157 | 129.4157 | 517.6627 | 2496.7012
|  | Kg | 4 | 20 | 4.5 |  |  | 4.5 | 4.5 | 11.097 | 11.097 | 44.388 | 2541.0892
|  | Kg | 6 | 20 | 4 |  |  | 4 | 4 | 9.864 | 9.864 | 59.184 | 2600.2732
|  | Kg | 280 | 8 | 1.32 |  |  | 1.32 | 1.32 | 0.5214 | 0.5214 | 145.992 | 2746.2652
|  | Kg | 32 | 8 | 1.32 |  |  | 1.32 | 1.32 | 0.5214 | 0.5214 | 16.6848 | 2762.95
|  | Kg | 25 | 8 | 1.32 |  |  | 1.32 | 1.32 | 0.5214 | 0.5214 | 13.035 | 2775.985
| V31 | Kg | 6 | 16 | 52.78 |  |  | 52.78 | 52.78 | 83.2868 | 83.2868 | 499.721 | 3275.7061
|  | Kg | 420 | 8 | 1.28 |  |  | 1.28 | 1.28 | 0.5056 | 0.5056 | 212.352 | 3488.0581
|  | Kg | 90 | 8 | 1.28 |  |  | 1.28 | 1.28 | 0.5056 | 0.5056 | 45.504 | 3533.5621
| V32 a V36 | Kg | 30 | 20 | 4.84 |  |  | 4.84 | 4.84 | 11.9354 | 11.9354 | 358.0632 | 3891.6253
|  | Kg | 145 | 8 | 1.06 |  |  | 1.06 | 1.06 | 0.4187 | 0.4187 | 60.7115 | 3952.3368
| V37 | Kg | 6 | 20 | 5.55 |  |  | 5.55 | 5.55 | 13.6863 | 13.6863 | 82.1178 | 4034.4546
|  | Kg | 34 | 8 | 1.06 |  |  | 1.06 | 1.06 | 0.4187 | 0.4187 | 14.2358 | 4048.6904
| V38 | Kg | 30 | 16 | 7.83 |  |  | 7.83 | 7.83 | 12.3557 | 12.3557 | 370.6722 | 4419.3626
|  | Kg | 230 | 8 | 1.86 |  |  | 1.86 | 1.86 | 0.7347 | 0.7347 | 168.981 | 4588.3436
|  | Kg | 6 | 16 | 9.02 |  |  | 9.02 | 9.02 | 14.2336 | 14.2336 | 85.4014 | 4673.7449
|  | Kg | 54 | 8 | 1.86 |  |  | 1.86 | 1.86 | 0.7347 | 0.7347 | 39.6738 | 4713.4187
| V39 | Kg | 30 | 16 | 9.37 |  |  | 9.37 | 9.37 | 14.7859 | 14.7859 | 443.5758 | 5156.9945
|  | Kg | 280 | 8 | 1.8 |  |  | 1.8 | 1.8 | 0.711 | 0.711 | 199.08 | 5356.0745
|  | Kg | 6 | 16 | 5.78 |  |  | 5.78 | 5.78 | 9.1208 | 9.1208 | 54.725 | 5410.7996
|  | Kg | 32 | 8 | 1.8 |  |  | 1.8 | 1.8 | 0.711 | 0.711 | 22.752 | 5433.5516
| V40, V42, V44, V46, V48, V50 | Kg | 12 | 20 | 33.35 |  |  | 33.35 | 33.35 | 82.2411 | 82.2411 | 986.8932 | 6420.4448
|  | Kg | 6 | 20 | 5.05 |  |  | 5.05 | 5.05 | 12.4533 | 12.4533 | 74.7198 | 6495.1646
|  | Kg | 6 | 20 | 3.54 |  |  | 3.54 | 3.54 | 8.7296 | 8.7296 | 52.3778 | 6547.5424
|  | Kg | 12 | 25 | 33.96 |  |  | 33.96 | 33.96 | 130.8479 | 130.8479 | 1570.1746 | 8117.717
|  | Kg | 6 | 25 | 6 |  |  | 6 | 6 | 23.118 | 23.118 | 138.708 | 8256.425
|  | Kg | 6 | 25 | 4 |  |  | 4 | 4 | 15.412 | 15.412 | 92.472 | 8348.897
|  | Kg | 1230 | 8 | 1.56 |  |  | 1.56 | 1.56 | 0.6162 | 0.6162 | 757.926 | 9106.823
| V41, V43 e V45 | Kg | 6 | 16 | 18.17 |  |  | 18.17 | 18.17 | 28.6723 | 28.6723 | 172.0336 | 9278.8565
|  | Kg | 6 | 20 | 8.06 |  |  | 8.06 | 8.06 | 19.876 | 19.876 | 119.2558 | 9398.1123
|  | Kg | 3 | 20 | 2.5 |  |  | 2.5 | 2.5 | 6.165 | 6.165 | 18.495 | 9416.6073
|  | Kg | 6 | 16 | 11.82 |  |  | 11.82 | 11.82 | 18.652 | 18.652 | 111.9118 | 9528.519
|  | Kg | 324 | 8 | 1.16 |  |  | 1.16 | 1.16 | 0.4582 | 0.4582 | 148.4568 | 9676.9758
| V47, V49 e V51 | Kg | 6 | 16 | 13.97 |  |  | 13.97 | 13.97 | 22.0447 | 22.0447 | 132.268 | 9809.2438
|  | Kg | 6 | 20 | 4.05 |  |  | 4.05 | 4.05 | 9.9873 | 9.9873 | 59.9238 | 9869.1676
|  | Kg | 3 | 20 | 2.8 |  |  | 2.8 | 2.8 | 6.9048 | 6.9048 | 20.7144 | 9889.882
|  | Kg | 6 | 16 | 11.79 |  |  | 11.79 | 11.79 | 18.6046 | 18.6046 | 111.6277 | 10001.5097
|  | Kg | 135 | 8 | 1.16 |  |  | 1.16 | 1.16 | 0.4582 | 0.4582 | 61.857 | 10063.3667
|  | Kg | 54 | 8 | 1.16 |  |  | 1.16 | 1.16 | 0.4582 | 0.4582 | 24.7428 | 10088.1095
| V52 | Kg | 3 | 16 | 20.78 |  |  | 20.78 | 20.78 | 32.7908 | 32.7908 | 98.3725 | 10186.482
|  | Kg | 3 | 16 | 8.05 |  |  | 8.05 | 8.05 | 12.7029 | 12.7029 | 38.1087 | 10224.5907
|  | Kg | 3 | 16 | 12.08 |  |  | 12.08 | 12.08 | 19.0622 | 19.0622 | 57.1867 | 10281.7775
|  | Kg | 3 | 16 | 6.32 |  |  | 6.32 | 6.32 | 9.973 | 9.973 | 29.9189 | 10311.6963
|  | Kg | 3 | 20 | 5.5 |  |  | 5.5 | 5.5 | 13.563 | 13.563 | 40.689 | 10352.3853
|  | Kg | 3 | 16 | 27.49 |  |  | 27.49 | 27.49 | 43.3792 | 43.3792 | 130.1377 | 10482.523
|  | Kg | 179 | 8 | 1.56 |  |  | 1.56 | 1.56 | 0.6162 | 0.6162 | 110.2998 | 10592.8228
|  | Kg | 38 | 8 | 1.32 |  |  | 1.32 | 1.32 | 0.5214 | 0.5214 | 19.8132 | 10612.636
| V53 a V57 | Kg | 10 | 20 | 4.9 |  |  | 4.9 | 4.9 | 12.0834 | 12.0834 | 120.834 | 10733.47
|  | Kg | 20 | 16 | 4.62 |  |  | 4.62 | 4.62 | 7.2904 | 7.2904 | 145.8072 | 10879.2772
|  | Kg | 120 | 8 | 1 |  |  | 1 | 1 | 0.395 | 0.395 | 47.4 | 10926.6772
| V58 | Kg | 5 | 20 | 4.5 |  |  | 4.5 | 4.5 | 11.097 | 11.097 | 55.485 | 10982.1622
|  | Kg | 22 | 8 | 1.32 |  |  | 1.32 | 1.32 | 0.5214 | 0.5214 | 11.4708 | 10993.633
| V59 a V64 | Kg | 36 | 20 | 3.2 |  |  | 3.2 | 3.2 | 7.8912 | 7.8912 | 284.0832 | 11277.7162
|  | Kg | 90 | 8 | 1.06 |  |  | 1.06 | 1.06 | 0.4187 | 0.4187 | 37.683 | 11315.3992
| V65 a V69 | Kg | 20 | 20 | 10.53 |  |  | 10.53 | 10.53 | 25.967 | 25.967 | 519.3396 | 11834.7388
|  | Kg | 5 | 20 | 8.04 |  |  | 8.04 | 8.04 | 19.8266 | 19.8266 | 99.1332 | 11933.872
|  | Kg | 80 | 8 | 1.56 |  |  | 1.56 | 1.56 | 0.6162 | 0.6162 | 49.296 | 11983.168
|  | Kg | 145 | 8 | 1.56 |  |  | 1.56 | 1.56 | 0.6162 | 0.6162 | 89.349 | 12072.517
|  | Kg | 55 | 8 | 1.56 |  |  | 1.56 | 1.56 | 0.6162 | 0.6162 | 33.891 | 12106.408
| V70 | Kg | 3 | 16 | 7.77 |  |  | 7.77 | 7.77 | 12.2611 | 12.2611 | 36.7832 | 12143.1912
|  | Kg | 3 | 20 | 8.05 |  |  | 8.05 | 8.05 | 19.8513 | 19.8513 | 59.5539 | 12202.7451
|  | Kg | 45 | 8 | 1.76 |  |  | 1.76 | 1.76 | 0.6952 | 0.6952 | 31.284 | 12234.0291
| V71 | Kg | 6 | 16 | 7.67 |  |  | 7.67 | 7.67 | 12.1033 | 12.1033 | 72.6196 | 12306.6486
|  | Kg | 45 | 8 | 1.86 |  |  | 1.86 | 1.86 | 0.7347 | 0.7347 | 33.0615 | 12339.7101
| V72 | Kg | 6 | 16 | 7.57 |  |  | 7.57 | 7.57 | 11.9455 | 11.9455 | 71.6728 | 12411.3829
|  | Kg | 44 | 8 | 1.86 |  |  | 1.86 | 1.86 | 0.7347 | 0.7347 | 32.3268 | 12443.7097
| V73 | Kg | 6 | 16 | 7.47 |  |  | 7.47 | 7.47 | 11.7877 | 11.7877 | 70.726 | 12514.4357
|  | Kg | 43 | 8 | 1.86 |  |  | 1.86 | 1.86 | 0.7347 | 0.7347 | 31.5921 | 12546.0278
| V74 | Kg | 6 | 16 | 7.37 |  |  | 7.37 | 7.37 | 11.6299 | 11.6299 | 69.7792 | 12615.8069
|  | Kg | 43 | 8 | 1.86 |  |  | 1.86 | 1.86 | 0.7347 | 0.7347 | 31.5921 | 12647.399
| V75 | Kg | 6 | 16 | 7.27 |  |  | 7.27 | 7.27 | 11.4721 | 11.4721 | 68.8324 | 12716.2314
|  | Kg | 42 | 8 | 1.86 |  |  | 1.86 | 1.86 | 0.7347 | 0.7347 | 30.8574 | 12747.0888
| V76 | Kg | 3 | 16 | 7.22 |  |  | 7.22 | 7.22 | 11.3932 | 11.3932 | 34.1795 | 12781.2683
|  | Kg | 42 | 8 | 2 |  |  | 2 | 2 | 0.79 | 0.79 | 33.18 | 12814.4483
| V77 | Kg | 3 | 16 | 7.37 |  |  | 7.37 | 7.37 | 11.6299 | 11.6299 | 34.8896 | 12849.3378
|  | Kg | 43 | 8 | 1.66 |  |  | 1.66 | 1.66 | 0.6557 | 0.6557 | 28.1951 | 12877.5329
| V78 | Kg | 6 | 16 | 2.96 |  |  | 2.96 | 2.96 | 4.6709 | 4.6709 | 28.0253 | 12905.5582
|  | Kg | 13 | 8 | 1.76 |  |  | 1.76 | 1.76 | 0.6952 | 0.6952 | 9.0376 | 12914.5958
| V79 | Kg | 6 | 16 | 2.86 |  |  | 2.86 | 2.86 | 4.5131 | 4.5131 | 27.0785 | 12941.6743
|  | Kg | 13 | 8 | 1.76 |  |  | 1.76 | 1.76 | 0.6952 | 0.6952 | 9.0376 | 12950.7119
| V80 | Kg | 6 | 16 | 2.76 |  |  | 2.76 | 2.76 | 4.3553 | 4.3553 | 26.1317 | 12976.8436
|  | Kg | 12 | 8 | 1.76 |  |  | 1.76 | 1.76 | 0.6952 | 0.6952 | 8.3424 | 12985.186
| V81 | Kg | 6 | 16 | 2.66 |  |  | 2.66 | 2.66 | 4.1975 | 4.1975 | 25.1849 | 13010.3709
|  | Kg | 11 | 8 | 1.76 |  |  | 1.76 | 1.76 | 0.6952 | 0.6952 | 7.6472 | 13018.0181
| V82 | Kg | 6 | 16 | 2.56 |  |  | 2.56 | 2.56 | 4.0397 | 4.0397 | 24.2381 | 13042.2561
|  | Kg | 11 | 8 | 1.76 |  |  | 1.76 | 1.76 | 0.6952 | 0.6952 | 7.6472 | 13049.9033 | 13049.9033
Piso 2
| V1 a V6 | Kg | 24 | 16 | 5.57 |  |  | 5.57 | 5.57 | 8.7895 | 8.7895 | 210.947 | 210.947
|  | Kg | 138 | 8 | 1.86 |  |  | 1.86 | 1.86 | 0.7347 | 0.7347 | 101.3886 | 312.3356
| V7 a V11 | Kg | 20 | 16 | 4.36 |  |  | 4.36 | 4.36 | 6.8801 | 6.8801 | 137.6016 | 449.9372
|  | Kg | 85 | 8 | 1.54 |  |  | 1.54 | 1.54 | 0.6083 | 0.6083 | 51.7055 | 501.6427
| V12 a V15 | Kg | 16 | 16 | 8 |  |  | 8 | 8 | 12.624 | 12.624 | 201.984 | 703.6267
|  | Kg | 560 | 8 | 1.54 |  |  | 1.54 | 1.54 | 0.6083 | 0.6083 | 340.648 | 1044.2747
| V16 | Kg | 3 | 20 | 8.28 |  |  | 8.28 | 8.28 | 20.4185 | 20.4185 | 61.2554 | 1105.5302
|  | Kg | 2 | 16 | 8 |  |  | 8 | 8 | 12.624 | 12.624 | 25.248 | 1130.7782
|  | Kg | 47 | 8 | 1.54 |  |  | 1.54 | 1.54 | 0.6083 | 0.6083 | 28.5901 | 1159.3683
| V17 | Kg | 2 | 16 | 4.17 |  |  | 4.17 | 4.17 | 6.5803 | 6.5803 | 13.1605 | 1172.5288
|  | Kg | 3 | 20 | 4.45 |  |  | 4.45 | 4.45 | 10.9737 | 10.9737 | 32.9211 | 1205.4499
|  | Kg | 21 | 8 | 1.54 |  |  | 1.54 | 1.54 | 0.6083 | 0.6083 | 12.7743 | 1218.2242
| V18 | Kg | 2 | 25 | 10.45 |  |  | 10.45 | 10.45 | 40.2638 | 40.2638 | 80.5277 | 1298.7519
|  | Kg | 1 | 25 | 7.95 |  |  | 7.95 | 7.95 | 30.6314 | 30.6314 | 30.6314 | 1329.3833
|  | Kg | 2 | 20 | 43.2 |  |  | 43.2 | 43.2 | 106.5312 | 106.5312 | 213.0624 | 1542.4457
|  | Kg | 4 | 20 | 6 |  |  | 6 | 6 | 14.796 | 14.796 | 59.184 | 1601.6297
|  | Kg | 2 | 25 | 52.5 |  |  | 52.5 | 52.5 | 202.2825 | 202.2825 | 404.565 | 2006.1947
|  | Kg | 8 | 25 | 5 |  |  | 5 | 5 | 19.265 | 19.265 | 154.12 | 2160.3147
|  | Kg | 10 | 20 | 3 |  |  | 3 | 3 | 7.398 | 7.398 | 73.98 | 2234.2947
|  | Kg | 403 | 8 | 1.5 |  |  | 1.5 | 1.5 | 0.5925 | 0.5925 | 238.7775 | 2473.0722
| V19 | Kg | 3 | 25 | 53 |  |  | 53 | 53 | 204.209 | 204.209 | 612.627 | 3085.6992
|  | Kg | 10 | 25 | 6 |  |  | 6 | 6 | 23.118 | 23.118 | 231.18 | 3316.8792
|  | Kg | 18 | 20 | 6.7 |  |  | 6.7 | 6.7 | 16.5222 | 16.5222 | 297.3996 | 3614.2788
|  | Kg | 10 | 25 | 7.65 |  |  | 7.65 | 7.65 | 29.4755 | 29.4755 | 294.7545 | 3909.0333
|  | Kg | 15 | 25 | 5 |  |  | 5 | 5 | 19.265 | 19.265 | 288.975 | 4198.0083
|  | Kg | 3 | 20 | 5.95 |  |  | 5.95 | 5.95 | 14.6727 | 14.6727 | 44.0181 | 4242.0264
|  | Kg | 238 | 8 | 3.16 |  |  | 3.16 | 3.16 | 1.2482 | 1.2482 | 297.0716 | 4539.098
|  | Kg | 172 | 8 | 1.76 |  |  | 1.76 | 1.76 | 0.6952 | 0.6952 | 119.5744 | 4658.6724
| V20 a V24 | Kg | 30 | 16 | 4.96 |  |  | 4.96 | 4.96 | 7.8269 | 7.8269 | 234.8064 | 4893.4788
|  | Kg | 195 | 8 | 1.32 |  |  | 1.32 | 1.32 | 0.5214 | 0.5214 | 101.673 | 4995.1518
| V25 | Kg | 6 | 16 | 5.24 |  |  | 5.24 | 5.24 | 8.2687 | 8.2687 | 49.6123 | 5044.7641
|  | Kg | 42 | 8 | 1.32 |  |  | 1.32 | 1.32 | 0.5214 | 0.5214 | 21.8988 | 5066.6629
| V26 a V30 | Kg | 30 | 20 | 4.84 |  |  | 4.84 | 4.84 | 11.9354 | 11.9354 | 358.0632 | 5424.7261
|  | Kg | 145 | 8 | 1.06 |  |  | 1.06 | 1.06 | 0.4187 | 0.4187 | 60.7115 | 5485.4376
| V31 | Kg | 6 | 20 | 5.44 |  |  | 5.44 | 5.44 | 13.415 | 13.415 | 80.4902 | 5565.9278
|  | Kg | 33 | 8 | 1.06 |  |  | 1.06 | 1.06 | 0.4187 | 0.4187 | 13.8171 | 5579.7449
| V32 | Kg | 6 | 16 | 7.83 |  |  | 7.83 | 7.83 | 12.3557 | 12.3557 | 74.1344 | 5653.8794
|  | Kg | 55 | 8 | 1.26 |  |  | 1.26 | 1.26 | 0.4977 | 0.4977 | 27.3735 | 5681.2529
|  | Kg | 6 | 16 | 9.04 |  |  | 9.04 | 9.04 | 14.2651 | 14.2651 | 85.5907 | 5766.8436
|  | Kg | 64 | 8 | 1.26 |  |  | 1.26 | 1.26 | 0.4977 | 0.4977 | 31.8528 | 5798.6964
| V33 a V38 | Kg | 36 | 16 | 5.78 |  |  | 5.78 | 5.78 | 9.1208 | 9.1208 | 328.3502 | 6127.0466
|  | Kg | 228 | 8 | 1.26 |  |  | 1.26 | 1.26 | 0.4977 | 0.4977 | 113.4756 | 6240.5222
| V39 | Kg | 2 | 20 | 5.58 |  |  | 5.58 | 5.58 | 13.7603 | 13.7603 | 27.5206 | 6268.0428
|  | Kg | 2 | 16 | 5.3 |  |  | 5.3 | 5.3 | 8.3634 | 8.3634 | 16.7268 | 6284.7696
|  | Kg | 34 | 8 | 1.26 |  |  | 1.26 | 1.26 | 0.4977 | 0.4977 | 16.9218 | 6301.6914
|  | Kg | 2 | 20 | 2.21 |  |  | 2.21 | 2.21 | 5.4499 | 5.4499 | 10.8997 | 6312.5911
|  | Kg | 2 | 16 | 1.93 |  |  | 1.93 | 1.93 | 3.0455 | 3.0455 | 6.0911 | 6318.6822
|  | Kg | 8 | 8 | 1.26 |  |  | 1.26 | 1.26 | 0.4977 | 0.4977 | 3.9816 | 6322.6638
|  | Kg | 2 | 20 | 2.3 |  |  | 2.3 | 2.3 | 5.6718 | 5.6718 | 11.3436 | 6334.0074
|  | Kg | 2 | 16 | 2.02 |  |  | 2.02 | 2.02 | 3.1876 | 3.1876 | 6.3751 | 6340.3825
|  | Kg | 8 | 8 | 1.26 |  |  | 1.26 | 1.26 | 0.4977 | 0.4977 | 3.9816 | 6344.3641
|  | Kg | 2 | 20 | 7.3 |  |  | 7.3 | 7.3 | 18.0018 | 18.0018 | 36.0036 | 6380.3677
|  | Kg | 2 | 16 | 7.02 |  |  | 7.02 | 7.02 | 11.0776 | 11.0776 | 22.1551 | 6402.5228
|  | Kg | 48 | 8 | 1.26 |  |  | 1.26 | 1.26 | 0.4977 | 0.4977 | 23.8896 | 6426.4124
|  | Kg | 2 | 20 | 6.45 |  |  | 6.45 | 6.45 | 15.9057 | 15.9057 | 31.8114 | 6458.2238
|  | Kg | 2 | 16 | 6.17 |  |  | 6.17 | 6.17 | 9.7363 | 9.7363 | 19.4725 | 6477.6963
|  | Kg | 41 | 8 | 1.26 |  |  | 1.26 | 1.26 | 0.4977 | 0.4977 | 20.4057 | 6498.102
|  | Kg | 4 | 20 | 3.3 |  |  | 3.3 | 3.3 | 8.1378 | 8.1378 | 32.5512 | 6530.6532
|  | Kg | 4 | 16 | 3.02 |  |  | 3.02 | 3.02 | 4.7656 | 4.7656 | 19.0622 | 6549.7155
|  | Kg | 32 | 8 | 1.26 |  |  | 1.26 | 1.26 | 0.4977 | 0.4977 | 15.9264 | 6565.6419
|  | Kg | 2 | 20 | 3.23 |  |  | 3.23 | 3.23 | 7.9652 | 7.9652 | 15.9304 | 6581.5722
|  | Kg | 2 | 16 | 2.95 |  |  | 2.95 | 2.95 | 4.6551 | 4.6551 | 9.3102 | 6590.8824
|  | Kg | 16 | 8 | 1.26 |  |  | 1.26 | 1.26 | 0.4977 | 0.4977 | 7.9632 | 6598.8456
| V40, V43, V46, V49 e V52 | Kg | 20 | 16 | 4.96 |  |  | 4.96 | 4.96 | 7.8269 | 7.8269 | 156.5376 | 6755.3832
|  | Kg | 100 | 8 | 1.54 |  |  | 1.54 | 1.54 | 0.6083 | 0.6083 | 60.83 | 6816.2132
| V41, V44 e V47 | Kg | 9 | 16 | 15.2 |  |  | 15.2 | 15.2 | 23.9856 | 23.9856 | 215.8704 | 7032.0836
|  | Kg | 9 | 16 | 4.2 |  |  | 4.2 | 4.2 | 6.6276 | 6.6276 | 59.6484 | 7091.732
|  | Kg | 6 | 25 | 5 |  |  | 5 | 5 | 19.265 | 19.265 | 115.59 | 7207.322
|  | Kg | 3 | 20 | 5 |  |  | 5 | 5 | 12.33 | 12.33 | 36.99 | 7244.312
|  | Kg | 9 | 16 | 8 |  |  | 8 | 8 | 12.624 | 12.624 | 113.616 | 7357.928
|  | Kg | 258 | 8 | 1.54 |  |  | 1.54 | 1.54 | 0.6083 | 0.6083 | 156.9414 | 7514.8694
| V42 | Kg | 2 | 20 | 7.3 |  |  | 7.3 | 7.3 | 18.0018 | 18.0018 | 36.0036 | 7550.873
|  | Kg | 2 | 16 | 7.02 |  |  | 7.02 | 7.02 | 11.0776 | 11.0776 | 22.1551 | 7573.0282
|  | Kg | 48 | 8 | 1.26 |  |  | 1.26 | 1.26 | 0.4977 | 0.4977 | 23.8896 | 7596.9178
|  | Kg | 2 | 20 | 6.51 |  |  | 6.51 | 6.51 | 16.0537 | 16.0537 | 32.1073 | 7629.0251
|  | Kg | 2 | 16 | 6.23 |  |  | 6.23 | 6.23 | 9.8309 | 9.8309 | 19.6619 | 7648.687
|  | Kg | 42 | 8 | 1.26 |  |  | 1.26 | 1.26 | 0.4977 | 0.4977 | 20.9034 | 7669.5904
|  | Kg | 2 | 20 | 4.34 |  |  | 4.34 | 4.34 | 10.7024 | 10.7024 | 21.4049 | 7690.9952
|  | Kg | 2 | 16 | 4.06 |  |  | 4.06 | 4.06 | 6.4067 | 6.4067 | 12.8134 | 7703.8086
|  | Kg | 25 | 8 | 1.26 |  |  | 1.26 | 1.26 | 0.4977 | 0.4977 | 12.4425 | 7716.2511
|  | Kg | 2 | 20 | 3.23 |  |  | 3.23 | 3.23 | 7.9652 | 7.9652 | 15.9304 | 7732.1815
|  | Kg | 2 | 16 | 2.95 |  |  | 2.95 | 2.95 | 4.6551 | 4.6551 | 9.3102 | 7741.4917
|  | Kg | 16 | 8 | 1.26 |  |  | 1.26 | 1.26 | 0.4977 | 0.4977 | 7.9632 | 7749.4549
| V45 | Kg | 2 | 20 | 7.3 |  |  | 7.3 | 7.3 | 18.0018 | 18.0018 | 36.0036 | 7785.4585
|  | Kg | 2 | 16 | 7.02 |  |  | 7.02 | 7.02 | 11.0776 | 11.0776 | 22.1551 | 7807.6136
|  | Kg | 48 | 8 | 1.26 |  |  | 1.26 | 1.26 | 0.4977 | 0.4977 | 23.8896 | 7831.5032
|  | Kg | 2 | 20 | 6.51 |  |  | 6.51 | 6.51 | 16.0537 | 16.0537 | 32.1073 | 7863.6105
|  | Kg | 2 | 16 | 6.23 |  |  | 6.23 | 6.23 | 9.8309 | 9.8309 | 19.6619 | 7883.2724
|  | Kg | 42 | 8 | 1.26 |  |  | 1.26 | 1.26 | 0.4977 | 0.4977 | 20.9034 | 7904.1758
|  | Kg | 2 | 20 | 2.94 |  |  | 2.94 | 2.94 | 7.25 | 7.25 | 14.5001 | 7918.6759
|  | Kg | 2 | 16 | 2.66 |  |  | 2.66 | 2.66 | 4.1975 | 4.1975 | 8.395 | 7927.0708
|  | Kg | 13 | 8 | 1.26 |  |  | 1.26 | 1.26 | 0.4977 | 0.4977 | 6.4701 | 7933.5409
|  | Kg | 2 | 20 | 3.23 |  |  | 3.23 | 3.23 | 7.9652 | 7.9652 | 15.9304 | 7949.4713
|  | Kg | 2 | 16 | 2.95 |  |  | 2.95 | 2.95 | 4.6551 | 4.6551 | 9.3102 | 7958.7815
|  | Kg | 16 | 8 | 1.26 |  |  | 1.26 | 1.26 | 0.4977 | 0.4977 | 7.9632 | 7966.7447
| V48 | Kg | 2 | 20 | 7.3 |  |  | 7.3 | 7.3 | 18.0018 | 18.0018 | 36.0036 | 8002.7483
|  | Kg | 2 | 16 | 7.02 |  |  | 7.02 | 7.02 | 11.0776 | 11.0776 | 22.1551 | 8024.9034
|  | Kg | 48 | 8 | 1.26 |  |  | 1.26 | 1.26 | 0.4977 | 0.4977 | 23.8896 | 8048.793
|  | Kg | 2 | 20 | 7.25 |  |  | 7.25 | 7.25 | 17.8785 | 17.8785 | 35.757 | 8084.55
|  | Kg | 2 | 16 | 6.97 |  |  | 6.97 | 6.97 | 10.9987 | 10.9987 | 21.9973 | 8106.5473
|  | Kg | 48 | 8 | 1.26 |  |  | 1.26 | 1.26 | 0.4977 | 0.4977 | 23.8896 | 8130.4369
|  | Kg | 2 | 20 | 3.23 |  |  | 3.23 | 3.23 | 7.9652 | 7.9652 | 15.9304 | 8146.3673
|  | Kg | 2 | 16 | 2.95 |  |  | 2.95 | 2.95 | 4.6551 | 4.6551 | 9.3102 | 8155.6775
|  | Kg | 16 | 8 | 1.26 |  |  | 1.26 | 1.26 | 0.4977 | 0.4977 | 7.9632 | 8163.6407
| V50 e V53 | Kg | 6 | 16 | 12.4 |  |  | 12.4 | 12.4 | 19.5672 | 19.5672 | 117.4032 | 8281.0439
|  | Kg | 4 | 25 | 5.05 |  |  | 5.05 | 5.05 | 19.4577 | 19.4577 | 77.8306 | 8358.8745
|  | Kg | 2 | 20 | 5.05 |  |  | 5.05 | 5.05 | 12.4533 | 12.4533 | 24.9066 | 8383.7811
|  | Kg | 6 | 16 | 8.35 |  |  | 8.35 | 8.35 | 13.1763 | 13.1763 | 79.0578 | 8462.8389
|  | Kg | 22 | 8 | 1.54 |  |  | 1.54 | 1.54 | 0.6083 | 0.6083 | 13.3826 | 8476.2215
|  | Kg | 118 | 8 | 1.54 |  |  | 1.54 | 1.54 | 0.6083 | 0.6083 | 71.7794 | 8548.0009
| V51 | Kg | 2 | 20 | 7.3 |  |  | 7.3 | 7.3 | 18.0018 | 18.0018 | 36.0036 | 8584.0045
|  | Kg | 2 | 16 | 7.02 |  |  | 7.02 | 7.02 | 11.0776 | 11.0776 | 22.1551 | 8606.1596
|  | Kg | 48 | 8 | 1.26 |  |  | 1.26 | 1.26 | 0.4977 | 0.4977 | 23.8896 | 8630.0492
|  | Kg | 2 | 20 | 6.05 |  |  | 6.05 | 6.05 | 14.9193 | 14.9193 | 29.8386 | 8659.8878
|  | Kg | 2 | 16 | 5.77 |  |  | 5.77 | 5.77 | 9.1051 | 9.1051 | 18.2101 | 8678.0979
|  | Kg | 38 | 8 | 1.26 |  |  | 1.26 | 1.26 | 0.4977 | 0.4977 | 18.9126 | 8697.0105
|  | Kg | 2 | 20 | 3.23 |  |  | 3.23 | 3.23 | 7.9652 | 7.9652 | 15.9304 | 8712.9409
|  | Kg | 2 | 16 | 2.95 |  |  | 2.95 | 2.95 | 4.6551 | 4.6551 | 9.3102 | 8722.2511
|  | Kg | 16 | 8 | 1.26 |  |  | 1.26 | 1.26 | 0.4977 | 0.4977 | 7.9632 | 8730.2143
| V54 | Kg | 2 | 20 | 7.3 |  |  | 7.3 | 7.3 | 18.0018 | 18.0018 | 36.0036 | 8766.2179
|  | Kg | 2 | 16 | 7.02 |  |  | 7.02 | 7.02 | 11.0776 | 11.0776 | 22.1551 | 8788.373
|  | Kg | 48 | 8 | 1.26 |  |  | 1.26 | 1.26 | 0.4977 | 0.4977 | 23.8896 | 8812.2626
|  | Kg | 2 | 20 | 4.45 |  |  | 4.45 | 4.45 | 10.9737 | 10.9737 | 21.9474 | 8834.21
|  | Kg | 2 | 16 | 4.17 |  |  | 4.17 | 4.17 | 6.5803 | 6.5803 | 13.1605 | 8847.3705
|  | Kg | 25 | 8 | 1.26 |  |  | 1.26 | 1.26 | 0.4977 | 0.4977 | 12.4425 | 8859.813
|  | Kg | 2 | 20 | 3.23 |  |  | 3.23 | 3.23 | 7.9652 | 7.9652 | 15.9304 | 8875.7434
|  | Kg | 2 | 16 | 2.95 |  |  | 2.95 | 2.95 | 4.6551 | 4.6551 | 9.3102 | 8885.0536
|  | Kg | 16 | 8 | 1.26 |  |  | 1.26 | 1.26 | 0.4977 | 0.4977 | 7.9632 | 8893.0168
| V55 | Kg | 3 | 16 | 13.25 |  |  | 13.25 | 13.25 | 20.9085 | 20.9085 | 62.7255 | 8955.7423
|  | Kg | 3 | 16 | 3.85 |  |  | 3.85 | 3.85 | 6.0753 | 6.0753 | 18.2259 | 8973.9682
|  | Kg | 2 | 25 | 5 |  |  | 5 | 5 | 19.265 | 19.265 | 38.53 | 9012.4982
|  | Kg | 1 | 20 | 5 |  |  | 5 | 5 | 12.33 | 12.33 | 12.33 | 9024.8282
|  | Kg | 3 | 16 | 6.35 |  |  | 6.35 | 6.35 | 10.0203 | 10.0203 | 30.0609 | 9054.8891
|  | Kg | 73 | 8 | 1.54 |  |  | 1.54 | 1.54 | 0.6083 | 0.6083 | 44.4059 | 9099.295
| V56 | Kg | 3 | 20 | 3.57 |  |  | 3.57 | 3.57 | 8.8036 | 8.8036 | 26.4109 | 9125.7058
|  | Kg | 3 | 16 | 3.29 |  |  | 3.29 | 3.29 | 5.1916 | 5.1916 | 15.5749 | 9141.2807
|  | Kg | 16 | 8 | 1.32 |  |  | 1.32 | 1.32 | 0.5214 | 0.5214 | 8.3424 | 9149.6231
|  | Kg | 3 | 20 | 4.57 |  |  | 4.57 | 4.57 | 11.2696 | 11.2696 | 33.8089 | 9183.432
|  | Kg | 3 | 16 | 4.29 |  |  | 4.29 | 4.29 | 6.7696 | 6.7696 | 20.3089 | 9203.7408
|  | Kg | 22 | 8 | 1.32 |  |  | 1.32 | 1.32 | 0.5214 | 0.5214 | 11.4708 | 9215.2116
|  | Kg | 3 | 20 | 4.7 |  |  | 4.7 | 4.7 | 11.5902 | 11.5902 | 34.7706 | 9249.9822
|  | Kg | 3 | 16 | 4.42 |  |  | 4.42 | 4.42 | 6.9748 | 6.9748 | 20.9243 | 9270.9065
|  | Kg | 23 | 8 | 1.32 |  |  | 1.32 | 1.32 | 0.5214 | 0.5214 | 11.9922 | 9282.8987
| V57, V59, V61, V63 e V65 | Kg | 10 | 20 | 11.1 |  |  | 11.1 | 11.1 | 27.3726 | 27.3726 | 273.726 | 9556.6247
|  | Kg | 5 | 20 | 6.7 |  |  | 6.7 | 6.7 | 16.5222 | 16.5222 | 82.611 | 9639.2357
|  | Kg | 10 | 20 | 10.64 |  |  | 10.64 | 10.64 | 26.2382 | 26.2382 | 262.3824 | 9901.6181
|  | Kg | 10 | 20 | 20.16 |  |  | 20.16 | 20.16 | 49.7146 | 49.7146 | 497.1456 | 10398.7637
|  | Kg | 5 | 20 | 15.16 |  |  | 15.16 | 15.16 | 37.3846 | 37.3846 | 186.9228 | 10585.6865
|  | Kg | 325 | 8 | 1.32 |  |  | 1.32 | 1.32 | 0.5214 | 0.5214 | 169.455 | 10755.1415
|  | Kg | 275 | 8 | 1.56 |  |  | 1.56 | 1.56 | 0.6162 | 0.6162 | 169.455 | 10924.5965
| V58, V60, V62, V64 e V66 | Kg | 15 | 20 | 3.57 |  |  | 3.57 | 3.57 | 8.8036 | 8.8036 | 132.0543 | 11056.6508
|  | Kg | 15 | 16 | 3.29 |  |  | 3.29 | 3.29 | 5.1916 | 5.1916 | 77.8743 | 11134.5251
|  | Kg | 80 | 8 | 1.32 |  |  | 1.32 | 1.32 | 0.5214 | 0.5214 | 41.712 | 11176.2371
|  | Kg | 15 | 20 | 4.57 |  |  | 4.57 | 4.57 | 11.2696 | 11.2696 | 169.0443 | 11345.2814
|  | Kg | 15 | 16 | 4.29 |  |  | 4.29 | 4.29 | 6.7696 | 6.7696 | 101.5443 | 11446.8257
|  | Kg | 110 | 8 | 1.32 |  |  | 1.32 | 1.32 | 0.5214 | 0.5214 | 57.354 | 11504.1797
|  | Kg | 15 | 20 | 4.7 |  |  | 4.7 | 4.7 | 11.5902 | 11.5902 | 173.853 | 11678.0327
|  | Kg | 15 | 16 | 4.42 |  |  | 4.42 | 4.42 | 6.9748 | 6.9748 | 104.6214 | 11782.6541
|  | Kg | 115 | 8 | 1.32 |  |  | 1.32 | 1.32 | 0.5214 | 0.5214 | 59.961 | 11842.6151
| V67 | Kg | 2 | 16 | 12.87 |  |  | 12.87 | 12.87 | 20.3089 | 20.3089 | 40.6177 | 11883.2328
|  | Kg | 2 | 20 | 8.3 |  |  | 8.3 | 8.3 | 20.4678 | 20.4678 | 40.9356 | 11924.1684
|  | Kg | 2 | 20 | 12.9 |  |  | 12.9 | 12.9 | 31.8114 | 31.8114 | 63.6228 | 11987.7912
|  | Kg | 2 | 25 | 7.35 |  |  | 7.35 | 7.35 | 28.3195 | 28.3195 | 56.6391 | 12044.4303
|  | Kg | 2 | 20 | 37.2 |  |  | 37.2 | 37.2 | 91.7352 | 91.7352 | 183.4704 | 12227.9007
|  | Kg | 1 | 20 | 19.8 |  |  | 19.8 | 19.8 | 48.8268 | 48.8268 | 48.8268 | 12276.7275
|  | Kg | 85 | 8 | 1.32 |  |  | 1.32 | 1.32 | 0.5214 | 0.5214 | 44.319 | 12321.0465
|  | Kg | 76 | 8 | 1.56 |  |  | 1.56 | 1.56 | 0.6162 | 0.6162 | 46.8312 | 12367.8777
| V68 | Kg | 6 | 20 | 9.65 |  |  | 9.65 | 9.65 | 23.7969 | 23.7969 | 142.7814 | 12510.6591
|  | Kg | 18 | 8 | 6.93 |  |  | 6.93 | 6.93 | 2.7374 | 2.7374 | 49.2723 | 12559.9314
|  | Kg | 45 | 8 | 3.22 |  |  | 3.22 | 3.22 | 1.2719 | 1.2719 | 57.2355 | 12617.1669
| V69 a V79 | Kg | 66 | 16 | 5.92 |  |  | 5.92 | 5.92 | 9.3418 | 9.3418 | 616.5562 | 13233.7231
|  | Kg | 429 | 8 | 1.26 |  |  | 1.26 | 1.26 | 0.4977 | 0.4977 | 213.5133 | 13447.2364
| V80 | Kg | 6 | 16 | 7.18 |  |  | 7.18 | 7.18 | 11.33 | 11.33 | 67.9802 | 13515.2166
|  | Kg | 50 | 8 | 1.26 |  |  | 1.26 | 1.26 | 0.4977 | 0.4977 | 24.885 | 13540.1016
| V81 | Kg | 2 | 20 | 7 |  |  | 7 | 7 | 17.262 | 17.262 | 34.524 | 13574.6256
|  | Kg | 2 | 16 | 6.72 |  |  | 6.72 | 6.72 | 10.6042 | 10.6042 | 21.2083 | 13595.8339
|  | Kg | 46 | 8 | 1.32 |  |  | 1.32 | 1.32 | 0.5214 | 0.5214 | 23.9844 | 13619.8183
|  | Kg | 2 | 20 | 3.49 |  |  | 3.49 | 3.49 | 8.6063 | 8.6063 | 17.2127 | 13637.031
|  | Kg | 2 | 16 | 3.21 |  |  | 3.21 | 3.21 | 5.0654 | 5.0654 | 10.1308 | 13647.1618
|  | Kg | 18 | 8 | 1.32 |  |  | 1.32 | 1.32 | 0.5214 | 0.5214 | 9.3852 | 13656.547 | 13656.547
Piso 3
| V1 a V6 | Kg | 18 | 16 | 5.78 |  |  | 5.78 | 5.78 | 9.1208 | 9.1208 | 164.1751 | 164.1751
|  | Kg | 18 | 12 | 5.5 |  |  | 5.5 | 5.5 | 4.884 | 4.884 | 87.912 | 252.0871
|  | Kg | 144 | 8 | 1.1 |  |  | 1.1 | 1.1 | 0.4345 | 0.4345 | 62.568 | 314.6551
| V7 a V11 | Kg | 20 | 16 | 4.76 |  |  | 4.76 | 4.76 | 7.5113 | 7.5113 | 150.2256 | 464.8807
|  | Kg | 95 | 8 | 1.32 |  |  | 1.32 | 1.32 | 0.5214 | 0.5214 | 49.533 | 514.4137
| V12 | Kg | 4 | 16 | 5.25 |  |  | 5.25 | 5.25 | 8.2845 | 8.2845 | 33.138 | 547.5517
|  | Kg | 22 | 8 | 1.32 |  |  | 1.32 | 1.32 | 0.5214 | 0.5214 | 11.4708 | 559.0225
| V13 a V17 | Kg | 30 | 20 | 4.84 |  |  | 4.84 | 4.84 | 11.9354 | 11.9354 | 358.0632 | 917.0857
|  | Kg | 145 | 8 | 1.06 |  |  | 1.06 | 1.06 | 0.4187 | 0.4187 | 60.7115 | 977.7972
| V18 | Kg | 6 | 20 | 5.44 |  |  | 5.44 | 5.44 | 13.415 | 13.415 | 80.4902 | 1058.2875
|  | Kg | 33 | 8 | 1.06 |  |  | 1.06 | 1.06 | 0.4187 | 0.4187 | 13.8171 | 1072.1046
| V19 | Kg | 15 | 20 | 8.11 |  |  | 8.11 | 8.11 | 19.9993 | 19.9993 | 299.9889 | 1372.0935
|  | Kg | 15 | 16 | 7.83 |  |  | 7.83 | 7.83 | 12.3557 | 12.3557 | 185.3361 | 1557.4296
|  | Kg | 175 | 8 | 1.26 |  |  | 1.26 | 1.26 | 0.4977 | 0.4977 | 87.0975 | 1644.5271
|  | Kg | 3 | 20 | 9.52 |  |  | 9.52 | 9.52 | 23.4763 | 23.4763 | 70.429 | 1714.956
|  | Kg | 3 | 16 | 9.24 |  |  | 9.24 | 9.24 | 14.5807 | 14.5807 | 43.7422 | 1758.6982
|  | Kg | 42 | 8 | 1.26 |  |  | 1.26 | 1.26 | 0.4977 | 0.4977 | 20.9034 | 1779.6016
| V20 a V25 | Kg | 2 | 25 | 11.75 |  |  | 11.75 | 11.75 | 45.2728 | 45.2728 | 90.5455 | 1870.1471
|  | Kg | 1 | 25 | 9.4 |  |  | 9.4 | 9.4 | 36.2182 | 36.2182 | 36.2182 | 1906.3653
|  | Kg | 3 | 20 | 10.3 |  |  | 10.3 | 10.3 | 25.3998 | 25.3998 | 76.1994 | 1982.5647
|  | Kg | 2 | 25 | 20.55 |  |  | 20.55 | 20.55 | 79.1792 | 79.1792 | 158.3583 | 2140.923
|  | Kg | 1 | 25 | 9.4 |  |  | 9.4 | 9.4 | 36.2182 | 36.2182 | 36.2182 | 2177.1412
|  | Kg | 149 | 8 | 1.56 |  |  | 1.56 | 1.56 | 0.6162 | 0.6162 | 91.8138 | 2268.955
| V26 | Kg | 3 | 20 | 14.4 |  |  | 14.4 | 14.4 | 35.5104 | 35.5104 | 106.5312 | 2375.4862
|  | Kg | 2 | 25 | 8.55 |  |  | 8.55 | 8.55 | 32.9432 | 32.9432 | 65.8863 | 2441.3725
|  | Kg | 1 | 25 | 6.85 |  |  | 6.85 | 6.85 | 26.393 | 26.393 | 26.393 | 2467.7655
|  | Kg | 3 | 20 | 6.95 |  |  | 6.95 | 6.95 | 17.1387 | 17.1387 | 51.4161 | 2519.1816
|  | Kg | 75 | 8 | 1.56 |  |  | 1.56 | 1.56 | 0.6162 | 0.6162 | 46.215 | 2565.3966
| V27 a V32 | Kg | 18 | 16 | 4.55 |  |  | 4.55 | 4.55 | 7.1799 | 7.1799 | 129.2382 | 2694.6348
|  | Kg | 18 | 16 | 3.5 |  |  | 3.5 | 3.5 | 5.523 | 5.523 | 99.414 | 2794.0488
|  | Kg | 18 | 16 | 6.55 |  |  | 6.55 | 6.55 | 10.3359 | 10.3359 | 186.0462 | 2980.095
|  | Kg | 108 | 8 | 1.56 |  |  | 1.56 | 1.56 | 0.6162 | 0.6162 | 66.5496 | 3046.6446
|  | Kg | 66 | 8 | 0.96 |  |  | 0.96 | 0.96 | 0.3792 | 0.3792 | 25.0272 | 3071.6718 | 3071.6718
Cobertura
| V1 a V6 | Kg | 24 | 16 | 5.78 |  |  | 5.78 | 5.78 | 9.1208 | 9.1208 | 218.9002 | 218.9002
|  | Kg | 144 | 8 | 1.96 |  |  | 1.96 | 1.96 | 0.7742 | 0.7742 | 111.4848 | 330.385
| V7 a V11 | Kg | 10 | 25 | 5.19 |  |  | 5.19 | 5.19 | 19.9971 | 19.9971 | 199.9707 | 530.3557
|  | Kg | 20 | 20 | 4.84 |  |  | 4.84 | 4.84 | 11.9354 | 11.9354 | 238.7088 | 769.0645
|  | Kg | 120 | 8 | 1.96 |  |  | 1.96 | 1.96 | 0.7742 | 0.7742 | 92.904 | 861.9685
| V12 | Kg | 2 | 25 | 5.67 |  |  | 5.67 | 5.67 | 21.8465 | 21.8465 | 43.693 | 905.6615
|  | Kg | 4 | 20 | 5.32 |  |  | 5.32 | 5.32 | 13.1191 | 13.1191 | 52.4765 | 958.138
|  | Kg | 27 | 8 | 1.96 |  |  | 1.96 | 1.96 | 0.7742 | 0.7742 | 20.9034 | 979.0414
| V13 | Kg | 15 | 16 | 7.83 |  |  | 7.83 | 7.83 | 12.3557 | 12.3557 | 185.3361 | 1164.3775
|  | Kg | 15 | 20 | 8.11 |  |  | 8.11 | 8.11 | 19.9993 | 19.9993 | 299.9889 | 1464.3664
|  | Kg | 230 | 8 | 1.76 |  |  | 1.76 | 1.76 | 0.6952 | 0.6952 | 159.896 | 1624.2624
|  | Kg | 3 | 16 | 9.24 |  |  | 9.24 | 9.24 | 14.5807 | 14.5807 | 43.7422 | 1668.0045
|  | Kg | 3 | 20 | 9.52 |  |  | 9.52 | 9.52 | 23.4763 | 23.4763 | 70.429 | 1738.4335
|  | Kg | 55 | 8 | 1.76 |  |  | 1.76 | 1.76 | 0.6952 | 0.6952 | 38.236 | 1776.6695
| V14 | Kg | 5 | 20 | 2.77 |  |  | 2.77 | 2.77 | 6.8308 | 6.8308 | 34.1541 | 1810.8236
|  | Kg | 10 | 8 | 1.36 |  |  | 1.36 | 1.36 | 0.5372 | 0.5372 | 5.372 | 1816.1956
|  | Kg | 5 | 20 | 5.13 |  |  | 5.13 | 5.13 | 12.6506 | 12.6506 | 63.2529 | 1879.4485
|  | Kg | 26 | 8 | 1.36 |  |  | 1.36 | 1.36 | 0.5372 | 0.5372 | 13.9672 | 1893.4157
|  | Kg | 5 | 20 | 3.42 |  |  | 3.42 | 3.42 | 8.4337 | 8.4337 | 42.1686 | 1935.5843
|  | Kg | 15 | 8 | 1.36 |  |  | 1.36 | 1.36 | 0.5372 | 0.5372 | 8.058 | 1943.6423
|  | Kg | 5 | 20 | 7.2 |  |  | 7.2 | 7.2 | 17.7552 | 17.7552 | 88.776 | 2032.4183
|  | Kg | 40 | 8 | 1.36 |  |  | 1.36 | 1.36 | 0.5372 | 0.5372 | 21.488 | 2053.9063
|  | Kg | 5 | 20 | 3.49 |  |  | 3.49 | 3.49 | 8.6063 | 8.6063 | 43.0317 | 2096.938
|  | Kg | 15 | 8 | 1.36 |  |  | 1.36 | 1.36 | 0.5372 | 0.5372 | 8.058 | 2104.996
| V15, V17, V19, V21 e V23 | Kg | 25 | 20 | 4.77 |  |  | 4.77 | 4.77 | 11.7628 | 11.7628 | 294.0705 | 2399.0665
|  | Kg | 115 | 8 | 1.36 |  |  | 1.36 | 1.36 | 0.5372 | 0.5372 | 61.778 | 2460.8445
|  | Kg | 25 | 20 | 4.4 |  |  | 4.4 | 4.4 | 10.8504 | 10.8504 | 271.26 | 2732.1045
|  | Kg | 105 | 8 | 1.36 |  |  | 1.36 | 1.36 | 0.5372 | 0.5372 | 56.406 | 2788.5105
| V16, V18, V20, V22 e V24 | Kg | 25 | 20 | 5.03 |  |  | 5.03 | 5.03 | 12.404 | 12.404 | 310.0995 | 3098.61
|  | Kg | 125 | 8 | 1.36 |  |  | 1.36 | 1.36 | 0.5372 | 0.5372 | 67.15 | 3165.76
|  | Kg | 25 | 20 | 3.49 |  |  | 3.49 | 3.49 | 8.6063 | 8.6063 | 215.1585 | 3380.9185
|  | Kg | 75 | 8 | 1.36 |  |  | 1.36 | 1.36 | 0.5372 | 0.5372 | 40.29 | 3421.2085
| V25 | Kg | 5 | 20 | 4.77 |  |  | 4.77 | 4.77 | 11.7628 | 11.7628 | 58.8141 | 3480.0226
|  | Kg | 24 | 8 | 1.36 |  |  | 1.36 | 1.36 | 0.5372 | 0.5372 | 12.8928 | 3492.9154
|  | Kg | 5 | 20 | 4.4 |  |  | 4.4 | 4.4 | 10.8504 | 10.8504 | 54.252 | 3547.1674
|  | Kg | 21 | 8 | 1.36 |  |  | 1.36 | 1.36 | 0.5372 | 0.5372 | 11.2812 | 3558.4486
| V26 | Kg | 2 | 20 | 14.18 |  |  | 14.18 | 14.18 | 34.9679 | 34.9679 | 69.9358 | 3628.3843
|  | Kg | 2 | 20 | 14.6 |  |  | 14.6 | 14.6 | 36.0036 | 36.0036 | 72.0072 | 3700.3915
|  | Kg | 1 | 20 | 4 |  |  | 4 | 4 | 9.864 | 9.864 | 9.864 | 3710.2555
|  | Kg | 74 | 8 | 1.36 |  |  | 1.36 | 1.36 | 0.5372 | 0.5372 | 39.7528 | 3750.0083 | 3750.0083
Vigas Padieira
| Vp1.0 | Kg | 20 | 10 | 2.43 |  |  | 2.43 | 2.43 | 1.4993 | 1.4993 | 29.9862 | 29.9862
|  | Kg | 80 | 6 | 2.15 |  |  | 2.15 | 2.15 | 0.4773 | 0.4773 | 38.184 | 68.1702
|  | Kg | 65 | 6 | 2.66 |  |  | 2.66 | 2.66 | 0.59052 | 0.59052 | 38.3838 | 106.554
| Vp1.1/Vp1.2 | Kg | 40 | 10 | 2.43 |  |  | 2.43 | 2.43 | 1.4993 | 1.4993 | 59.9724 | 166.5264
|  | Kg | 140 | 6 | 2.15 |  |  | 2.15 | 2.15 | 0.4773 | 0.4773 | 66.822 | 233.3484
|  | Kg | 130 | 6 | 2.38 |  |  | 2.38 | 2.38 | 0.52836 | 0.52836 | 68.6868 | 302.0352
| Vp2.0 | Kg | 24 | 10 | 2.43 |  |  | 2.43 | 2.43 | 1.4993 | 1.4993 | 35.9834 | 338.0186
|  | Kg | 84 | 6 | 2.15 |  |  | 2.15 | 2.15 | 0.4773 | 0.4773 | 40.0932 | 378.1118
|  | Kg | 78 | 6 | 2.5 |  |  | 2.5 | 2.5 | 0.555 | 0.555 | 43.29 | 421.4018
| Vp2.1/Vp2.2/Vp2.3/Vp2.Cob | Kg | 96 | 10 | 2.43 |  |  | 2.43 | 2.43 | 1.4993 | 1.4993 | 143.9338 | 565.3356
|  | Kg | 336 | 6 | 2.15 |  |  | 2.15 | 2.15 | 0.4773 | 0.4773 | 160.3728 | 725.7084
|  | Kg | 312 | 6 | 2.38 |  |  | 2.38 | 2.38 | 0.52836 | 0.52836 | 164.8483 | 890.5567 | 890.5567
Piscina - Cobertura
| V1.AS | Kg | 16 | 16 | 5.02 |  |  | 5.02 | 5.02 | 7.9216 | 7.9216 | 126.745 | 126.745
|  | Kg | 84 | 8 | 1.32 |  |  | 1.32 | 1.32 | 0.5214 | 0.5214 | 43.7976 | 170.5426
|  | Kg | 8 | 16 | 5.07 |  |  | 5.07 | 5.07 | 8.0005 | 8.0005 | 64.0037 | 234.5462
|  | Kg | 42 | 8 | 1.32 |  |  | 1.32 | 1.32 | 0.5214 | 0.5214 | 21.8988 | 256.445
|  | Kg | 16 | 16 | 5.32 |  |  | 5.32 | 5.32 | 8.395 | 8.395 | 134.3194 | 390.7644
|  | Kg | 88 | 8 | 1.32 |  |  | 1.32 | 1.32 | 0.5214 | 0.5214 | 45.8832 | 436.6476
|  | Kg | 8 | 16 | 4.56 |  |  | 4.56 | 4.56 | 7.1957 | 7.1957 | 57.5654 | 494.213
|  | Kg | 36 | 8 | 1.32 |  |  | 1.32 | 1.32 | 0.5214 | 0.5214 | 18.7704 | 512.9834
| V2.AS | Kg | 12 | 16 | 3.17 |  |  | 3.17 | 3.17 | 5.0023 | 5.0023 | 60.0271 | 573.0106
|  | Kg | 30 | 8 | 1.36 |  |  | 1.36 | 1.36 | 0.5372 | 0.5372 | 16.116 | 589.1266
|  | Kg | 12 | 16 | 4.21 |  |  | 4.21 | 4.21 | 6.6434 | 6.6434 | 79.7206 | 668.8471
|  | Kg | 44 | 8 | 1.36 |  |  | 1.36 | 1.36 | 0.5372 | 0.5372 | 23.6368 | 692.4839
|  | Kg | 12 | 16 | 5.83 |  |  | 5.83 | 5.83 | 9.1997 | 9.1997 | 110.3969 | 802.8808
|  | Kg | 64 | 8 | 1.36 |  |  | 1.36 | 1.36 | 0.5372 | 0.5372 | 34.3808 | 837.2616
|  | Kg | 12 | 16 | 5.32 |  |  | 5.32 | 5.32 | 8.395 | 8.395 | 100.7395 | 938.0011
|  | Kg | 58 | 8 | 1.36 |  |  | 1.36 | 1.36 | 0.5372 | 0.5372 | 31.1576 | 969.1587
|  | Kg | 6 | 16 | 4.56 |  |  | 4.56 | 4.56 | 7.1957 | 7.1957 | 43.1741 | 1012.3328
|  | Kg | 24 | 8 | 1.36 |  |  | 1.36 | 1.36 | 0.5372 | 0.5372 | 12.8928 | 1025.2256
|  | Kg | 6 | 16 | 5.28 |  |  | 5.28 | 5.28 | 8.3318 | 8.3318 | 49.991 | 1075.2166
|  | Kg | 29 | 8 | 1.36 |  |  | 1.36 | 1.36 | 0.5372 | 0.5372 | 15.5788 | 1090.7954
|  | Kg | 6 | 16 | 4.42 |  |  | 4.42 | 4.42 | 6.9748 | 6.9748 | 41.8486 | 1132.644
|  | Kg | 23 | 8 | 1.36 |  |  | 1.36 | 1.36 | 0.5372 | 0.5372 | 12.3556 | 1144.9996
|  | Kg | 6 | 16 | 5.31 |  |  | 5.31 | 5.31 | 8.3792 | 8.3792 | 50.2751 | 1195.2747
|  | Kg | 29 | 8 | 1.36 |  |  | 1.36 | 1.36 | 0.5372 | 0.5372 | 15.5788 | 1210.8535
| V3.AS | Kg | 6 | 20 | 3.45 |  |  | 3.45 | 3.45 | 8.5077 | 8.5077 | 51.0462 | 1261.8997
|  | Kg | 6 | 16 | 3.17 |  |  | 3.17 | 3.17 | 5.0023 | 5.0023 | 30.0136 | 1291.9132
|  | Kg | 30 | 8 | 1.36 |  |  | 1.36 | 1.36 | 0.5372 | 0.5372 | 16.116 | 1308.0292
|  | Kg | 6 | 20 | 4.59 |  |  | 4.59 | 4.59 | 11.3189 | 11.3189 | 67.9136 | 1375.9429
|  | Kg | 6 | 16 | 4.31 |  |  | 4.31 | 4.31 | 6.8012 | 6.8012 | 40.8071 | 1416.75
|  | Kg | 44 | 8 | 1.36 |  |  | 1.36 | 1.36 | 0.5372 | 0.5372 | 23.6368 | 1440.3868
|  | Kg | 3 | 20 | 4.84 |  |  | 4.84 | 4.84 | 11.9354 | 11.9354 | 35.8063 | 1476.1931
|  | Kg | 3 | 16 | 4.56 |  |  | 4.56 | 4.56 | 7.1957 | 7.1957 | 21.587 | 1497.7801
|  | Kg | 24 | 8 | 1.36 |  |  | 1.36 | 1.36 | 0.5372 | 0.5372 | 12.8928 | 1510.6729
|  | Kg | 6 | 20 | 5.56 |  |  | 5.56 | 5.56 | 13.711 | 13.711 | 82.2658 | 1592.9387
|  | Kg | 6 | 16 | 5.28 |  |  | 5.28 | 5.28 | 8.3318 | 8.3318 | 49.991 | 1642.9297
|  | Kg | 58 | 8 | 1.36 |  |  | 1.36 | 1.36 | 0.5372 | 0.5372 | 31.1576 | 1674.0873
|  | Kg | 3 | 20 | 4.74 |  |  | 4.74 | 4.74 | 11.6888 | 11.6888 | 35.0665 | 1709.1538
|  | Kg | 3 | 16 | 4.46 |  |  | 4.46 | 4.46 | 7.0379 | 7.0379 | 21.1136 | 1730.2675
|  | Kg | 23 | 8 | 1.36 |  |  | 1.36 | 1.36 | 0.5372 | 0.5372 | 12.3556 | 1742.6231 | 1742.6231
7 | Paredes de Contenção
Betão
| PC1 | m³ | 1 |  | 11.24 | 0.35 | 3.63 | 14.2804 | 15.22 |  | 14.2804 | 14.2804 | 14.2804
|  | m³ | 1 |  | 4.03 | 0.35 | 3.63 | 5.1201 | 8.01 |  | 5.1201 | 5.1201 | 19.4005
| PC2 | m³ | 1 |  | 16.91 | 0.35 | 3.63 | 21.4842 | 20.89 |  | 21.4842 | 21.4842 | 40.8847
| PC3 | m³ | 1 |  | 9.18 | 0.35 | 3.63 | 11.6632 | 13.16 |  | 11.6632 | 11.6632 | 52.5479
|  | m³ | 1 |  | 18.5 | 0.35 | 3.63 | 23.5042 | 22.48 |  | 23.5042 | 23.5042 | 76.0521
| PC4 | m³ | 1 |  | 24.7 | 0.35 | 3.63 | 31.3813 | 28.68 |  | 31.3813 | 31.3813 | 107.4335
| PC5 | m³ | 1 |  | 8.92 | 0.35 | 3.63 | 11.3329 | 12.9 |  | 11.3329 | 11.3329 | 118.7663
|  | m³ | 1 |  | 2.25 | 0.35 | 3.63 | 2.8586 | 6.23 |  | 2.8586 | 2.8586 | 121.625
| PC6 | m³ | 1 |  | 13.48 | 0.3 | 3.98 | 16.0951 | 17.76 |  | 16.0951 | 16.0951 | 137.7201
| PC7 | m³ | 1 |  | 8 | 0.3 | 3.98 | 9.552 | 12.28 |  | 9.552 | 9.552 | 147.2721
| PC8 | m³ | 1 |  | 13.13 | 0.3 | 3.98 | 15.6772 | 17.41 |  | 15.6772 | 15.6772 | 162.9493
|  | m³ | 1 |  | 7.17 | 0.3 | 3.98 | 8.561 | 11.45 |  | 8.561 | 8.561 | 171.5103
| PC9 | m³ | 1 |  | 10.14 | 0.3 | 3.98 | 12.1072 | 14.42 |  | 12.1072 | 12.1072 | 183.6174
| PC10 | m³ | 1 |  | 21.15 | 0.35 | 3.63 | 26.8711 | 25.13 |  | 26.8711 | 26.8711 | 210.4885
| PC11 | m³ | 1 |  | 9.04 | 0.35 | 3.63 | 11.4853 | 13.02 |  | 11.4853 | 11.4853 | 221.9738
| PC12 | m³ | 1 |  | 4.85 | 0.35 | 3.63 | 6.1619 | 8.83 |  | 6.1619 | 6.1619 | 228.1358
| PC13 | m³ | 1 |  | 12.55 | 0.3 | 3.91 | 14.7212 | 16.76 |  | 14.7212 | 14.7212 | 242.8569
|  | m³ | 3 |  | 6.5 | 0.3 | 3.91 | 7.6245 | 10.71 |  | 7.6245 | 22.8735 | 265.7304
|  | m³ | 1 |  | 16.15 | 0.3 | 3.91 | 18.9439 | 20.36 |  | 18.9439 | 18.9439 | 284.6744
| PC14 | m³ | 1 |  | 40.75 | 0.35 | 1.91 | 27.2414 | 43.01 |  | 27.2414 | 27.2414 | 311.9157
| PC15 | m³ | 1 |  | 52.88 | 0.3 | 3.91 | 62.0282 | 57.09 |  | 62.0282 | 62.0282 | 373.944
| PC16 | m³ | 1 |  | 7.92 | 0.35 | 10.38 | 28.7734 | 18.65 |  | 28.7734 | 28.7734 | 402.7173
|  | m³ | 1 |  | 7.92 | 0.2 | 2.15 | 3.4056 | 10.27 |  | 3.4056 | 3.4056 | 406.1229
|  | m³ | 1 |  | 7.92 | 0.21 | 0.25 | 0.4158 | 8.38 |  | 0.4158 | 0.4158 | 406.5387
|  | m³ | 1 |  | 14 | 0.35 | 9.58 | 46.942 | 23.93 |  | 46.942 | 46.942 | 453.4807
|  | m³ | 1 |  | 14 | 0.2 | 2.15 | 6.02 | 16.35 |  | 6.02 | 6.02 | 459.5007
|  | m³ | 1 |  | 14 | 0.21 | 0.25 | 0.735 | 14.46 |  | 0.735 | 0.735 | 460.2357
|  | m³ | 1 |  | 9.95 | 0.35 | 8.73 | 30.4022 | 19.03 |  | 30.4022 | 30.4022 | 490.638
|  | m³ | 1 |  | 9.95 | 0.2 | 2.15 | 4.2785 | 12.3 |  | 4.2785 | 4.2785 | 494.9165
|  | m³ | 1 |  | 9.95 | 0.21 | 0.25 | 0.52237 | 10.41 |  | 0.52237 | 0.52237 | 495.4388
|  | m³ | 1 |  | 56.36 | 0.35 | 7.07 | 139.4628 | 63.78 |  | 139.4628 | 139.4628 | 634.9017
|  | m³ | 1 |  | 56.36 | 0.2 | 2.15 | 24.2348 | 58.71 |  | 24.2348 | 24.2348 | 659.1365
|  | m³ | 1 |  | 56.36 | 0.21 | 0.25 | 2.9589 | 56.82 |  | 2.9589 | 2.9589 | 662.0954
| PC1.AS | m³ | 1 |  | 35.55 | 0.2 | 1.33 | 9.4563 | 37.08 |  | 9.4563 | 9.4563 | 671.5517
|  | m³ | 1 |  | 0.88 | 0.2 | 1.93 | 0.33968 | 3.01 |  | 0.33968 | 0.33968 | 671.8913
|  | m³ | 1 |  | 2.8 | 0.2 | 1.93 | 1.0808 | 4.93 |  | 1.0808 | 1.0808 | 672.9721
|  | m³ | 1 |  | 6.7 | 0.2 | 1.33 | 1.7822 | 8.23 |  | 1.7822 | 1.7822 | 674.7543
|  | m³ | 1 |  | 2.85 | 0.2 | 1.33 | 0.7581 | 4.38 |  | 0.7581 | 0.7581 | 675.5124
|  | m³ | 1 |  | 19.5 | 0.2 | 1.33 | 5.187 | 21.03 |  | 5.187 | 5.187 | 680.6994
|  | m³ | 1 |  | 4.46 | 0.2 | 0.91 | 0.81172 | 5.57 |  | 0.81172 | 0.81172 | 681.5112
| PC2.AS | m³ | 1 |  | 2.69 | 0.3 | 4.02 | 3.2441 | 7.01 |  | 3.2441 | 3.2441 | 684.7553
|  | m³ | 1 |  | 2.72 | 0.3 | 4.02 | 3.2803 | 7.04 |  | 3.2803 | 3.2803 | 688.0356
| PC6.AS | m³ | 1 |  | 6.43 | 0.25 | 3.85 | 6.1889 | 10.53 |  | 6.1889 | 6.1889 | 694.2245
|  | m³ | 1 |  | 22.64 | 0.25 | 3.85 | 21.791 | 26.74 |  | 21.791 | 21.791 | 716.0155
|  | m³ | 1 |  | 2.02 | 0.25 | 3.85 | 1.9443 | 6.12 |  | 1.9443 | 1.9443 | 717.9597
|  | m³ | 1 |  | 8.35 | 0.25 | 3.85 | 8.0369 | 12.45 |  | 8.0369 | 8.0369 | 725.9966
|  | m³ | 1 |  | 6.4 | 0.25 | 3.85 | 6.16 | 10.5 |  | 6.16 | 6.16 | 732.1566
|  | m³ | 1 |  | 5.78 | 0.25 | 3.85 | 5.5633 | 9.88 |  | 5.5633 | 5.5633 | 737.7199
| PC7.AS | m³ | 1 |  | 5.53 | 0.25 | 3.34 | 4.6175 | 9.12 |  | 4.6175 | 4.6175 | 742.3374 | 742.3374
Cofragem
| PC1 | m² | 1 |  | 11.24 |  | 3.63 | 40.8012 | 14.87 |  | 40.8012 | 40.8012 | 40.8012
|  | m² | 1 |  | 11.24 |  | 3.33 | 37.4292 | 14.57 |  | 37.4292 | 37.4292 | 78.2304
|  | m² | 2 |  | 4.03 |  | 3.63 | 14.6289 | 7.66 |  | 14.6289 | 29.2578 | 107.4882
| PC2 | m² | 1 |  | 16.91 |  | 3.63 | 61.3833 | 20.54 |  | 61.3833 | 61.3833 | 168.8715
|  | m² | 1 |  | 16.56 |  | 3.33 | 55.1448 | 19.89 |  | 55.1448 | 55.1448 | 224.0163
| PC3 | m² | 1 |  | 9.53 |  | 3.63 | 34.5939 | 13.16 |  | 34.5939 | 34.5939 | 258.6102
|  | m² | 1 |  | 9.18 |  | 3.33 | 30.5694 | 12.51 |  | 30.5694 | 30.5694 | 289.1796
|  | m² | 1 |  |  | 0.35 | 3.33 | 1.1655 | 3.68 |  | 1.1655 | 1.1655 | 290.3451
|  | m² | 1 |  | 18.5 |  | 3.63 | 67.155 | 22.13 |  | 67.155 | 67.155 | 357.5001
|  | m² | 1 |  | 18.85 |  | 3.33 | 62.7705 | 22.18 |  | 62.7705 | 62.7705 | 420.2706
|  | m² | 1 |  |  | 0.35 | 3.33 | 1.1655 | 3.68 |  | 1.1655 | 1.1655 | 421.4361
| PC4 | m² | 1 |  | 24.35 |  | 3.63 | 88.3905 | 27.98 |  | 88.3905 | 88.3905 | 509.8266
|  | m² | 1 |  | 24.7 |  | 3.33 | 82.251 | 28.03 |  | 82.251 | 82.251 | 592.0776
|  | m² | 1 |  |  | 0.35 | 3.33 | 1.1655 | 3.68 |  | 1.1655 | 1.1655 | 593.2431
| PC5 | m² | 1 |  | 8.92 |  | 3.63 | 32.3796 | 12.55 |  | 32.3796 | 32.3796 | 625.6227
|  | m² | 1 |  | 8.92 |  | 3.33 | 29.7036 | 12.25 |  | 29.7036 | 29.7036 | 655.3263
|  | m² | 1 |  |  | 0.35 | 3.33 | 1.1655 | 3.68 |  | 1.1655 | 1.1655 | 656.4918
|  | m² | 1 |  | 2.56 |  | 3.63 | 9.2928 | 6.19 |  | 9.2928 | 9.2928 | 665.7846
|  | m² | 1 |  | 2.25 |  | 3.33 | 7.4925 | 5.58 |  | 7.4925 | 7.4925 | 673.2771
|  | m² | 1 |  |  | 0.35 | 3.33 | 1.1655 | 3.68 |  | 1.1655 | 1.1655 | 674.4426
| PC6 | m² | 1 |  | 13.48 |  | 3.98 | 53.6504 | 17.46 |  | 53.6504 | 53.6504 | 728.093
|  | m² | 1 |  | 13.12 |  | 3.68 | 48.2816 | 16.8 |  | 48.2816 | 48.2816 | 776.3746
| PC7 | m² | 1 |  | 8.3 |  | 3.68 | 30.544 | 11.98 |  | 30.544 | 30.544 | 806.9186
|  | m² | 1 |  | 8 |  | 3.98 | 31.84 | 11.98 |  | 31.84 | 31.84 | 838.7586
| PC8 | m² | 1 |  | 12.63 |  | 3.98 | 50.2674 | 16.61 |  | 50.2674 | 50.2674 | 889.026
|  | m² | 1 |  | 13.13 |  | 3.68 | 48.3184 | 16.81 |  | 48.3184 | 48.3184 | 937.3444
|  | m² | 1 |  | 6.97 |  | 3.98 | 27.7406 | 10.95 |  | 27.7406 | 27.7406 | 965.085
|  | m² | 1 |  | 6.87 |  | 3.68 | 25.2816 | 10.55 |  | 25.2816 | 25.2816 | 990.3666
| PC9 | m² | 1 |  | 10.14 |  | 3.98 | 40.3572 | 14.12 |  | 40.3572 | 40.3572 | 1030.7238
|  | m² | 1 |  | 9.84 |  | 3.68 | 36.2112 | 13.52 |  | 36.2112 | 36.2112 | 1066.935
| PC10 | m² | 1 |  | 21.15 |  | 3.63 | 76.7745 | 24.78 |  | 76.7745 | 76.7745 | 1143.7095
|  | m² | 1 |  | 21.5 |  | 3.33 | 71.595 | 24.83 |  | 71.595 | 71.595 | 1215.3045
| PC11 | m² | 1 |  | 8.34 |  | 3.63 | 30.2742 | 11.97 |  | 30.2742 | 30.2742 | 1245.5787
|  | m² | 1 |  | 9.04 |  | 3.33 | 30.1032 | 12.37 |  | 30.1032 | 30.1032 | 1275.6819
| PC12 | m² | 1 |  | 5.15 |  | 3.63 | 18.6945 | 8.78 |  | 18.6945 | 18.6945 | 1294.3764
|  | m² | 1 |  | 5.2 |  | 3.33 | 17.316 | 8.53 |  | 17.316 | 17.316 | 1311.6924
| PC13 | m² | 1 |  | 12.2 |  | 3.61 | 44.042 | 15.81 |  | 44.042 | 44.042 | 1355.7344
|  | m² | 1 |  | 6.3 |  | 3.91 | 24.633 | 10.21 |  | 24.633 | 24.633 | 1380.3674
|  | m² | 1 |  | 6.05 |  | 3.76 | 22.748 | 9.81 |  | 22.748 | 22.748 | 1403.1154
|  | m² | 3 |  | 6.5 |  | 3.61 | 23.465 | 10.11 |  | 23.465 | 70.395 | 1473.5104
|  | m² | 3 |  | 6.1 |  | 3.76 | 22.936 | 9.86 |  | 22.936 | 68.808 | 1542.3184
|  | m² | 1 |  | 16.15 |  | 3.61 | 58.3015 | 19.76 |  | 58.3015 | 58.3015 | 1600.6199
|  | m² | 1 |  | 14.06 |  | 3.76 | 52.8656 | 17.82 |  | 52.8656 | 52.8656 | 1653.4855
| PC14 | m² | 1 |  | 40.75 |  | 1.91 | 77.8325 | 42.66 |  | 77.8325 | 77.8325 | 1731.318
|  | m² | 1 |  | 40.2 |  | 1.61 | 64.722 | 41.81 |  | 64.722 | 64.722 | 1796.04
| PC15 | m² | 1 |  | 52.2 |  | 3.61 | 188.442 | 55.81 |  | 188.442 | 188.442 | 1984.482
|  | m² | 1 |  | 52.88 |  | 3.76 | 198.8288 | 56.64 |  | 198.8288 | 198.8288 | 2183.3108
| PC16 | m² | 1 |  | 7.92 |  | 10.38 | 82.2096 | 18.3 |  | 82.2096 | 82.2096 | 2265.5204
|  | m² | 1 |  | 7.92 |  | 10.08 | 79.8336 | 18 |  | 79.8336 | 79.8336 | 2345.354
|  | m² | 1 |  | 7.92 | 0.21 |  | 1.6632 | 8.13 |  | 1.6632 | 1.6632 | 2347.0172
|  | m² | 2 |  | 7.92 |  | 2.15 | 17.028 | 10.07 |  | 17.028 | 34.056 | 2381.0732
|  | m² | 1 |  | 14 |  | 9.58 | 134.12 | 23.58 |  | 134.12 | 134.12 | 2515.1932
|  | m² | 1 |  | 14 |  | 9.28 | 129.92 | 23.28 |  | 129.92 | 129.92 | 2645.1132
|  | m² | 1 |  | 14 | 0.21 |  | 2.94 | 14.21 |  | 2.94 | 2.94 | 2648.0532
|  | m² | 2 |  | 14 |  | 2.15 | 30.1 | 16.15 |  | 30.1 | 60.2 | 2708.2532
|  | m² | 1 |  | 9.95 |  | 8.73 | 86.8635 | 18.68 |  | 86.8635 | 86.8635 | 2795.1167
|  | m² | 1 |  | 9.95 |  | 8.43 | 83.8785 | 18.38 |  | 83.8785 | 83.8785 | 2878.9952
|  | m² | 1 |  | 9.95 | 0.21 |  | 2.0895 | 10.16 |  | 2.0895 | 2.0895 | 2881.0847
|  | m² | 2 |  | 9.95 |  | 2.15 | 21.3925 | 12.1 |  | 21.3925 | 42.785 | 2923.8697
|  | m² | 1 |  | 59.44 |  | 7.07 | 420.2408 | 66.51 |  | 420.2408 | 420.2408 | 3344.1105
|  | m² | 1 |  | 56.21 |  | 6.77 | 380.5417 | 62.98 |  | 380.5417 | 380.5417 | 3724.6522
|  | m² | 1 |  | 56.36 | 0.21 |  | 11.8356 | 56.57 |  | 11.8356 | 11.8356 | 3736.4878
|  | m² | 2 |  | 56.36 |  | 2.15 | 121.174 | 58.51 |  | 121.174 | 242.348 | 3978.8358
| PC1.AS | m² | 2 |  | 35.55 |  | 1.33 | 47.2815 | 36.88 |  | 47.2815 | 94.563 | 4073.3988
|  | m² | 1 |  |  | 0.2 | 1.33 | 0.266 | 1.53 |  | 0.266 | 0.266 | 4073.6648
|  | m² | 1 |  | 0.68 |  | 1.93 | 1.3124 | 2.61 |  | 1.3124 | 1.3124 | 4074.9772
|  | m² | 1 |  | 0.88 |  | 1.93 | 1.6984 | 2.81 |  | 1.6984 | 1.6984 | 4076.6756
|  | m² | 1 |  | 2.8 |  | 1.93 | 5.404 | 4.73 |  | 5.404 | 5.404 | 4082.0796
|  | m² | 1 |  | 3 |  | 1.93 | 5.79 | 4.93 |  | 5.79 | 5.79 | 4087.8696
|  | m² | 1 |  |  | 0.2 | 1.93 | 0.386 | 2.13 |  | 0.386 | 0.386 | 4088.2556
|  | m² | 1 |  | 6.48 |  | 1.33 | 8.6184 | 7.81 |  | 8.6184 | 8.6184 | 4096.874
|  | m² | 1 |  |  | 0.2 | 1.33 | 0.266 | 1.53 |  | 0.266 | 0.266 | 4097.14
|  | m² | 1 |  | 6.72 |  | 1.33 | 8.9376 | 8.05 |  | 8.9376 | 8.9376 | 4106.0776
|  | m² | 2 |  | 3.05 |  | 1.33 | 4.0565 | 4.38 |  | 4.0565 | 8.113 | 4114.1906
|  | m² | 1 |  | 19.5 |  | 1.33 | 25.935 | 20.83 |  | 25.935 | 25.935 | 4140.1256
|  | m² | 1 |  | 19.3 |  | 1.33 | 25.669 | 20.63 |  | 25.669 | 25.669 | 4165.7946
|  | m² | 2 |  | 4.46 |  | 0.91 | 4.0586 | 5.37 |  | 4.0586 | 8.1172 | 4173.9118
|  | m² | 1 |  |  | 0.2 | 0.91 | 0.182 | 1.11 |  | 0.182 | 0.182 | 4174.0938
| PC2.AS | m² | 1 |  | 2.84 |  | 4.02 | 11.4168 | 6.86 |  | 11.4168 | 11.4168 | 4185.5106
|  | m² | 1 |  | 2.99 |  | 4.02 | 12.0198 | 7.01 |  | 12.0198 | 12.0198 | 4197.5304
|  | m² | 1 |  |  | 0.3 | 4.02 | 1.206 | 4.32 |  | 1.206 | 1.206 | 4198.7364
|  | m² | 1 |  | 2.69 |  | 4.02 | 10.8138 | 6.71 |  | 10.8138 | 10.8138 | 4209.5502
|  | m² | 1 |  | 2.31 |  | 4.02 | 9.2862 | 6.33 |  | 9.2862 | 9.2862 | 4218.8364
| PC6.AS | m² | 1 |  | 6.68 |  | 3.85 | 25.718 | 10.53 |  | 25.718 | 25.718 | 4244.5544
|  | m² | 1 |  | 6.43 |  | 3.65 | 23.4695 | 10.08 |  | 23.4695 | 23.4695 | 4268.0239
|  | m² | 1 |  | 22.64 |  | 3.85 | 87.164 | 26.49 |  | 87.164 | 87.164 | 4355.1879
|  | m² | 1 |  | 22.4 |  | 3.65 | 81.76 | 26.05 |  | 81.76 | 81.76 | 4436.9479
|  | m² | 1 |  | 2.27 |  | 3.85 | 8.7395 | 6.12 |  | 8.7395 | 8.7395 | 4445.6874
|  | m² | 1 |  | 2.02 |  | 3.65 | 7.373 | 5.67 |  | 7.373 | 7.373 | 4453.0604
|  | m² | 1 |  | 8.35 |  | 3.85 | 32.1475 | 12.2 |  | 32.1475 | 32.1475 | 4485.2079
|  | m² | 1 |  | 7.85 |  | 3.65 | 28.6525 | 11.5 |  | 28.6525 | 28.6525 | 4513.8604
|  | m² | 1 |  | 6.9 |  | 3.85 | 26.565 | 10.75 |  | 26.565 | 26.565 | 4540.4254
|  | m² | 1 |  | 2.02 |  | 3.65 | 7.373 | 5.67 |  | 7.373 | 7.373 | 4547.7984
|  | m² | 1 |  | 4.14 |  | 3.65 | 15.111 | 7.79 |  | 15.111 | 15.111 | 4562.9094
|  | m² | 1 |  | 5.78 |  | 3.85 | 22.253 | 9.63 |  | 22.253 | 22.253 | 4585.1624
|  | m² | 1 |  | 5.53 |  | 3.65 | 20.1845 | 9.18 |  | 20.1845 | 20.1845 | 4605.3469
| PC7.AS | m² | 2 |  | 5.53 |  | 3.14 | 17.3642 | 8.67 |  | 17.3642 | 34.7284 | 4640.0753 | 4640.0753
Armadura
| PC1 | Kg | 113 | 16 | 4.68 |  |  | 4.68 | 4.68 | 7.385 | 7.385 | 834.5095 | 834.5095
|  | Kg | 113 | 12 | 4.54 |  |  | 4.54 | 4.54 | 4.0315 | 4.0315 | 455.5618 | 1290.0713
|  | Kg | 74 | 12 | 11.82 |  |  | 11.82 | 11.82 | 10.4962 | 10.4962 | 776.7158 | 2066.7871
|  | Kg | 2 | 16 | 12.36 |  |  | 12.36 | 12.36 | 19.5041 | 19.5041 | 39.0082 | 2105.7953
|  | Kg | 41 | 16 | 4.68 |  |  | 4.68 | 4.68 | 7.385 | 7.385 | 302.7866 | 2408.5819
|  | Kg | 41 | 12 | 4.54 |  |  | 4.54 | 4.54 | 4.0315 | 4.0315 | 165.2923 | 2573.8742
|  | Kg | 74 | 12 | 4.61 |  |  | 4.61 | 4.61 | 4.0937 | 4.0937 | 302.9323 | 2876.8066
|  | Kg | 2 | 16 | 5.15 |  |  | 5.15 | 5.15 | 8.1267 | 8.1267 | 16.2534 | 2893.06
| PC2 | Kg | 170 | 16 | 4.68 |  |  | 4.68 | 4.68 | 7.385 | 7.385 | 1255.4568 | 4148.5168
|  | Kg | 170 | 12 | 4.54 |  |  | 4.54 | 4.54 | 4.0315 | 4.0315 | 685.3584 | 4833.8752
|  | Kg | 74 | 12 | 17.49 |  |  | 17.49 | 17.49 | 15.5311 | 15.5311 | 1149.3029 | 5983.178
|  | Kg | 2 | 16 | 18.03 |  |  | 18.03 | 18.03 | 28.4513 | 28.4513 | 56.9027 | 6040.0807
| PC3 | Kg | 93 | 16 | 4.68 |  |  | 4.68 | 4.68 | 7.385 | 7.385 | 686.8087 | 6726.8894
|  | Kg | 93 | 12 | 4.54 |  |  | 4.54 | 4.54 | 4.0315 | 4.0315 | 374.9314 | 7101.8208
|  | Kg | 74 | 12 | 9.76 |  |  | 9.76 | 9.76 | 8.6669 | 8.6669 | 641.3491 | 7743.1699
|  | Kg | 2 | 16 | 10.3 |  |  | 10.3 | 10.3 | 16.2534 | 16.2534 | 32.5068 | 7775.6767
|  | Kg | 186 | 16 | 4.68 |  |  | 4.68 | 4.68 | 7.385 | 7.385 | 1373.6174 | 9149.2942
|  | Kg | 186 | 12 | 4.54 |  |  | 4.54 | 4.54 | 4.0315 | 4.0315 | 749.8627 | 9899.1569
|  | Kg | 74 | 12 | 19.08 |  |  | 19.08 | 19.08 | 16.943 | 16.943 | 1253.785 | 11152.9418
|  | Kg | 2 | 16 | 19.62 |  |  | 19.62 | 19.62 | 30.9604 | 30.9604 | 61.9207 | 11214.8626
| PC4 | Kg | 248 | 16 | 4.68 |  |  | 4.68 | 4.68 | 7.385 | 7.385 | 1831.4899 | 13046.3525
|  | Kg | 248 | 12 | 4.54 |  |  | 4.54 | 4.54 | 4.0315 | 4.0315 | 999.817 | 14046.1694
|  | Kg | 74 | 12 | 25.28 |  |  | 25.28 | 25.28 | 22.4486 | 22.4486 | 1661.1994 | 15707.3688
|  | Kg | 2 | 16 | 25.82 |  |  | 25.82 | 25.82 | 40.744 | 40.744 | 81.4879 | 15788.8567
| PC5 | Kg | 90 | 16 | 4.68 |  |  | 4.68 | 4.68 | 7.385 | 7.385 | 664.6536 | 16453.5103
|  | Kg | 90 | 12 | 4.54 |  |  | 4.54 | 4.54 | 4.0315 | 4.0315 | 362.8368 | 16816.3471
|  | Kg | 74 | 12 | 9.5 |  |  | 9.5 | 9.5 | 8.436 | 8.436 | 624.264 | 17440.6111
|  | Kg | 2 | 16 | 10.04 |  |  | 10.04 | 10.04 | 15.8431 | 15.8431 | 31.6862 | 17472.2974
|  | Kg | 24 | 16 | 4.68 |  |  | 4.68 | 4.68 | 7.385 | 7.385 | 177.241 | 17649.5383
|  | Kg | 24 | 12 | 4.54 |  |  | 4.54 | 4.54 | 4.0315 | 4.0315 | 96.7565 | 17746.2948
|  | Kg | 74 | 12 | 2.83 |  |  | 2.83 | 2.83 | 2.513 | 2.513 | 185.965 | 17932.2598
|  | Kg | 2 | 16 | 3.37 |  |  | 3.37 | 3.37 | 5.3179 | 5.3179 | 10.6357 | 17942.8955
| PC6 | Kg | 136 | 16 | 5.03 |  |  | 5.03 | 5.03 | 7.9373 | 7.9373 | 1079.4782 | 19022.3737
|  | Kg | 136 | 12 | 4.89 |  |  | 4.89 | 4.89 | 4.3423 | 4.3423 | 590.5555 | 19612.9292
|  | Kg | 74 | 12 | 14.06 |  |  | 14.06 | 14.06 | 12.4853 | 12.4853 | 923.9107 | 20536.84
|  | Kg | 2 | 16 | 14.6 |  |  | 14.6 | 14.6 | 23.0388 | 23.0388 | 46.0776 | 20582.9176
| PC7 | Kg | 81 | 16 | 5.03 |  |  | 5.03 | 5.03 | 7.9373 | 7.9373 | 642.9245 | 21225.8421
|  | Kg | 81 | 12 | 4.89 |  |  | 4.89 | 4.89 | 4.3423 | 4.3423 | 351.7279 | 21577.57
|  | Kg | 82 | 12 | 8.48 |  |  | 8.48 | 8.48 | 7.5302 | 7.5302 | 617.4797 | 22195.0497
|  | Kg | 2 | 16 | 9.12 |  |  | 9.12 | 9.12 | 14.3914 | 14.3914 | 28.7827 | 22223.8324
| PC8 | Kg | 132 | 16 | 5.03 |  |  | 5.03 | 5.03 | 7.9373 | 7.9373 | 1047.7289 | 23271.5613
|  | Kg | 132 | 12 | 4.89 |  |  | 4.89 | 4.89 | 4.3423 | 4.3423 | 573.1862 | 23844.7475
|  | Kg | 82 | 12 | 13.58 |  |  | 13.58 | 13.58 | 12.059 | 12.059 | 988.8413 | 24833.5888
|  | Kg | 2 | 16 | 14.22 |  |  | 14.22 | 14.22 | 22.4392 | 22.4392 | 44.8783 | 24878.4671
|  | Kg | 73 | 16 | 5.03 |  |  | 5.03 | 5.03 | 7.9373 | 7.9373 | 579.4258 | 25457.893
|  | Kg | 73 | 12 | 4.89 |  |  | 4.89 | 4.89 | 4.3423 | 4.3423 | 316.9894 | 25774.8823
|  | Kg | 82 | 12 | 7.58 |  |  | 7.58 | 7.58 | 6.731 | 6.731 | 551.9453 | 26326.8276
|  | Kg | 2 | 16 | 8.22 |  |  | 8.22 | 8.22 | 12.9712 | 12.9712 | 25.9423 | 26352.7699
| PC9 | Kg | 102 | 16 | 5.03 |  |  | 5.03 | 5.03 | 7.9373 | 7.9373 | 809.6087 | 27162.3786
|  | Kg | 102 | 12 | 4.89 |  |  | 4.89 | 4.89 | 4.3423 | 4.3423 | 442.9166 | 27605.2952
|  | Kg | 82 | 12 | 10.58 |  |  | 10.58 | 10.58 | 9.395 | 9.395 | 770.3933 | 28375.6885
|  | Kg | 2 | 16 | 11.22 |  |  | 11.22 | 11.22 | 17.7052 | 17.7052 | 35.4103 | 28411.0988
| PC10 | Kg | 213 | 16 | 4.68 |  |  | 4.68 | 4.68 | 7.385 | 7.385 | 1573.0135 | 29984.1124
|  | Kg | 213 | 12 | 4.54 |  |  | 4.54 | 4.54 | 4.0315 | 4.0315 | 858.7138 | 30842.8261
|  | Kg | 74 | 12 | 22.02 |  |  | 22.02 | 22.02 | 19.5538 | 19.5538 | 1446.9782 | 32289.8044
|  | Kg | 2 | 16 | 22.56 |  |  | 22.56 | 22.56 | 35.5997 | 35.5997 | 71.1994 | 32361.0037
| PC11 | Kg | 91 | 16 | 4.68 |  |  | 4.68 | 4.68 | 7.385 | 7.385 | 672.0386 | 33033.0424
|  | Kg | 91 | 12 | 4.54 |  |  | 4.54 | 4.54 | 4.0315 | 4.0315 | 366.8683 | 33399.9107
|  | Kg | 74 | 12 | 9.56 |  |  | 9.56 | 9.56 | 8.4893 | 8.4893 | 628.2067 | 34028.1174
|  | Kg | 2 | 16 | 10.1 |  |  | 10.1 | 10.1 | 15.9378 | 15.9378 | 31.8756 | 34059.993
| PC12 | Kg | 56 | 16 | 4.68 |  |  | 4.68 | 4.68 | 7.385 | 7.385 | 413.5622 | 34473.5552
|  | Kg | 56 | 12 | 4.54 |  |  | 4.54 | 4.54 | 4.0315 | 4.0315 | 225.7651 | 34699.3204
|  | Kg | 74 | 12 | 5.98 |  |  | 5.98 | 5.98 | 5.3102 | 5.3102 | 392.9578 | 35092.2781
|  | Kg | 2 | 16 | 6.52 |  |  | 6.52 | 6.52 | 10.2886 | 10.2886 | 20.5771 | 35112.8552
| PC13 | Kg | 254 | 12 | 5.06 |  |  | 5.06 | 5.06 | 4.4933 | 4.4933 | 1141.2931 | 36254.1484
|  | Kg | 80 | 12 | 12.98 |  |  | 12.98 | 12.98 | 11.5262 | 11.5262 | 922.0992 | 37176.2476
|  | Kg | 2 | 16 | 13.62 |  |  | 13.62 | 13.62 | 21.4924 | 21.4924 | 42.9847 | 37219.2323
|  | Kg | 396 | 12 | 5.06 |  |  | 5.06 | 5.06 | 4.4933 | 4.4933 | 1779.3389 | 38998.5712
|  | Kg | 240 | 12 | 6.92 |  |  | 6.92 | 6.92 | 6.145 | 6.145 | 1474.7904 | 40473.3616
|  | Kg | 6 | 16 | 7.56 |  |  | 7.56 | 7.56 | 11.9297 | 11.9297 | 71.5781 | 40544.9396
|  | Kg | 326 | 12 | 5.06 |  |  | 5.06 | 5.06 | 4.4933 | 4.4933 | 1464.8093 | 42009.7489
|  | Kg | 80 | 12 | 16.58 |  |  | 16.58 | 16.58 | 14.723 | 14.723 | 1177.8432 | 43187.5921
|  | Kg | 2 | 16 | 17.22 |  |  | 17.22 | 17.22 | 27.1732 | 27.1732 | 54.3463 | 43241.9384
| PC14 | Kg | 818 | 12 | 3.06 |  |  | 3.06 | 3.06 | 2.7173 | 2.7173 | 2222.735 | 45464.6735
|  | Kg | 40 | 12 | 41.28 |  |  | 41.28 | 41.28 | 36.6566 | 36.6566 | 1466.2656 | 46930.9391
|  | Kg | 2 | 16 | 41.82 |  |  | 41.82 | 41.82 | 65.992 | 65.992 | 131.9839 | 47062.923
| PC15 | Kg | 1060 | 12 | 5.06 |  |  | 5.06 | 5.06 | 4.4933 | 4.4933 | 4762.8768 | 51825.7998
|  | Kg | 80 | 12 | 53.3 |  |  | 53.3 | 53.3 | 47.3304 | 47.3304 | 3786.432 | 55612.2318
|  | Kg | 2 | 16 | 53.94 |  |  | 53.94 | 53.94 | 85.1173 | 85.1173 | 170.2346 | 55782.4664
| PC16 | Kg | 80 | 20 | 11.86 |  |  | 11.86 | 11.86 | 29.2468 | 29.2468 | 2339.7408 | 58122.2072
|  | Kg | 80 | 16 | 11.72 |  |  | 11.72 | 11.72 | 18.4942 | 18.4942 | 1479.5328 | 59601.74
|  | Kg | 210 | 12 | 8.5 |  |  | 8.5 | 8.5 | 7.548 | 7.548 | 1585.08 | 61186.82
|  | Kg | 2 | 12 | 8.76 |  |  | 8.76 | 8.76 | 7.7789 | 7.7789 | 15.5578 | 61202.3778
|  | Kg | 2 | 20 | 9.32 |  |  | 9.32 | 9.32 | 22.9831 | 22.9831 | 45.9662 | 61248.344
|  | Kg | 80 | 8 | 1.38 |  |  | 1.38 | 1.38 | 0.5451 | 0.5451 | 43.608 | 61291.952
|  | Kg | 160 | 12 | 3.24 |  |  | 3.24 | 3.24 | 2.8771 | 2.8771 | 460.3392 | 61752.2912
|  | Kg | 46 | 10 | 8.2 |  |  | 8.2 | 8.2 | 5.0594 | 5.0594 | 232.7324 | 61985.0236
|  | Kg | 2 | 16 | 9.04 |  |  | 9.04 | 9.04 | 14.2651 | 14.2651 | 28.5302 | 62013.5539
|  | Kg | 141 | 20 | 11.06 |  |  | 11.06 | 11.06 | 27.274 | 27.274 | 3845.6284 | 65859.1822
|  | Kg | 141 | 16 | 10.92 |  |  | 10.92 | 10.92 | 17.2318 | 17.2318 | 2429.6782 | 68288.8604
|  | Kg | 194 | 12 | 14.58 |  |  | 14.58 | 14.58 | 12.947 | 12.947 | 2511.7258 | 70800.5862
|  | Kg | 2 | 12 | 14.84 |  |  | 14.84 | 14.84 | 13.1779 | 13.1779 | 26.3558 | 70826.942
|  | Kg | 2 | 20 | 15.4 |  |  | 15.4 | 15.4 | 37.9764 | 37.9764 | 75.9528 | 70902.8948
|  | Kg | 141 | 8 | 1.38 |  |  | 1.38 | 1.38 | 0.5451 | 0.5451 | 76.8591 | 70979.7539
|  | Kg | 282 | 12 | 3.24 |  |  | 3.24 | 3.24 | 2.8771 | 2.8771 | 811.3478 | 71791.1017
|  | Kg | 46 | 10 | 14.28 |  |  | 14.28 | 14.28 | 8.8108 | 8.8108 | 405.295 | 72196.3967
|  | Kg | 2 | 16 | 15.12 |  |  | 15.12 | 15.12 | 23.8594 | 23.8594 | 47.7187 | 72244.1154
|  | Kg | 101 | 20 | 10.21 |  |  | 10.21 | 10.21 | 25.1779 | 25.1779 | 2542.9639 | 74787.0793
|  | Kg | 101 | 16 | 10.07 |  |  | 10.07 | 10.07 | 15.8905 | 15.8905 | 1604.9365 | 76392.0157
|  | Kg | 176 | 12 | 10.53 |  |  | 10.53 | 10.53 | 9.3506 | 9.3506 | 1645.7126 | 78037.7284
|  | Kg | 2 | 12 | 10.79 |  |  | 10.79 | 10.79 | 9.5815 | 9.5815 | 19.163 | 78056.8914
|  | Kg | 2 | 20 | 11.35 |  |  | 11.35 | 11.35 | 27.9891 | 27.9891 | 55.9782 | 78112.8696
|  | Kg | 101 | 8 | 1.38 |  |  | 1.38 | 1.38 | 0.5451 | 0.5451 | 55.0551 | 78167.9247
|  | Kg | 202 | 12 | 3.24 |  |  | 3.24 | 3.24 | 2.8771 | 2.8771 | 581.1782 | 78749.103
|  | Kg | 46 | 10 | 10.23 |  |  | 10.23 | 10.23 | 6.3119 | 6.3119 | 290.3479 | 79039.4508
|  | Kg | 2 | 16 | 11.07 |  |  | 11.07 | 11.07 | 17.4685 | 17.4685 | 34.9369 | 79074.3877
|  | Kg | 565 | 20 | 8.35 |  |  | 8.35 | 8.35 | 20.5911 | 20.5911 | 11633.9715 | 90708.3592
|  | Kg | 565 | 16 | 8.21 |  |  | 8.21 | 8.21 | 12.9554 | 12.9554 | 7319.7897 | 98028.1489
|  | Kg | 144 | 12 | 56.88 |  |  | 56.88 | 56.88 | 50.5094 | 50.5094 | 7273.3594 | 105301.5083
|  | Kg | 2 | 12 | 57.14 |  |  | 57.14 | 57.14 | 50.7403 | 50.7403 | 101.4806 | 105402.9889
|  | Kg | 2 | 20 | 57.7 |  |  | 57.7 | 57.7 | 142.2882 | 142.2882 | 284.5764 | 105687.5653
|  | Kg | 565 | 8 | 1.38 |  |  | 1.38 | 1.38 | 0.5451 | 0.5451 | 307.9815 | 105995.5468
|  | Kg | 1130 | 12 | 3.24 |  |  | 3.24 | 3.24 | 2.8771 | 2.8771 | 3251.1456 | 109246.6924
|  | Kg | 46 | 10 | 56.58 |  |  | 56.58 | 56.58 | 34.9099 | 34.9099 | 1605.8536 | 110852.546
|  | Kg | 2 | 16 | 57.42 |  |  | 57.42 | 57.42 | 90.6088 | 90.6088 | 181.2175 | 111033.7635
| PC1.AS | Kg | 238 | 12 | 2.07 |  |  | 2.07 | 2.07 | 1.8382 | 1.8382 | 437.4821 | 111471.2456
|  | Kg | 238 | 12 | 2.21 |  |  | 2.21 | 2.21 | 1.9625 | 1.9625 | 467.0702 | 111938.3158
|  | Kg | 238 | 8 | 0.94 |  |  | 0.94 | 0.94 | 0.3713 | 0.3713 | 88.3694 | 112026.6852
|  | Kg | 20 | 12 | 39.45 |  |  | 39.45 | 39.45 | 35.0316 | 35.0316 | 700.632 | 112727.3172
|  | Kg | 2 | 16 | 40.29 |  |  | 40.29 | 40.29 | 63.5776 | 63.5776 | 127.1552 | 112854.4725
|  | Kg | 26 | 12 | 2.67 |  |  | 2.67 | 2.67 | 2.371 | 2.371 | 61.645 | 112916.1174
|  | Kg | 26 | 12 | 2.81 |  |  | 2.81 | 2.81 | 2.4953 | 2.4953 | 64.8773 | 112980.9947
|  | Kg | 26 | 8 | 0.94 |  |  | 0.94 | 0.94 | 0.3713 | 0.3713 | 9.6538 | 112990.6485
|  | Kg | 10 | 12 | 3.9 |  |  | 3.9 | 3.9 | 3.4632 | 3.4632 | 34.632 | 113025.2805
|  | Kg | 192 | 12 | 2.07 |  |  | 2.07 | 2.07 | 1.8382 | 1.8382 | 352.9267 | 113378.2072
|  | Kg | 192 | 12 | 2.21 |  |  | 2.21 | 2.21 | 1.9625 | 1.9625 | 376.7962 | 113755.0034
|  | Kg | 192 | 8 | 0.94 |  |  | 0.94 | 0.94 | 0.3713 | 0.3713 | 71.2896 | 113826.293
|  | Kg | 20 | 12 | 29.27 |  |  | 29.27 | 29.27 | 25.9918 | 25.9918 | 519.8352 | 114346.1282
|  | Kg | 2 | 16 | 30.17 |  |  | 30.17 | 30.17 | 47.6083 | 47.6083 | 95.2165 | 114441.3447
|  | Kg | 31 | 12 | 1.65 |  |  | 1.65 | 1.65 | 1.4652 | 1.4652 | 45.4212 | 114486.7659
|  | Kg | 31 | 12 | 1.79 |  |  | 1.79 | 1.79 | 1.5895 | 1.5895 | 49.2751 | 114536.041
|  | Kg | 31 | 8 | 0.94 |  |  | 0.94 | 0.94 | 0.3713 | 0.3713 | 11.5103 | 114547.5513
|  | Kg | 14 | 12 | 4.68 |  |  | 4.68 | 4.68 | 4.1558 | 4.1558 | 58.1818 | 114605.7331
|  | Kg | 2 | 16 | 5.52 |  |  | 5.52 | 5.52 | 8.7106 | 8.7106 | 17.4211 | 114623.1542
| PC2.AS | Kg | 38 | 16 | 5.2 |  |  | 5.2 | 5.2 | 8.2056 | 8.2056 | 311.8128 | 114934.967
|  | Kg | 38 | 12 | 4.86 |  |  | 4.86 | 4.86 | 4.3157 | 4.3157 | 163.9958 | 115098.9629
|  | Kg | 38 | 8 | 1.04 |  |  | 1.04 | 1.04 | 0.4108 | 0.4108 | 15.6104 | 115114.5733
|  | Kg | 56 | 12 | 5.83 |  |  | 5.83 | 5.83 | 5.177 | 5.177 | 289.9142 | 115404.4875
|  | Kg | 3 | 16 | 6.47 |  |  | 6.47 | 6.47 | 10.2097 | 10.2097 | 30.629 | 115435.1165
| PC6.AS | Kg | 68 | 12 | 10.26 |  |  | 10.26 | 10.26 | 9.1109 | 9.1109 | 619.5398 | 116054.6563
|  | Kg | 80 | 12 | 7 |  |  | 7 | 7 | 6.216 | 6.216 | 497.28 | 116551.9363
|  | Kg | 6 | 16 | 7.74 |  |  | 7.74 | 7.74 | 12.2137 | 12.2137 | 73.2823 | 116625.2186
|  | Kg | 227 | 12 | 10.26 |  |  | 10.26 | 10.26 | 9.1109 | 9.1109 | 2068.1698 | 118693.3884
|  | Kg | 80 | 12 | 22.9 |  |  | 22.9 | 22.9 | 20.3352 | 20.3352 | 1626.816 | 120320.2044
|  | Kg | 6 | 16 | 23.64 |  |  | 23.64 | 23.64 | 37.3039 | 37.3039 | 223.8235 | 120544.0279
|  | Kg | 24 | 12 | 10.26 |  |  | 10.26 | 10.26 | 9.1109 | 9.1109 | 218.6611 | 120762.689
|  | Kg | 80 | 12 | 2.83 |  |  | 2.83 | 2.83 | 2.513 | 2.513 | 201.0432 | 120963.7322
|  | Kg | 6 | 16 | 3.57 |  |  | 3.57 | 3.57 | 5.6335 | 5.6335 | 33.8008 | 120997.533
|  | Kg | 85 | 12 | 10.26 |  |  | 10.26 | 10.26 | 9.1109 | 9.1109 | 774.4248 | 121771.9578
|  | Kg | 80 | 12 | 8.67 |  |  | 8.67 | 8.67 | 7.699 | 7.699 | 615.9168 | 122387.8746
|  | Kg | 6 | 16 | 9.41 |  |  | 9.41 | 9.41 | 14.849 | 14.849 | 89.0939 | 122476.9685
|  | Kg | 70 | 12 | 10.26 |  |  | 10.26 | 10.26 | 9.1109 | 9.1109 | 637.7616 | 123114.7301
|  | Kg | 80 | 12 | 7.23 |  |  | 7.23 | 7.23 | 6.4202 | 6.4202 | 513.6192 | 123628.3493
|  | Kg | 6 | 16 | 7.97 |  |  | 7.97 | 7.97 | 12.5767 | 12.5767 | 75.46 | 123703.8092
|  | Kg | 59 | 12 | 10.26 |  |  | 10.26 | 10.26 | 9.1109 | 9.1109 | 537.5419 | 124241.3512
|  | Kg | 80 | 12 | 6.3 |  |  | 6.3 | 6.3 | 5.5944 | 5.5944 | 447.552 | 124688.9032
|  | Kg | 6 | 16 | 7.04 |  |  | 7.04 | 7.04 | 11.1091 | 11.1091 | 66.6547 | 124755.5579
| PC7 | Kg | 112 | 12 | 4.6 |  |  | 4.6 | 4.6 | 4.0848 | 4.0848 | 457.4976 | 125213.0555
|  | Kg | 64 | 12 | 6.3 |  |  | 6.3 | 6.3 | 5.5944 | 5.5944 | 358.0416 | 125571.0971
|  | Kg | 4 | 16 | 7.04 |  |  | 7.04 | 7.04 | 11.1091 | 11.1091 | 44.4365 | 125615.5336 | 125615.5336
8 | Muros de Suporte
Betão
| MS1 | m³ | 1 |  | 5.62 | 0.25 | 1.4 | 1.967 | 7.27 |  | 1.967 | 1.967 | 1.967
|  | m³ | 1 |  | 5.62 | 0.22 | 0.25 | 0.3091 | 6.09 |  | 0.3091 | 0.3091 | 2.2761
| MS2 | m³ | 1 |  | 5.62 | 0.25 | 2.2 | 3.091 | 8.07 |  | 3.091 | 3.091 | 5.3671
|  | m³ | 1 |  | 5.62 | 0.22 | 0.25 | 0.3091 | 6.09 |  | 0.3091 | 0.3091 | 5.6762
|  | m³ | 1 |  | 7.2 | 0.25 | 2.2 | 3.96 | 9.65 |  | 3.96 | 3.96 | 9.6362
|  | m³ | 1 |  | 7.2 | 0.22 | 0.25 | 0.396 | 7.67 |  | 0.396 | 0.396 | 10.0322 | 10.0322
Cofragem
| MS1 | m² | 1 |  | 5.62 |  | 1.25 | 7.025 | 6.87 |  | 7.025 | 7.025 | 7.025
|  | m² | 1 |  | 5.62 |  | 1.4 | 7.868 | 7.02 |  | 7.868 | 7.868 | 14.893
|  | m² | 1 |  | 5.62 | 0.22 |  | 1.2364 | 5.84 |  | 1.2364 | 1.2364 | 16.1294
| MS2 | m² | 1 |  | 5.62 |  | 2.05 | 11.521 | 7.67 |  | 11.521 | 11.521 | 27.6504
|  | m² | 1 |  | 5.62 |  | 2.2 | 12.364 | 7.82 |  | 12.364 | 12.364 | 40.0144
|  | m² | 1 |  | 5.62 | 0.22 |  | 1.2364 | 5.84 |  | 1.2364 | 1.2364 | 41.2508
|  | m² | 1 |  | 7.2 |  | 2.05 | 14.76 | 9.25 |  | 14.76 | 14.76 | 56.0108
|  | m² | 1 |  | 7.2 |  | 2.2 | 15.84 | 9.4 |  | 15.84 | 15.84 | 71.8508
|  | m² | 1 |  | 7.2 | 0.22 |  | 1.584 | 7.42 |  | 1.584 | 1.584 | 73.4348 | 73.4348
Armadura
| MS1 | Kg | 29 | 10 | 2.94 |  |  | 2.94 | 2.94 | 1.814 | 1.814 | 52.6054 | 52.6054
|  | Kg | 57 | 10 | 2.63 |  |  | 2.63 | 2.63 | 1.6227 | 1.6227 | 92.4945 | 145.0999
|  | Kg | 30 | 10 | 6 |  |  | 6 | 6 | 3.702 | 3.702 | 111.06 | 256.1599
|  | Kg | 2 | 12 | 6.46 |  |  | 6.46 | 6.46 | 5.7365 | 5.7365 | 11.473 | 267.6329
|  | Kg | 29 | 8 | 1.2 |  |  | 1.2 | 1.2 | 0.474 | 0.474 | 13.746 | 281.3788
| MS2 | Kg | 29 | 10 | 3.74 |  |  | 3.74 | 3.74 | 2.3076 | 2.3076 | 66.9198 | 348.2987
|  | Kg | 57 | 10 | 3.48 |  |  | 3.48 | 3.48 | 2.1472 | 2.1472 | 122.3881 | 470.6868
|  | Kg | 46 | 10 | 6 |  |  | 6 | 6 | 3.702 | 3.702 | 170.292 | 640.9788
|  | Kg | 2 | 12 | 6.46 |  |  | 6.46 | 6.46 | 5.7365 | 5.7365 | 11.473 | 652.4517
|  | Kg | 29 | 8 | 1.2 |  |  | 1.2 | 1.2 | 0.474 | 0.474 | 13.746 | 666.1977
|  | Kg | 37 | 10 | 3.74 |  |  | 3.74 | 3.74 | 2.3076 | 2.3076 | 85.3805 | 751.5782
|  | Kg | 73 | 10 | 3.48 |  |  | 3.48 | 3.48 | 2.1472 | 2.1472 | 156.7427 | 908.3209
|  | Kg | 46 | 10 | 7.58 |  |  | 7.58 | 7.58 | 4.6769 | 4.6769 | 215.1356 | 1123.4564
|  | Kg | 2 | 12 | 8.04 |  |  | 8.04 | 8.04 | 7.1395 | 7.1395 | 14.279 | 1137.7355
|  | Kg | 37 | 8 | 1.2 |  |  | 1.2 | 1.2 | 0.474 | 0.474 | 17.538 | 1155.2735 | 1155.2735
9 | Paredes
Betão
| Pa1 | m³ | 1 |  | 2.15 | 0.15 | 3.63 | 1.1707 | 5.93 |  | 1.1707 | 1.1707 | 1.1707
| Pa2 | m³ | 1 |  | 6.66 | 0.15 | 3.63 | 3.6264 | 10.44 |  | 3.6264 | 3.6264 | 4.797
|  | m³ | 1 |  | 1.19 | 0.15 | 3.63 | 0.64795 | 4.97 |  | 0.64795 | 0.64795 | 5.445
| Pa3 | m³ | 1 |  | 76.97 | 0.2 | 1 | 15.394 | 78.17 |  | 15.394 | 15.394 | 20.839
|  | m³ | -1 |  | 1.52 | 0.2 | 2.04 | 0.62016 | 3.76 |  | 0.62016 | -0.62016 | 20.2188
|  | m³ | 1 |  | 12.73 | 0.3 | 0.18 | 0.68742 | 13.21 |  | 0.68742 | 0.68742 | 20.9063
| Pa4 | m³ | 1 |  | 17.79 | 0.2 | 9.5 | 33.801 | 27.49 |  | 33.801 | 33.801 | 54.7073
| Pa5 | m³ | 1 |  | 79.27 | 0.2 | 1 | 15.854 | 80.47 |  | 15.854 | 15.854 | 70.5613 | 70.5613
Cofragem
| Pa1 | m² | 2 |  | 2.15 |  | 3.33 | 7.1595 | 5.48 |  | 7.1595 | 14.319 | 14.319
|  | m² | 2 |  |  | 0.15 | 3.33 | 0.4995 | 3.48 |  | 0.4995 | 0.999 | 15.318
| Pa2 | m² | 2 |  | 6.66 |  | 3.33 | 22.1778 | 9.99 |  | 22.1778 | 44.3556 | 59.6736
|  | m² | 2 |  |  | 0.15 | 3.33 | 0.4995 | 3.48 |  | 0.4995 | 0.999 | 60.6726
|  | m² | 1 |  | 1.19 |  | 3.33 | 3.9627 | 4.52 |  | 3.9627 | 3.9627 | 64.6353
|  | m² | 1 |  | 0.99 |  | 3.33 | 3.2967 | 4.32 |  | 3.2967 | 3.2967 | 67.932
|  | m² | 2 |  |  | 0.15 | 3.33 | 0.4995 | 3.48 |  | 0.4995 | 0.999 | 68.931
| Pa3 | m² | 2 |  | 76.97 |  | 1 | 76.97 | 77.97 |  | 76.97 | 153.94 | 222.871
|  | m² | 1 |  | 12.73 | 0.3 |  | 3.819 | 13.03 |  | 3.819 | 3.819 | 226.69
| Pa4 | m² | 2 |  | 17.79 |  | 9.1 | 161.889 | 26.89 |  | 161.889 | 323.778 | 550.468
| Pa5 | m² | 2 |  | 79.27 |  | 1 | 79.27 | 80.27 |  | 79.27 | 158.54 | 709.008
|  | m² | -1 |  | 3.88 |  | 0.28 | 1.0864 | 4.16 |  | 1.0864 | -1.0864 | 707.9216
|  | m² | -1 |  | 8.92 |  | 0.4 | 3.568 | 9.32 |  | 3.568 | -3.568 | 704.3536
|  | m² | -1 |  | 4.08 |  | 0.4 | 1.632 | 4.48 |  | 1.632 | -1.632 | 702.7216 | 702.7216
Armadura
| Pa1 | Kg | 60 | 10 | 2.27 |  |  | 2.27 | 2.27 | 1.4006 | 1.4006 | 84.0354 | 84.0354
|  | Kg | 36 | 10 | 4.41 |  |  | 4.41 | 4.41 | 2.721 | 2.721 | 97.9549 | 181.9903
| Pa2 | Kg | 60 | 10 | 6.78 |  |  | 6.78 | 6.78 | 4.1833 | 4.1833 | 250.9956 | 432.9859
|  | Kg | 108 | 10 | 4.41 |  |  | 4.41 | 4.41 | 2.721 | 2.721 | 293.8648 | 726.8507
|  | Kg | 60 | 10 | 1.28 |  |  | 1.28 | 1.28 | 0.78976 | 0.78976 | 47.3856 | 774.2363
|  | Kg | 22 | 10 | 4.41 |  |  | 4.41 | 4.41 | 2.721 | 2.721 | 59.8613 | 834.0976
| Pa3 | Kg | 36 | 12 | 10.75 |  |  | 10.75 | 10.75 | 9.546 | 9.546 | 343.656 | 1177.7536
|  | Kg | 80 | 12 | 6.85 |  |  | 6.85 | 6.85 | 6.0828 | 6.0828 | 486.624 | 1664.3776
|  | Kg | 94 | 12 | 5.39 |  |  | 5.39 | 5.39 | 4.7863 | 4.7863 | 449.9141 | 2114.2917
|  | Kg | 3 | 16 | 5.3 |  |  | 5.3 | 5.3 | 8.3634 | 8.3634 | 25.0902 | 2139.3819
|  | Kg | 3 | 20 | 8.95 |  |  | 8.95 | 8.95 | 22.0707 | 22.0707 | 66.2121 | 2205.594
|  | Kg | 3 | 16 | 7.35 |  |  | 7.35 | 7.35 | 11.5983 | 11.5983 | 34.7949 | 2240.3889
|  | Kg | 52 | 10 | 12.95 |  |  | 12.95 | 12.95 | 7.9901 | 7.9901 | 415.4878 | 2655.8767
|  | Kg | 50 | 10 | 9.93 |  |  | 9.93 | 9.93 | 6.1268 | 6.1268 | 306.3405 | 2962.2172
|  | Kg | 56 | 10 | 2.38 |  |  | 2.38 | 2.38 | 1.4685 | 1.4685 | 82.2338 | 3044.451
|  | Kg | 6 | 10 | 13.37 |  |  | 13.37 | 13.37 | 8.2493 | 8.2493 | 49.4957 | 3093.9467
|  | Kg | 103 | 8 | 1.12 |  |  | 1.12 | 1.12 | 0.4424 | 0.4424 | 45.5672 | 3139.5139
| Pa4 | Kg | 154 | 10 | 18.01 |  |  | 18.01 | 18.01 | 11.1122 | 11.1122 | 1711.2742 | 4850.7881
|  | Kg | 286 | 16 | 3.06 |  |  | 3.06 | 3.06 | 4.8287 | 4.8287 | 1381.0025 | 6231.7906
|  | Kg | 286 | 12 | 9.14 |  |  | 9.14 | 9.14 | 8.1163 | 8.1163 | 2321.2675 | 8553.0581
| Pa5 | Kg | 26 | 16 | 11.1 |  |  | 11.1 | 11.1 | 17.5158 | 17.5158 | 455.4108 | 9008.4689
|  | Kg | 102 | 12 | 10.76 |  |  | 10.76 | 10.76 | 9.5549 | 9.5549 | 974.5978 | 9983.0666
|  | Kg | 22 | 12 | 8.14 |  |  | 8.14 | 8.14 | 7.2283 | 7.2283 | 159.023 | 10142.0897
|  | Kg | 3 | 16 | 4.25 |  |  | 4.25 | 4.25 | 6.7065 | 6.7065 | 20.1195 | 10162.2092
|  | Kg | 36 | 10 | 3.21 |  |  | 3.21 | 3.21 | 1.9806 | 1.9806 | 71.3005 | 10233.5097
|  | Kg | 36 | 10 | 5.03 |  |  | 5.03 | 5.03 | 3.1035 | 3.1035 | 111.7264 | 10345.2361
|  | Kg | 90 | 10 | 9.26 |  |  | 9.26 | 9.26 | 5.7134 | 5.7134 | 514.2078 | 10859.4439
|  | Kg | 26 | 16 | 9.26 |  |  | 9.26 | 9.26 | 14.6123 | 14.6123 | 379.9193 | 11239.3631 | 11239.3631
10 | Núcleos
Betão
| Nu1 | m³ | 10 |  | 1.75 | 0.15 | 11.43 | 3.0004 | 13.33 |  | 3.0004 | 30.0038 | 30.0038
|  | m³ | 5 |  | 1.49 | 0.15 | 11.43 | 2.5546 | 13.07 |  | 2.5546 | 12.773 | 42.7768
| Nu2 | m³ | 12 |  | 1.84 | 0.15 | 17.35 | 4.7886 | 19.34 |  | 4.7886 | 57.4632 | 100.24
|  | m³ | 6 |  | 1.49 | 0.2 | 17.35 | 5.1703 | 19.04 |  | 5.1703 | 31.0218 | 131.2618 | 131.2618
Cofragem
| Nu1 | m² | 10 |  | 1.75 |  | 11.43 | 20.0025 | 13.18 |  | 20.0025 | 200.025 | 200.025
|  | m² | 10 |  | 1.6 |  | 11.43 | 18.288 | 13.03 |  | 18.288 | 182.88 | 382.905
|  | m² | 5 |  | 1.79 |  | 11.43 | 20.4597 | 13.22 |  | 20.4597 | 102.2985 | 485.2035
|  | m² | 5 |  | 1.49 |  | 11.43 | 17.0307 | 12.92 |  | 17.0307 | 85.1535 | 570.357
|  | m² | 10 |  |  | 0.15 | 11.43 | 1.7145 | 11.58 |  | 1.7145 | 17.145 | 587.502
| Piso 0/1 | m² | -18 |  | 1.75 |  | 0.28 | 0.49 | 2.03 |  | 0.49 | -8.82 | 578.682
|  | m² | -10 |  | 1.59 |  | 0.28 | 0.4452 | 1.87 |  | 0.4452 | -4.452 | 574.23
|  | m² | -10 |  | 0.2 |  | 0.7 | 0.14 | 0.9 |  | 0.14 | -1.4 | 572.83
|  | m² | -10 |  |  | 0.15 | 0.7 | 0.105 | 0.85 |  | 0.105 | -1.05 | 571.78
|  | m² | -10 |  |  | 0.15 | 0.28 | 0.042 | 0.43 |  | 0.042 | -0.42 | 571.36
| Piso 2 | m² | -9 |  | 1.75 |  | 0.28 | 0.49 | 2.03 |  | 0.49 | -4.41 | 566.95
|  | m² | -5 |  | 1.59 |  | 0.28 | 0.4452 | 1.87 |  | 0.4452 | -2.226 | 564.724
|  | m² | -5 |  | 0.2 |  | 0.55 | 0.11 | 0.75 |  | 0.11 | -0.55 | 564.174
|  | m² | -5 |  |  | 0.15 | 0.55 | 0.0825 | 0.7 |  | 0.0825 | -0.4125 | 563.7615
|  | m² | -5 |  |  | 0.15 | 0.28 | 0.042 | 0.43 |  | 0.042 | -0.21 | 563.5515
| Padieiras | m² | -10 |  |  | 0.11 | 1.34 | 0.1474 | 1.45 |  | 0.1474 | -1.474 | 562.0775
|  | m² | -20 |  |  | 0.11 | 1.2 | 0.132 | 1.31 |  | 0.132 | -2.64 | 559.4375
| Nu2 | m² | 6 |  | 1.6 |  | 9.5 | 15.2 | 11.1 |  | 15.2 | 91.2 | 650.6375
|  | m² | 6 |  | 1.8 |  | 7.85 | 14.13 | 9.65 |  | 14.13 | 84.78 | 735.4175
|  | m² | 6 |  | 1.79 |  | 17.35 | 31.0565 | 19.14 |  | 31.0565 | 186.339 | 921.7565
|  | m² | 6 |  | 1.8 |  | 17.35 | 31.23 | 19.15 |  | 31.23 | 187.38 | 1109.1365
|  | m² | 12 |  | 1.6 |  | 17.35 | 27.76 | 18.95 |  | 27.76 | 333.12 | 1442.2565
|  | m² | 6 |  | 1.49 |  | 17.35 | 25.8515 | 18.84 |  | 25.8515 | 155.109 | 1597.3655
|  | m² | 12 |  |  | 0.15 | 17.35 | 2.6025 | 17.5 |  | 2.6025 | 31.23 | 1628.5955
| Piso 0 | m² | -6 |  | 1.6 |  | 0.28 | 0.448 | 1.88 |  | 0.448 | -2.688 | 1625.9075
|  | m² | -6 |  | 1.79 |  | 0.28 | 0.5012 | 2.07 |  | 0.5012 | -3.0072 | 1622.9003
|  | m² | -6 |  | 1.8 |  | 0.28 | 0.504 | 2.08 |  | 0.504 | -3.024 | 1619.8763
|  | m² | -6 |  |  | 0.15 | 0.28 | 0.042 | 0.43 |  | 0.042 | -0.252 | 1619.6243
|  | m² | -6 |  |  | 0.15 | 0.7 | 0.105 | 0.85 |  | 0.105 | -0.63 | 1618.9943
|  | m² | -18 |  | 1.49 |  | 0.2 | 0.298 | 1.69 |  | 0.298 | -5.364 | 1613.6303
| Piso 1 | m² | -5 |  | 1.6 |  | 0.28 | 0.448 | 1.88 |  | 0.448 | -2.24 | 1611.3903
|  | m² | -6 |  |  | 0.2 | 0.8 | 0.16 | 1 |  | 0.16 | -0.96 | 1610.4303
|  | m² | -6 |  | 1.59 |  | 0.25 | 0.3975 | 1.84 |  | 0.3975 | -2.385 | 1608.0453
|  | m² | -6 |  | 1.55 |  | 0.28 | 0.434 | 1.83 |  | 0.434 | -2.604 | 1605.4413
|  | m² | -6 |  |  | 0.15 | 0.28 | 0.042 | 0.43 |  | 0.042 | -0.252 | 1605.1893
|  | m² | -6 |  |  | 0.15 | 0.7 | 0.105 | 0.85 |  | 0.105 | -0.63 | 1604.5593
| Piso 2 | m² | -11 |  | 1.55 |  | 0.28 | 0.434 | 1.83 |  | 0.434 | -4.774 | 1599.7853
|  | m² | -1 |  | 1.55 |  | 0.4 | 0.62 | 1.95 |  | 0.62 | -0.62 | 1599.1653
|  | m² | -12 |  | 0.25 |  | 0.5 | 0.125 | 0.75 |  | 0.125 | -1.5 | 1597.6653
|  | m² | -6 |  |  | 0.2 | 0.5 | 0.1 | 0.7 |  | 0.1 | -0.6 | 1597.0653
|  | m² | -6 |  |  | 0.15 | 0.28 | 0.042 | 0.43 |  | 0.042 | -0.252 | 1596.8133
|  | m² | -6 |  |  | 0.15 | 0.7 | 0.105 | 0.85 |  | 0.105 | -0.63 | 1596.1833
| Piso 3 | m² | -11 |  | 1.55 |  | 0.28 | 0.434 | 1.83 |  | 0.434 | -4.774 | 1591.4093
|  | m² | -12 |  | 0.25 |  | 0.5 | 0.125 | 0.75 |  | 0.125 | -1.5 | 1589.9093
|  | m² | -6 |  |  | 0.15 | 0.7 | 0.105 | 0.85 |  | 0.105 | -0.63 | 1589.2793
|  | m² | -6 |  |  | 0.15 | 0.28 | 0.042 | 0.43 |  | 0.042 | -0.252 | 1589.0273
| Cobertura | m² | -11 |  | 1.6 |  | 0.28 | 0.448 | 1.88 |  | 0.448 | -4.928 | 1584.0993
|  | m² | -12 |  | 0.2 |  | 0.8 | 0.16 | 1 |  | 0.16 | -1.92 | 1582.1793
|  | m² | -12 |  |  | 0.15 | 0.28 | 0.042 | 0.43 |  | 0.042 | -0.504 | 1581.6753
| Padieiras | m² | -12 |  |  | 0.11 | 1.26 | 0.1386 | 1.37 |  | 0.1386 | -1.6632 | 1580.0121
|  | m² | -48 |  |  | 0.11 | 1.2 | 0.132 | 1.31 |  | 0.132 | -6.336 | 1573.6761 | 1573.6761
Armadura
| Nu1 | Kg | 100 | 20 | 13.57 |  |  | 13.57 | 13.57 | 33.4636 | 33.4636 | 3346.362 | 3346.362
|  | Kg | 200 | 12 | 12.89 |  |  | 12.89 | 12.89 | 11.4463 | 11.4463 | 2289.264 | 5635.626
|  | Kg | 80 | 20 | 13.57 |  |  | 13.57 | 13.57 | 33.4636 | 33.4636 | 2677.0896 | 8312.7156
|  | Kg | 120 | 12 | 12.89 |  |  | 12.89 | 12.89 | 11.4463 | 11.4463 | 1373.5584 | 9686.274
|  | Kg | 920 | 10 | 3.56 |  |  | 3.56 | 3.56 | 2.1965 | 2.1965 | 2020.7984 | 11707.0724
|  | Kg | 920 | 10 | 0.98 |  |  | 0.98 | 0.98 | 0.60466 | 0.60466 | 556.2872 | 12263.3596
|  | Kg | 920 | 10 | 0.48 |  |  | 0.48 | 0.48 | 0.29616 | 0.29616 | 272.4672 | 12535.8268
|  | Kg | 1840 | 10 | 0.58 |  |  | 0.58 | 0.58 | 0.35786 | 0.35786 | 658.4624 | 13194.2892
|  | Kg | 460 | 10 | 3.64 |  |  | 3.64 | 3.64 | 2.2459 | 2.2459 | 1033.1048 | 14227.394
| Nu2 | Kg | 120 | 20 | 19.49 |  |  | 19.49 | 19.49 | 48.0623 | 48.0623 | 5767.4808 | 19994.8748
|  | Kg | 144 | 20 | 19.49 |  |  | 19.49 | 19.49 | 48.0623 | 48.0623 | 6920.977 | 26915.8518
|  | Kg | 216 | 12 | 18.81 |  |  | 18.81 | 18.81 | 16.7033 | 16.7033 | 3607.9085 | 30523.7602
|  | Kg | 96 | 12 | 18.81 |  |  | 18.81 | 18.81 | 16.7033 | 16.7033 | 1603.5149 | 32127.2751
|  | Kg | 1680 | 10 | 3.74 |  |  | 3.74 | 3.74 | 2.3076 | 2.3076 | 3876.7344 | 36004.0095
|  | Kg | 1680 | 10 | 0.48 |  |  | 0.48 | 0.48 | 0.29616 | 0.29616 | 497.5488 | 36501.5583
|  | Kg | 3360 | 10 | 0.98 |  |  | 0.98 | 0.98 | 0.60466 | 0.60466 | 2031.6576 | 38533.2159
|  | Kg | 840 | 10 | 3.74 |  |  | 3.74 | 3.74 | 2.3076 | 2.3076 | 1938.3672 | 40471.5831
|  | Kg | 1680 | 10 | 1.08 |  |  | 1.08 | 1.08 | 0.66636 | 0.66636 | 1119.4848 | 41591.0679 | 41591.0679
11 | Escadas | [14 empty] | arranque
| Betão | [13 empty] | E1 | 7 | 8
| E1 | m³ | 7 |  | 2.23 | 1.05 | 1 | 2.3415 | 4.28 |  | 2.3415 | 16.3905 | 16.3905
|  | m³ | 8 |  | 1.83 | 1.05 | 1 | 1.9215 | 3.88 |  | 1.9215 | 15.372 | 31.7625 |  | E3 |  | 15
| E2 | m³ | 1 |  | 0.28 | 1.08 | 0.64 | 0.19354 | 2 |  | 0.19354 | 0.19354 | 31.956
|  | m³ | 1 |  | 1.1 | 1.54 | 0.2 | 0.3388 | 2.84 |  | 0.3388 | 0.3388 | 32.2948
|  | m³ | 1 |  | 0.27 | 1.46 | 1 | 0.3942 | 2.73 |  | 0.3942 | 0.3942 | 32.689
|  | m³ | 1 |  | 0.16 | 1.46 | 1 | 0.2336 | 2.62 |  | 0.2336 | 0.2336 | 32.9226
|  | m³ | 1 |  | 0.15 | 1.3 | 1 | 0.195 | 2.45 |  | 0.195 | 0.195 | 33.1176
|  | m³ | 2 |  | 0.27 | 1.22 | 1 | 0.3294 | 2.49 |  | 0.3294 | 0.6588 | 33.7764
|  | m³ | 2 |  | 0.15 | 1.22 | 1 | 0.183 | 2.37 |  | 0.183 | 0.366 | 34.1424
|  | m³ | 2 |  | 0.15 | 1.12 | 1 | 0.168 | 2.27 |  | 0.168 | 0.336 | 34.4784
|  | m³ | 1 |  | 0.54 | 1.12 | 1 | 0.6048 | 2.66 |  | 0.6048 | 0.6048 | 35.0832
| E3 | m³ | 15 |  | 1.83 | 1.05 | 1 | 1.9215 | 3.88 |  | 1.9215 | 28.8225 | 63.9057
| E4 | m³ | 1 |  | 1.4 | 2.6 | 1 | 3.64 | 5 |  | 3.64 | 3.64 | 67.5457 | 67.5457
Cofragem
| E1 | m² | 7 |  | 1.05 |  | 1.6 | 1.68 | 2.65 |  | 1.68 | 11.76 | 11.76
|  | m² | 7 |  | 1.05 |  | 1.84 | 1.932 | 2.89 |  | 1.932 | 13.524 | 25.284
|  | m² | 7 |  | 1.05 | 6.02 |  | 6.321 | 7.07 |  | 6.321 | 44.247 | 69.531
|  | m² | 7 |  | 1.05 | 0.16 |  | 0.168 | 1.21 |  | 0.168 | 1.176 | 70.707
|  | m² | 133 |  | 1.05 |  | 0.18 | 0.189 | 1.23 |  | 0.189 | 25.137 | 95.844
|  | m² | 133 |  | 1.05 | 0.28 |  | 0.294 | 1.33 |  | 0.294 | 39.102 | 134.946
|  | m² | 7 |  | 1.05 | 0.23 |  | 0.2415 | 1.28 |  | 0.2415 | 1.6905 | 136.6365
|  | m² | 7 |  | 1.05 |  | 0.09 | 0.0945 | 1.14 |  | 0.0945 | 0.6615 | 137.298
|  | m² | 14 |  | 2.23 | 1 |  | 2.23 | 3.23 |  | 2.23 | 31.22 | 168.518
|  | m² | 8 |  | 1.05 | 0.42 |  | 0.441 | 1.47 |  | 0.441 | 3.528 | 172.046
|  | m² | 8 |  | 1.05 |  | 0.31 | 0.3255 | 1.36 |  | 0.3255 | 2.604 | 174.65
|  | m² | 8 |  | 1.05 | 5.71 |  | 5.9955 | 6.76 |  | 5.9955 | 47.964 | 222.614
|  | m² | 8 |  | 1.05 | 0.16 |  | 0.168 | 1.21 |  | 0.168 | 1.344 | 223.958
|  | m² | 8 |  | 1.05 | 0.17 |  | 0.1785 | 1.22 |  | 0.1785 | 1.428 | 225.386
|  | m² | 152 |  | 1.05 |  | 0.18 | 0.189 | 1.23 |  | 0.189 | 28.728 | 254.114
|  | m² | 144 |  | 1.05 | 0.28 |  | 0.294 | 1.33 |  | 0.294 | 42.336 | 296.45
|  | m² | 8 |  | 1.05 | 0.23 |  | 0.2415 | 1.28 |  | 0.2415 | 1.932 | 298.382
|  | m² | 8 |  | 1.05 |  | 0.09 | 0.0945 | 1.14 |  | 0.0945 | 0.756 | 299.138
| E2 | m² | 1 |  | 1.83 |  | 0.41 | 0.7503 | 2.24 |  | 0.7503 | 0.7503 | 299.8883
|  | m² | 1 |  | 1.83 |  | 0.64 | 1.1712 | 2.47 |  | 1.1712 | 1.1712 | 301.0595
|  | m² | 1 |  | 1.83 | 0.39 |  | 0.7137 | 2.22 |  | 0.7137 | 0.7137 | 301.7732
|  | m² | 1 |  | 1.1 | 1.54 |  | 1.694 | 2.64 |  | 1.694 | 1.694 | 303.4672
|  | m² | 1 |  | 1.48 | 2.04 |  | 3.0192 | 3.52 |  | 3.0192 | 3.0192 | 306.4864
|  | m² | 1 |  | 1.3 | 2.04 |  | 2.652 | 3.34 |  | 2.652 | 2.652 | 309.1384
|  | m² | 1 |  | 1.22 | 2.04 |  | 2.4888 | 3.26 |  | 2.4888 | 2.4888 | 311.6272
|  | m² | 1 |  | 1.12 | 1.92 |  | 2.1504 | 3.04 |  | 2.1504 | 2.1504 | 313.7776
|  | m² | 1 |  |  | 0.28 | 0.64 | 0.1792 | 0.92 |  | 0.1792 | 0.1792 | 313.9568
|  | m² | 3 |  | 0.27 | 1 |  | 0.27 | 1.27 |  | 0.27 | 0.81 | 314.7668
|  | m² | 1 |  | 2.35 |  | 0.2 | 0.47 | 2.55 |  | 0.47 | 0.47 | 315.2368
|  | m² | 4 |  | 1.46 |  | 0.17 | 0.2482 | 1.63 |  | 0.2482 | 0.9928 | 316.2296
|  | m² | 3 |  | 1.46 | 0.28 |  | 0.4088 | 1.74 |  | 0.4088 | 1.2264 | 317.456
|  | m² | 4 |  | 1.3 |  | 0.17 | 0.221 | 1.47 |  | 0.221 | 0.884 | 318.34
|  | m² | 3 |  | 1.3 | 0.28 |  | 0.364 | 1.58 |  | 0.364 | 1.092 | 319.432
|  | m² | 4 |  | 1.22 |  | 0.17 | 0.2074 | 1.39 |  | 0.2074 | 0.8296 | 320.2616
|  | m² | 3 |  | 1.22 | 0.28 |  | 0.3416 | 1.5 |  | 0.3416 | 1.0248 | 321.2864 |  |  | 0.11317
|  | m² | 1 |  | 0.54 | 1 |  | 0.54 | 1.54 |  | 0.54 | 0.54 | 321.8264
| E3 | m² | 15 |  | 1.05 | 0.42 |  | 0.441 | 1.47 |  | 0.441 | 6.615 | 328.4414
|  | m² | 15 |  | 1.05 |  | 0.31 | 0.3255 | 1.36 |  | 0.3255 | 4.8825 | 333.3239
|  | m² | 15 |  | 1.05 | 5.71 |  | 5.9955 | 6.76 |  | 5.9955 | 89.9325 | 423.2564
|  | m² | 15 |  | 1.05 | 0.16 |  | 0.168 | 1.21 |  | 0.168 | 2.52 | 425.7764
|  | m² | 15 |  | 1.05 | 0.17 |  | 0.1785 | 1.22 |  | 0.1785 | 2.6775 | 428.4539
|  | m² | 285 |  | 1.05 |  | 0.18 | 0.189 | 1.23 |  | 0.189 | 53.865 | 482.3189
|  | m² | 270 |  | 1.05 | 0.28 |  | 0.294 | 1.33 |  | 0.294 | 79.38 | 561.6989
|  | m² | 15 |  | 1.05 | 0.23 |  | 0.2415 | 1.28 |  | 0.2415 | 3.6225 | 565.3214
|  | m² | 15 |  | 1.05 |  | 0.09 | 0.0945 | 1.14 |  | 0.0945 | 1.4175 | 566.7389
| E4 | m² | 1 |  | 2.6 | 0.26 |  | 0.676 | 2.86 |  | 0.676 | 0.676 | 567.4149
|  | m² | 1 |  | 2.6 |  | 0.48 | 1.248 | 3.08 |  | 1.248 | 1.248 | 568.6629
|  | m² | 1 |  | 2.6 | 4.42 |  | 11.492 | 7.02 |  | 11.492 | 11.492 | 580.1549
|  | m² | 1 |  | 2.6 |  | 0.45 | 1.17 | 3.05 |  | 1.17 | 1.17 | 581.3249
|  | m² | 13 |  | 2.6 |  | 0.18 | 0.468 | 2.78 |  | 0.468 | 6.084 | 587.4089
|  | m² | 13 |  | 2.6 | 0.28 |  | 0.728 | 2.88 |  | 0.728 | 9.464 | 596.8729 | 596.8729
Armadura
| E1 | Kg | 42 | 16 | 9.7 |  |  | 9.7 | 9.7 | 15.3066 | 15.3066 | 642.8772 | 642.8772
|  | Kg | 42 | 12 | 3.7 |  |  | 3.7 | 3.7 | 3.2856 | 3.2856 | 137.9952 | 780.8724
|  | Kg | 84 | 12 | 3.2 |  |  | 3.2 | 3.2 | 2.8416 | 2.8416 | 238.6944 | 1019.5668
|  | Kg | 84 | 12 | 4.75 |  |  | 4.75 | 4.75 | 4.218 | 4.218 | 354.312 | 1373.8788
|  | Kg | 84 | 12 | 3.5 |  |  | 3.5 | 3.5 | 3.108 | 3.108 | 261.072 | 1634.9508
|  | Kg | 217 | 10 | 1.69 |  |  | 1.69 | 1.69 | 1.0427 | 1.0427 | 226.2724 | 1861.2232
|  | Kg | 154 | 10 | 1.69 |  |  | 1.69 | 1.69 | 1.0427 | 1.0427 | 160.5804 | 2021.8036
|  | Kg | 133 | 8 | 1.55 |  |  | 1.55 | 1.55 | 0.61225 | 0.61225 | 81.4293 | 2103.2329
|  | Kg | 798 | 6 | 1.05 |  |  | 1.05 | 1.05 | 0.2331 | 0.2331 | 186.0138 | 2289.2467
|  | Kg | 48 | 16 | 9.75 |  |  | 9.75 | 9.75 | 15.3855 | 15.3855 | 738.504 | 3027.7507
|  | Kg | 48 | 12 | 3.7 |  |  | 3.7 | 3.7 | 3.2856 | 3.2856 | 157.7088 | 3185.4595
|  | Kg | 96 | 12 | 3.9 |  |  | 3.9 | 3.9 | 3.4632 | 3.4632 | 332.4672 | 3517.9267
|  | Kg | 96 | 12 | 3.5 |  |  | 3.5 | 3.5 | 3.108 | 3.108 | 298.368 | 3816.2947
|  | Kg | 240 | 10 | 1.69 |  |  | 1.69 | 1.69 | 1.0427 | 1.0427 | 250.2552 | 4066.5499
|  | Kg | 176 | 10 | 1.69 |  |  | 1.69 | 1.69 | 1.0427 | 1.0427 | 183.5205 | 4250.0704
|  | Kg | 144 | 8 | 1.55 |  |  | 1.55 | 1.55 | 0.61225 | 0.61225 | 88.164 | 4338.2344
|  | Kg | 864 | 6 | 1.05 |  |  | 1.05 | 1.05 | 0.2331 | 0.2331 | 201.3984 | 4539.6328
| E2 | Kg | 16 | 10 | 1.72 |  |  | 1.72 | 1.72 | 1.0612 | 1.0612 | 16.9798 | 4556.6126
|  | Kg | 12 | 10 | 2.74 |  |  | 2.74 | 2.74 | 1.6906 | 1.6906 | 20.287 | 4576.8996
|  | Kg | 12 | 10 | 2.98 |  |  | 2.98 | 2.98 | 1.8387 | 1.8387 | 22.0639 | 4598.9635
|  | Kg | 8 | 10 | 1.72 |  |  | 1.72 | 1.72 | 1.0612 | 1.0612 | 8.4899 | 4607.4534
|  | Kg | 44 | 10 | 1.72 |  |  | 1.72 | 1.72 | 1.0612 | 1.0612 | 46.6946 | 4654.148
|  | Kg | 12 | 10 | 1.72 |  |  | 1.72 | 1.72 | 1.0612 | 1.0612 | 12.7349 | 4666.8828
|  | Kg | 22 | 10 | 1.72 |  |  | 1.72 | 1.72 | 1.0612 | 1.0612 | 23.3473 | 4690.2301
|  | Kg | 14 | 12 | 7.36 |  |  | 7.36 | 7.36 | 6.5357 | 6.5357 | 91.4995 | 4781.7296
|  | Kg | 8 | 12 | 7.36 |  |  | 7.36 | 7.36 | 6.5357 | 6.5357 | 52.2854 | 4834.0151
|  | Kg | 50 | 10 | 1.54 |  |  | 1.54 | 1.54 | 0.95018 | 0.95018 | 47.509 | 4881.5241
|  | Kg | 7 | 10 | 3.7 |  |  | 3.7 | 3.7 | 2.2829 | 2.2829 | 15.9803 | 4897.5044
|  | Kg | 12 | 10 | 3.34 |  |  | 3.34 | 3.34 | 2.0608 | 2.0608 | 24.7294 | 4922.2337
| E3 | Kg | 90 | 16 | 9.75 |  |  | 9.75 | 9.75 | 15.3855 | 15.3855 | 1384.695 | 6306.9287
|  | Kg | 90 | 12 | 3.7 |  |  | 3.7 | 3.7 | 3.2856 | 3.2856 | 295.704 | 6602.6327
|  | Kg | 180 | 12 | 3.9 |  |  | 3.9 | 3.9 | 3.4632 | 3.4632 | 623.376 | 7226.0087
|  | Kg | 180 | 12 | 3.5 |  |  | 3.5 | 3.5 | 3.108 | 3.108 | 559.44 | 7785.4487
|  | Kg | 450 | 10 | 1.69 |  |  | 1.69 | 1.69 | 1.0427 | 1.0427 | 469.2285 | 8254.6772
|  | Kg | 330 | 10 | 1.69 |  |  | 1.69 | 1.69 | 1.0427 | 1.0427 | 344.1009 | 8598.7781
|  | Kg | 270 | 8 | 1.55 |  |  | 1.55 | 1.55 | 0.61225 | 0.61225 | 165.3075 | 8764.0856
|  | Kg | 1620 | 6 | 1.05 |  |  | 1.05 | 1.05 | 0.2331 | 0.2331 | 377.622 | 9141.7076
| E4 | Kg | 14 | 12 | 6.35 |  |  | 6.35 | 6.35 | 5.6388 | 5.6388 | 78.9432 | 9220.6508
|  | Kg | 14 | 12 | 2.6 |  |  | 2.6 | 2.6 | 2.3088 | 2.3088 | 32.3232 | 9252.974
|  | Kg | 27 | 12 | 2.45 |  |  | 2.45 | 2.45 | 2.1756 | 2.1756 | 58.7412 | 9311.7152
|  | Kg | 27 | 12 | 3.2 |  |  | 3.2 | 3.2 | 2.8416 | 2.8416 | 76.7232 | 9388.4384
|  | Kg | 27 | 10 | 2.24 |  |  | 2.24 | 2.24 | 1.3821 | 1.3821 | 37.3162 | 9425.7546
|  | Kg | 27 | 10 | 1.74 |  |  | 1.74 | 1.74 | 1.0736 | 1.0736 | 28.9867 | 9454.7413
|  | Kg | 27 | 8 | 1.18 |  |  | 1.18 | 1.18 | 0.4661 | 0.4661 | 12.5847 | 9467.326
|  | Kg | 10 | 12 | 3.38 |  |  | 3.38 | 3.38 | 3.0014 | 3.0014 | 30.0144 | 9497.3404
|  | Kg | 23 | 10 | 3.24 |  |  | 3.24 | 3.24 | 1.9991 | 1.9991 | 45.9788 | 9543.3192
|  | Kg | 16 | 10 | 3.24 |  |  | 3.24 | 3.24 | 1.9991 | 1.9991 | 31.9853 | 9575.3045
|  | Kg | 14 | 10 | 3.24 |  |  | 3.24 | 3.24 | 1.9991 | 1.9991 | 27.9871 | 9603.2916 | 9603.2916
12 | Pilares
Betão
| P1 | m³ | 3 |  | 0.6 | 0.2 | 17.35 | 2.082 | 18.15 |  | 2.082 | 6.246 | 6.246 |  | 17.35
| P2 | m³ | 5 |  | 0.6 | 0.2 | 10.63 | 1.2756 | 11.43 |  | 1.2756 | 6.378 | 12.624 |  | 3.91 | 3.36 | 3.36
|  | m³ | 1 |  | 0.6 | 0.2 | 11.43 | 1.3716 | 12.23 |  | 1.3716 | 1.3716 | 13.9956 |  | 4.71 | 3.36 | 3.36
| P3 | m³ | 6 |  | 0.6 | 0.2 | 10.63 | 1.2756 | 11.43 |  | 1.2756 | 7.6536 | 21.6492 |  | 7.27 | 3.36
| P4 | m³ | 3 |  | 0.6 | 0.2 | 6.72 | 0.8064 | 7.52 |  | 0.8064 | 2.4192 | 24.0684 |  | 6.72
| P5 | m³ | 2 |  | 0.6 | 0.2 | 9.13 | 1.0956 | 9.93 |  | 1.0956 | 2.1912 | 26.2596 |  | 9.13
|  | m³ | 1 |  | 0.6 | 0.2 | 9.78 | 1.1736 | 10.58 |  | 1.1736 | 1.1736 | 27.4332 |  | 9.78
|  | m³ | 2 |  | 0.6 | 0.2 | 6.72 | 0.8064 | 7.52 |  | 0.8064 | 1.6128 | 29.046 |  | 6.72
| P6 | m³ | 4 |  | 0.6 | 0.2 | 13.5 | 1.62 | 14.3 |  | 1.62 | 6.48 | 35.526 |  | 13.5
| P7 | m³ | 10 |  | 0.6 | 0.2 | 11.43 | 1.3716 | 12.23 |  | 1.3716 | 13.716 | 49.242
|  | m³ | 1 |  | 0.6 | 0.2 | 10.88 | 1.3056 | 11.68 |  | 1.3056 | 1.3056 | 50.5476
|  | m³ | 6 |  | 0.6 | 0.2 | 10.63 | 1.2756 | 11.43 |  | 1.2756 | 7.6536 | 58.2012
|  | m³ | 2 |  | 0.6 | 0.2 | 9.13 | 1.0956 | 9.93 |  | 1.0956 | 2.1912 | 60.3924
|  | m³ | 2 |  | 0.6 | 0.2 | 9.78 | 1.1736 | 10.58 |  | 1.1736 | 2.3472 | 62.7396
| P8 | m³ | 1 |  | 0.8 | 0.2 | 17.35 | 2.776 | 18.35 |  | 2.776 | 2.776 | 65.5156
|  | m³ | 1 |  | 0.8 | 0.2 | 17.6 | 2.816 | 18.6 |  | 2.816 | 2.816 | 68.3316
| P9 | m³ | 4 |  | 0.8 | 0.2 | 17.35 | 2.776 | 18.35 |  | 2.776 | 11.104 | 79.4356
|  | m³ | 1 |  | 0.8 | 0.2 | 17.6 | 2.816 | 18.6 |  | 2.816 | 2.816 | 82.2516
| P10 | m³ | 4 |  | 0.8 | 0.2 | 17.35 | 2.776 | 18.35 |  | 2.776 | 11.104 | 93.3556
|  | m³ | 1 |  | 0.8 | 0.2 | 18.15 | 2.904 | 19.15 |  | 2.904 | 2.904 | 96.2596
| P11 | m³ | 2 |  | 0.4 | 0.2 | 10.81 | 0.8648 | 11.41 |  | 0.8648 | 1.7296 | 97.9892
|  | m³ | 1 |  | 0.4 | 0.2 | 10.96 | 0.8768 | 11.56 |  | 0.8768 | 0.8768 | 98.866
| P12 | m³ | 1 |  | 0.4 | 0.2 | 10.96 | 0.8768 | 11.56 |  | 0.8768 | 0.8768 | 99.7428 |  | 10.96 | 3.18 | 3.36
|  | m³ | 1 |  | 0.25 | 0.2 | 6.54 | 0.327 | 6.99 |  | 0.327 | 0.327 | 100.0698
| P13 | m³ | 6 |  | 0.75 | 0.2 | 10.88 | 1.632 | 11.83 |  | 1.632 | 9.792 | 109.8618 |  | 10.88 | 6.72
|  | m³ | 6 |  | 0.25 | 0.2 | 6.72 | 0.336 | 7.17 |  | 0.336 | 2.016 | 111.8778
| P14 | m³ | 5 |  | 0.25 | 0.2 | 6.72 | 0.336 | 7.17 |  | 0.336 | 1.68 | 113.5578 |  | 3.36 | 3.36
| P15 | m³ | 12 |  | 1.2 | 0.2 | 3.98 | 0.9552 | 5.38 |  | 0.9552 | 11.4624 | 125.0202
| P16 | m³ | 3 |  | 1.2 | 0.2 | 3.98 | 0.9552 | 5.38 |  | 0.9552 | 2.8656 | 127.8858
| P17 | m³ | 1 |  | 0.18 | 1 | 9.13 | 1.6434 | 10.31 |  | 1.6434 | 1.6434 | 129.5292
|  | m³ | 4 |  | 0.18 | 1 | 9.78 | 1.7604 | 10.96 |  | 1.7604 | 7.0416 | 136.5708
|  | m³ | 1 |  | 0.18 | 1 | 10.63 | 1.9134 | 11.81 |  | 1.9134 | 1.9134 | 138.4842
| P18 | m³ | 2 |  | 0.4 | 0.2 | 6.72 | 0.5376 | 7.32 |  | 0.5376 | 1.0752 | 139.5594
| P19 | m³ | 6 |  | 0.6 | 0.2 | 10.88 | 1.3056 | 11.68 |  | 1.3056 | 7.8336 | 147.393 |  | 4.16 | 6.72 | 6.72
|  | m³ | 6 |  | 0.15 | 1 | 6.72 | 1.008 | 7.87 |  | 1.008 | 6.048 | 153.441
| P1.AS | m³ | 8 |  | 0.3 | 0.2 | 4.26 | 0.2556 | 4.76 |  | 0.2556 | 2.0448 | 155.4858
|  | m³ | 3 |  | 0.3 | 0.2 | 5.12 | 0.3072 | 5.62 |  | 0.3072 | 0.9216 | 156.4074
|  | m³ | 5 |  | 0.3 | 0.2 | 7.53 | 0.4518 | 8.03 |  | 0.4518 | 2.259 | 158.6664
| P2.AS | m³ | 16 |  | 0.3 | 0.2 | 4.19 | 0.2514 | 4.69 |  | 0.2514 | 4.0224 | 162.6888 | 162.6888
Cofragem
| P1 | m² | 6 |  | 0.6 |  | 17.35 | 10.41 | 17.95 |  | 10.41 | 62.46 | 62.46
|  | m² | 6 |  |  | 0.2 | 17.35 | 3.47 | 17.55 |  | 3.47 | 20.82 | 83.28
| (piso 0) | m² | -6 |  | 0.6 |  | 0.28 | 0.168 | 0.88 |  | 0.168 | -1.008 | 82.272
| (viga) | m² | -6 |  |  | 0.2 | 0.7 | 0.14 | 0.9 |  | 0.14 | -0.84 | 81.432
| (piso 1) | m² | -3 |  | 0.6 |  | 0.28 | 0.168 | 0.88 |  | 0.168 | -0.504 | 80.928
| (piso 1) | m² | -3 |  | 0.6 |  | 0.18 | 0.108 | 0.78 |  | 0.108 | -0.324 | 80.604
| (viga) | m² | -3 |  |  | 0.2 | 0.7 | 0.14 | 0.9 |  | 0.14 | -0.42 | 80.184
| (viga) | m² | -3 |  |  | 0.2 | 0.56 | 0.112 | 0.76 |  | 0.112 | -0.336 | 79.848
| (piso2) | m² | -6 |  | 0.6 |  | 0.28 | 0.168 | 0.88 |  | 0.168 | -1.008 | 78.84
| (viga) | m² | -3 |  |  | 0.2 | 0.7 | 0.14 | 0.9 |  | 0.14 | -0.42 | 78.42
| (viga) | m² | -3 |  |  | 0.2 | 0.58 | 0.116 | 0.78 |  | 0.116 | -0.348 | 78.072
| (piso3) | m² | -6 |  | 0.6 |  | 0.28 | 0.168 | 0.88 |  | 0.168 | -1.008 | 77.064
| (viga) | m² | -6 |  |  | 0.2 | 0.7 | 0.14 | 0.9 |  | 0.14 | -0.84 | 76.224
| (cobertura) | m² | -6 |  | 0.6 |  | 0.28 | 0.168 | 0.88 |  | 0.168 | -1.008 | 75.216
| (cobertura) | m² | -6 |  |  | 0.2 | 0.28 | 0.056 | 0.48 |  | 0.056 | -0.336 | 74.88
| P2 | m² | 10 |  | 0.6 |  | 10.63 | 6.378 | 11.23 |  | 6.378 | 63.78 | 138.66
|  | m² | 10 |  |  | 0.2 | 10.63 | 2.126 | 10.83 |  | 2.126 | 21.26 | 159.92
|  | m² | 2 |  | 0.6 |  | 11.43 | 6.858 | 12.03 |  | 6.858 | 13.716 | 173.636
|  | m² | 2 |  |  | 0.2 | 11.43 | 2.286 | 11.63 |  | 2.286 | 4.572 | 178.208
| (piso 0) | m² | -10 |  | 0.6 |  | 0.28 | 0.168 | 0.88 |  | 0.168 | -1.68 | 176.528
| (viga) | m² | -10 |  |  | 0.2 | 0.7 | 0.14 | 0.9 |  | 0.14 | -1.4 | 175.128
| (piso 1) | m² | -5 |  | 0.6 |  | 0.28 | 0.168 | 0.88 |  | 0.168 | -0.84 | 174.288
| (piso 1) | m² | -5 |  | 0.6 |  | 0.18 | 0.108 | 0.78 |  | 0.108 | -0.54 | 173.748
| (viga) | m² | -10 |  |  | 0.2 | 0.7 | 0.14 | 0.9 |  | 0.14 | -1.4 | 172.348
| (piso2) | m² | -5 |  | 0.6 |  | 0.28 | 0.168 | 0.88 |  | 0.168 | -0.84 | 171.508
| (viga) | m² | -10 |  |  | 0.2 | 0.55 | 0.11 | 0.75 |  | 0.11 | -1.1 | 170.408
| (piso 0) | m² | -2 |  | 0.6 |  | 0.28 | 0.168 | 0.88 |  | 0.168 | -0.336 | 170.072
| (viga) | m² | -2 |  |  | 0.2 | 0.7 | 0.14 | 0.9 |  | 0.14 | -0.28 | 169.792
| (piso 1) | m² | -1 |  | 0.6 |  | 0.28 | 0.168 | 0.88 |  | 0.168 | -0.168 | 169.624
| (piso 1) | m² | -1 |  | 0.4 |  | 0.28 | 0.112 | 0.68 |  | 0.112 | -0.112 | 169.512
| (piso 1) | m² | -1 |  | 0.2 |  | 0.4 | 0.08 | 0.6 |  | 0.08 | -0.08 | 169.432
| (viga) | m² | -2 |  |  | 0.2 | 0.7 | 0.14 | 0.9 |  | 0.14 | -0.28 | 169.152
| (piso2) | m² | -1 |  | 0.6 |  | 0.28 | 0.168 | 0.88 |  | 0.168 | -0.168 | 168.984
| (piso2) | m² | -1 |  | 0.4 |  | 0.28 | 0.112 | 0.68 |  | 0.112 | -0.112 | 168.872
| (viga) | m² | -1 |  | 0.2 |  | 0.69 | 0.138 | 0.89 |  | 0.138 | -0.138 | 168.734
| (piso2) | m² | -1 |  |  | 0.2 | 0.28 | 0.056 | 0.48 |  | 0.056 | -0.056 | 168.678
| (viga) | m² | -1 |  |  | 0.2 | 0.55 | 0.11 | 0.75 |  | 0.11 | -0.11 | 168.568
| P3 | m² | 12 |  | 0.6 |  | 10.63 | 6.378 | 11.23 |  | 6.378 | 76.536 | 245.104
|  | m² | 12 |  |  | 0.2 | 10.63 | 2.126 | 10.83 |  | 2.126 | 25.512 | 270.616
| (piso 0) | m² | -10 |  | 0.6 |  | 0.15 | 0.09 | 0.75 |  | 0.09 | -0.9 | 269.716
| (piso 0) | m² | -2 |  | 0.4 |  | 0.15 | 0.06 | 0.55 |  | 0.06 | -0.12 | 269.596
| (viga) | m² | -2 |  | 0.2 |  | 0.45 | 0.09 | 0.65 |  | 0.09 | -0.18 | 269.416
| (viga) | m² | -10 |  |  | 0.2 | 0.45 | 0.09 | 0.65 |  | 0.09 | -0.9 | 268.516
| (piso 0) | m² | -2 |  |  | 0.2 | 0.15 | 0.03 | 0.35 |  | 0.03 | -0.06 | 268.456
| (piso 1) | m² | -4 |  | 0.6 |  | 0.28 | 0.168 | 0.88 |  | 0.168 | -0.672 | 267.784
| (piso 1) | m² | -1 |  | 0.4 |  | 0.18 | 0.072 | 0.58 |  | 0.072 | -0.072 | 267.712
| (piso 1) | m² | -2 |  | 0.4 |  | 0.28 | 0.112 | 0.68 |  | 0.112 | -0.224 | 267.488
| (viga) | m² | -3 |  | 0.2 |  | 0.56 | 0.112 | 0.76 |  | 0.112 | -0.336 | 267.152
| (viga) | m² | -2 |  | 0.2 |  | 0.42 | 0.084 | 0.62 |  | 0.084 | -0.168 | 266.984
| (viga) | m² | -7 |  |  | 0.2 | 0.5 | 0.1 | 0.7 |  | 0.1 | -0.7 | 266.284
| (viga) | m² | -4 |  |  | 0.2 | 0.7 | 0.14 | 0.9 |  | 0.14 | -0.56 | 265.724
| (piso2) | m² | -6 |  | 0.6 |  | 0.28 | 0.168 | 0.88 |  | 0.168 | -1.008 | 264.716
| (viga) | m² | -8 |  |  | 0.2 | 0.69 | 0.138 | 0.89 |  | 0.138 | -1.104 | 263.612
| (viga) | m² | -4 |  |  | 0.2 | 0.55 | 0.11 | 0.75 |  | 0.11 | -0.44 | 263.172
| P4 | m² | 6 |  | 0.6 |  | 6.72 | 4.032 | 7.32 |  | 4.032 | 24.192 | 287.364
|  | m² | 6 |  |  | 0.2 | 6.72 | 1.344 | 6.92 |  | 1.344 | 8.064 | 295.428
| (piso3) | m² | -1 |  | 0.6 |  | 0.28 | 0.168 | 0.88 |  | 0.168 | -0.168 | 295.26
| (viga) | m² | -6 |  |  | 0.2 | 0.7 | 0.14 | 0.9 |  | 0.14 | -0.84 | 294.42
| (cobertura) | m² | -3 |  | 0.6 |  | 0.28 | 0.168 | 0.88 |  | 0.168 | -0.504 | 293.916
| (viga) | m² | -6 |  |  | 0.2 | 0.6 | 0.12 | 0.8 |  | 0.12 | -0.72 | 293.196
| P5 | m² | 4 |  | 0.6 |  | 9.13 | 5.478 | 9.73 |  | 5.478 | 21.912 | 315.108
|  | m² | 4 |  |  | 0.2 | 9.13 | 1.826 | 9.33 |  | 1.826 | 7.304 | 322.412
|  | m² | 2 |  | 0.6 |  | 9.78 | 5.868 | 10.38 |  | 5.868 | 11.736 | 334.148
|  | m² | 2 |  |  | 0.2 | 9.78 | 1.956 | 9.98 |  | 1.956 | 3.912 | 338.06
|  | m² | 4 |  | 0.6 |  | 6.72 | 4.032 | 7.32 |  | 4.032 | 16.128 | 354.188
|  | m² | 4 |  |  | 0.2 | 6.72 | 1.344 | 6.92 |  | 1.344 | 5.376 | 359.564
| (piso 0) | m² | -3 |  | 0.6 |  | 0.15 | 0.09 | 0.75 |  | 0.09 | -0.27 | 359.294
| (piso 0) | m² | -3 |  | 0.4 |  | 0.15 | 0.06 | 0.55 |  | 0.06 | -0.18 | 359.114
| (viga) | m² | -3 |  | 0.2 |  | 0.45 | 0.09 | 0.65 |  | 0.09 | -0.27 | 358.844
| (piso 0) | m² | -3 |  |  | 0.2 | 0.15 | 0.03 | 0.35 |  | 0.03 | -0.09 | 358.754
| (viga) | m² | -3 |  |  | 0.2 | 0.45 | 0.09 | 0.65 |  | 0.09 | -0.27 | 358.484
| (piso 1) | m² | -4 |  | 0.4 |  | 0.28 | 0.112 | 0.68 |  | 0.112 | -0.448 | 358.036
| (piso 1) | m² | -1 |  | 0.6 |  | 0.28 | 0.168 | 0.88 |  | 0.168 | -0.168 | 357.868
| (viga) | m² | -3 |  | 0.2 |  | 0.42 | 0.084 | 0.62 |  | 0.084 | -0.252 | 357.616
| (viga) | m² | -1 |  | 0.2 |  | 0.4 | 0.08 | 0.6 |  | 0.08 | -0.08 | 357.536
| (viga) | m² | -3 |  |  | 0.2 | 0.5 | 0.1 | 0.7 |  | 0.1 | -0.3 | 357.236
| (viga) | m² | -4 |  |  | 0.2 | 0.7 | 0.14 | 0.9 |  | 0.14 | -0.56 | 356.676
| (piso2) | m² | -4 |  | 0.6 |  | 0.28 | 0.168 | 0.88 |  | 0.168 | -0.672 | 356.004
| (piso2) | m² | -1 |  | 0.4 |  | 0.28 | 0.112 | 0.68 |  | 0.112 | -0.112 | 355.892
| (piso2) | m² | -1 |  | 0.2 |  | 0.69 | 0.138 | 0.89 |  | 0.138 | -0.138 | 355.754
| (viga) | m² | -6 |  |  | 0.2 | 0.69 | 0.138 | 0.89 |  | 0.138 | -0.828 | 354.926
| (viga) | m² | -3 |  |  | 0.2 | 0.55 | 0.11 | 0.75 |  | 0.11 | -0.33 | 354.596
| P6 | m² | 8 |  | 0.6 |  | 13.5 | 8.1 | 14.1 |  | 8.1 | 64.8 | 419.396
|  | m² | 8 |  |  | 0.2 | 13.5 | 2.7 | 13.7 |  | 2.7 | 21.6 | 440.996
| (piso 1) | m² | -3 |  | 0.6 |  | 0.28 | 0.168 | 0.88 |  | 0.168 | -0.504 | 440.492
| (piso 1) | m² | -1 |  | 0.6 |  | 0.18 | 0.108 | 0.78 |  | 0.108 | -0.108 | 440.384
| (viga) | m² | -8 |  |  | 0.2 | 0.7 | 0.14 | 0.9 |  | 0.14 | -1.12 | 439.264
| (piso2) | m² | -4 |  | 0.6 |  | 0.28 | 0.168 | 0.88 |  | 0.168 | -0.672 | 438.592
| (viga) | m² | -8 |  |  | 0.2 | 0.7 | 0.14 | 0.9 |  | 0.14 | -1.12 | 437.472
| (piso3) | m² | -4 |  | 0.6 |  | 0.28 | 0.168 | 0.88 |  | 0.168 | -0.672 | 436.8
| (viga) | m² | -8 |  |  | 0.2 | 0.7 | 0.14 | 0.9 |  | 0.14 | -1.12 | 435.68
| (cobertura) | m² | -4 |  | 0.6 |  | 0.28 | 0.168 | 0.88 |  | 0.168 | -0.672 | 435.008
| (viga) | m² | -7 |  |  | 0.2 | 0.6 | 0.12 | 0.8 |  | 0.12 | -0.84 | 434.168
| (viga) | m² | -1 |  |  | 0.2 | 0.8 | 0.16 | 1 |  | 0.16 | -0.16 | 434.008
| P7 | m² | 20 |  | 0.6 |  | 11.43 | 6.858 | 12.03 |  | 6.858 | 137.16 | 571.168 |  | 11.43
|  | m² | 20 |  |  | 0.2 | 11.43 | 2.286 | 11.63 |  | 2.286 | 45.72 | 616.888 |  | 10.88
|  | m² | 2 |  | 0.6 |  | 10.88 | 6.528 | 11.48 |  | 6.528 | 13.056 | 629.944 |  | 10.63
|  | m² | 2 |  |  | 0.2 | 10.88 | 2.176 | 11.08 |  | 2.176 | 4.352 | 634.296 |  | 9.13
|  | m² | 12 |  | 0.6 |  | 10.63 | 6.378 | 11.23 |  | 6.378 | 76.536 | 710.832 |  | 9.78
|  | m² | 12 |  |  | 0.2 | 10.63 | 2.126 | 10.83 |  | 2.126 | 25.512 | 736.344
|  | m² | 4 |  | 0.6 |  | 9.13 | 5.478 | 9.73 |  | 5.478 | 21.912 | 758.256
|  | m² | 4 |  |  | 0.2 | 9.13 | 1.826 | 9.33 |  | 1.826 | 7.304 | 765.56
|  | m² | 4 |  | 0.6 |  | 9.78 | 5.868 | 10.38 |  | 5.868 | 23.472 | 789.032
|  | m² | 4 |  |  | 0.2 | 9.78 | 1.956 | 9.98 |  | 1.956 | 7.824 | 796.856
| (piso 0) | m² | -3 |  | 0.6 |  | 0.3 | 0.18 | 0.9 |  | 0.18 | -0.54 | 796.316
| (piso 0) | m² | -23 |  | 0.6 |  | 0.28 | 0.168 | 0.88 |  | 0.168 | -3.864 | 792.452
| (piso 0) | m² | -6 |  | 0.6 |  | 0.15 | 0.09 | 0.75 |  | 0.09 | -0.54 | 791.912
| (piso 0) | m² | -4 |  | 0.4 |  | 0.28 | 0.112 | 0.68 |  | 0.112 | -0.448 | 791.464
| (piso 0) | m² | -3 |  | 0.4 |  | 0.15 | 0.06 | 0.55 |  | 0.06 | -0.18 | 791.284
| (viga) | m² | -4 |  | 0.2 |  | 0.58 | 0.116 | 0.78 |  | 0.116 | -0.464 | 790.82
| (viga) | m² | -7 |  | 0.2 |  | 0.45 | 0.09 | 0.65 |  | 0.09 | -0.63 | 790.19
| (viga) | m² | -28 |  |  | 0.2 | 0.7 | 0.14 | 0.9 |  | 0.14 | -3.92 | 786.27
| (piso 0) | m² | -2 |  |  | 0.2 | 0.15 | 0.03 | 0.35 |  | 0.03 | -0.06 | 786.21
| (viga) | m² | -4 |  |  | 0.2 | 0.45 | 0.09 | 0.65 |  | 0.09 | -0.36 | 785.85
| (piso1) | m² | -25 |  | 0.6 |  | 0.28 | 0.168 | 0.88 |  | 0.168 | -4.2 | 781.65
| (piso1) | m² | -6 |  | 0.4 |  | 0.28 | 0.112 | 0.68 |  | 0.112 | -0.672 | 780.978
| (piso1) | m² | -5 |  | 0.2 |  | 0.42 | 0.084 | 0.62 |  | 0.084 | -0.42 | 780.558
| (piso1) | m² | -3 |  | 0.2 |  | 0.56 | 0.112 | 0.76 |  | 0.112 | -0.336 | 780.222
| (viga) | m² | -38 |  |  | 0.2 | 0.7 | 0.14 | 0.9 |  | 0.14 | -5.32 | 774.902
| (viga) | m² | -3 |  |  | 0.2 | 0.5 | 0.1 | 0.7 |  | 0.1 | -0.3 | 774.602
| (piso2) | m² | -26 |  | 0.6 |  | 0.28 | 0.168 | 0.88 |  | 0.168 | -4.368 | 770.234
| (piso2) | m² | -4 |  | 0.4 |  | 0.28 | 0.112 | 0.68 |  | 0.112 | -0.448 | 769.786
| (viga) | m² | -4 |  | 0.2 |  | 0.69 | 0.138 | 0.89 |  | 0.138 | -0.552 | 769.234
| (piso2) | m² | -14 |  |  | 0.2 | 0.28 | 0.056 | 0.48 |  | 0.056 | -0.784 | 768.45
| (viga) | m² | -24 |  |  | 0.2 | 0.55 | 0.11 | 0.75 |  | 0.11 | -2.64 | 765.81
| (viga) | m² | -4 |  |  | 0.2 | 0.69 | 0.138 | 0.89 |  | 0.138 | -0.552 | 765.258
| P8 | m² | 2 |  | 0.8 |  | 17.35 | 13.88 | 18.15 |  | 13.88 | 27.76 | 793.018
|  | m² | 2 |  |  | 0.2 | 17.35 | 3.47 | 17.55 |  | 3.47 | 6.94 | 799.958
|  | m² | 2 |  | 0.8 |  | 17.6 | 14.08 | 18.4 |  | 14.08 | 28.16 | 828.118
|  | m² | 2 |  |  | 0.2 | 17.6 | 3.52 | 17.8 |  | 3.52 | 7.04 | 835.158
| (piso 0) | m² | -4 |  | 0.8 |  | 0.28 | 0.224 | 1.08 |  | 0.224 | -0.896 | 834.262
| (viga) | m² | -4 |  |  | 0.2 | 0.7 | 0.14 | 0.9 |  | 0.14 | -0.56 | 833.702
| (piso1) | m² | -2 |  | 0.7 |  | 0.28 | 0.196 | 0.98 |  | 0.196 | -0.392 | 833.31
| (piso1) | m² | -2 |  | 0.7 |  | 0.18 | 0.126 | 0.88 |  | 0.126 | -0.252 | 833.058
| (viga) | m² | -4 |  | 0.1 |  | 0.56 | 0.056 | 0.66 |  | 0.056 | -0.224 | 832.834
| (viga) | m² | -2 |  |  | 0.2 | 0.56 | 0.112 | 0.76 |  | 0.112 | -0.224 | 832.61
| (viga) | m² | -2 |  |  | 0.2 | 0.7 | 0.14 | 0.9 |  | 0.14 | -0.28 | 832.33
| (piso2) | m² | -2 |  | 0.8 |  | 0.28 | 0.224 | 1.08 |  | 0.224 | -0.448 | 831.882
| (piso2) | m² | -2 |  | 0.7 |  | 0.18 | 0.126 | 0.88 |  | 0.126 | -0.252 | 831.63
| (viga) | m² | -2 |  | 0.1 |  | 0.4 | 0.04 | 0.5 |  | 0.04 | -0.08 | 831.55
| (viga) | m² | -2 |  |  | 0.2 | 0.7 | 0.14 | 0.9 |  | 0.14 | -0.28 | 831.27
| (viga) | m² | -2 |  |  | 0.2 | 0.4 | 0.08 | 0.6 |  | 0.08 | -0.16 | 831.11
| (piso3) | m² | -2 |  | 0.8 |  | 0.28 | 0.224 | 1.08 |  | 0.224 | -0.448 | 830.662
| (piso3) | m² | -2 |  | 0.7 |  | 0.28 | 0.196 | 0.98 |  | 0.196 | -0.392 | 830.27
| (viga) | m² | -2 |  | 0.1 |  | 0.4 | 0.04 | 0.5 |  | 0.04 | -0.08 | 830.19
| (viga) | m² | -4 |  |  | 0.2 | 0.7 | 0.14 | 0.9 |  | 0.14 | -0.56 | 829.63
| (cobertura) | m² | -4 |  | 0.8 |  | 0.28 | 0.224 | 1.08 |  | 0.224 | -0.896 | 828.734
| (cobertura) | m² | -4 |  |  | 0.2 | 0.28 | 0.056 | 0.48 |  | 0.056 | -0.224 | 828.51
| P9 | m² | 8 |  | 0.8 |  | 17.35 | 13.88 | 18.15 |  | 13.88 | 111.04 | 939.55
|  | m² | 8 |  |  | 0.2 | 17.35 | 3.47 | 17.55 |  | 3.47 | 27.76 | 967.31
|  | m² | 2 |  | 0.8 |  | 17.6 | 14.08 | 18.4 |  | 14.08 | 28.16 | 995.47
|  | m² | 2 |  |  | 0.2 | 17.6 | 3.52 | 17.8 |  | 3.52 | 7.04 | 1002.51
| (piso 0) | m² | -10 |  | 0.8 |  | 0.28 | 0.224 | 1.08 |  | 0.224 | -2.24 | 1000.27
| (viga) | m² | -10 |  |  | 0.2 | 0.7 | 0.14 | 0.9 |  | 0.14 | -1.4 | 998.87
| (piso1) | m² | -10 |  | 0.8 |  | 0.28 | 0.224 | 1.08 |  | 0.224 | -2.24 | 996.63
| (viga) | m² | -10 |  |  | 0.2 | 0.7 | 0.14 | 0.9 |  | 0.14 | -1.4 | 995.23
| (piso2) | m² | -10 |  | 0.8 |  | 0.28 | 0.224 | 1.08 |  | 0.224 | -2.24 | 992.99
| (viga) | m² | -10 |  |  | 0.2 | 0.7 | 0.14 | 0.9 |  | 0.14 | -1.4 | 991.59
| (piso3) | m² | -5 |  | 0.8 |  | 0.28 | 0.224 | 1.08 |  | 0.224 | -1.12 | 990.47
| (piso3) | m² | -5 |  | 0.2 |  | 0.28 | 0.056 | 0.48 |  | 0.056 | -0.28 | 990.19
| (viga) | m² | -10 |  |  | 0.2 | 0.7 | 0.14 | 0.9 |  | 0.14 | -1.4 | 988.79
| (cobertura) | m² | -10 |  | 0.8 |  | 0.28 | 0.224 | 1.08 |  | 0.224 | -2.24 | 986.55
| (cobertura) | m² | -10 |  |  | 0.2 | 0.28 | 0.056 | 0.48 |  | 0.056 | -0.56 | 985.99
| P10 | m² | 8 |  | 0.8 |  | 17.35 | 13.88 | 18.15 |  | 13.88 | 111.04 | 1097.03
|  | m² | 8 |  |  | 0.2 | 17.35 | 3.47 | 17.55 |  | 3.47 | 27.76 | 1124.79
|  | m² | 2 |  | 0.8 |  | 18.15 | 14.52 | 18.95 |  | 14.52 | 29.04 | 1153.83
|  | m² | 2 |  |  | 0.2 | 18.15 | 3.63 | 18.35 |  | 3.63 | 7.26 | 1161.09
| (piso 0/piso1/piso2/piso3) | m² | -40 |  | 0.8 |  | 0.28 | 0.224 | 1.08 |  | 0.224 | -8.96 | 1152.13
| (viga) | m² | -40 |  |  | 0.2 | 0.7 | 0.14 | 0.9 |  | 0.14 | -5.6 | 1146.53
| (cobertura) | m² | -10 |  | 0.8 |  | 0.28 | 0.224 | 1.08 |  | 0.224 | -2.24 | 1144.29
| (cobertura) | m² | -10 |  |  | 0.2 | 0.28 | 0.056 | 0.48 |  | 0.056 | -0.56 | 1143.73
| P11 | m² | 4 |  | 0.4 |  | 10.81 | 4.324 | 11.21 |  | 4.324 | 17.296 | 1161.026 |  | 10.81
|  | m² | 4 |  |  | 0.2 | 10.81 | 2.162 | 11.01 |  | 2.162 | 8.648 | 1169.674 |  | 10.96
|  | m² | 2 |  | 0.4 |  | 10.96 | 4.384 | 11.36 |  | 4.384 | 8.768 | 1178.442
|  | m² | 2 |  |  | 0.2 | 10.96 | 2.192 | 11.16 |  | 2.192 | 4.384 | 1182.826
| (viga) | m² | -1 |  |  | 0.2 | 0.7 | 0.14 | 0.9 |  | 0.14 | -0.14 | 1182.686
| (viga) | m² | -1 |  |  | 0.2 | 0.58 | 0.116 | 0.78 |  | 0.116 | -0.116 | 1182.57
| (viga) | m² | -2 |  |  | 0.2 | 0.15 | 0.03 | 0.35 |  | 0.03 | -0.06 | 1182.51
| (viga) | m² | -2 |  | 0.2 |  | 0.58 | 0.116 | 0.78 |  | 0.116 | -0.232 | 1182.278
| (piso 0) | m² | -1 |  | 0.2 |  | 0.28 | 0.056 | 0.48 |  | 0.056 | -0.056 | 1182.222
| (viga) | m² | -1 |  |  | 0.2 | 0.58 | 0.116 | 0.78 |  | 0.116 | -0.116 | 1182.106
| (piso 0) | m² | -1 |  |  | 0.2 | 0.28 | 0.056 | 0.48 |  | 0.056 | -0.056 | 1182.05
| (piso1) | m² | -2 |  | 0.2 |  | 0.28 | 0.056 | 0.48 |  | 0.056 | -0.112 | 1181.938
| (viga) | m² | -2 |  | 0.2 |  | 0.42 | 0.084 | 0.62 |  | 0.084 | -0.168 | 1181.77
| (viga) | m² | -2 |  |  | 0.2 | 0.7 | 0.14 | 0.9 |  | 0.14 | -0.28 | 1181.49
| (viga) | m² | -1 |  |  | 0.2 | 0.5 | 0.1 | 0.7 |  | 0.1 | -0.1 | 1181.39
| (piso1) | m² | -1 |  | 0.4 |  | 0.28 | 0.112 | 0.68 |  | 0.112 | -0.112 | 1181.278
| (viga) | m² | -1 |  | 0.2 |  | 0.58 | 0.116 | 0.78 |  | 0.116 | -0.116 | 1181.162
| (viga) | m² | -1 |  |  | 0.2 | 0.58 | 0.116 | 0.78 |  | 0.116 | -0.116 | 1181.046
| (piso1) | m² | -1 |  |  | 0.2 | 0.28 | 0.056 | 0.48 |  | 0.056 | -0.056 | 1180.99
| (piso2) | m² | -2 |  | 0.4 |  | 0.28 | 0.112 | 0.68 |  | 0.112 | -0.224 | 1180.766
| (viga) | m² | -2 |  |  | 0.2 | 0.55 | 0.11 | 0.75 |  | 0.11 | -0.22 | 1180.546
| (viga) | m² | -2 |  |  | 0.2 | 0.69 | 0.138 | 0.89 |  | 0.138 | -0.276 | 1180.27
| (piso2) | m² | -1 |  | 0.2 |  | 0.28 | 0.056 | 0.48 |  | 0.056 | -0.056 | 1180.214
| (viga) | m² | -2 |  | 0.2 |  | 0.67 | 0.134 | 0.87 |  | 0.134 | -0.268 | 1179.946
| (viga) | m² | -1 |  |  | 0.2 | 0.58 | 0.116 | 0.78 |  | 0.116 | -0.116 | 1179.83
| (piso2) | m² | -1 |  |  | 0.2 | 0.28 | 0.056 | 0.48 |  | 0.056 | -0.056 | 1179.774
| P12 | m² | 2 |  | 0.4 |  | 10.96 | 4.384 | 11.36 |  | 4.384 | 8.768 | 1188.542 |  | 10.96 | 3.18 | 3.36
|  | m² | 2 |  |  | 0.2 | 10.96 | 2.192 | 11.16 |  | 2.192 | 4.384 | 1192.926
|  | m² | 2 |  | 0.25 |  | 6.54 | 1.635 | 6.79 |  | 1.635 | 3.27 | 1196.196
|  | m² | 2 |  |  | 0.2 | 6.54 | 1.308 | 6.74 |  | 1.308 | 2.616 | 1198.812
| (piso 0) | m² | -1 |  | 0.4 |  | 0.28 | 0.112 | 0.68 |  | 0.112 | -0.112 | 1198.7
| (viga) | m² | -1 |  | 0.4 |  | 0.58 | 0.232 | 0.98 |  | 0.232 | -0.232 | 1198.468
| (viga) | m² | -2 |  |  | 0.2 | 0.58 | 0.116 | 0.78 |  | 0.116 | -0.232 | 1198.236
| (viga) | m² | -1 |  | 0.2 |  | 0.58 | 0.116 | 0.78 |  | 0.116 | -0.116 | 1198.12
| (viga) | m² | -2 |  |  | 0.2 | 0.58 | 0.116 | 0.78 |  | 0.116 | -0.232 | 1197.888
| (viga) | m² | -2 |  | 0.2 |  | 0.58 | 0.116 | 0.78 |  | 0.116 | -0.232 | 1197.656
| (viga) | m² | -1 |  |  | 0.2 | 1.5 | 0.3 | 1.7 |  | 0.3 | -0.3 | 1197.356
| (viga) | m² | -1 |  |  | 0.2 | 0.8 | 0.16 | 1 |  | 0.16 | -0.16 | 1197.196
| (viga) | m² | -1 |  | 0.2 |  | 0.7 | 0.14 | 0.9 |  | 0.14 | -0.14 | 1197.056
| (viga) | m² | -1 |  |  | 0.06 | 0.42 | 0.0252 | 0.48 |  | 0.0252 | -0.0252 | 1197.0308
| (viga) | m² | -2 |  | 0.2 |  | 0.6 | 0.12 | 0.8 |  | 0.12 | -0.24 | 1196.7908
| (cobertura) | m² | -1 |  |  | 0.2 | 0.28 | 0.056 | 0.48 |  | 0.056 | -0.056 | 1196.7348
| P13 | m² | 12 |  | 0.75 |  | 10.88 | 8.16 | 11.63 |  | 8.16 | 97.92 | 1294.6548 |  | 10.88 | 6.72
|  | m² | 12 |  |  | 0.2 | 10.88 | 2.176 | 11.08 |  | 2.176 | 26.112 | 1320.7668
|  | m² | 12 |  | 0.25 |  | 6.72 | 1.68 | 6.97 |  | 1.68 | 20.16 | 1340.9268
|  | m² | 12 |  |  | 0.2 | 6.72 | 1.344 | 6.92 |  | 1.344 | 16.128 | 1357.0548
| (piso 0) | m² | -6 |  | 0.75 |  | 0.28 | 0.21 | 1.03 |  | 0.21 | -1.26 | 1355.7948
| (viga) | m² | -5 |  | 0.2 |  | 0.58 | 0.116 | 0.78 |  | 0.116 | -0.58 | 1355.2148
| (piso 0) | m² | -1 |  | 0.75 |  | 0.3 | 0.225 | 1.05 |  | 0.225 | -0.225 | 1354.9898
| (viga) | m² | -12 |  |  | 0.2 | 0.7 | 0.14 | 0.9 |  | 0.14 | -1.68 | 1353.3098
| (piso1) | m² | -6 |  | 0.75 |  | 0.28 | 0.21 | 1.03 |  | 0.21 | -1.26 | 1352.0498
| (viga) | m² | -5 |  | 0.2 |  | 0.42 | 0.084 | 0.62 |  | 0.084 | -0.42 | 1351.6298
| (viga) | m² | -12 |  |  | 0.2 | 0.7 | 0.14 | 0.9 |  | 0.14 | -1.68 | 1349.9498
| (piso2) | m² | -6 |  | 0.55 |  | 0.18 | 0.099 | 0.73 |  | 0.099 | -0.594 | 1349.3558
| (viga) | m² | -11 |  | 0.2 |  | 0.67 | 0.134 | 0.87 |  | 0.134 | -1.474 | 1347.8818
| (viga) | m² | -6 |  |  | 0.2 | 0.58 | 0.116 | 0.78 |  | 0.116 | -0.696 | 1347.1858
| (viga) | m² | -1 |  |  | 0.2 | 0.55 | 0.11 | 0.75 |  | 0.11 | -0.11 | 1347.0758
| (piso2) | m² | -5 |  |  | 0.2 | 0.28 | 0.056 | 0.48 |  | 0.056 | -0.28 | 1346.7958
| (viga) | m² | -6 |  |  | 0.2 | 0.7 | 0.14 | 0.9 |  | 0.14 | -0.84 | 1345.9558
| (cobertura) | m² | -6 |  | 0.05 |  | 0.28 | 0.014 | 0.33 |  | 0.014 | -0.084 | 1345.8718
| (viga) | m² | -6 |  | 0.2 |  | 0.9 | 0.18 | 1.1 |  | 0.18 | -1.08 | 1344.7918
| (viga) | m² | -6 |  |  | 0.2 | 0.6 | 0.12 | 0.8 |  | 0.12 | -0.72 | 1344.0718
| P14 | m² | 10 |  | 0.25 |  | 6.72 | 1.68 | 6.97 |  | 1.68 | 16.8 | 1360.8718
|  | m² | 10 |  |  | 0.2 | 6.72 | 1.344 | 6.92 |  | 1.344 | 13.44 | 1374.3118
| (viga) | m² | -5 |  | 0.05 |  | 0.42 | 0.021 | 0.47 |  | 0.021 | -0.105 | 1374.2068
| (viga) | m² | -5 |  | 0.2 |  | 0.7 | 0.14 | 0.9 |  | 0.14 | -0.7 | 1373.5068
| (viga) | m² | -5 |  |  | 0.06 | 0.42 | 0.0252 | 0.48 |  | 0.0252 | -0.126 | 1373.3808
| (viga) | m² | -10 |  | 0.2 |  | 0.6 | 0.12 | 0.8 |  | 0.12 | -1.2 | 1372.1808
| (cobertura) | m² | -10 |  | 0.05 |  | 0.28 | 0.014 | 0.33 |  | 0.014 | -0.14 | 1372.0408
| (cobertura) | m² | -5 |  |  | 0.2 | 0.28 | 0.056 | 0.48 |  | 0.056 | -0.28 | 1371.7608
| P15 | m² | 24 |  | 1.2 |  | 3.98 | 4.776 | 5.18 |  | 4.776 | 114.624 | 1486.3848
|  | m² | 24 |  |  | 0.2 | 3.98 | 0.796 | 4.18 |  | 0.796 | 19.104 | 1505.4888
|  | m² | -24 |  | 1.2 |  | 0.65 | 0.78 | 1.85 |  | 0.78 | -18.72 | 1486.7688
|  | m² | -24 |  |  | 0.2 | 0.65 | 0.13 | 0.85 |  | 0.13 | -3.12 | 1483.6488
| P16 | m² | 6 |  | 1.2 |  | 3.98 | 4.776 | 5.18 |  | 4.776 | 28.656 | 1512.3048
|  | m² | 6 |  |  | 0.2 | 3.98 | 0.796 | 4.18 |  | 0.796 | 4.776 | 1517.0808
|  | m² | -6 |  | 1.2 |  | 0.65 | 0.78 | 1.85 |  | 0.78 | -4.68 | 1512.4008
|  | m² | -6 |  |  | 0.2 | 0.65 | 0.13 | 0.85 |  | 0.13 | -0.78 | 1511.6208
| P17 | m² | 1 |  | 2.23 |  | 9.13 | 20.3599 | 11.36 |  | 20.3599 | 20.3599 | 1531.9807 |  | 9.13
|  | m² | 4 |  | 2.23 |  | 9.78 | 21.8094 | 12.01 |  | 21.8094 | 87.2376 | 1619.2183 |  | 9.78
|  | m² | 1 |  | 2.23 |  | 10.63 | 23.7049 | 12.86 |  | 23.7049 | 23.7049 | 1642.9232 |  | 10.63
| (piso0) | m² | -1 |  | 0.35 |  | 0.15 | 0.0525 | 0.5 |  | 0.0525 | -0.0525 | 1642.8707
|  | m² | -1 |  | 0.52 |  | 0.6 | 0.312 | 1.12 |  | 0.312 | -0.312 | 1642.5587
|  | m² | -5 |  | 0.93 |  | 0.15 | 0.1395 | 1.08 |  | 0.1395 | -0.6975 | 1641.8612
|  | m² | -2 |  | 0.78 |  | 0.6 | 0.468 | 1.38 |  | 0.468 | -0.936 | 1640.9252
| (ms1) | m² | -1 |  | 0.78 |  | 1.4 | 1.092 | 2.18 |  | 1.092 | -1.092 | 1639.8332
| (ms2) | m² | -2 |  | 0.78 |  | 2.2 | 1.716 | 2.98 |  | 1.716 | -3.432 | 1636.4012
| (piso1) | m² | -6 |  | 0.2 |  | 0.7 | 0.14 | 0.9 |  | 0.14 | -0.84 | 1635.5612
| (viga) | m² | -6 |  | 0.2 |  | 0.55 | 0.11 | 0.75 |  | 0.11 | -0.66 | 1634.9012
| (piso2) | m² | -6 |  | 0.67 |  | 0.28 | 0.1876 | 0.95 |  | 0.1876 | -1.1256 | 1633.7756
| (viga) | m² | -6 |  | 0.2 |  | 0.85 | 0.17 | 1.05 |  | 0.17 | -1.02 | 1632.7556
| P18 | m² | 4 |  | 0.4 |  | 6.72 | 2.688 | 7.12 |  | 2.688 | 10.752 | 1643.5076
|  | m² | 4 |  |  | 0.2 | 6.72 | 1.344 | 6.92 |  | 1.344 | 5.376 | 1648.8836
| (piso1) | m² | -1 |  | 0.2 |  | 0.28 | 0.056 | 0.48 |  | 0.056 | -0.056 | 1648.8276
| (viga) | m² | -2 |  | 0.2 |  | 0.58 | 0.116 | 0.78 |  | 0.116 | -0.232 | 1648.5956
| (viga) | m² | -3 |  |  | 0.2 | 0.7 | 0.14 | 0.9 |  | 0.14 | -0.42 | 1648.1756
| (viga) | m² | -1 |  |  | 0.2 | 0.58 | 0.116 | 0.78 |  | 0.116 | -0.116 | 1648.0596
| (viga) | m² | -1 |  | 0.2 |  | 0.8 | 0.16 | 1 |  | 0.16 | -0.16 | 1647.8996
| (viga) | m² | -1 |  | 0.2 |  | 0.67 | 0.134 | 0.87 |  | 0.134 | -0.134 | 1647.7656
| (viga) | m² | -1 |  |  | 0.2 | 0.7 | 0.14 | 0.9 |  | 0.14 | -0.14 | 1647.6256
| (viga) | m² | -2 |  |  | 0.2 | 0.58 | 0.116 | 0.78 |  | 0.116 | -0.232 | 1647.3936
| (viga) | m² | -1 |  |  | 0.2 | 0.55 | 0.11 | 0.75 |  | 0.11 | -0.11 | 1647.2836
| P19 | m² | 12 |  | 0.6 |  | 10.88 | 6.528 | 11.48 |  | 6.528 | 78.336 | 1725.6196 |  | 4.16 | 6.72 | 6.72
|  | m² | 12 |  |  | 0.2 | 10.88 | 2.176 | 11.08 |  | 2.176 | 26.112 | 1751.7316
|  | m² | 6 |  | 0.6 |  | 6.72 | 4.032 | 7.32 |  | 4.032 | 24.192 | 1775.9236
|  | m² | 6 |  | 0.61 |  | 6.72 | 4.0992 | 7.33 |  | 4.0992 | 24.5952 | 1800.5188
|  | m² | 6 |  |  | 0.2 | 6.72 | 1.344 | 6.92 |  | 1.344 | 8.064 | 1808.5828
|  | m² | 6 |  |  | 0.31 | 6.72 | 2.0832 | 7.03 |  | 2.0832 | 12.4992 | 1821.082
| (piso0) | m² | -5 |  | 0.6 |  | 0.28 | 0.168 | 0.88 |  | 0.168 | -0.84 | 1820.242
| (piso0) | m² | -1 |  | 0.6 |  | 0.3 | 0.18 | 0.9 |  | 0.18 | -0.18 | 1820.062
| (piso0) | m² | -6 |  | 0.4 |  | 0.28 | 0.112 | 0.68 |  | 0.112 | -0.672 | 1819.39
| (viga) | m² | -6 |  | 0.2 |  | 0.58 | 0.116 | 0.78 |  | 0.116 | -0.696 | 1818.694
| (piso0) | m² | -6 |  |  | 0.2 | 0.28 | 0.056 | 0.48 |  | 0.056 | -0.336 | 1818.358
| (viga) | m² | -6 |  |  | 0.2 | 0.7 | 0.14 | 0.9 |  | 0.14 | -0.84 | 1817.518
| (piso1) | m² | -6 |  | 0.6 |  | 0.28 | 0.168 | 0.88 |  | 0.168 | -1.008 | 1816.51
| (viga) | m² | -12 |  |  | 0.2 | 0.7 | 0.14 | 0.9 |  | 0.14 | -1.68 | 1814.83
| (piso2) | m² | -6 |  | 0.6 |  | 0.18 | 0.108 | 0.78 |  | 0.108 | -0.648 | 1814.182
| (viga) | m² | -12 |  |  | 0.2 | 0.58 | 0.116 | 0.78 |  | 0.116 | -1.392 | 1812.79
| (viga) | m² | -12 |  |  | 0.2 | 0.7 | 0.14 | 0.9 |  | 0.14 | -1.68 | 1811.11
| (viga) | m² | -12 |  |  | 0.2 | 0.6 | 0.12 | 0.8 |  | 0.12 | -1.44 | 1809.67
| (cobertura) | m² | -6 |  | 0.6 |  | 0.28 | 0.168 | 0.88 |  | 0.168 | -1.008 | 1808.662
| (cobertura) | m² | -6 |  |  | 0.11 | 0.28 | 0.0308 | 0.39 |  | 0.0308 | -0.1848 | 1808.4772
| P1.AS | m² | 16 |  | 0.3 |  | 4.26 | 1.278 | 4.56 |  | 1.278 | 20.448 | 1828.9252
|  | m² | 16 |  |  | 0.2 | 4.26 | 0.852 | 4.46 |  | 0.852 | 13.632 | 1842.5572
|  | m² | 6 |  | 0.3 |  | 5.12 | 1.536 | 5.42 |  | 1.536 | 9.216 | 1851.7732
|  | m² | 6 |  |  | 0.2 | 5.12 | 1.024 | 5.32 |  | 1.024 | 6.144 | 1857.9172
|  | m² | 10 |  | 0.3 |  | 7.53 | 2.259 | 7.83 |  | 2.259 | 22.59 | 1880.5072
|  | m² | 10 |  |  | 0.2 | 7.53 | 1.506 | 7.73 |  | 1.506 | 15.06 | 1895.5672
|  | m² | -8 |  | 0.3 |  | 1.42 | 0.426 | 1.72 |  | 0.426 | -3.408 | 1892.1592
|  | m² | -8 |  |  | 0.2 | 1.42 | 0.284 | 1.62 |  | 0.284 | -2.272 | 1889.8872
|  | m² | -4 |  | 0.3 |  | 3.85 | 1.155 | 4.15 |  | 1.155 | -4.62 | 1885.2672
|  | m² | -4 |  |  | 0.2 | 3.85 | 0.77 | 4.05 |  | 0.77 | -3.08 | 1882.1872
|  | m² | -4 |  | 0.3 |  | 3.34 | 1.002 | 3.64 |  | 1.002 | -4.008 | 1878.1792
|  | m² | -4 |  |  | 0.2 | 3.34 | 0.668 | 3.54 |  | 0.668 | -2.672 | 1875.5072
|  | m² | -14 |  | 0.3 |  | 0.23 | 0.069 | 0.53 |  | 0.069 | -0.966 | 1874.5412
|  | m² | -8 |  | 0.1 |  | 0.23 | 0.023 | 0.33 |  | 0.023 | -0.184 | 1874.3572
|  | m² | -10 |  |  | 0.2 | 0.23 | 0.046 | 0.43 |  | 0.046 | -0.46 | 1873.8972
|  | m² | -8 |  | 0.2 |  | 0.58 | 0.116 | 0.78 |  | 0.116 | -0.928 | 1872.9692
|  | m² | -16 |  |  | 0.2 | 0.58 | 0.116 | 0.78 |  | 0.116 | -1.856 | 1871.1132
| P2.AS | m² | 32 |  | 0.3 |  | 4.19 | 1.257 | 4.49 |  | 1.257 | 40.224 | 1911.3372
|  | m² | 32 |  |  | 0.2 | 4.19 | 0.838 | 4.39 |  | 0.838 | 26.816 | 1938.1532
|  | m² | -6 |  | 0.3 |  | 0.23 | 0.069 | 0.53 |  | 0.069 | -0.414 | 1937.7392
|  | m² | -4 |  | 0.1 |  | 0.23 | 0.023 | 0.33 |  | 0.023 | -0.092 | 1937.6472
|  | m² | -16 |  | 0.2 |  | 0.6 | 0.12 | 0.8 |  | 0.12 | -1.92 | 1935.7272
|  | m² | -2 |  |  | 0.2 | 0.23 | 0.046 | 0.43 |  | 0.046 | -0.092 | 1935.6352
|  | m² | -24 |  |  | 0.2 | 0.6 | 0.12 | 0.8 |  | 0.12 | -2.88 | 1932.7552 | 1932.7552
Armadura
| P1 | Kg | 54 | 20 | 6.18 |  |  | 6.18 | 6.18 | 15.2399 | 15.2399 | 822.9535 | 822.9535
|  | Kg | 96 | 8 | 1.36 |  |  | 1.36 | 1.36 | 0.5372 | 0.5372 | 51.5712 | 874.5247
|  | Kg | 192 | 8 | 0.64 |  |  | 0.64 | 0.64 | 0.2528 | 0.2528 | 48.5376 | 923.0623
|  | Kg | 54 | 16 | 14.21 |  |  | 14.21 | 14.21 | 22.4234 | 22.4234 | 1210.8625 | 2133.9248
|  | Kg | 327 | 8 | 1.36 |  |  | 1.36 | 1.36 | 0.5372 | 0.5372 | 175.6644 | 2309.5892
|  | Kg | 654 | 8 | 0.64 |  |  | 0.64 | 0.64 | 0.2528 | 0.2528 | 165.3312 | 2474.9204
| P2 | Kg | 20 | 20 | 6.13 |  |  | 6.13 | 6.13 | 15.1166 | 15.1166 | 302.3316 | 2777.252
|  | Kg | 70 | 16 | 5.83 |  |  | 5.83 | 5.83 | 9.1997 | 9.1997 | 643.9818 | 3421.2338
|  | Kg | 135 | 8 | 1.36 |  |  | 1.36 | 1.36 | 0.5372 | 0.5372 | 72.522 | 3493.7558
|  | Kg | 270 | 8 | 0.64 |  |  | 0.64 | 0.64 | 0.2528 | 0.2528 | 68.256 | 3562.0118
|  | Kg | 90 | 16 | 4 |  |  | 4 | 4 | 6.312 | 6.312 | 568.08 | 4130.0918
|  | Kg | 115 | 8 | 1.36 |  |  | 1.36 | 1.36 | 0.5372 | 0.5372 | 61.778 | 4191.8698
|  | Kg | 230 | 8 | 0.64 |  |  | 0.64 | 0.64 | 0.2528 | 0.2528 | 58.144 | 4250.0138
|  | Kg | 90 | 12 | 3.93 |  |  | 3.93 | 3.93 | 3.4898 | 3.4898 | 314.0856 | 4564.0994
|  | Kg | 115 | 8 | 1.36 |  |  | 1.36 | 1.36 | 0.5372 | 0.5372 | 61.778 | 4625.8774
|  | Kg | 230 | 8 | 0.64 |  |  | 0.64 | 0.64 | 0.2528 | 0.2528 | 58.144 | 4684.0214
|  | Kg | 4 | 20 | 6.93 |  |  | 6.93 | 6.93 | 17.0894 | 17.0894 | 68.3575 | 4752.379
|  | Kg | 14 | 16 | 6.63 |  |  | 6.63 | 6.63 | 10.4621 | 10.4621 | 146.47 | 4898.8489
|  | Kg | 32 | 8 | 1.36 |  |  | 1.36 | 1.36 | 0.5372 | 0.5372 | 17.1904 | 4916.0393
|  | Kg | 64 | 8 | 0.64 |  |  | 0.64 | 0.64 | 0.2528 | 0.2528 | 16.1792 | 4932.2185
|  | Kg | 18 | 16 | 4 |  |  | 4 | 4 | 6.312 | 6.312 | 113.616 | 5045.8345
|  | Kg | 23 | 8 | 1.36 |  |  | 1.36 | 1.36 | 0.5372 | 0.5372 | 12.3556 | 5058.1901
|  | Kg | 46 | 8 | 0.64 |  |  | 0.64 | 0.64 | 0.2528 | 0.2528 | 11.6288 | 5069.8189
|  | Kg | 18 | 12 | 3.93 |  |  | 3.93 | 3.93 | 3.4898 | 3.4898 | 62.8171 | 5132.636
|  | Kg | 23 | 8 | 1.36 |  |  | 1.36 | 1.36 | 0.5372 | 0.5372 | 12.3556 | 5144.9916
|  | Kg | 46 | 8 | 0.64 |  |  | 0.64 | 0.64 | 0.2528 | 0.2528 | 11.6288 | 5156.6204
| P3 | Kg | 108 | 12 | 8.69 |  |  | 8.69 | 8.69 | 7.7167 | 7.7167 | 833.4058 | 5990.0262
|  | Kg | 300 | 8 | 1.36 |  |  | 1.36 | 1.36 | 0.5372 | 0.5372 | 161.16 | 6151.1862
|  | Kg | 600 | 8 | 0.64 |  |  | 0.64 | 0.64 | 0.2528 | 0.2528 | 151.68 | 6302.8662
|  | Kg | 108 | 16 | 4.13 |  |  | 4.13 | 4.13 | 6.5171 | 6.5171 | 703.8511 | 7006.7173
|  | Kg | 138 | 8 | 1.36 |  |  | 1.36 | 1.36 | 0.5372 | 0.5372 | 74.1336 | 7080.8509
|  | Kg | 276 | 8 | 0.64 |  |  | 0.64 | 0.64 | 0.2528 | 0.2528 | 69.7728 | 7150.6237
| P4 | Kg | 54 | 16 | 8.3 |  |  | 8.3 | 8.3 | 13.0974 | 13.0974 | 707.2596 | 7857.8833
|  | Kg | 138 | 8 | 1.36 |  |  | 1.36 | 1.36 | 0.5372 | 0.5372 | 74.1336 | 7932.0169
|  | Kg | 276 | 8 | 0.64 |  |  | 0.64 | 0.64 | 0.2528 | 0.2528 | 69.7728 | 8001.7897
| P5 | Kg | 36 | 16 | 10.93 |  |  | 10.93 | 10.93 | 17.2475 | 17.2475 | 620.9114 | 8622.7012
|  | Kg | 148 | 10 | 1.36 |  |  | 1.36 | 1.36 | 0.83912 | 0.83912 | 124.1898 | 8746.8909
|  | Kg | 296 | 10 | 0.64 |  |  | 0.64 | 0.64 | 0.39488 | 0.39488 | 116.8845 | 8863.7754
|  | Kg | 18 | 16 | 11.83 |  |  | 11.83 | 11.83 | 18.6677 | 18.6677 | 336.0193 | 9199.7947 |  | 9.13
|  | Kg | 79 | 10 | 1.36 |  |  | 1.36 | 1.36 | 0.83912 | 0.83912 | 66.2905 | 9266.0852 |  | 9.78
|  | Kg | 158 | 10 | 0.64 |  |  | 0.64 | 0.64 | 0.39488 | 0.39488 | 62.391 | 9328.4762 |  | 6.72
|  | Kg | 36 | 16 | 8.62 |  |  | 8.62 | 8.62 | 13.6024 | 13.6024 | 489.685 | 9818.1612
|  | Kg | 92 | 10 | 1.36 |  |  | 1.36 | 1.36 | 0.83912 | 0.83912 | 77.199 | 9895.3602
|  | Kg | 184 | 10 | 0.64 |  |  | 0.64 | 0.64 | 0.39488 | 0.39488 | 72.6579 | 9968.0182
| P6 | Kg | 16 | 20 | 15.87 |  |  | 15.87 | 15.87 | 39.1354 | 39.1354 | 626.1667 | 10594.1849
|  | Kg | 56 | 16 | 15.39 |  |  | 15.39 | 15.39 | 24.2854 | 24.2854 | 1359.9835 | 11954.1684
|  | Kg | 364 | 8 | 1.36 |  |  | 1.36 | 1.36 | 0.5372 | 0.5372 | 195.5408 | 12149.7092
|  | Kg | 728 | 8 | 0.64 |  |  | 0.64 | 0.64 | 0.2528 | 0.2528 | 184.0384 | 12333.7476
| P7 | Kg | 180 | 12 | 12.89 |  |  | 12.89 | 12.89 | 11.4463 | 11.4463 | 2060.3376 | 14394.0852
|  | Kg | 770 | 8 | 1.36 |  |  | 1.36 | 1.36 | 0.5372 | 0.5372 | 413.644 | 14807.7292
|  | Kg | 1540 | 8 | 0.64 |  |  | 0.64 | 0.64 | 0.2528 | 0.2528 | 389.312 | 15197.0412
|  | Kg | 18 | 12 | 12.59 |  |  | 12.59 | 12.59 | 11.1799 | 11.1799 | 201.2386 | 15398.2798
|  | Kg | 74 | 8 | 1.36 |  |  | 1.36 | 1.36 | 0.5372 | 0.5372 | 39.7528 | 15438.0326
|  | Kg | 148 | 8 | 0.64 |  |  | 0.64 | 0.64 | 0.2528 | 0.2528 | 37.4144 | 15475.447
|  | Kg | 18 | 12 | 12.34 |  |  | 12.34 | 12.34 | 10.9579 | 10.9579 | 197.2426 | 15672.6895
|  | Kg | 72 | 8 | 1.36 |  |  | 1.36 | 1.36 | 0.5372 | 0.5372 | 38.6784 | 15711.3679
|  | Kg | 144 | 8 | 0.64 |  |  | 0.64 | 0.64 | 0.2528 | 0.2528 | 36.4032 | 15747.7711
|  | Kg | 90 | 12 | 12.14 |  |  | 12.14 | 12.14 | 10.7803 | 10.7803 | 970.2288 | 16717.9999
|  | Kg | 360 | 8 | 1.36 |  |  | 1.36 | 1.36 | 0.5372 | 0.5372 | 193.392 | 16911.3919
|  | Kg | 720 | 8 | 0.64 |  |  | 0.64 | 0.64 | 0.2528 | 0.2528 | 182.016 | 17093.4079
|  | Kg | 36 | 12 | 10.59 |  |  | 10.59 | 10.59 | 9.4039 | 9.4039 | 338.5411 | 17431.949
|  | Kg | 124 | 8 | 1.36 |  |  | 1.36 | 1.36 | 0.5372 | 0.5372 | 66.6128 | 17498.5618
|  | Kg | 248 | 8 | 0.64 |  |  | 0.64 | 0.64 | 0.2528 | 0.2528 | 62.6944 | 17561.2562
|  | Kg | 36 | 12 | 11.24 |  |  | 11.24 | 11.24 | 9.9811 | 9.9811 | 359.3203 | 17920.5766
|  | Kg | 132 | 8 | 1.36 |  |  | 1.36 | 1.36 | 0.5372 | 0.5372 | 70.9104 | 17991.487
|  | Kg | 264 | 8 | 0.64 |  |  | 0.64 | 0.64 | 0.2528 | 0.2528 | 66.7392 | 18058.2262
| P8 | Kg | 22 | 20 | 6.18 |  |  | 6.18 | 6.18 | 15.2399 | 15.2399 | 335.2774 | 18393.5035
|  | Kg | 27 | 8 | 1.76 |  |  | 1.76 | 1.76 | 0.6952 | 0.6952 | 18.7704 | 18412.2739
|  | Kg | 81 | 8 | 0.52 |  |  | 0.52 | 0.52 | 0.2054 | 0.2054 | 16.6374 | 18428.9113
|  | Kg | 22 | 16 | 10.72 |  |  | 10.72 | 10.72 | 16.9162 | 16.9162 | 372.1555 | 18801.0668
|  | Kg | 68 | 8 | 1.76 |  |  | 1.76 | 1.76 | 0.6952 | 0.6952 | 47.2736 | 18848.3404
|  | Kg | 204 | 8 | 0.52 |  |  | 0.52 | 0.52 | 0.2054 | 0.2054 | 41.9016 | 18890.242
|  | Kg | 22 | 12 | 3.93 |  |  | 3.93 | 3.93 | 3.4898 | 3.4898 | 76.7765 | 18967.0185
|  | Kg | 23 | 8 | 1.76 |  |  | 1.76 | 1.76 | 0.6952 | 0.6952 | 15.9896 | 18983.0081
|  | Kg | 69 | 8 | 0.52 |  |  | 0.52 | 0.52 | 0.2054 | 0.2054 | 14.1726 | 18997.1807
|  | Kg | 22 | 20 | 6.63 |  |  | 6.63 | 6.63 | 16.3496 | 16.3496 | 359.6908 | 19356.8715
|  | Kg | 29 | 8 | 1.76 |  |  | 1.76 | 1.76 | 0.6952 | 0.6952 | 20.1608 | 19377.0323
|  | Kg | 87 | 8 | 0.52 |  |  | 0.52 | 0.52 | 0.2054 | 0.2054 | 17.8698 | 19394.9021
|  | Kg | 22 | 16 | 10.72 |  |  | 10.72 | 10.72 | 16.9162 | 16.9162 | 372.1555 | 19767.0576
|  | Kg | 68 | 8 | 1.76 |  |  | 1.76 | 1.76 | 0.6952 | 0.6952 | 47.2736 | 19814.3312
|  | Kg | 204 | 8 | 0.52 |  |  | 0.52 | 0.52 | 0.2054 | 0.2054 | 41.9016 | 19856.2328
|  | Kg | 22 | 12 | 3.93 |  |  | 3.93 | 3.93 | 3.4898 | 3.4898 | 76.7765 | 19933.0093
|  | Kg | 23 | 8 | 1.76 |  |  | 1.76 | 1.76 | 0.6952 | 0.6952 | 15.9896 | 19948.9989
|  | Kg | 69 | 8 | 0.52 |  |  | 0.52 | 0.52 | 0.2054 | 0.2054 | 14.1726 | 19963.1715
| P9 | Kg | 88 | 16 | 9.24 |  |  | 9.24 | 9.24 | 14.5807 | 14.5807 | 1283.1034 | 21246.2748
|  | Kg | 200 | 8 | 1.76 |  |  | 1.76 | 1.76 | 0.6952 | 0.6952 | 139.04 | 21385.3148
|  | Kg | 600 | 8 | 0.52 |  |  | 0.52 | 0.52 | 0.2054 | 0.2054 | 123.24 | 21508.5548
|  | Kg | 88 | 12 | 10.65 |  |  | 10.65 | 10.65 | 9.4572 | 9.4572 | 832.2336 | 22340.7884
|  | Kg | 272 | 8 | 1.76 |  |  | 1.76 | 1.76 | 0.6952 | 0.6952 | 189.0944 | 22529.8828
|  | Kg | 816 | 8 | 0.52 |  |  | 0.52 | 0.52 | 0.2054 | 0.2054 | 167.6064 | 22697.4892
|  | Kg | 22 | 16 | 9.69 |  |  | 9.69 | 9.69 | 15.2908 | 15.2908 | 336.398 | 23033.8873
|  | Kg | 51 | 8 | 1.76 |  |  | 1.76 | 1.76 | 0.6952 | 0.6952 | 35.4552 | 23069.3425
|  | Kg | 153 | 8 | 0.52 |  |  | 0.52 | 0.52 | 0.2054 | 0.2054 | 31.4262 | 23100.7687
|  | Kg | 22 | 12 | 10.65 |  |  | 10.65 | 10.65 | 9.4572 | 9.4572 | 208.0584 | 23308.8271
|  | Kg | 68 | 8 | 1.76 |  |  | 1.76 | 1.76 | 0.6952 | 0.6952 | 47.2736 | 23356.1007
|  | Kg | 204 | 8 | 0.52 |  |  | 0.52 | 0.52 | 0.2054 | 0.2054 | 41.9016 | 23398.0023
| P10 | Kg | 88 | 12 | 18.81 |  |  | 18.81 | 18.81 | 16.7033 | 16.7033 | 1469.8886 | 24867.8909 |  | 17.35
|  | Kg | 468 | 8 | 1.76 |  |  | 1.76 | 1.76 | 0.6952 | 0.6952 | 325.3536 | 25193.2445 |  | 18.15
|  | Kg | 1404 | 8 | 0.52 |  |  | 0.52 | 0.52 | 0.2054 | 0.2054 | 288.3816 | 25481.6261
|  | Kg | 22 | 12 | 19.61 |  |  | 19.61 | 19.61 | 17.4137 | 17.4137 | 383.101 | 25864.7271
|  | Kg | 122 | 8 | 1.76 |  |  | 1.76 | 1.76 | 0.6952 | 0.6952 | 84.8144 | 25949.5415
|  | Kg | 366 | 8 | 0.52 |  |  | 0.52 | 0.52 | 0.2054 | 0.2054 | 75.1764 | 26024.7179
| P11 | Kg | 24 | 16 | 12.66 |  |  | 12.66 | 12.66 | 19.9775 | 19.9775 | 479.4595 | 26504.1774 |  | 10.81
|  | Kg | 146 | 8 | 0.96 |  |  | 0.96 | 0.96 | 0.3792 | 0.3792 | 55.3632 | 26559.5406 |  | 10.96
|  | Kg | 146 | 8 | 0.66 |  |  | 0.66 | 0.66 | 0.2607 | 0.2607 | 38.0622 | 26597.6028
|  | Kg | 12 | 16 | 13.01 |  |  | 13.01 | 13.01 | 20.5298 | 20.5298 | 246.3574 | 26843.9602
|  | Kg | 74 | 8 | 0.96 |  |  | 0.96 | 0.96 | 0.3792 | 0.3792 | 28.0608 | 26872.021
|  | Kg | 74 | 8 | 0.66 |  |  | 0.66 | 0.66 | 0.2607 | 0.2607 | 19.2918 | 26891.3128
| P12 | Kg | 12 | 16 | 12.88 |  |  | 12.88 | 12.88 | 20.3246 | 20.3246 | 243.8957 | 27135.2084 |  | 10.96 | 3.18 | 3.36
|  | Kg | 74 | 8 | 0.96 |  |  | 0.96 | 0.96 | 0.3792 | 0.3792 | 28.0608 | 27163.2692
|  | Kg | 74 | 8 | 0.66 |  |  | 0.66 | 0.66 | 0.2607 | 0.2607 | 19.2918 | 27182.561
|  | Kg | 4 | 20 | 3.98 |  |  | 3.98 | 3.98 | 9.8147 | 9.8147 | 39.2587 | 27221.8198
|  | Kg | 4 | 16 | 3.82 |  |  | 3.82 | 3.82 | 6.028 | 6.028 | 24.1118 | 27245.9316
|  | Kg | 22 | 8 | 0.66 |  |  | 0.66 | 0.66 | 0.2607 | 0.2607 | 5.7354 | 27251.667
|  | Kg | 8 | 16 | 4.13 |  |  | 4.13 | 4.13 | 6.5171 | 6.5171 | 52.1371 | 27303.8041
|  | Kg | 23 | 8 | 0.66 |  |  | 0.66 | 0.66 | 0.2607 | 0.2607 | 5.9961 | 27309.8002
| P13 | Kg | 132 | 12 | 12.56 |  |  | 12.56 | 12.56 | 11.1533 | 11.1533 | 1472.233 | 28782.0332 |  | 10.88 | 6.72
|  | Kg | 660 | 8 | 1.66 |  |  | 1.66 | 1.66 | 0.6557 | 0.6557 | 432.762 | 29214.7952
|  | Kg | 1320 | 8 | 0.64 |  |  | 0.64 | 0.64 | 0.2528 | 0.2528 | 333.696 | 29548.4912
|  | Kg | 48 | 12 | 7.29 |  |  | 7.29 | 7.29 | 6.4735 | 6.4735 | 310.729 | 29859.2201
|  | Kg | 408 | 8 | 0.66 |  |  | 0.66 | 0.66 | 0.2607 | 0.2607 | 106.3656 | 29965.5857
| P14 | Kg | 40 | 16 | 4.96 |  |  | 4.96 | 4.96 | 7.8269 | 7.8269 | 313.0752 | 30278.6609 |  | 3.36 | 3.36
|  | Kg | 175 | 8 | 0.66 |  |  | 0.66 | 0.66 | 0.2607 | 0.2607 | 45.6225 | 30324.2834
|  | Kg | 40 | 12 | 3.93 |  |  | 3.93 | 3.93 | 3.4898 | 3.4898 | 139.5936 | 30463.877
|  | Kg | 175 | 8 | 0.66 |  |  | 0.66 | 0.66 | 0.2607 | 0.2607 | 45.6225 | 30509.4995
| P15 | Kg | 816 | 16 | 6.03 |  |  | 6.03 | 6.03 | 9.5153 | 9.5153 | 7764.5174 | 38274.017
|  | Kg | 792 | 8 | 2.56 |  |  | 2.56 | 2.56 | 1.0112 | 1.0112 | 800.8704 | 39074.8874
|  | Kg | 3168 | 8 | 0.64 |  |  | 0.64 | 0.64 | 0.2528 | 0.2528 | 800.8704 | 39875.7578
| P16 | Kg | 34 | 12 | 5.69 |  |  | 5.69 | 5.69 | 5.0527 | 5.0527 | 171.7925 | 40047.5503
|  | Kg | 28 | 8 | 2.56 |  |  | 2.56 | 2.56 | 1.0112 | 1.0112 | 28.3136 | 40075.8639
|  | Kg | 112 | 8 | 0.64 |  |  | 0.64 | 0.64 | 0.2528 | 0.2528 | 28.3136 | 40104.1775
| P17 | Kg | 8 | 16 | 10.93 |  |  | 10.93 | 10.93 | 17.2475 | 17.2475 | 137.9803 | 40242.1578 |  | 9.13
|  | Kg | 20 | 12 | 10.59 |  |  | 10.59 | 10.59 | 9.4039 | 9.4039 | 188.0784 | 40430.2362 |  | 9.78
|  | Kg | 62 | 8 | 1.39 |  |  | 1.39 | 1.39 | 0.54905 | 0.54905 | 34.0411 | 40464.2773 |  | 10.63
|  | Kg | 62 | 8 | 0.64 |  |  | 0.64 | 0.64 | 0.2528 | 0.2528 | 15.6736 | 40479.9509
|  | Kg | 62 | 8 | 1.16 |  |  | 1.16 | 1.16 | 0.4582 | 0.4582 | 28.4084 | 40508.3593
|  | Kg | 62 | 8 | 0.48 |  |  | 0.48 | 0.48 | 0.1896 | 0.1896 | 11.7552 | 40520.1145
|  | Kg | 32 | 16 | 11.83 |  |  | 11.83 | 11.83 | 18.6677 | 18.6677 | 597.3677 | 41117.4822
|  | Kg | 80 | 12 | 11.49 |  |  | 11.49 | 11.49 | 10.2031 | 10.2031 | 816.2496 | 41933.7318
|  | Kg | 264 | 8 | 1.39 |  |  | 1.39 | 1.39 | 0.54905 | 0.54905 | 144.9492 | 42078.681
|  | Kg | 264 | 8 | 0.64 |  |  | 0.64 | 0.64 | 0.2528 | 0.2528 | 66.7392 | 42145.4202
|  | Kg | 264 | 8 | 1.16 |  |  | 1.16 | 1.16 | 0.4582 | 0.4582 | 120.9648 | 42266.385
|  | Kg | 264 | 8 | 0.48 |  |  | 0.48 | 0.48 | 0.1896 | 0.1896 | 50.0544 | 42316.4394
|  | Kg | 8 | 16 | 12.48 |  |  | 12.48 | 12.48 | 19.6934 | 19.6934 | 157.5475 | 42473.9869
|  | Kg | 20 | 12 | 12.14 |  |  | 12.14 | 12.14 | 10.7803 | 10.7803 | 215.6064 | 42689.5933
|  | Kg | 72 | 8 | 1.39 |  |  | 1.39 | 1.39 | 0.54905 | 0.54905 | 39.5316 | 42729.1249
|  | Kg | 72 | 8 | 0.64 |  |  | 0.64 | 0.64 | 0.2528 | 0.2528 | 18.2016 | 42747.3265
|  | Kg | 72 | 8 | 1.16 |  |  | 1.16 | 1.16 | 0.4582 | 0.4582 | 32.9904 | 42780.3169
|  | Kg | 72 | 8 | 0.48 |  |  | 0.48 | 0.48 | 0.1896 | 0.1896 | 13.6512 | 42793.9681
| P18 | Kg | 24 | 12 | 7.9 |  |  | 7.9 | 7.9 | 7.0152 | 7.0152 | 168.3648 | 42962.3329
|  | Kg | 92 | 8 | 0.96 |  |  | 0.96 | 0.96 | 0.3792 | 0.3792 | 34.8864 | 42997.2193
|  | Kg | 92 | 8 | 0.68 |  |  | 0.68 | 0.68 | 0.2686 | 0.2686 | 24.7112 | 43021.9305
| P19 | Kg | 108 | 20 | 6.38 |  |  | 6.38 | 6.38 | 15.7331 | 15.7331 | 1699.1726 | 44721.1031 |  | 4.16 | 6.72 | 6.72
|  | Kg | 204 | 8 | 1.36 |  |  | 1.36 | 1.36 | 0.5372 | 0.5372 | 109.5888 | 44830.6919
|  | Kg | 408 | 8 | 0.64 |  |  | 0.64 | 0.64 | 0.2528 | 0.2528 | 103.1424 | 44933.8343
|  | Kg | 108 | 16 | 7.36 |  |  | 7.36 | 7.36 | 11.6141 | 11.6141 | 1254.3206 | 46188.155
|  | Kg | 330 | 8 | 1.36 |  |  | 1.36 | 1.36 | 0.5372 | 0.5372 | 177.276 | 46365.431
|  | Kg | 660 | 8 | 0.64 |  |  | 0.64 | 0.64 | 0.2528 | 0.2528 | 166.848 | 46532.279
|  | Kg | 120 | 16 | 7.5 |  |  | 7.5 | 7.5 | 11.835 | 11.835 | 1420.2 | 47952.479
|  | Kg | 330 | 8 | 1.48 |  |  | 1.48 | 1.48 | 0.5846 | 0.5846 | 192.918 | 48145.397
|  | Kg | 330 | 8 | 0.79 |  |  | 0.79 | 0.79 | 0.31205 | 0.31205 | 102.9765 | 48248.3735
|  | Kg | 330 | 8 | 0.71 |  |  | 0.71 | 0.71 | 0.28045 | 0.28045 | 92.5485 | 48340.922
|  | Kg | 126 | 12 | 1.88 |  |  | 1.88 | 1.88 | 1.6694 | 1.6694 | 210.3494 | 48551.2714
| P1.AS | Kg | 80 | 12 | 5.72 |  |  | 5.72 | 5.72 | 5.0794 | 5.0794 | 406.3488 | 48957.6202
|  | Kg | 232 | 8 | 0.76 |  |  | 0.76 | 0.76 | 0.3002 | 0.3002 | 69.6464 | 49027.2666
|  | Kg | 232 | 8 | 0.5 |  |  | 0.5 | 0.5 | 0.1975 | 0.1975 | 45.82 | 49073.0866
|  | Kg | 30 | 12 | 6.58 |  |  | 6.58 | 6.58 | 5.843 | 5.843 | 175.2912 | 49248.3778
|  | Kg | 105 | 8 | 0.76 |  |  | 0.76 | 0.76 | 0.3002 | 0.3002 | 31.521 | 49279.8988
|  | Kg | 105 | 8 | 0.5 |  |  | 0.5 | 0.5 | 0.1975 | 0.1975 | 20.7375 | 49300.6363
|  | Kg | 50 | 12 | 8.99 |  |  | 8.99 | 8.99 | 7.9831 | 7.9831 | 399.156 | 49699.7923
|  | Kg | 255 | 8 | 0.76 |  |  | 0.76 | 0.76 | 0.3002 | 0.3002 | 76.551 | 49776.3433
|  | Kg | 255 | 8 | 0.5 |  |  | 0.5 | 0.5 | 0.1975 | 0.1975 | 50.3625 | 49826.7058
| P2.AS | Kg | 160 | 12 | 5.73 |  |  | 5.73 | 5.73 | 5.0882 | 5.0882 | 814.1184 | 50640.8242
|  | Kg | 464 | 8 | 0.76 |  |  | 0.76 | 0.76 | 0.3002 | 0.3002 | 139.2928 | 50780.117
|  | Kg | 464 | 8 | 0.5 |  |  | 0.5 | 0.5 | 0.1975 | 0.1975 | 91.64 | 50871.757 | 50871.757
13 | Ductos
Betão
| D1.1 | m³ | 1 |  | 1 | 1.2 | 1 | 1.2 | 3.2 |  | 1.2 | 1.2 | 1.2
|  | m³ | 2 |  | 0.2 | 0.4 | 0.6 | 0.048 | 1.2 |  | 0.048 | 0.096 | 1.296
|  | m³ | 1 |  | 6.09 | 0.88 | 1 | 5.3592 | 7.97 |  | 5.3592 | 5.3592 | 6.6552
|  | m³ | 1 |  | 1 | 4.44 | 0.2 | 0.888 | 5.64 |  | 0.888 | 0.888 | 7.5432
|  | m³ | -1 |  | 1 | 0.6 | 0.2 | 0.12 | 1.8 |  | 0.12 | -0.12 | 7.4232
|  | m³ | 1 |  | 1.54 | 2.58 | 1 | 3.9732 | 5.12 |  | 3.9732 | 3.9732 | 11.3964
| D1.2 | m³ | 1 |  | 1 | 1.2 | 1 | 1.2 | 3.2 |  | 1.2 | 1.2 | 12.5964
|  | m³ | 2 |  | 0.2 | 0.4 | 0.6 | 0.048 | 1.2 |  | 0.048 | 0.096 | 12.6924
|  | m³ | 1 |  | 4.69 | 0.88 | 1 | 4.1272 | 6.57 |  | 4.1272 | 4.1272 | 16.8196
|  | m³ | 1 |  | 1 | 4.44 | 0.2 | 0.888 | 5.64 |  | 0.888 | 0.888 | 17.7076
|  | m³ | -1 |  | 1 | 0.6 | 0.2 | 0.12 | 1.8 |  | 0.12 | -0.12 | 17.5876
|  | m³ | 1 |  | 1.54 | 2.07 | 1 | 3.1878 | 4.61 |  | 3.1878 | 3.1878 | 20.7754
| D1.3 | m³ | 1 |  | 1 | 1.2 | 1 | 1.2 | 3.2 |  | 1.2 | 1.2 | 21.9754
|  | m³ | 2 |  | 0.2 | 0.4 | 0.6 | 0.048 | 1.2 |  | 0.048 | 0.096 | 22.0714
|  | m³ | 1 |  | 3.29 | 0.88 | 1 | 2.8952 | 5.17 |  | 2.8952 | 2.8952 | 24.9666
|  | m³ | 1 |  | 1 | 4.44 | 0.2 | 0.888 | 5.64 |  | 0.888 | 0.888 | 25.8546
|  | m³ | -1 |  | 1 | 0.6 | 0.2 | 0.12 | 1.8 |  | 0.12 | -0.12 | 25.7346
|  | m³ | 1 |  | 1.54 | 1.74 | 1 | 2.6796 | 4.28 |  | 2.6796 | 2.6796 | 28.4142
| D1.4 | m³ | 1 |  | 1 | 1.2 | 1 | 1.2 | 3.2 |  | 1.2 | 1.2 | 29.6142
|  | m³ | 2 |  | 0.2 | 0.4 | 0.6 | 0.048 | 1.2 |  | 0.048 | 0.096 | 29.7102
|  | m³ | 1 |  | 1.89 | 0.88 | 1 | 1.6632 | 3.77 |  | 1.6632 | 1.6632 | 31.3734
|  | m³ | 1 |  | 1 | 4.44 | 0.2 | 0.888 | 5.64 |  | 0.888 | 0.888 | 32.2614
|  | m³ | -1 |  | 1 | 0.6 | 0.2 | 0.12 | 1.8 |  | 0.12 | -0.12 | 32.1414
|  | m³ | 1 |  | 1.54 | 1.46 | 1 | 2.2484 | 4 |  | 2.2484 | 2.2484 | 34.3898
| D1.5 | m³ | 1 |  | 1 | 1.2 | 1 | 1.2 | 3.2 |  | 1.2 | 1.2 | 35.5898
|  | m³ | 2 |  | 0.2 | 0.4 | 0.6 | 0.048 | 1.2 |  | 0.048 | 0.096 | 35.6858
|  | m³ | 1 |  | 0.49 | 0.88 | 1 | 0.4312 | 2.37 |  | 0.4312 | 0.4312 | 36.117
|  | m³ | 1 |  | 1 | 4.44 | 0.2 | 0.888 | 5.64 |  | 0.888 | 0.888 | 37.005
|  | m³ | -1 |  | 1 | 0.6 | 0.2 | 0.12 | 1.8 |  | 0.12 | -0.12 | 36.885
|  | m³ | 1 |  | 1.54 | 1.23 | 1 | 1.8942 | 3.77 |  | 1.8942 | 1.8942 | 38.7792
| D2.1, D2.2, D2.3 | m³ | 1 |  | 35.44 | 1 | 1 | 35.44 | 37.44 |  | 35.44 | 35.44 | 74.2192
|  | m³ | -1 |  | 23.091 | 1 | 1 | 23.091 | 25.091 |  | 23.091 | -23.091 | 51.1282
|  | m³ | 2 |  | 71.3 | 0.2 | 1 | 14.26 | 72.5 |  | 14.26 | 28.52 | 79.6482
| D2.4 | m³ | 1 |  | 1.71 | 1 | 1 | 1.71 | 3.71 |  | 1.71 | 1.71 | 81.3582
|  | m³ | 1 |  | 5.52 | 0.2 | 1 | 1.104 | 6.72 |  | 1.104 | 1.104 | 82.4622 | 82.4622
Cofragem
| D1.1 | m² | 1 |  | 1 | 12 |  | 12 | 13 |  | 12 | 12 | 12
|  | m² | 4 |  |  | 0.4 | 0.6 | 0.24 | 1 |  | 0.24 | 0.96 | 12.96
|  | m² | 1 |  | 6.09 | 8.8 |  | 53.592 | 14.89 |  | 53.592 | 53.592 | 66.552
|  | m² | 1 |  | 15.4 | 2.58 |  | 39.732 | 17.98 |  | 39.732 | 39.732 | 106.284
|  | m² | -2 |  | 1 | 0.6 |  | 0.6 | 1.6 |  | 0.6 | -1.2 | 105.084
| D1.2 | m² | 1 |  | 1 | 12 |  | 12 | 13 |  | 12 | 12 | 117.084
|  | m² | 4 |  |  | 0.4 | 0.6 | 0.24 | 1 |  | 0.24 | 0.96 | 118.044
|  | m² | 1 |  | 4.69 | 8.8 |  | 41.272 | 13.49 |  | 41.272 | 41.272 | 159.316
|  | m² | 1 |  | 15.4 | 2.07 |  | 31.878 | 17.47 |  | 31.878 | 31.878 | 191.194
|  | m² | -2 |  | 1 | 0.6 |  | 0.6 | 1.6 |  | 0.6 | -1.2 | 189.994
| D1.3 | m² | 1 |  | 1 | 12 |  | 12 | 13 |  | 12 | 12 | 201.994
|  | m² | 4 |  |  | 0.4 | 0.6 | 0.24 | 1 |  | 0.24 | 0.96 | 202.954
|  | m² | 1 |  | 3.29 | 8.8 |  | 28.952 | 12.09 |  | 28.952 | 28.952 | 231.906
|  | m² | 1 |  | 15.4 | 1.74 |  | 26.796 | 17.14 |  | 26.796 | 26.796 | 258.702
|  | m² | -2 |  | 1 | 0.6 |  | 0.6 | 1.6 |  | 0.6 | -1.2 | 257.502
| D1.4 | m² | 1 |  | 1 | 12 |  | 12 | 13 |  | 12 | 12 | 269.502
|  | m² | 4 |  |  | 0.4 | 0.6 | 0.24 | 1 |  | 0.24 | 0.96 | 270.462
|  | m² | 1 |  | 1.89 | 8.8 |  | 16.632 | 10.69 |  | 16.632 | 16.632 | 287.094
|  | m² | 1 |  | 15.4 | 1.46 |  | 22.484 | 16.86 |  | 22.484 | 22.484 | 309.578
|  | m² | -2 |  | 1 | 0.6 |  | 0.6 | 1.6 |  | 0.6 | -1.2 | 308.378
| D1.5 | m² | 1 |  | 1 | 12 |  | 12 | 13 |  | 12 | 12 | 320.378
|  | m² | 4 |  |  | 0.4 | 0.6 | 0.24 | 1 |  | 0.24 | 0.96 | 321.338
|  | m² | 1 |  | 0.49 | 8.8 |  | 4.312 | 9.29 |  | 4.312 | 4.312 | 325.65
|  | m² | 1 |  | 15.4 | 1.23 |  | 18.942 | 16.63 |  | 18.942 | 18.942 | 344.592
|  | m² | -2 |  | 1 | 0.6 |  | 0.6 | 1.6 |  | 0.6 | -1.2 | 343.392
| D2.1, D2.2, D2.3 | m² | 1 |  | 91.56 | 1 |  | 91.56 | 92.56 |  | 91.56 | 91.56 | 434.952
|  | m² | 1 |  | 20.03 | 1 |  | 20.03 | 21.03 |  | 20.03 | 20.03 | 454.982
|  | m² |  |  | 71.27 | 1 |  | 71.27 | 72.27 |  | 71.27 | 71.27 | 526.252
| D2.4 | m² | 1 |  | 1.71 | 1 |  | 1.71 | 2.71 |  | 1.71 | 1.71 | 527.962
|  | m² | 1 |  | 5.52 | 1 |  | 5.52 | 6.52 |  | 5.52 | 5.52 | 533.482 | 533.482
| Armadura | m² |  |  | 123.44 | 82.4622 |  | 10179.134 | 205.9022 |  | 10179.134 | 10179.134 | 10179.134 | 10179.134
14 | Paredes de Reservatórios/Piscina
Betão
| Paredes de Reservatório 1 | m³ | 1 |  | 4.6 | 0.25 | 2.84 | 3.266 | 7.69 |  | 3.266 | 3.266 | 3.266
|  | m³ | 1 |  | 4.1 | 0.25 | 3.44 | 3.526 | 7.79 |  | 3.526 | 3.526 | 6.792
|  | m³ | -1 |  | 1.19 | 0.25 | 0.6 | 0.1785 | 2.04 |  | 0.1785 | -0.1785 | 6.6135
|  | m³ | 2 |  | 11.29 | 0.25 | 1 | 2.8225 | 12.54 |  | 2.8225 | 5.645 | 12.2585
|  | m³ | 1 |  | 4.1 | 0.25 | 0.6 | 0.615 | 4.95 |  | 0.615 | 0.615 | 12.8735
| Paredes de Reservatório 2 | m³ | 1 |  | 1.83 | 0.25 | 3.04 | 1.3908 | 5.12 |  | 1.3908 | 1.3908 | 14.2643
|  | m³ | 1 |  | 1.83 | 0.25 | 2.84 | 1.2993 | 4.92 |  | 1.2993 | 1.2993 | 15.5636
|  | m³ | -1 |  | 0.6 | 0.25 | 0.6 | 0.09 | 1.45 |  | 0.09 | -0.09 | 15.4736
|  | m³ | 2 |  | 3.32 | 0.25 | 3.44 | 2.8552 | 7.01 |  | 2.8552 | 5.7104 | 21.184
| PC3.AS | m³ | 1 |  | 4.35 | 0.25 | 3.83 | 4.1651 | 8.43 |  | 4.1651 | 4.1651 | 25.3491
|  | m³ | 1 |  | 18.3 | 0.25 | 3.83 | 17.5222 | 22.38 |  | 17.5222 | 17.5222 | 42.8714
|  | m³ | 1 |  | 4.14 | 0.25 | 3.83 | 3.964 | 8.22 |  | 3.964 | 3.964 | 46.8354
| PC4.AS | m³ | 1 |  | 8.05 | 0.25 | 1.5 | 3.0188 | 9.8 |  | 3.0188 | 3.0188 | 49.8542
|  | m³ | 1 |  | 17.35 | 0.25 | 1.5 | 6.5063 | 19.1 |  | 6.5063 | 6.5063 | 56.3604
| PC5.AS | m³ | 1 |  | 4.69 | 0.2 | 1.42 | 1.332 | 6.31 |  | 1.332 | 1.332 | 57.6924
|  | m³ | 1 |  | 2.06 | 0.2 | 1.42 | 0.58504 | 3.68 |  | 0.58504 | 0.58504 | 58.2774
|  | m³ | 1 |  | 7.25 | 0.2 | 1.42 | 2.059 | 8.87 |  | 2.059 | 2.059 | 60.3364 | 60.3364
Cofragem
| Paredes de Reservatório 1 | m² | 1 |  | 4.6 |  | 2.84 | 13.064 | 7.44 |  | 13.064 | 13.064 | 13.064
|  | m² | 1 |  | 4.1 |  | 2.64 | 10.824 | 6.74 |  | 10.824 | 10.824 | 23.888
|  | m² | 2 |  | 4.1 |  | 3.24 | 13.284 | 7.34 |  | 13.284 | 26.568 | 50.456
|  | m² | -2 |  | 1.19 |  | 0.6 | 0.714 | 1.79 |  | 0.714 | -1.428 | 49.028
|  | m² | 2 |  | 11.29 |  | 1 | 11.29 | 12.29 |  | 11.29 | 22.58 | 71.608
|  | m² | 2 |  | 2.66 |  | 1 | 2.66 | 3.66 |  | 2.66 | 5.32 | 76.928
|  | m² | 2 |  | 7.02 |  | 1 | 7.02 | 8.02 |  | 7.02 | 14.04 | 90.968
|  | m² | 2 |  | 4.1 |  | 0.6 | 2.46 | 4.7 |  | 2.46 | 4.92 | 95.888
| Paredes de Reservatório 2 | m² | 2 |  | 1.83 |  | 2.84 | 5.1972 | 4.67 |  | 5.1972 | 10.3944 | 106.2824
|  | m² | -2 |  | 0.6 |  | 0.6 | 0.36 | 1.2 |  | 0.36 | -0.72 | 105.5624
|  | m² | 1 |  | 1.83 |  | 2.64 | 4.8312 | 4.47 |  | 4.8312 | 4.8312 | 110.3936
|  | m² | 1 |  | 1.83 |  | 2.84 | 5.1972 | 4.67 |  | 5.1972 | 5.1972 | 115.5908
|  | m² | 2 |  | 3.32 |  | 3.44 | 11.4208 | 6.76 |  | 11.4208 | 22.8416 | 138.4324
|  | m² | 2 |  | 3.32 |  | 3.24 | 10.7568 | 6.56 |  | 10.7568 | 21.5136 | 159.946
| PC3.AS | m² | 1 |  | 4.35 |  | 3.53 | 15.3555 | 7.88 |  | 15.3555 | 15.3555 | 175.3015
|  | m² | 1 |  | 4.6 |  | 3.63 | 16.698 | 8.23 |  | 16.698 | 16.698 | 191.9995
|  | m² | 1 |  | 18.3 |  | 3.63 | 66.429 | 21.93 |  | 66.429 | 66.429 | 258.4285
|  | m² | 1 |  | 17.1 |  | 3.53 | 60.363 | 20.63 |  | 60.363 | 60.363 | 318.7915
|  | m² | 1 |  | 0.7 |  | 3.83 | 2.681 | 4.53 |  | 2.681 | 2.681 | 321.4725
| PC4.AS | m² | 1 |  | 8.05 |  | 1.5 | 12.075 | 9.55 |  | 12.075 | 12.075 | 333.5475
|  | m² | 1 |  | 8.3 |  | 1.5 | 12.45 | 9.8 |  | 12.45 | 12.45 | 345.9975
|  | m² | 1 |  | 17.1 |  | 1.5 | 25.65 | 18.6 |  | 25.65 | 25.65 | 371.6475
|  | m² | 1 |  | 17.35 |  | 1.5 | 26.025 | 18.85 |  | 26.025 | 26.025 | 397.6725
| PC5.AS | m² | 1 |  | 3.9 |  | 1.42 | 5.538 | 5.32 |  | 5.538 | 5.538 | 403.2105
|  | m² | 1 |  | 0.15 |  | 1.42 | 0.213 | 1.57 |  | 0.213 | 0.213 | 403.4235
|  | m² | 1 |  | 4.69 |  | 1.42 | 6.6598 | 6.11 |  | 6.6598 | 6.6598 | 410.0833
|  | m² | 1 |  | 2.06 |  | 1.42 | 2.9252 | 3.48 |  | 2.9252 | 2.9252 | 413.0085
|  | m² | 1 |  | 2.31 |  | 1.42 | 3.2802 | 3.73 |  | 3.2802 | 3.2802 | 416.2887
|  | m² | 1 |  | 6.8 |  | 1.42 | 9.656 | 8.22 |  | 9.656 | 9.656 | 425.9447
|  | m² | 1 |  | 7.25 |  | 1.42 | 10.295 | 8.67 |  | 10.295 | 10.295 | 436.2397 | 436.2397
Armadura
| Paredes de Reservatório 1 | Kg | 37 | 12 | 6.03 |  |  | 6.03 | 6.03 | 5.3546 | 5.3546 | 198.1217 | 198.1217
|  | Kg | 37 | 12 | 3.92 |  |  | 3.92 | 3.92 | 3.481 | 3.481 | 128.7955 | 326.9172
|  | Kg | 50 | 12 | 4.92 |  |  | 4.92 | 4.92 | 4.369 | 4.369 | 218.448 | 545.3652
|  | Kg | 34 | 12 | 5.39 |  |  | 5.39 | 5.39 | 4.7863 | 4.7863 | 162.7349 | 708.1001
|  | Kg | 34 | 12 | 4.73 |  |  | 4.73 | 4.73 | 4.2002 | 4.2002 | 142.8082 | 850.9082
|  | Kg | 54 | 12 | 4.92 |  |  | 4.92 | 4.92 | 4.369 | 4.369 | 235.9238 | 1086.8321
|  | Kg | 2 | 16 | 2.62 |  |  | 2.62 | 2.62 | 4.1344 | 4.1344 | 8.2687 | 1095.1008
|  | Kg | 6 | 16 | 5.66 |  |  | 5.66 | 5.66 | 8.9315 | 8.9315 | 53.5889 | 1148.6897
|  | Kg | 8 | 12 | 4.92 |  |  | 4.92 | 4.92 | 4.369 | 4.369 | 34.9517 | 1183.6414
|  | Kg | 34 | 12 | 1.86 |  |  | 1.86 | 1.86 | 1.6517 | 1.6517 | 56.1571 | 1239.7985
|  | Kg | 68 | 12 | 3.88 |  |  | 3.88 | 3.88 | 3.4454 | 3.4454 | 234.2899 | 1474.0884
|  | Kg | 32 | 12 | 4.08 |  |  | 4.08 | 4.08 | 3.623 | 3.623 | 115.9373 | 1590.0257
|  | Kg | 40 | 12 | 4.48 |  |  | 4.48 | 4.48 | 3.9782 | 3.9782 | 159.1296 | 1749.1553
|  | Kg | 104 | 12 | 4.28 |  |  | 4.28 | 4.28 | 3.8006 | 3.8006 | 395.2666 | 2144.4218
| Paredes de Reservatório 2 | Kg | 16 | 12 | 4.72 |  |  | 4.72 | 4.72 | 4.1914 | 4.1914 | 67.0618 | 2211.4836
|  | Kg | 16 | 12 | 5.43 |  |  | 5.43 | 5.43 | 4.8218 | 4.8218 | 77.1494 | 2288.633
|  | Kg | 48 | 12 | 4.65 |  |  | 4.65 | 4.65 | 4.1292 | 4.1292 | 198.2016 | 2486.8346
|  | Kg | 2 | 16 | 5.39 |  |  | 5.39 | 5.39 | 8.5054 | 8.5054 | 17.0108 | 2503.8455
|  | Kg | 16 | 12 | 6.03 |  |  | 6.03 | 6.03 | 5.3546 | 5.3546 | 85.6742 | 2589.5197
|  | Kg | 16 | 12 | 3.92 |  |  | 3.92 | 3.92 | 3.481 | 3.481 | 55.6954 | 2645.2151
|  | Kg | 44 | 12 | 2.84 |  |  | 2.84 | 2.84 | 2.5219 | 2.5219 | 110.9645 | 2756.1796
|  | Kg | 4 | 16 | 3.38 |  |  | 3.38 | 3.38 | 5.3336 | 5.3336 | 21.3346 | 2777.5141
|  | Kg | 56 | 12 | 4.65 |  |  | 4.65 | 4.65 | 4.1292 | 4.1292 | 231.2352 | 3008.7493
|  | Kg | 54 | 12 | 2.64 |  |  | 2.64 | 2.64 | 2.3443 | 2.3443 | 126.5933 | 3135.3426
| PC3.AS | Kg | 45 | 16 | 10.71 |  |  | 10.71 | 10.71 | 16.9004 | 16.9004 | 760.5171 | 3895.8597
|  | Kg | 182 | 16 | 10.71 |  |  | 10.71 | 10.71 | 16.9004 | 16.9004 | 3075.8692 | 6971.7289
|  | Kg | 42 | 16 | 10.71 |  |  | 10.71 | 10.71 | 16.9004 | 16.9004 | 709.816 | 7681.5448
|  | Kg | 3 | 16 | 5.41 |  |  | 5.41 | 5.41 | 8.537 | 8.537 | 25.6109 | 7707.1558
|  | Kg | 3 | 16 | 19.36 |  |  | 19.36 | 19.36 | 30.5501 | 30.5501 | 91.6502 | 7798.806
|  | Kg | 3 | 16 | 5.7 |  |  | 5.7 | 5.7 | 8.9946 | 8.9946 | 26.9838 | 7825.7898
|  | Kg | 60 | 16 | 4.92 |  |  | 4.92 | 4.92 | 7.7638 | 7.7638 | 465.8256 | 8291.6154
|  | Kg | 22 | 12 | 4.92 |  |  | 4.92 | 4.92 | 4.369 | 4.369 | 96.1171 | 8387.7325
|  | Kg | 60 | 16 | 18.62 |  |  | 18.62 | 18.62 | 29.3824 | 29.3824 | 1762.9416 | 10150.6741
|  | Kg | 22 | 12 | 18.62 |  |  | 18.62 | 18.62 | 16.5346 | 16.5346 | 363.7603 | 10514.4344
|  | Kg | 60 | 16 | 4.96 |  |  | 4.96 | 4.96 | 7.8269 | 7.8269 | 469.6128 | 10984.0472
|  | Kg | 22 | 12 | 4.96 |  |  | 4.96 | 4.96 | 4.4045 | 4.4045 | 96.8986 | 11080.9458
| PC4.AS | Kg | 82 | 12 | 5.06 |  |  | 5.06 | 5.06 | 4.4933 | 4.4933 | 368.449 | 11449.3948
|  | Kg | 175 | 12 | 5.06 |  |  | 5.06 | 5.06 | 4.4933 | 4.4933 | 786.324 | 12235.7188
|  | Kg | 14 | 16 | 8.87 |  |  | 8.87 | 8.87 | 13.9969 | 13.9969 | 195.956 | 12431.6748
|  | Kg | 14 | 16 | 17.92 |  |  | 17.92 | 17.92 | 28.2778 | 28.2778 | 395.8886 | 12827.5634
|  | Kg | 22 | 12 | 8.87 |  |  | 8.87 | 8.87 | 7.8766 | 7.8766 | 173.2843 | 13000.8478
|  | Kg | 22 | 12 | 17.92 |  |  | 17.92 | 17.92 | 15.913 | 15.913 | 350.0851 | 13350.9329
|  | Kg | 3 | 16 | 9.61 |  |  | 9.61 | 9.61 | 15.1646 | 15.1646 | 45.4937 | 13396.4266
|  | Kg | 3 | 16 | 18.66 |  |  | 18.66 | 18.66 | 29.4455 | 29.4455 | 88.3364 | 13484.7631
| PC5.AS | Kg | 48 | 12 | 5.1 |  |  | 5.1 | 5.1 | 4.5288 | 4.5288 | 217.3824 | 13702.1455
|  | Kg | 30 | 12 | 4.92 |  |  | 4.92 | 4.92 | 4.369 | 4.369 | 131.0688 | 13833.2143
|  | Kg | 2 | 16 | 5.76 |  |  | 5.76 | 5.76 | 9.0893 | 9.0893 | 18.1786 | 13851.3928
|  | Kg | 22 | 12 | 5.1 |  |  | 5.1 | 5.1 | 4.5288 | 4.5288 | 99.6336 | 13951.0264
|  | Kg | 30 | 12 | 2.28 |  |  | 2.28 | 2.28 | 2.0246 | 2.0246 | 60.7392 | 14011.7656
|  | Kg | 2 | 16 | 3.12 |  |  | 3.12 | 3.12 | 4.9234 | 4.9234 | 9.8467 | 14021.6123
|  | Kg | 74 | 12 | 5.1 |  |  | 5.1 | 5.1 | 4.5288 | 4.5288 | 335.1312 | 14356.7435
|  | Kg | 30 | 12 | 7.47 |  |  | 7.47 | 7.47 | 6.6334 | 6.6334 | 199.0008 | 14555.7443
|  | Kg | 2 | 16 | 8.31 |  |  | 8.31 | 8.31 | 13.1132 | 13.1132 | 26.2264 | 14581.9707 | 14581.9707 |  | 241.6777
15 | Lajes de Reservatórios
Betão
| (cota 21,98) | m³ | 1 |  | 4.1 | 2.6 | 0.2 | 2.132 | 6.9 |  | 2.132 | 2.132 | 2.132
| (cota 21,98) | m³ | 1 |  | 1.97 | 1.82 | 0.2 | 0.71708 | 3.99 |  | 0.71708 | 0.71708 | 2.8491
| Ensoleiramento Geral | m³ | 1 |  | 167.66 | 1 | 0.3 | 50.298 | 168.96 |  | 50.298 | 50.298 | 53.1471
|  | m³ | 1 |  | 39.81 | 1 | 0.3 | 11.943 | 41.11 |  | 11.943 | 11.943 | 65.0901 | 65.0901
Cofragem
| (cota 21,98) | m² | 1 |  | 4.1 | 2.6 |  | 10.66 | 6.7 |  | 10.66 | 10.66 | 10.66
| (cota 21,98) | m² | 1 |  | 1.97 | 1.82 |  | 3.5854 | 3.79 |  | 3.5854 | 3.5854 | 14.2454
| Ensoleiramento Geral | m² | 1 |  | 34.2 |  | 0.3 | 10.26 | 34.5 |  | 10.26 | 10.26 | 24.5054
|  | m² | 1 |  | 2.85 |  | 0.3 | 0.855 | 3.15 |  | 0.855 | 0.855 | 25.3604
|  | m² | 1 |  | 2.5 |  | 0.3 | 0.75 | 2.8 |  | 0.75 | 0.75 | 26.1104
|  | m² | 2 |  | 2.7 |  | 0.3 | 0.81 | 3 |  | 0.81 | 1.62 | 27.7304
|  | m² | 1 |  | 2.12 |  | 0.3 | 0.636 | 2.42 |  | 0.636 | 0.636 | 28.3664
|  | m² | 1 |  | 1.43 |  | 0.3 | 0.429 | 1.73 |  | 0.429 | 0.429 | 28.7954
|  | m² | 1 |  | 3.07 |  | 0.3 | 0.921 | 3.37 |  | 0.921 | 0.921 | 29.7164
|  | m² | 1 |  | 0.58 |  | 0.3 | 0.174 | 0.88 |  | 0.174 | 0.174 | 29.8904 | 29.8904
Armadura
| (cota 21,98) | Kg | 54 | 12 | 4.82 |  |  | 4.82 | 4.82 | 4.2802 | 4.2802 | 231.1286 | 231.1286
|  | Kg | 84 | 12 | 3.32 |  |  | 3.32 | 3.32 | 2.9482 | 2.9482 | 247.6454 | 478.7741
| (cota 21,98) | Kg | 38 | 12 | 2.79 |  |  | 2.79 | 2.79 | 2.4775 | 2.4775 | 94.1458 | 572.9198
|  | Kg | 42 | 12 | 2.64 |  |  | 2.64 | 2.64 | 2.3443 | 2.3443 | 98.4614 | 671.3813
| Ensoleiramento Geral | Kg | 94 | 12 | 18.02 |  |  | 18.02 | 18.02 | 16.0018 | 16.0018 | 1504.1654 | 2175.5467
|  | Kg | 82 | 12 | 22.37 |  |  | 22.37 | 22.37 | 19.8646 | 19.8646 | 1628.8939 | 3804.4406
|  | Kg | 90 | 12 | 4.37 |  |  | 4.37 | 4.37 | 3.8806 | 3.8806 | 349.2504 | 4153.691
|  | Kg | 354 | 12 | 8.97 |  |  | 8.97 | 8.97 | 7.9654 | 7.9654 | 2819.7374 | 6973.4285
|  | Kg | 48 | 12 | 10.74 |  |  | 10.74 | 10.74 | 9.5371 | 9.5371 | 457.7818 | 7431.2102
|  | Kg | 48 | 12 | 7.67 |  |  | 7.67 | 7.67 | 6.811 | 6.811 | 326.9261 | 7758.1363
|  | Kg | 64 | 12 | 2.74 |  |  | 2.74 | 2.74 | 2.4331 | 2.4331 | 155.7197 | 7913.856
|  | Kg | 148 | 12 | 5.06 |  |  | 5.06 | 5.06 | 4.4933 | 4.4933 | 665.0054 | 8578.8614 | 8578.8614
16 | Micro-Estacas
| N80 73/8.5 | ml | 12 |  | 15 |  |  | 15 | 15 |  | 15 | 180 | 180 | 180
17 | Estrutura Metálica
| SHS 60x5,0 | m² | 60 |  | 1.85 | 8.54 |  | 15.799 | 10.39 |  | 15.799 | 7981.6548 | 7981.6548 | 7981.6548
| SHS100x5,0 | m² | 8 |  | 3.4 | 14.8 |  | 50.32 | 18.2 |  | 50.32 | 402.56 | 402.56 | 402.56
| consolas apoio tijolo - UNP 120 | m² | 24 |  | 0.6 | 13.4 |  | 8.04 | 14 |  | 8.04 | 192.96 | 192.96 | 192.96
18 | juntas entre lajes | ml |  |  | 47 |  |  | 47 | 47 |  | 47 | 47 | 47 | 47
19 | juntas entre paredes de contenção | ml |  |  | 52 |  |  | 52 | 52 |  | 52 | 52 | 52 | 52

## Bloco B (hidden)
RAR IMOBILIÁRIA, SA
Quinta de S. José de Ribamar, Algés
estruturas / projecto de execução - revisão geral / novembro 2010 | [11 empty] | medições detalhadas - bloco B
[5 empty] | Espaçamento | 0.125 | Espaçamento | 0.25
[5 empty] | nº de ferros | 1 | nº de ferros | 1
[5 empty] | Distância |  | Distância
Art.º | Designação dos Trabalhos | Un | Partes iguais | Ø (mm) | Dimensões |  |  | Área (m2)/ Volume (m3) | LTotal (m) | Massa (kg) | Quantidade
[5 empty] | Comprimento (m) | Largura (m) | Altura (m) |  |  |  | Elemento | Parcial | Total acumulado | TOTAL
1 | Betão Limpeza
| SapataMs1 | m² | 1 |  | 18.92 | 1 |  | 18.92 | 19.92 |  | 18.92 | 18.92 | 18.92
| S1 | m² | 9 |  | 0.8 | 0.8 |  | 0.64 | 1.6 |  | 0.64 | 5.76 | 24.68
| S2 | m² | 1 |  | 2 | 1.15 |  | 2.3 | 3.15 |  | 2.3 | 2.3 | 26.98
| S3 | m² | 9 |  | 1.2 | 1.2 |  | 1.44 | 2.4 |  | 1.44 | 12.96 | 39.94
| S4 | m² | 1 |  | 8 | 2 |  | 16 | 10 |  | 16 | 16 | 55.94
| S5 | m² | 1 |  | 2 | 1.5 |  | 3 | 3.5 |  | 3 | 3 | 58.94
| S6 | m² | 6 |  | 1 | 0.75 |  | 0.75 | 1.75 |  | 0.75 | 4.5 | 63.44
| S7 | m² | 1 |  | 28.8 | 1 |  | 28.8 | 29.8 |  | 28.8 | 28.8 | 92.24
| S8 | m² | 1 |  | 18.63 | 1 |  | 18.63 | 19.63 |  | 18.63 | 18.63 | 110.87
| S9 | m² | 1 |  | 66.65 | 1 |  | 66.65 | 67.65 |  | 66.65 | 66.65 | 177.52
|  | m² | 1 |  | 6.19 | 1 |  | 6.19 | 7.19 |  | 6.19 | 6.19 | 183.71
| S10 | m² | 1 |  | 2.8 | 1.2 |  | 3.36 | 4 |  | 3.36 | 3.36 | 187.07
| S11 | m² | 1 |  | 4.25 | 1.25 |  | 5.3125 | 5.5 |  | 5.3125 | 5.3125 | 192.3825
| S12 | m² | 1 |  | 10.67 | 1 |  | 10.67 | 11.67 |  | 10.67 | 10.67 | 203.0525
| S13 | m² | 1 |  | 10.63 | 1 |  | 10.63 | 11.63 |  | 10.63 | 10.63 | 213.6825
| S14 | m² | 4 |  | 1.6 | 1.6 |  | 2.56 | 3.2 |  | 2.56 | 10.24 | 223.9225
| S15 | m² | 1 |  | 5.65 | 1 |  | 5.65 | 6.65 |  | 5.65 | 5.65 | 229.5725
| S16 | m² | 1 |  | 4.76 | 1 |  | 4.76 | 5.76 |  | 4.76 | 4.76 | 234.3325
| S17 | m² | 5 |  | 0.8 | 0.8 |  | 0.64 | 1.6 |  | 0.64 | 3.2 | 237.5325
| S18 | m² | 1 |  | 1.5 | 1 |  | 1.5 | 2.5 |  | 1.5 | 1.5 | 239.0325
| S19 | m² | 1 |  | 2.75 | 1.5 |  | 4.125 | 4.25 |  | 4.125 | 4.125 | 243.1575
| S20 | m² | 1 |  | 7.83 | 1.2 |  | 9.396 | 9.03 |  | 9.396 | 9.396 | 252.5535
| S21 | m² | 1 |  | 19.54 | 1.4 |  | 27.356 | 20.94 |  | 27.356 | 27.356 | 279.9095
|  | m² | 1 |  | 0.87 | 0.83 |  | 0.7221 | 1.7 |  | 0.7221 | 0.7221 | 280.6316
| S22 | m² | 1 |  | 4.11 | 0.95 |  | 3.9045 | 5.06 |  | 3.9045 | 3.9045 | 284.5361
| S23 | m² | 1 |  | 3.45 | 1 |  | 3.45 | 4.45 |  | 3.45 | 3.45 | 287.9861
| S24 | m² | 1 |  | 19.54 | 1.3 |  | 25.402 | 20.84 |  | 25.402 | 25.402 | 313.3881
|  | m² | 1 |  | 0.98 | 0.67 |  | 0.6566 | 1.65 |  | 0.6566 | 0.6566 | 314.0447
| S25 | m² | 1 |  | 1.63 | 1 |  | 1.63 | 2.63 |  | 1.63 | 1.63 | 315.6747
| S26 | m² | 1 |  | 3.43 | 1 |  | 3.43 | 4.43 |  | 3.43 | 3.43 | 319.1047
| S27 | m² | 1 |  | 4.3 | 0.9 |  | 3.87 | 5.2 |  | 3.87 | 3.87 | 322.9747
| S28 | m² | 1 |  | 8.61 | 1.45 |  | 12.4845 | 10.06 |  | 12.4845 | 12.4845 | 335.4592
| S29 | m² | 1 |  | 8.72 | 0.85 |  | 7.412 | 9.57 |  | 7.412 | 7.412 | 342.8712
| S30 | m² | 1 |  | 4.3 | 1.3 |  | 5.59 | 5.6 |  | 5.59 | 5.59 | 348.4612
| S31 | m² | 1 |  | 3.1 | 3.05 |  | 9.455 | 6.15 |  | 9.455 | 9.455 | 357.9162
|  | m² | 1 |  | 0.46 | 0.88 |  | 0.4048 | 1.34 |  | 0.4048 | 0.4048 | 358.321
| LF1 | m² | 1 |  | 4.42 | 0.2 |  | 0.884 | 4.62 |  | 0.884 | 0.884 | 359.205
|  | m² | 1 |  | 1.65 | 0.2 |  | 0.33 | 1.85 |  | 0.33 | 0.33 | 359.535
|  | m² | 2 |  | 2.21 | 0.2 |  | 0.442 | 2.41 |  | 0.442 | 0.884 | 360.419
|  | m² | 7 |  | 2.75 | 0.2 |  | 0.55 | 2.95 |  | 0.55 | 3.85 | 364.269
|  | m² | 1 |  | 2.72 | 0.2 |  | 0.544 | 2.92 |  | 0.544 | 0.544 | 364.813
| LF2 | m² | 8 |  | 2.5 | 0.2 |  | 0.5 | 2.7 |  | 0.5 | 4 | 368.813
|  | m² | 2 |  | 1.53 | 0.2 |  | 0.306 | 1.73 |  | 0.306 | 0.612 | 369.425
|  | m² | 2 |  | 1.5 | 0.2 |  | 0.3 | 1.7 |  | 0.3 | 0.6 | 370.025
|  | m² | 1 |  | 4.59 | 0.2 |  | 0.918 | 4.79 |  | 0.918 | 0.918 | 370.943
|  | m² | 1 |  | 1.91 | 0.2 |  | 0.382 | 2.11 |  | 0.382 | 0.382 | 371.325
|  | m² | 2 |  | 2.38 | 0.2 |  | 0.476 | 2.58 |  | 0.476 | 0.952 | 372.277
|  | m² | 3 |  | 1.9 | 0.2 |  | 0.38 | 2.1 |  | 0.38 | 1.14 | 373.417
|  | m² | 1 |  | 2.31 | 0.2 |  | 0.462 | 2.51 |  | 0.462 | 0.462 | 373.879
|  | m² | 5 |  | 1.16 | 0.2 |  | 0.232 | 1.36 |  | 0.232 | 1.16 | 375.039
|  | m² | 1 |  | 0.72 | 0.2 |  | 0.144 | 0.92 |  | 0.144 | 0.144 | 375.183
|  | m² | 1 |  | 1.03 | 0.2 |  | 0.206 | 1.23 |  | 0.206 | 0.206 | 375.389
|  | m² | 2 |  | 1.7 | 0.2 |  | 0.34 | 1.9 |  | 0.34 | 0.68 | 376.069
|  | m² | 1 |  | 1.42 | 0.2 |  | 0.284 | 1.62 |  | 0.284 | 0.284 | 376.353
| LF3 | m² | 1 |  | 4.52 | 0.2 |  | 0.904 | 4.72 |  | 0.904 | 0.904 | 377.257
|  | m² | 3 |  | 3.1 | 0.2 |  | 0.62 | 3.3 |  | 0.62 | 1.86 | 379.117
|  | m² | 1 |  | 3.33 | 0.2 |  | 0.666 | 3.53 |  | 0.666 | 0.666 | 379.783
|  | m² | 1 |  | 2.87 | 0.2 |  | 0.574 | 3.07 |  | 0.574 | 0.574 | 380.357
|  | m² | 1 |  | 3.4 | 0.2 |  | 0.68 | 3.6 |  | 0.68 | 0.68 | 381.037
|  | m² | 1 |  | 1.14 | 0.2 |  | 0.228 | 1.34 |  | 0.228 | 0.228 | 381.265
| LF4 | m² | 2 |  | 2.1 | 0.2 |  | 0.42 | 2.3 |  | 0.42 | 0.84 | 382.105
| LF5 | m² | 2 |  | 2.64 | 0.34 |  | 0.8976 | 2.98 |  | 0.8976 | 1.7952 | 383.9002
|  | m² | 1 |  | 2.37 | 0.34 |  | 0.8058 | 2.71 |  | 0.8058 | 0.8058 | 384.706
| LajeReservatórioFundo | m² | 1 |  | 10.39 | 7.6 |  | 78.964 | 17.99 |  | 78.964 | 78.964 | 463.67 | 463.67
1 | Caboucos
| SapataMs1 | m³ | 1 |  | 18.92 | 1 | 0.97 | 18.3524 | 20.89 |  | 18.3524 | 18.3524 | 18.3524
| S1 | m³ | 9 |  | 0.8 | 0.8 | 2.36 | 1.5104 | 3.96 |  | 1.5104 | 13.5936 | 31.946
| S2 | m³ | 1 |  | 2 | 1.15 | 1.05 | 2.415 | 4.2 |  | 2.415 | 2.415 | 34.361
| S3 | m³ | 9 |  | 1.2 | 1.2 | 1.64 | 2.3616 | 4.04 |  | 2.3616 | 21.2544 | 55.6154
| S4 | m³ | 1 |  | 8 | 2 | 2.43 | 38.88 | 12.43 |  | 38.88 | 38.88 | 94.4954
| S5 | m³ | 1 |  | 2 | 1.5 | 1.83 | 5.49 | 5.33 |  | 5.49 | 5.49 | 99.9854
| S6 | m³ | 3 |  | 1 | 0.75 | 1.1 | 0.825 | 2.85 |  | 0.825 | 2.475 | 102.4604
|  | m³ | 3 |  | 1 | 0.75 | 1.05 | 0.7875 | 2.8 |  | 0.7875 | 2.3625 | 104.8229
| S7 | m³ | 1 |  | 28.8 | 1 | 0.8 | 23.04 | 30.6 |  | 23.04 | 23.04 | 127.8629
| S8 | m³ | 1 |  | 18.63 | 1 | 0.8 | 14.904 | 20.43 |  | 14.904 | 14.904 | 142.7669
| S9 | m³ | 1 |  | 66.65 | 1 | 1.2 | 79.98 | 68.85 |  | 79.98 | 79.98 | 222.7469
|  | m³ | 1 |  | 6.19 | 1 | 1.2 | 7.428 | 8.39 |  | 7.428 | 7.428 | 230.1749
| S10 | m³ | 1 |  | 2.8 | 1.2 | 1.79 | 6.0144 | 5.79 |  | 6.0144 | 6.0144 | 236.1893
| S11 | m³ | 1 |  | 4.25 | 1.25 | 1.05 | 5.5781 | 6.55 |  | 5.5781 | 5.5781 | 241.7674
| S12 | m³ | 1 |  | 10.67 | 1 | 1.05 | 11.2035 | 12.72 |  | 11.2035 | 11.2035 | 252.9709
| S13 | m³ | 1 |  | 10.63 | 1 | 1.05 | 11.1615 | 12.68 |  | 11.1615 | 11.1615 | 264.1324
| S14 | m³ | 4 |  | 1.6 | 1.6 | 1.25 | 3.2 | 4.45 |  | 3.2 | 12.8 | 276.9324
| S15 | m³ | 1 |  | 5.65 | 1 | 1.05 | 5.9325 | 7.7 |  | 5.9325 | 5.9325 | 282.8649
| S16 | m³ | 1 |  | 4.76 | 1 | 1.14 | 5.4264 | 6.9 |  | 5.4264 | 5.4264 | 288.2913
| S17 | m³ | 5 |  | 0.8 | 0.8 | 0.94 | 0.6016 | 2.54 |  | 0.6016 | 3.008 | 291.2993
| S18 | m³ | 1 |  | 1.5 | 1 | 0.94 | 1.41 | 3.44 |  | 1.41 | 1.41 | 292.7093
| S19 | m³ | 1 |  | 2.75 | 1.5 | 1.19 | 4.9087 | 5.44 |  | 4.9087 | 4.9087 | 297.6181
| S20 | m³ | 1 |  | 7.83 | 1.2 | 0.35 | 3.2886 | 9.38 |  | 3.2886 | 3.2886 | 300.9067
| S21 | m³ | 1 |  | 19.54 | 1.4 | 1.14 | 31.1858 | 22.08 |  | 31.1858 | 31.1858 | 332.0925
|  | m³ | 1 |  | 0.87 | 0.83 | 1.14 | 0.82319 | 2.84 |  | 0.82319 | 0.82319 | 332.9157
| S22 | m³ | 1 |  | 4.11 | 0.95 | 1.14 | 4.4511 | 6.2 |  | 4.4511 | 4.4511 | 337.3668
| S23 | m³ | 1 |  | 3.45 | 1 | 1.14 | 3.933 | 5.59 |  | 3.933 | 3.933 | 341.2998
| S24 | m³ | 1 |  | 19.54 | 1.3 | 1.14 | 28.9583 | 21.98 |  | 28.9583 | 28.9583 | 370.2581
|  | m³ | 1 |  | 0.98 | 0.67 | 1.14 | 0.74852 | 2.79 |  | 0.74852 | 0.74852 | 371.0066
| S25 | m³ | 1 |  | 1.63 | 1 | 1.14 | 1.8582 | 3.77 |  | 1.8582 | 1.8582 | 372.8648
| S26 | m³ | 1 |  | 3.43 | 1 | 1.14 | 3.9102 | 5.57 |  | 3.9102 | 3.9102 | 376.775
| S27 | m³ | 1 |  | 4.3 | 0.9 | 0.8 | 3.096 | 6 |  | 3.096 | 3.096 | 379.871
| S28 | m³ | 1 |  | 8.61 | 1.45 | 0.8 | 9.9876 | 10.86 |  | 9.9876 | 9.9876 | 389.8586
| S29 | m³ | 1 |  | 8.72 | 0.85 | 0.8 | 5.9296 | 10.37 |  | 5.9296 | 5.9296 | 395.7882
| S30 | m³ | 1 |  | 4.3 | 1.3 | 0.8 | 4.472 | 6.4 |  | 4.472 | 4.472 | 400.2602
| S31 | m³ | 1 |  | 3.1 | 3.05 | 0.55 | 5.2003 | 6.7 |  | 5.2003 | 5.2003 | 405.4605
|  | m³ | 1 |  | 0.46 | 0.88 | 0.55 | 0.22264 | 1.89 |  | 0.22264 | 0.22264 | 405.6831
| LF1 | m³ | 1 |  | 4.42 | 0.2 | 0.85 | 0.7514 | 5.47 |  | 0.7514 | 0.7514 | 406.4345
|  | m³ | 1 |  | 1.65 | 0.2 | 0.85 | 0.2805 | 2.7 |  | 0.2805 | 0.2805 | 406.715
|  | m³ | 2 |  | 2.21 | 0.2 | 0.85 | 0.3757 | 3.26 |  | 0.3757 | 0.7514 | 407.4664
|  | m³ | 7 |  | 2.75 | 0.2 | 0.85 | 0.4675 | 3.8 |  | 0.4675 | 3.2725 | 410.7389
|  | m³ | 1 |  | 2.72 | 0.2 | 0.85 | 0.4624 | 3.77 |  | 0.4624 | 0.4624 | 411.2013
| LF2 | m³ | 8 |  | 2.5 | 0.2 | 0.45 | 0.225 | 3.15 |  | 0.225 | 1.8 | 413.0013
|  | m³ | 2 |  | 1.53 | 0.2 | 0.45 | 0.1377 | 2.18 |  | 0.1377 | 0.2754 | 413.2767
|  | m³ | 2 |  | 1.5 | 0.2 | 0.45 | 0.135 | 2.15 |  | 0.135 | 0.27 | 413.5467
|  | m³ | 1 |  | 4.59 | 0.2 | 0.45 | 0.4131 | 5.24 |  | 0.4131 | 0.4131 | 413.9598
|  | m³ | 1 |  | 1.91 | 0.2 | 0.45 | 0.1719 | 2.56 |  | 0.1719 | 0.1719 | 414.1317
|  | m³ | 2 |  | 2.38 | 0.2 | 0.45 | 0.2142 | 3.03 |  | 0.2142 | 0.4284 | 414.5601
|  | m³ | 3 |  | 1.9 | 0.2 | 0.45 | 0.171 | 2.55 |  | 0.171 | 0.513 | 415.0731
|  | m³ | 1 |  | 2.31 | 0.2 | 0.45 | 0.2079 | 2.96 |  | 0.2079 | 0.2079 | 415.281
|  | m³ | 5 |  | 1.16 | 0.2 | 0.45 | 0.1044 | 1.81 |  | 0.1044 | 0.522 | 415.803
|  | m³ | 1 |  | 0.72 | 0.2 | 0.45 | 0.0648 | 1.37 |  | 0.0648 | 0.0648 | 415.8678
|  | m³ | 1 |  | 1.03 | 0.2 | 0.45 | 0.0927 | 1.68 |  | 0.0927 | 0.0927 | 415.9605
|  | m³ | 2 |  | 1.7 | 0.2 | 0.45 | 0.153 | 2.35 |  | 0.153 | 0.306 | 416.2665
|  | m³ | 1 |  | 1.42 | 0.2 | 0.45 | 0.1278 | 2.07 |  | 0.1278 | 0.1278 | 416.3943
| LF3 | m³ | 1 |  | 4.52 | 0.2 | 0.65 | 0.5876 | 5.37 |  | 0.5876 | 0.5876 | 416.9819
|  | m³ | 3 |  | 3.1 | 0.2 | 0.65 | 0.403 | 3.95 |  | 0.403 | 1.209 | 418.1909
|  | m³ | 1 |  | 3.33 | 0.2 | 0.65 | 0.4329 | 4.18 |  | 0.4329 | 0.4329 | 418.6238
|  | m³ | 1 |  | 2.87 | 0.2 | 0.65 | 0.3731 | 3.72 |  | 0.3731 | 0.3731 | 418.9969
|  | m³ | 1 |  | 3.4 | 0.2 | 0.65 | 0.442 | 4.25 |  | 0.442 | 0.442 | 419.4389
|  | m³ | 1 |  | 1.14 | 0.2 | 0.65 | 0.1482 | 1.99 |  | 0.1482 | 0.1482 | 419.5871
| LF4 | m³ | 2 |  | 2.1 | 0.2 | 0.55 | 0.231 | 2.85 |  | 0.231 | 0.462 | 420.0491
| LF5 | m³ | 2 |  | 2.64 | 0.34 | 0.78 | 0.70013 | 3.76 |  | 0.70013 | 1.4003 | 421.4494
|  | m³ | 1 |  | 2.37 | 0.34 | 0.78 | 0.62852 | 3.49 |  | 0.62852 | 0.62852 | 422.0779 | 422.0779
1 | Camadas Granulares
| Lajes Térreas (0,15m) - Piso 1 | m² | 1 |  | 50.4 | 1 |  | 50.4 | 51.4 |  | 50.4 | 50.4 | 50.4
|  | m² | 1 |  | 39.62 | 1 |  | 39.62 | 40.62 |  | 39.62 | 39.62 | 90.02
|  | m² | 2 |  | 2.59 | 1 |  | 2.59 | 3.59 |  | 2.59 | 5.18 | 95.2
|  | m² | 1 |  | 2.51 | 1 |  | 2.51 | 3.51 |  | 2.51 | 2.51 | 97.71
| Piso 2 | m² | 1 |  | 53.03 | 1 |  | 53.03 | 54.03 |  | 53.03 | 53.03 | 150.74
|  | m² | 1 |  | 43.97 | 1 |  | 43.97 | 44.97 |  | 43.97 | 43.97 | 194.71
|  | m² | 1 |  | 11.33 | 1 |  | 11.33 | 12.33 |  | 11.33 | 11.33 | 206.04
|  | m² | 1 |  | 4.52 | 1 |  | 4.52 | 5.52 |  | 4.52 | 4.52 | 210.56
| Lajes Térreas Ventiladas(0,40m)- Piso -1 | m² | 1 |  | 34.45 | 1 |  | 34.45 | 35.45 |  | 34.45 | 34.45 | 245.01
|  | m² | 1 |  | 54.44 | 1 |  | 54.44 | 55.44 |  | 54.44 | 54.44 | 299.45
|  | m² | 1 |  | 36.91 | 1 |  | 36.91 | 37.91 |  | 36.91 | 36.91 | 336.36
| Piso 1 | m² | 1 |  | 221.38 | 1 |  | 221.38 | 222.38 |  | 221.38 | 221.38 | 557.74
|  | m² | 1 |  | 10.43 | 1 |  | 10.43 | 11.43 |  | 10.43 | 10.43 | 568.17
|  | m² | 1 |  | 15.6 | 1 |  | 15.6 | 16.6 |  | 15.6 | 15.6 | 583.77
|  | m² | 1 |  | 62.16 | 1 |  | 62.16 | 63.16 |  | 62.16 | 62.16 | 645.93
|  | m² | 1 |  | 157.68 | 1 |  | 157.68 | 158.68 |  | 157.68 | 157.68 | 803.61
| Piso 2 | m² | 1 |  | 115.18 | 1 |  | 115.18 | 116.18 |  | 115.18 | 115.18 | 918.79
|  | m² | 1 |  | 24.12 | 1 |  | 24.12 | 25.12 |  | 24.12 | 24.12 | 942.91
|  | m² | 1 |  | 69.19 | 1 |  | 69.19 | 70.19 |  | 69.19 | 69.19 | 1012.1
|  | m² | 1 |  | 66.25 | 1 |  | 66.25 | 67.25 |  | 66.25 | 66.25 | 1078.35 | 1078.35
1 | Pinturas
| SapataMs1 | m² | 2 |  | 2.1 |  | 0.3 | 0.63 | 2.4 |  | 0.63 | 1.26 | 1.26
|  | m² | 1 |  | 17.45 |  | 0.3 | 5.235 | 17.75 |  | 5.235 | 5.235 | 6.495
|  | m² | 2 |  | 2.92 |  | 0.3 | 0.876 | 3.22 |  | 0.876 | 1.752 | 8.247
|  | m² | 1 |  | 19.1 |  | 0.3 | 5.73 | 19.4 |  | 5.73 | 5.73 | 13.977
|  | m² | 1 |  | 18.92 | 1 |  | 18.92 | 19.92 |  | 18.92 | 18.92 | 32.897
| S1 | m² | 36 |  | 0.8 |  | 0.4 | 0.32 | 1.2 |  | 0.32 | 11.52 | 44.417
|  | m² | 9 |  | 0.8 | 0.8 |  | 0.64 | 1.6 |  | 0.64 | 5.76 | 50.177
| S2 | m² | 2 |  | 2 |  | 0.4 | 0.8 | 2.4 |  | 0.8 | 1.6 | 51.777
|  | m² | 1 |  |  | 1.15 | 0.4 | 0.46 | 1.55 |  | 0.46 | 0.46 | 52.237
|  | m² | 1 |  | 2 | 1.15 |  | 2.3 | 3.15 |  | 2.3 | 2.3 | 54.537
| S3 | m² | 36 |  | 1.2 |  | 0.4 | 0.48 | 1.6 |  | 0.48 | 17.28 | 71.817
|  | m² | 9 |  | 1.2 | 1.2 |  | 1.44 | 2.4 |  | 1.44 | 12.96 | 84.777
| S4 | m² | 2 |  | 8 |  | 1 | 8 | 9 |  | 8 | 16 | 100.777
|  | m² | 2 |  |  | 2 | 1 | 2 | 3 |  | 2 | 4 | 104.777
|  | m² | 1 |  | 8 | 2 |  | 16 | 10 |  | 16 | 16 | 120.777
| S5 | m² | 2 |  | 2 |  | 0.4 | 0.8 | 2.4 |  | 0.8 | 1.6 | 122.377
|  | m² | 2 |  |  | 1.5 | 0.4 | 0.6 | 1.9 |  | 0.6 | 1.2 | 123.577
|  | m² | 1 |  | 2 | 1.5 |  | 3 | 3.5 |  | 3 | 3 | 126.577
| S6 | m² | 12 |  | 1 |  | 0.4 | 0.4 | 1.4 |  | 0.4 | 4.8 | 131.377
|  | m² | 12 |  |  | 0.75 | 0.4 | 0.3 | 1.15 |  | 0.3 | 3.6 | 134.977
|  | m² | 6 |  | 1 | 0.75 |  | 0.75 | 1.75 |  | 0.75 | 4.5 | 139.477
| S7 | m² | 1 |  | 7.27 |  | 0.75 | 5.4525 | 8.02 |  | 5.4525 | 5.4525 | 144.9295
|  | m² | 1 |  | 1.65 |  | 0.75 | 1.2375 | 2.4 |  | 1.2375 | 1.2375 | 146.167
|  | m² | 1 |  | 2.19 |  | 0.75 | 1.6425 | 2.94 |  | 1.6425 | 1.6425 | 147.8095
|  | m² | 1 |  | 4.31 |  | 0.75 | 3.2325 | 5.06 |  | 3.2325 | 3.2325 | 151.042
|  | m² | 1 |  | 9.48 |  | 0.75 | 7.11 | 10.23 |  | 7.11 | 7.11 | 158.152
|  | m² | 1 |  | 28.8 | 1 |  | 28.8 | 29.8 |  | 28.8 | 28.8 | 186.952
| S8 | m² | 1 |  | 0.92 |  | 0.75 | 0.69 | 1.67 |  | 0.69 | 0.69 | 187.642
|  | m² | 1 |  | 5.16 |  | 0.75 | 3.87 | 5.91 |  | 3.87 | 3.87 | 191.512
|  | m² | 1 |  | 2.8 |  | 0.75 | 2.1 | 3.55 |  | 2.1 | 2.1 | 193.612
|  | m² | 1 |  | 18.63 | 1 |  | 18.63 | 19.63 |  | 18.63 | 18.63 | 212.242
| S9 | m² | 1 |  | 3.82 |  | 0.75 | 2.865 | 4.57 |  | 2.865 | 2.865 | 215.107
|  | m² | 1 |  | 4.01 |  | 0.75 | 3.0075 | 4.76 |  | 3.0075 | 3.0075 | 218.1145
|  | m² | 1 |  | 16.62 |  | 0.75 | 12.465 | 17.37 |  | 12.465 | 12.465 | 230.5795
|  | m² | 1 |  | 4.01 |  | 0.75 | 3.0075 | 4.76 |  | 3.0075 | 3.0075 | 233.587
|  | m² | 1 |  | 10.45 |  | 0.75 | 7.8375 | 11.2 |  | 7.8375 | 7.8375 | 241.4245
|  | m² | 1 |  | 2.64 |  | 0.75 | 1.98 | 3.39 |  | 1.98 | 1.98 | 243.4045
|  | m² | 1 |  | 2.6 |  | 0.75 | 1.95 | 3.35 |  | 1.95 | 1.95 | 245.3545
|  | m² | 1 |  | 66.65 | 1 |  | 66.65 | 67.65 |  | 66.65 | 66.65 | 312.0045
|  | m² | 1 |  | 6.19 | 1 |  | 6.19 | 7.19 |  | 6.19 | 6.19 | 318.1945
| S10 | m² | 2 |  | 2.8 |  | 0.4 | 1.12 | 3.2 |  | 1.12 | 2.24 | 320.4345
|  | m² | 1 |  |  | 1.2 | 0.4 | 0.48 | 1.6 |  | 0.48 | 0.48 | 320.9145
|  | m² | 1 |  | 2.8 | 1.2 |  | 3.36 | 4 |  | 3.36 | 3.36 | 324.2745
| S11 | m² | 2 |  | 4.25 |  | 0.4 | 1.7 | 4.65 |  | 1.7 | 3.4 | 327.6745
|  | m² | 2 |  |  | 1.25 | 0.4 | 0.5 | 1.65 |  | 0.5 | 1 | 328.6745
|  | m² | 1 |  | 4.25 | 1.25 |  | 5.3125 | 5.5 |  | 5.3125 | 5.3125 | 333.987
| S12 | m² | 1 |  | 6.15 |  | 0.4 | 2.46 | 6.55 |  | 2.46 | 2.46 | 336.447
|  | m² | 1 |  | 3.64 |  | 0.4 | 1.456 | 4.04 |  | 1.456 | 1.456 | 337.903
|  | m² | 2 |  | 1.25 |  | 0.4 | 0.5 | 1.65 |  | 0.5 | 1 | 338.903
|  | m² | 1 |  | 2.39 |  | 0.4 | 0.956 | 2.79 |  | 0.956 | 0.956 | 339.859
|  | m² | 1 |  | 4.9 |  | 0.4 | 1.96 | 5.3 |  | 1.96 | 1.96 | 341.819
|  | m² | 1 |  | 10.67 | 1 |  | 10.67 | 11.67 |  | 10.67 | 10.67 | 352.489
| S13 | m² | 1 |  | 4.87 |  | 0.4 | 1.948 | 5.27 |  | 1.948 | 1.948 | 354.437
|  | m² | 1 |  | 2.39 |  | 0.4 | 0.956 | 2.79 |  | 0.956 | 0.956 | 355.393
|  | m² | 2 |  | 1.25 |  | 0.4 | 0.5 | 1.65 |  | 0.5 | 1 | 356.393
|  | m² | 1 |  | 3.64 |  | 0.4 | 1.456 | 4.04 |  | 1.456 | 1.456 | 357.849
|  | m² | 1 |  | 6.12 |  | 0.4 | 2.448 | 6.52 |  | 2.448 | 2.448 | 360.297
|  | m² | 1 |  | 10.63 | 1 |  | 10.63 | 11.63 |  | 10.63 | 10.63 | 370.927
| S14 | m² | 16 |  | 1.6 |  | 0.6 | 0.96 | 2.2 |  | 0.96 | 15.36 | 386.287
|  | m² | 4 |  | 1.6 | 1.6 |  | 2.56 | 3.2 |  | 2.56 | 10.24 | 396.527
| S15 | m² | 2 |  | 5.65 |  | 0.4 | 2.26 | 6.05 |  | 2.26 | 4.52 | 401.047
|  | m² | 2 |  |  | 1 | 0.4 | 0.4 | 1.4 |  | 0.4 | 0.8 | 401.847
|  | m² | 1 |  | 5.65 | 1 |  | 5.65 | 6.65 |  | 5.65 | 5.65 | 407.497
| S16 | m² | 2 |  | 4.16 |  | 0.6 | 2.496 | 4.76 |  | 2.496 | 4.992 | 412.489
|  | m² | 1 |  |  | 1 | 0.6 | 0.6 | 1.6 |  | 0.6 | 0.6 | 413.089
|  | m² | 1 |  | 4.76 | 1 |  | 4.76 | 5.76 |  | 4.76 | 4.76 | 417.849
| S17 | m² | 20 |  | 0.8 |  | 0.4 | 0.32 | 1.2 |  | 0.32 | 6.4 | 424.249
|  | m² | 5 |  | 0.8 | 0.8 |  | 0.64 | 1.6 |  | 0.64 | 3.2 | 427.449
| S18 | m² | 2 |  | 1.5 |  | 0.4 | 0.6 | 1.9 |  | 0.6 | 1.2 | 428.649
|  | m² | 2 |  |  | 1 | 0.4 | 0.4 | 1.4 |  | 0.4 | 0.8 | 429.449
|  | m² | 1 |  | 1.5 | 1 |  | 1.5 | 2.5 |  | 1.5 | 1.5 | 430.949
| S19 | m² | 2 |  | 2.75 |  | 0.65 | 1.7875 | 3.4 |  | 1.7875 | 3.575 | 434.524
|  | m² | 2 |  |  | 1.5 | 0.65 | 0.975 | 2.15 |  | 0.975 | 1.95 | 436.474
|  | m² | 1 |  | 2.75 | 1.5 |  | 4.125 | 4.25 |  | 4.125 | 4.125 | 440.599
| S20 | m² | 2 |  | 7.83 |  | 0.3 | 2.349 | 8.13 |  | 2.349 | 4.698 | 445.297
|  | m² | 2 |  |  | 1.2 | 0.3 | 0.36 | 1.5 |  | 0.36 | 0.72 | 446.017
|  | m² | 1 |  | 7.83 | 1.2 |  | 9.396 | 9.03 |  | 9.396 | 9.396 | 455.413
| S21 | m² | 2 |  |  | 1.4 | 0.6 | 0.84 | 2 |  | 0.84 | 1.68 | 457.093
|  | m² | 1 |  | 1.51 |  | 0.6 | 0.906 | 2.11 |  | 0.906 | 0.906 | 457.999
|  | m² | 1 |  | 17.03 |  | 0.6 | 10.218 | 17.63 |  | 10.218 | 10.218 | 468.217
|  | m² | 1 |  | 0.59 |  | 0.6 | 0.354 | 1.19 |  | 0.354 | 0.354 | 468.571
|  | m² | 1 |  | 13.85 |  | 0.6 | 8.31 | 14.45 |  | 8.31 | 8.31 | 476.881
|  | m² | 2 |  |  | 0.83 | 0.6 | 0.498 | 1.43 |  | 0.498 | 0.996 | 477.877
|  | m² | 1 |  | 0.87 |  | 0.6 | 0.522 | 1.47 |  | 0.522 | 0.522 | 478.399
|  | m² | 1 |  | 2.28 |  | 0.6 | 1.368 | 2.88 |  | 1.368 | 1.368 | 479.767
|  | m² | 1 |  | 19.54 | 1.4 |  | 27.356 | 20.94 |  | 27.356 | 27.356 | 507.123
|  | m² | 1 |  | 0.87 | 0.83 |  | 0.7221 | 1.7 |  | 0.7221 | 0.7221 | 507.8451
| S22 | m² | 1 |  | 4.11 |  | 0.6 | 2.466 | 4.71 |  | 2.466 | 2.466 | 510.3111
|  | m² | 1 |  | 1.69 |  | 0.6 | 1.014 | 2.29 |  | 1.014 | 1.014 | 511.3251
|  | m² | 1 |  | 1.43 |  | 0.6 | 0.858 | 2.03 |  | 0.858 | 0.858 | 512.1831
|  | m² | 1 |  | 4.11 | 0.95 |  | 3.9045 | 5.06 |  | 3.9045 | 3.9045 | 516.0876
| S23 | m² | 2 |  | 3.45 |  | 0.6 | 2.07 | 4.05 |  | 2.07 | 4.14 | 520.2276
|  | m² | 1 |  |  | 1 | 0.6 | 0.6 | 1.6 |  | 0.6 | 0.6 | 520.8276
|  | m² | 1 |  | 3.45 | 1 |  | 3.45 | 4.45 |  | 3.45 | 3.45 | 524.2776
| S24 | m² | 2 |  |  | 1.3 | 0.6 | 0.78 | 1.9 |  | 0.78 | 1.56 | 525.8376
|  | m² | 1 |  | 19.54 |  | 0.6 | 11.724 | 20.14 |  | 11.724 | 11.724 | 537.5616
|  | m² | 1 |  | 2.62 |  | 0.6 | 1.572 | 3.22 |  | 1.572 | 1.572 | 539.1336
|  | m² | 2 |  |  | 0.98 | 0.6 | 0.588 | 1.58 |  | 0.588 | 1.176 | 540.3096
|  | m² | 1 |  | 0.67 |  | 0.6 | 0.402 | 1.27 |  | 0.402 | 0.402 | 540.7116
|  | m² | 1 |  | 15.29 |  | 0.6 | 9.174 | 15.89 |  | 9.174 | 9.174 | 549.8856
|  | m² | 1 |  | 19.54 | 1.3 |  | 25.402 | 20.84 |  | 25.402 | 25.402 | 575.2876
|  | m² | 1 |  | 0.98 | 0.67 |  | 0.6566 | 1.65 |  | 0.6566 | 0.6566 | 575.9442
| S25 | m² | 2 |  | 1.63 |  | 0.6 | 0.978 | 2.23 |  | 0.978 | 1.956 | 577.9002
|  | m² | 1 |  | 1.63 | 1 |  | 1.63 | 2.63 |  | 1.63 | 1.63 | 579.5302
| S26 | m² | 2 |  |  | 1 | 0.6 | 0.6 | 1.6 |  | 0.6 | 1.2 | 580.7302
|  | m² | 1 |  | 3.43 |  | 0.6 | 2.058 | 4.03 |  | 2.058 | 2.058 | 582.7882
|  | m² | 1 |  | 2.43 |  | 0.6 | 1.458 | 3.03 |  | 1.458 | 1.458 | 584.2462
|  | m² | 1 |  | 3.43 | 1 |  | 3.43 | 4.43 |  | 3.43 | 3.43 | 587.6762
| S27 | m² | 1 |  | 5.97 |  | 0.75 | 4.4775 | 6.72 |  | 4.4775 | 4.4775 | 592.1537
|  | m² | 1 |  | 4.3 |  | 0.75 | 3.225 | 5.05 |  | 3.225 | 3.225 | 595.3787
|  | m² | 1 |  | 4.3 | 0.9 |  | 3.87 | 5.2 |  | 3.87 | 3.87 | 599.2487
| S28 | m² | 1 |  | 8.61 |  | 0.75 | 6.4575 | 9.36 |  | 6.4575 | 6.4575 | 605.7062
|  | m² | 1 |  | 3.22 |  | 0.75 | 2.415 | 3.97 |  | 2.415 | 2.415 | 608.1212
|  | m² | 1 |  | 0.88 |  | 0.2 | 0.176 | 1.08 |  | 0.176 | 0.176 | 608.2972
|  | m² | 1 |  | 2.43 |  | 0.75 | 1.8225 | 3.18 |  | 1.8225 | 1.8225 | 610.1197
|  | m² | 1 |  | 8.61 | 1.45 |  | 12.4845 | 10.06 |  | 12.4845 | 12.4845 | 622.6042
| S29 | m² | 1 |  | 8.72 |  | 0.75 | 6.54 | 9.47 |  | 6.54 | 6.54 | 629.1442
|  | m² | 1 |  | 6.52 |  | 0.75 | 4.89 | 7.27 |  | 4.89 | 4.89 | 634.0342
|  | m² | 1 |  | 8.72 | 0.85 |  | 7.412 | 9.57 |  | 7.412 | 7.412 | 641.4462
| S30 | m² | 1 |  | 5.03 |  | 0.75 | 3.7725 | 5.78 |  | 3.7725 | 3.7725 | 645.2187
|  | m² | 1 |  | 4.3 |  | 0.75 | 3.225 | 5.05 |  | 3.225 | 3.225 | 648.4437
|  | m² | 1 |  | 4.3 | 1.3 |  | 5.59 | 5.6 |  | 5.59 | 5.59 | 654.0337
| S31 | m² | 1 |  | 3.1 |  | 0.5 | 1.55 | 3.6 |  | 1.55 | 1.55 | 655.5837
|  | m² | 2 |  | 3.05 |  | 0.5 | 1.525 | 3.55 |  | 1.525 | 3.05 | 658.6337
|  | m² | 1 |  | 0.49 |  | 0.5 | 0.245 | 0.99 |  | 0.245 | 0.245 | 658.8787
|  | m² | 2 |  | 0.46 |  | 0.5 | 0.23 | 0.96 |  | 0.23 | 0.46 | 659.3387
|  | m² | 1 |  | 1.73 |  | 0.5 | 0.865 | 2.23 |  | 0.865 | 0.865 | 660.2037
|  | m² | 1 |  |  | 0.88 | 0.3 | 0.264 | 1.18 |  | 0.264 | 0.264 | 660.4677
|  | m² | 1 |  | 3.1 | 3.05 |  | 9.455 | 6.15 |  | 9.455 | 9.455 | 669.9227
|  | m² | 1 |  | 0.46 | 0.88 |  | 0.4048 | 1.34 |  | 0.4048 | 0.4048 | 670.3275
| LF1 | m² | 2 |  | 4.42 |  | 0.8 | 3.536 | 5.22 |  | 3.536 | 7.072 | 677.3995
|  | m² | 2 |  | 1.65 |  | 0.8 | 1.32 | 2.45 |  | 1.32 | 2.64 | 680.0395
|  | m² | 4 |  | 2.21 |  | 0.8 | 1.768 | 3.01 |  | 1.768 | 7.072 | 687.1115
|  | m² | 14 |  | 2.75 |  | 0.8 | 2.2 | 3.55 |  | 2.2 | 30.8 | 717.9115
|  | m² | 2 |  | 2.72 |  | 0.8 | 2.176 | 3.52 |  | 2.176 | 4.352 | 722.2635
|  | m² | 1 |  | 4.42 | 0.2 |  | 0.884 | 4.62 |  | 0.884 | 0.884 | 723.1475
|  | m² | 1 |  | 1.65 | 0.2 |  | 0.33 | 1.85 |  | 0.33 | 0.33 | 723.4775
|  | m² | 2 |  | 2.21 | 0.2 |  | 0.442 | 2.41 |  | 0.442 | 0.884 | 724.3615
|  | m² | 7 |  | 2.75 | 0.2 |  | 0.55 | 2.95 |  | 0.55 | 3.85 | 728.2115
|  | m² | 1 |  | 2.72 | 0.2 |  | 0.544 | 2.92 |  | 0.544 | 0.544 | 728.7555
| LF2 | m² | 16 |  | 2.5 |  | 0.4 | 1 | 2.9 |  | 1 | 16 | 744.7555
|  | m² | 4 |  | 1.53 |  | 0.4 | 0.612 | 1.93 |  | 0.612 | 2.448 | 747.2035
|  | m² | 4 |  | 1.5 |  | 0.4 | 0.6 | 1.9 |  | 0.6 | 2.4 | 749.6035
|  | m² | 2 |  | 4.59 |  | 0.4 | 1.836 | 4.99 |  | 1.836 | 3.672 | 753.2755
|  | m² | 2 |  | 1.91 |  | 0.4 | 0.764 | 2.31 |  | 0.764 | 1.528 | 754.8035
|  | m² | 4 |  | 2.38 |  | 0.4 | 0.952 | 2.78 |  | 0.952 | 3.808 | 758.6115
|  | m² | 6 |  | 1.9 |  | 0.4 | 0.76 | 2.3 |  | 0.76 | 4.56 | 763.1715
|  | m² | 2 |  | 2.31 |  | 0.4 | 0.924 | 2.71 |  | 0.924 | 1.848 | 765.0195
|  | m² | 10 |  | 1.16 |  | 0.4 | 0.464 | 1.56 |  | 0.464 | 4.64 | 769.6595
|  | m² | 2 |  | 0.72 |  | 0.4 | 0.288 | 1.12 |  | 0.288 | 0.576 | 770.2355
|  | m² | 2 |  | 1.03 |  | 0.4 | 0.412 | 1.43 |  | 0.412 | 0.824 | 771.0595
|  | m² | 4 |  | 1.7 |  | 0.4 | 0.68 | 2.1 |  | 0.68 | 2.72 | 773.7795
|  | m² | 2 |  | 1.42 |  | 0.4 | 0.568 | 1.82 |  | 0.568 | 1.136 | 774.9155
|  | m² | 8 |  | 2.5 | 0.2 |  | 0.5 | 2.7 |  | 0.5 | 4 | 778.9155
|  | m² | 2 |  | 1.53 | 0.2 |  | 0.306 | 1.73 |  | 0.306 | 0.612 | 779.5275
|  | m² | 2 |  | 1.5 | 0.2 |  | 0.3 | 1.7 |  | 0.3 | 0.6 | 780.1275
|  | m² | 1 |  | 4.59 | 0.2 |  | 0.918 | 4.79 |  | 0.918 | 0.918 | 781.0455
|  | m² | 1 |  | 1.91 | 0.2 |  | 0.382 | 2.11 |  | 0.382 | 0.382 | 781.4275
|  | m² | 2 |  | 2.38 | 0.2 |  | 0.476 | 2.58 |  | 0.476 | 0.952 | 782.3795
|  | m² | 3 |  | 1.9 | 0.2 |  | 0.38 | 2.1 |  | 0.38 | 1.14 | 783.5195
|  | m² | 1 |  | 2.31 | 0.2 |  | 0.462 | 2.51 |  | 0.462 | 0.462 | 783.9815
|  | m² | 5 |  | 1.16 | 0.2 |  | 0.232 | 1.36 |  | 0.232 | 1.16 | 785.1415
|  | m² | 1 |  | 0.72 | 0.2 |  | 0.144 | 0.92 |  | 0.144 | 0.144 | 785.2855
|  | m² | 1 |  | 1.03 | 0.2 |  | 0.206 | 1.23 |  | 0.206 | 0.206 | 785.4915
|  | m² | 2 |  | 1.7 | 0.2 |  | 0.34 | 1.9 |  | 0.34 | 0.68 | 786.1715
|  | m² | 1 |  | 1.42 | 0.2 |  | 0.284 | 1.62 |  | 0.284 | 0.284 | 786.4555
| LF3 | m² | 2 |  | 4.52 |  | 0.6 | 2.712 | 5.12 |  | 2.712 | 5.424 | 791.8795
|  | m² | 6 |  | 3.1 |  | 0.6 | 1.86 | 3.7 |  | 1.86 | 11.16 | 803.0395
|  | m² | 2 |  | 3.33 |  | 0.6 | 1.998 | 3.93 |  | 1.998 | 3.996 | 807.0355
|  | m² | 2 |  | 2.87 |  | 0.6 | 1.722 | 3.47 |  | 1.722 | 3.444 | 810.4795
|  | m² | 2 |  | 3.4 |  | 0.6 | 2.04 | 4 |  | 2.04 | 4.08 | 814.5595
|  | m² | 2 |  | 1.14 |  | 0.6 | 0.684 | 1.74 |  | 0.684 | 1.368 | 815.9275
|  | m² | 1 |  | 4.52 | 0.2 |  | 0.904 | 4.72 |  | 0.904 | 0.904 | 816.8315
|  | m² | 3 |  | 3.1 | 0.2 |  | 0.62 | 3.3 |  | 0.62 | 1.86 | 818.6915
|  | m² | 1 |  | 3.33 | 0.2 |  | 0.666 | 3.53 |  | 0.666 | 0.666 | 819.3575
|  | m² | 1 |  | 2.87 | 0.2 |  | 0.574 | 3.07 |  | 0.574 | 0.574 | 819.9315
|  | m² | 1 |  | 3.4 | 0.2 |  | 0.68 | 3.6 |  | 0.68 | 0.68 | 820.6115
|  | m² | 1 |  | 1.14 | 0.2 |  | 0.228 | 1.34 |  | 0.228 | 0.228 | 820.8395
| LF4 | m² | 4 |  | 2.1 |  | 0.5 | 1.05 | 2.6 |  | 1.05 | 4.2 | 825.0395
|  | m² | 2 |  | 2.1 | 0.2 |  | 0.42 | 2.3 |  | 0.42 | 0.84 | 825.8795
| LF5 | m² | 4 |  | 2.64 |  | 0.73 | 1.9272 | 3.37 |  | 1.9272 | 7.7088 | 833.5883
|  | m² | 2 |  | 2.37 |  | 0.73 | 1.7301 | 3.1 |  | 1.7301 | 3.4602 | 837.0485
|  | m² | 2 |  | 2.64 | 0.34 |  | 0.8976 | 2.98 |  | 0.8976 | 1.7952 | 838.8437
|  | m² | 1 |  | 2.37 | 0.34 |  | 0.8058 | 2.71 |  | 0.8058 | 0.8058 | 839.6495
| Pb1 | m² | 2 |  | 1.49 |  | 0.8 | 1.192 | 2.29 |  | 1.192 | 2.384 | 842.0335
|  | m² | 1 |  |  | 0.15 | 0.8 | 0.12 | 0.95 |  | 0.12 | 0.12 | 842.1535
| Pb2 | m² | 2 |  | 2.09 |  | 1.54 | 3.2186 | 3.63 |  | 3.2186 | 6.4372 | 848.5907
| Pb3 | m² | 2 |  | 2.16 |  | 1.54 | 3.3264 | 3.7 |  | 3.3264 | 6.6528 | 855.2435
| Pb4/Pb5 | m² | 2 |  | 4.9 |  | 0.8 | 3.92 | 5.7 |  | 3.92 | 7.84 | 863.0835
|  | m² | 2 |  | 2.39 |  | 0.8 | 1.912 | 3.19 |  | 1.912 | 3.824 | 866.9075
|  | m² | 4 |  |  | 0.2 | 0.8 | 0.16 | 1 |  | 0.16 | 0.64 | 867.5475
|  | m² | 2 |  | 5.1 |  | 0.8 | 4.08 | 5.9 |  | 4.08 | 8.16 | 875.7075
|  | m² | 2 |  | 2.59 |  | 0.8 | 2.072 | 3.39 |  | 2.072 | 4.144 | 879.8515
| Pb6 | m² | 2 |  | 3.18 |  | 0.8 | 2.544 | 3.98 |  | 2.544 | 5.088 | 884.9395
|  | m² | 2 |  |  | 0.2 | 0.8 | 0.16 | 1 |  | 0.16 | 0.32 | 885.2595
| Pb7 | m² | 2 |  | 4.85 |  | 0.8 | 3.88 | 5.65 |  | 3.88 | 7.76 | 893.0195
| Pb8 | m² | 2 |  | 4.76 |  | 0.8 | 3.808 | 5.56 |  | 3.808 | 7.616 | 900.6355
|  | m² | 1 |  |  | 0.2 | 0.8 | 0.16 | 1 |  | 0.16 | 0.16 | 900.7955
| Pb9 | m² | 1 |  | 3.47 |  | 0.8 | 2.776 | 4.27 |  | 2.776 | 2.776 | 903.5715
|  | m² | 1 |  |  | 0.2 | 0.8 | 0.16 | 1 |  | 0.16 | 0.16 | 903.7315
|  | m² | 1 |  | 1.91 |  | 0.8 | 1.528 | 2.71 |  | 1.528 | 1.528 | 905.2595
|  | m² | 1 |  | 1.71 |  | 0.8 | 1.368 | 2.51 |  | 1.368 | 1.368 | 906.6275
| Pb10/Pb11 | m² | 4 |  | 2.7 |  | 0.8 | 2.16 | 3.5 |  | 2.16 | 8.64 | 915.2675
|  | m² | 4 |  |  | 0.2 | 0.8 | 0.16 | 1 |  | 0.16 | 0.64 | 915.9075
| Pb12 | m² | 1 |  | 3.68 |  | 0.8 | 2.944 | 4.48 |  | 2.944 | 2.944 | 918.8515
|  | m² | 1 |  | 2.44 |  | 0.8 | 1.952 | 3.24 |  | 1.952 | 1.952 | 920.8035
|  | m² | 1 |  | 1.04 |  | 0.8 | 0.832 | 1.84 |  | 0.832 | 0.832 | 921.6355
|  | m² | 1 |  |  | 0.2 | 0.8 | 0.16 | 1 |  | 0.16 | 0.16 | 921.7955
| Pb13 | m² | 1 |  | 2.66 |  | 0.8 | 2.128 | 3.46 |  | 2.128 | 2.128 | 923.9235
|  | m² | 1 |  | 2.81 |  | 0.8 | 2.248 | 3.61 |  | 2.248 | 2.248 | 926.1715
| Pb14 | m² | 2 |  | 2.4 |  | 0.8 | 1.92 | 3.2 |  | 1.92 | 3.84 | 930.0115
|  | m² | 1 |  |  | 0.15 | 0.8 | 0.12 | 0.95 |  | 0.12 | 0.12 | 930.1315
| Pb15 | m² | 1 |  | 5.97 |  | 0.6 | 3.582 | 6.57 |  | 3.582 | 3.582 | 933.7135
|  | m² | 1 |  | 5.42 |  | 0.6 | 3.252 | 6.02 |  | 3.252 | 3.252 | 936.9655
| Pb16 | m² | 1 |  | 6.57 |  | 0.6 | 3.942 | 7.17 |  | 3.942 | 3.942 | 940.9075
|  | m² | 1 |  | 6.27 |  | 0.6 | 3.762 | 6.87 |  | 3.762 | 3.762 | 944.6695
| Pb17 | m² | 2 |  | 3.46 |  | 0.8 | 2.768 | 4.26 |  | 2.768 | 5.536 | 950.2055
|  | m² | 1 |  |  | 0.15 | 0.8 | 0.12 | 0.95 |  | 0.12 | 0.12 | 950.3255
| Pb20 | m² | 2 |  | 1.2 |  | 1.58 | 1.896 | 2.78 |  | 1.896 | 3.792 | 954.1175
|  | m² | 2 |  |  | 0.2 | 1.58 | 0.316 | 1.78 |  | 0.316 | 0.632 | 954.7495
| P1 | m² | 36 |  | 0.26 |  | 1.26 | 0.3276 | 1.52 |  | 0.3276 | 11.7936 | 966.5431
| P2 | m² | 2 |  | 0.75 |  | 1.58 | 1.185 | 2.33 |  | 1.185 | 2.37 | 968.9131
|  | m² | 2 |  |  | 0.2 | 1.58 | 0.316 | 1.78 |  | 0.316 | 0.632 | 969.5451
| P3 | m² | 2 |  | 0.4 |  | 1.58 | 0.632 | 1.98 |  | 0.632 | 1.264 | 970.8091
|  | m² | 2 |  |  | 0.2 | 1.58 | 0.316 | 1.78 |  | 0.316 | 0.632 | 971.4411
| P4 | m² | 24 |  | 0.5 |  | 1.39 | 0.695 | 1.89 |  | 0.695 | 16.68 | 988.1211
|  | m² | 24 |  |  | 0.2 | 1.39 | 0.278 | 1.59 |  | 0.278 | 6.672 | 994.7931
|  | m² | 6 |  | 0.5 |  | 0.85 | 0.425 | 1.35 |  | 0.425 | 2.55 | 997.3431
|  | m² | 6 |  |  | 0.2 | 0.85 | 0.17 | 1.05 |  | 0.17 | 1.02 | 998.3631
|  | m² | 6 |  | 0.5 |  | 0.8 | 0.4 | 1.3 |  | 0.4 | 2.4 | 1000.7631
|  | m² | 6 |  |  | 0.2 | 0.8 | 0.16 | 1 |  | 0.16 | 0.96 | 1001.7231
|  | m² | 2 |  | 0.5 |  | 1.54 | 0.77 | 2.04 |  | 0.77 | 1.54 | 1003.2631
|  | m² | 2 |  |  | 0.2 | 1.54 | 0.308 | 1.74 |  | 0.308 | 0.616 | 1003.8791
| P5 | m² | 8 |  | 0.7 |  | 0.8 | 0.56 | 1.5 |  | 0.56 | 4.48 | 1008.3591
|  | m² | 8 |  |  | 0.2 | 0.8 | 0.16 | 1 |  | 0.16 | 1.28 | 1009.6391
| P6 | m² | 12 |  | 0.5 |  | 0.8 | 0.4 | 1.3 |  | 0.4 | 4.8 | 1014.4391
|  | m² | 12 |  |  | 0.2 | 0.8 | 0.16 | 1 |  | 0.16 | 1.92 | 1016.3591
| P7 | m² | 2 |  | 0.5 |  | 0.8 | 0.4 | 1.3 |  | 0.4 | 0.8 | 1017.1591
|  | m² | 2 |  |  | 0.2 | 0.8 | 0.16 | 1 |  | 0.16 | 0.32 | 1017.4791
| P8 | m² | 2 |  | 0.5 |  | 0.8 | 0.4 | 1.3 |  | 0.4 | 0.8 | 1018.2791
|  | m² | 2 |  |  | 0.2 | 0.8 | 0.16 | 1 |  | 0.16 | 0.32 | 1018.5991
| Nu2 | m² | 1 |  | 3.82 |  | 6.15 | 23.493 | 9.97 |  | 23.493 | 23.493 | 1042.0921
|  | m² | 1 |  | 4 |  | 6.15 | 24.6 | 10.15 |  | 24.6 | 24.6 | 1066.6921
|  | m² | 1 |  | 4.38 |  | 6.15 | 26.937 | 10.53 |  | 26.937 | 26.937 | 1093.6291
|  | m² | 1 |  | 3.82 |  | 0.6 | 2.292 | 4.42 |  | 2.292 | 2.292 | 1095.9211
|  | m² | 1 |  | 1.69 |  | 0.6 | 1.014 | 2.29 |  | 1.014 | 1.014 | 1096.9351
|  | m² | 2 |  | 2.08 |  | 0.6 | 1.248 | 2.68 |  | 1.248 | 2.496 | 1099.4311
|  | m² | 2 |  |  | 0.2 | 0.6 | 0.12 | 0.8 |  | 0.12 | 0.24 | 1099.6711
|  | m² | 1 |  | 1.42 |  | 0.6 | 0.852 | 2.02 |  | 0.852 | 0.852 | 1100.5231
|  | m² | 1 |  | 3.82 |  | 0.6 | 2.292 | 4.42 |  | 2.292 | 2.292 | 1102.8151
|  | m² | 2 |  | 1.6 |  | 0.6 | 0.96 | 2.2 |  | 0.96 | 1.92 | 1104.7351
| Nu3 | m² | 2 |  | 2.1 |  | 1.15 | 2.415 | 3.25 |  | 2.415 | 4.83 | 1109.5651
|  | m² | 1 |  | 2.05 |  | 1.15 | 2.3575 | 3.2 |  | 2.3575 | 2.3575 | 1111.9226
|  | m² | 2 |  |  | 0.2 | 1.15 | 0.23 | 1.35 |  | 0.23 | 0.46 | 1112.3826
|  | m² | 2 |  | 1.9 |  | 1.15 | 2.185 | 3.05 |  | 2.185 | 4.37 | 1116.7526
|  | m² | 1 |  | 1.65 |  | 1.15 | 1.8975 | 2.8 |  | 1.8975 | 1.8975 | 1118.6501 | 1118.6501
1 | Sapatas
Betão
| SapataMs1 | m³ | 1 |  | 18.92 | 1 | 0.3 | 5.676 | 20.22 |  | 5.676 | 5.676 | 5.676
| S1 | m³ | 9 |  | 0.8 | 0.8 | 0.4 | 0.256 | 2 |  | 0.256 | 2.304 | 7.98
| S2 | m³ | 1 |  | 2 | 1.15 | 0.4 | 0.92 | 3.55 |  | 0.92 | 0.92 | 8.9
| S3 | m³ | 9 |  | 1.2 | 1.2 | 0.4 | 0.576 | 2.8 |  | 0.576 | 5.184 | 14.084
| S4 | m³ | 1 |  | 8 | 2 | 1 | 16 | 11 |  | 16 | 16 | 30.084
| S5 | m³ | 1 |  | 2 | 1.5 | 0.4 | 1.2 | 3.9 |  | 1.2 | 1.2 | 31.284
| S6 | m³ | 6 |  | 1 | 0.75 | 0.4 | 0.3 | 2.15 |  | 0.3 | 1.8 | 33.084
| S7 | m³ | 1 |  | 28.8 | 1 | 0.75 | 21.6 | 30.55 |  | 21.6 | 21.6 | 54.684
| S8 | m³ | 1 |  | 18.63 | 1 | 0.75 | 13.9725 | 20.38 |  | 13.9725 | 13.9725 | 68.6565
| S9 | m³ | 1 |  | 66.65 | 1 | 0.75 | 49.9875 | 68.4 |  | 49.9875 | 49.9875 | 118.644
|  | m³ | 1 |  | 6.19 | 1 | 0.75 | 4.6425 | 7.94 |  | 4.6425 | 4.6425 | 123.2865
| S10 | m³ | 1 |  | 2.8 | 1.2 | 0.4 | 1.344 | 4.4 |  | 1.344 | 1.344 | 124.6305
| S11 | m³ | 1 |  | 4.25 | 1.25 | 0.4 | 2.125 | 5.9 |  | 2.125 | 2.125 | 126.7555
| S12 | m³ | 1 |  | 10.67 | 1 | 0.4 | 4.268 | 12.07 |  | 4.268 | 4.268 | 131.0235
| S13 | m³ | 1 |  | 10.63 | 1 | 0.4 | 4.252 | 12.03 |  | 4.252 | 4.252 | 135.2755
| S14 | m³ | 4 |  | 1.6 | 1.6 | 0.6 | 1.536 | 3.8 |  | 1.536 | 6.144 | 141.4195
| S15 | m³ | 1 |  | 5.65 | 1 | 0.4 | 2.26 | 7.05 |  | 2.26 | 2.26 | 143.6795
| S16 | m³ | 1 |  | 4.76 | 1 | 0.6 | 2.856 | 6.36 |  | 2.856 | 2.856 | 146.5355
| S17 | m³ | 5 |  | 0.8 | 0.8 | 0.4 | 0.256 | 2 |  | 0.256 | 1.28 | 147.8155
| S18 | m³ | 1 |  | 1.5 | 1 | 0.4 | 0.6 | 2.9 |  | 0.6 | 0.6 | 148.4155
| S19 | m³ | 1 |  | 2.75 | 1.5 | 0.65 | 2.6813 | 4.9 |  | 2.6813 | 2.6813 | 151.0967
| S20 | m³ | 1 |  | 7.83 | 1.2 | 0.3 | 2.8188 | 9.33 |  | 2.8188 | 2.8188 | 153.9155
| S21 | m³ | 1 |  | 19.54 | 1.4 | 0.6 | 16.4136 | 21.54 |  | 16.4136 | 16.4136 | 170.3291
|  | m³ | 1 |  | 0.87 | 0.83 | 0.6 | 0.43326 | 2.3 |  | 0.43326 | 0.43326 | 170.7624
| S22 | m³ | 1 |  | 4.11 | 0.95 | 0.6 | 2.3427 | 5.66 |  | 2.3427 | 2.3427 | 173.1051
| S23 | m³ | 1 |  | 3.45 | 1 | 0.6 | 2.07 | 5.05 |  | 2.07 | 2.07 | 175.1751
| S24 | m³ | 1 |  | 19.54 | 1.3 | 0.6 | 15.2412 | 21.44 |  | 15.2412 | 15.2412 | 190.4163
|  | m³ | 1 |  | 0.98 | 0.67 | 0.6 | 0.39396 | 2.25 |  | 0.39396 | 0.39396 | 190.8103
| S25 | m³ | 1 |  | 1.63 | 1 | 0.6 | 0.978 | 3.23 |  | 0.978 | 0.978 | 191.7883
| S26 | m³ | 1 |  | 3.43 | 1 | 0.6 | 2.058 | 5.03 |  | 2.058 | 2.058 | 193.8463
| S27 | m³ | 1 |  | 4.3 | 0.9 | 0.75 | 2.9025 | 5.95 |  | 2.9025 | 2.9025 | 196.7488
| S28 | m³ | 1 |  | 8.61 | 1.45 | 0.75 | 9.3634 | 10.81 |  | 9.3634 | 9.3634 | 206.1121
| S29 | m³ | 1 |  | 8.72 | 0.85 | 0.75 | 5.559 | 10.32 |  | 5.559 | 5.559 | 211.6711
| S30 | m³ | 1 |  | 4.3 | 1.3 | 0.75 | 4.1925 | 6.35 |  | 4.1925 | 4.1925 | 215.8636
| S31 | m³ | 1 |  | 3.1 | 3.05 | 0.5 | 4.7275 | 6.65 |  | 4.7275 | 4.7275 | 220.5911
|  | m³ | 1 |  | 0.46 | 0.88 | 0.5 | 0.2024 | 1.84 |  | 0.2024 | 0.2024 | 220.7935 | 220.7935
Cofragem
| SapataMs1 | m² | 2 |  | 2.1 |  | 0.3 | 0.63 | 2.4 |  | 0.63 | 1.26 | 1.26
|  | m² | 1 |  | 17.45 |  | 0.3 | 5.235 | 17.75 |  | 5.235 | 5.235 | 6.495
|  | m² | 2 |  | 2.92 |  | 0.3 | 0.876 | 3.22 |  | 0.876 | 1.752 | 8.247
|  | m² | 1 |  | 19.1 |  | 0.3 | 5.73 | 19.4 |  | 5.73 | 5.73 | 13.977
| S1 | m² | 36 |  | 0.8 |  | 0.4 | 0.32 | 1.2 |  | 0.32 | 11.52 | 25.497
| S2 | m² | 2 |  | 2 |  | 0.4 | 0.8 | 2.4 |  | 0.8 | 1.6 | 27.097
|  | m² | 1 |  |  | 1.15 | 0.4 | 0.46 | 1.55 |  | 0.46 | 0.46 | 27.557
| S3 | m² | 36 |  | 1.2 |  | 0.4 | 0.48 | 1.6 |  | 0.48 | 17.28 | 44.837
| S4 | m² | 2 |  | 8 |  | 1 | 8 | 9 |  | 8 | 16 | 60.837
|  | m² | 2 |  |  | 2 | 1 | 2 | 3 |  | 2 | 4 | 64.837
| S5 | m² | 2 |  | 2 |  | 0.4 | 0.8 | 2.4 |  | 0.8 | 1.6 | 66.437
|  | m² | 2 |  |  | 1.5 | 0.4 | 0.6 | 1.9 |  | 0.6 | 1.2 | 67.637
| S6 | m² | 12 |  | 1 |  | 0.4 | 0.4 | 1.4 |  | 0.4 | 4.8 | 72.437
|  | m² | 12 |  |  | 0.75 | 0.4 | 0.3 | 1.15 |  | 0.3 | 3.6 | 76.037
| S7 | m² | 1 |  | 7.27 |  | 0.75 | 5.4525 | 8.02 |  | 5.4525 | 5.4525 | 81.4895
|  | m² | 1 |  | 1.65 |  | 0.75 | 1.2375 | 2.4 |  | 1.2375 | 1.2375 | 82.727
|  | m² | 1 |  | 2.19 |  | 0.75 | 1.6425 | 2.94 |  | 1.6425 | 1.6425 | 84.3695
|  | m² | 1 |  | 4.31 |  | 0.75 | 3.2325 | 5.06 |  | 3.2325 | 3.2325 | 87.602
|  | m² | 1 |  | 9.48 |  | 0.75 | 7.11 | 10.23 |  | 7.11 | 7.11 | 94.712
| S8 | m² | 1 |  | 0.92 |  | 0.75 | 0.69 | 1.67 |  | 0.69 | 0.69 | 95.402
|  | m² | 1 |  | 5.16 |  | 0.75 | 3.87 | 5.91 |  | 3.87 | 3.87 | 99.272
|  | m² | 1 |  | 2.8 |  | 0.75 | 2.1 | 3.55 |  | 2.1 | 2.1 | 101.372
| S9 | m² | 1 |  | 3.82 |  | 0.75 | 2.865 | 4.57 |  | 2.865 | 2.865 | 104.237
|  | m² | 1 |  | 4.01 |  | 0.75 | 3.0075 | 4.76 |  | 3.0075 | 3.0075 | 107.2445
|  | m² | 1 |  | 16.62 |  | 0.75 | 12.465 | 17.37 |  | 12.465 | 12.465 | 119.7095
|  | m² | 1 |  | 4.01 |  | 0.75 | 3.0075 | 4.76 |  | 3.0075 | 3.0075 | 122.717
|  | m² | 1 |  | 10.45 |  | 0.75 | 7.8375 | 11.2 |  | 7.8375 | 7.8375 | 130.5545
|  | m² | 1 |  | 2.64 |  | 0.75 | 1.98 | 3.39 |  | 1.98 | 1.98 | 132.5345
|  | m² | 1 |  | 2.6 |  | 0.75 | 1.95 | 3.35 |  | 1.95 | 1.95 | 134.4845
| S10 | m² | 2 |  | 2.8 |  | 0.4 | 1.12 | 3.2 |  | 1.12 | 2.24 | 136.7245
|  | m² | 1 |  |  | 1.2 | 0.4 | 0.48 | 1.6 |  | 0.48 | 0.48 | 137.2045
| S11 | m² | 2 |  | 4.25 |  | 0.4 | 1.7 | 4.65 |  | 1.7 | 3.4 | 140.6045
|  | m² | 2 |  |  | 1.25 | 0.4 | 0.5 | 1.65 |  | 0.5 | 1 | 141.6045
| S12 | m² | 1 |  | 6.15 |  | 0.4 | 2.46 | 6.55 |  | 2.46 | 2.46 | 144.0645
|  | m² | 1 |  | 3.64 |  | 0.4 | 1.456 | 4.04 |  | 1.456 | 1.456 | 145.5205
|  | m² | 2 |  | 1.25 |  | 0.4 | 0.5 | 1.65 |  | 0.5 | 1 | 146.5205
|  | m² | 1 |  | 2.39 |  | 0.4 | 0.956 | 2.79 |  | 0.956 | 0.956 | 147.4765
|  | m² | 1 |  | 4.9 |  | 0.4 | 1.96 | 5.3 |  | 1.96 | 1.96 | 149.4365
| S13 | m² | 1 |  | 4.87 |  | 0.4 | 1.948 | 5.27 |  | 1.948 | 1.948 | 151.3845
|  | m² | 1 |  | 2.39 |  | 0.4 | 0.956 | 2.79 |  | 0.956 | 0.956 | 152.3405
|  | m² | 2 |  | 1.25 |  | 0.4 | 0.5 | 1.65 |  | 0.5 | 1 | 153.3405
|  | m² | 1 |  | 3.64 |  | 0.4 | 1.456 | 4.04 |  | 1.456 | 1.456 | 154.7965
|  | m² | 1 |  | 6.12 |  | 0.4 | 2.448 | 6.52 |  | 2.448 | 2.448 | 157.2445
| S14 | m² | 16 |  | 1.6 |  | 0.6 | 0.96 | 2.2 |  | 0.96 | 15.36 | 172.6045
| S15 | m² | 2 |  | 5.65 |  | 0.4 | 2.26 | 6.05 |  | 2.26 | 4.52 | 177.1245
|  | m² | 2 |  |  | 1 | 0.4 | 0.4 | 1.4 |  | 0.4 | 0.8 | 177.9245
| S16 | m² | 2 |  | 4.16 |  | 0.6 | 2.496 | 4.76 |  | 2.496 | 4.992 | 182.9165
|  | m² | 1 |  |  | 1 | 0.6 | 0.6 | 1.6 |  | 0.6 | 0.6 | 183.5165
| S17 | m² | 20 |  | 0.8 |  | 0.4 | 0.32 | 1.2 |  | 0.32 | 6.4 | 189.9165
| S18 | m² | 2 |  | 1.5 |  | 0.4 | 0.6 | 1.9 |  | 0.6 | 1.2 | 191.1165
|  | m² | 2 |  |  | 1 | 0.4 | 0.4 | 1.4 |  | 0.4 | 0.8 | 191.9165
| S19 | m² | 2 |  | 2.75 |  | 0.65 | 1.7875 | 3.4 |  | 1.7875 | 3.575 | 195.4915
|  | m² | 2 |  |  | 1.5 | 0.65 | 0.975 | 2.15 |  | 0.975 | 1.95 | 197.4415
| S20 | m² | 2 |  | 7.83 |  | 0.3 | 2.349 | 8.13 |  | 2.349 | 4.698 | 202.1395
|  | m² | 2 |  |  | 1.2 | 0.3 | 0.36 | 1.5 |  | 0.36 | 0.72 | 202.8595
| S21 | m² | 2 |  |  | 1.4 | 0.6 | 0.84 | 2 |  | 0.84 | 1.68 | 204.5395
|  | m² | 1 |  | 1.51 |  | 0.6 | 0.906 | 2.11 |  | 0.906 | 0.906 | 205.4455
|  | m² | 1 |  | 17.03 |  | 0.6 | 10.218 | 17.63 |  | 10.218 | 10.218 | 215.6635
|  | m² | 1 |  | 0.59 |  | 0.6 | 0.354 | 1.19 |  | 0.354 | 0.354 | 216.0175
|  | m² | 1 |  | 13.85 |  | 0.6 | 8.31 | 14.45 |  | 8.31 | 8.31 | 224.3275
|  | m² | 2 |  |  | 0.83 | 0.6 | 0.498 | 1.43 |  | 0.498 | 0.996 | 225.3235
|  | m² | 1 |  | 0.87 |  | 0.6 | 0.522 | 1.47 |  | 0.522 | 0.522 | 225.8455
|  | m² | 1 |  | 2.28 |  | 0.6 | 1.368 | 2.88 |  | 1.368 | 1.368 | 227.2135
| S22 | m² | 1 |  | 4.11 |  | 0.6 | 2.466 | 4.71 |  | 2.466 | 2.466 | 229.6795
|  | m² | 1 |  | 1.69 |  | 0.6 | 1.014 | 2.29 |  | 1.014 | 1.014 | 230.6935
|  | m² | 1 |  | 1.43 |  | 0.6 | 0.858 | 2.03 |  | 0.858 | 0.858 | 231.5515
| S23 | m² | 2 |  | 3.45 |  | 0.6 | 2.07 | 4.05 |  | 2.07 | 4.14 | 235.6915
|  | m² | 1 |  |  | 1 | 0.6 | 0.6 | 1.6 |  | 0.6 | 0.6 | 236.2915
| S24 | m² | 2 |  |  | 1.3 | 0.6 | 0.78 | 1.9 |  | 0.78 | 1.56 | 237.8515
|  | m² | 1 |  | 19.54 |  | 0.6 | 11.724 | 20.14 |  | 11.724 | 11.724 | 249.5755
|  | m² | 1 |  | 2.62 |  | 0.6 | 1.572 | 3.22 |  | 1.572 | 1.572 | 251.1475
|  | m² | 2 |  |  | 0.98 | 0.6 | 0.588 | 1.58 |  | 0.588 | 1.176 | 252.3235
|  | m² | 1 |  | 0.67 |  | 0.6 | 0.402 | 1.27 |  | 0.402 | 0.402 | 252.7255
|  | m² | 1 |  | 15.29 |  | 0.6 | 9.174 | 15.89 |  | 9.174 | 9.174 | 261.8995
| S25 | m² | 2 |  | 1.63 |  | 0.6 | 0.978 | 2.23 |  | 0.978 | 1.956 | 263.8555
| S26 | m² | 2 |  |  | 1 | 0.6 | 0.6 | 1.6 |  | 0.6 | 1.2 | 265.0555
|  | m² | 1 |  | 3.43 |  | 0.6 | 2.058 | 4.03 |  | 2.058 | 2.058 | 267.1135
|  | m² | 1 |  | 2.43 |  | 0.6 | 1.458 | 3.03 |  | 1.458 | 1.458 | 268.5715
| S27 | m² | 1 |  | 5.97 |  | 0.75 | 4.4775 | 6.72 |  | 4.4775 | 4.4775 | 273.049
|  | m² | 1 |  | 4.3 |  | 0.75 | 3.225 | 5.05 |  | 3.225 | 3.225 | 276.274
| S28 | m² | 1 |  | 8.61 |  | 0.75 | 6.4575 | 9.36 |  | 6.4575 | 6.4575 | 282.7315
|  | m² | 1 |  | 3.22 |  | 0.75 | 2.415 | 3.97 |  | 2.415 | 2.415 | 285.1465
|  | m² | 1 |  | 0.88 |  | 0.2 | 0.176 | 1.08 |  | 0.176 | 0.176 | 285.3225
|  | m² | 1 |  | 2.43 |  | 0.75 | 1.8225 | 3.18 |  | 1.8225 | 1.8225 | 287.145
| S29 | m² | 1 |  | 8.72 |  | 0.75 | 6.54 | 9.47 |  | 6.54 | 6.54 | 293.685
|  | m² | 1 |  | 6.52 |  | 0.75 | 4.89 | 7.27 |  | 4.89 | 4.89 | 298.575
| S30 | m² | 1 |  | 5.03 |  | 0.75 | 3.7725 | 5.78 |  | 3.7725 | 3.7725 | 302.3475
|  | m² | 1 |  | 4.3 |  | 0.75 | 3.225 | 5.05 |  | 3.225 | 3.225 | 305.5725
| S31 | m² | 1 |  | 3.1 |  | 0.5 | 1.55 | 3.6 |  | 1.55 | 1.55 | 307.1225
|  | m² | 2 |  | 3.05 |  | 0.5 | 1.525 | 3.55 |  | 1.525 | 3.05 | 310.1725
|  | m² | 1 |  | 0.49 |  | 0.5 | 0.245 | 0.99 |  | 0.245 | 0.245 | 310.4175
|  | m² | 2 |  | 0.46 |  | 0.5 | 0.23 | 0.96 |  | 0.23 | 0.46 | 310.8775
|  | m² | 1 |  | 1.73 |  | 0.5 | 0.865 | 2.23 |  | 0.865 | 0.865 | 311.7425
|  | m² | 1 |  |  | 0.88 | 0.3 | 0.264 | 1.18 |  | 0.264 | 0.264 | 312.0065 | 312.0065
Armadura
| SapataMs1 | Kg | 14 | 12 | 19.44 |  |  | 19.44 | 19.44 | 17.2627 | 17.2627 | 241.6781 | 241.6781
|  | Kg | 28 | 12 | 3.26 |  |  | 3.26 | 3.26 | 2.8949 | 2.8949 | 81.0566 | 322.7347
|  | Kg | 117 | 10 | 1.14 |  |  | 1.14 | 1.14 | 0.70338 | 0.70338 | 82.2955 | 405.0302
|  | Kg | 30 | 10 | 1.14 |  |  | 1.14 | 1.14 | 0.70338 | 0.70338 | 21.1014 | 426.1316
|  | Kg | 2 | 12 | 47.83 |  |  | 47.83 | 47.83 | 42.473 | 42.473 | 84.9461 | 511.0777
|  | Kg | 4 | 12 | 25.04 |  |  | 25.04 | 25.04 | 22.2355 | 22.2355 | 88.9421 | 600.0197
| S1 | Kg | 126 | 10 | 1.42 |  |  | 1.42 | 1.42 | 0.87614 | 0.87614 | 110.3936 | 710.4134
|  | Kg | 72 | 10 | 1.42 |  |  | 1.42 | 1.42 | 0.87614 | 0.87614 | 63.0821 | 773.4955
|  | Kg | 18 | 8 | 2.96 |  |  | 2.96 | 2.96 | 1.1692 | 1.1692 | 21.0456 | 794.5411
| S2 | Kg | 9 | 10 | 2.62 |  |  | 2.62 | 2.62 | 1.6165 | 1.6165 | 14.5489 | 809.0899
|  | Kg | 14 | 10 | 1.77 |  |  | 1.77 | 1.77 | 1.0921 | 1.0921 | 15.2893 | 824.3792
|  | Kg | 6 | 10 | 2.62 |  |  | 2.62 | 2.62 | 1.6165 | 1.6165 | 9.6992 | 834.0784
|  | Kg | 9 | 10 | 1.77 |  |  | 1.77 | 1.77 | 1.0921 | 1.0921 | 9.8288 | 843.9072
|  | Kg | 2 | 8 | 6.06 |  |  | 6.06 | 6.06 | 2.3937 | 2.3937 | 4.7874 | 848.6946
| S3 | Kg | 26 | 10 | 1.82 |  |  | 1.82 | 1.82 | 1.1229 | 1.1229 | 29.1964 | 877.8911
|  | Kg | 14 | 10 | 1.82 |  |  | 1.82 | 1.82 | 1.1229 | 1.1229 | 15.7212 | 893.6122
|  | Kg | 2 | 8 | 4.56 |  |  | 4.56 | 4.56 | 1.8012 | 1.8012 | 3.6024 | 897.2146
| S4 | Kg | 21 | 12 | 9.82 |  |  | 9.82 | 9.82 | 8.7202 | 8.7202 | 183.1234 | 1080.338
|  | Kg | 81 | 12 | 3.82 |  |  | 3.82 | 3.82 | 3.3922 | 3.3922 | 274.765 | 1355.103
|  | Kg | 21 | 10 | 9.82 |  |  | 9.82 | 9.82 | 6.0589 | 6.0589 | 127.2377 | 1482.3407
|  | Kg | 81 | 10 | 3.82 |  |  | 3.82 | 3.82 | 2.3569 | 2.3569 | 190.9121 | 1673.2528
|  | Kg | 2 | 8 | 19.76 |  |  | 19.76 | 19.76 | 7.8052 | 7.8052 | 15.6104 | 1688.8632
| S5 | Kg | 16 | 10 | 2.62 |  |  | 2.62 | 2.62 | 1.6165 | 1.6165 | 25.8646 | 1714.7279
|  | Kg | 21 | 10 | 2.12 |  |  | 2.12 | 2.12 | 1.308 | 1.308 | 27.4688 | 1742.1967
|  | Kg | 9 | 10 | 2.62 |  |  | 2.62 | 2.62 | 1.6165 | 1.6165 | 14.5489 | 1756.7456
|  | Kg | 11 | 10 | 2.12 |  |  | 2.12 | 2.12 | 1.308 | 1.308 | 14.3884 | 1771.134
|  | Kg | 2 | 8 | 6.76 |  |  | 6.76 | 6.76 | 2.6702 | 2.6702 | 5.3404 | 1776.4744
| S6 | Kg | 36 | 12 | 1.62 |  |  | 1.62 | 1.62 | 1.4386 | 1.4386 | 51.7882 | 1828.2626
|  | Kg | 48 | 12 | 1.37 |  |  | 1.37 | 1.37 | 1.2166 | 1.2166 | 58.3949 | 1886.6575
|  | Kg | 36 | 10 | 1.62 |  |  | 1.62 | 1.62 | 0.99954 | 0.99954 | 35.9834 | 1922.6409
|  | Kg | 48 | 10 | 1.37 |  |  | 1.37 | 1.37 | 0.84529 | 0.84529 | 40.5739 | 1963.2148
|  | Kg | 12 | 8 | 3.26 |  |  | 3.26 | 3.26 | 1.2877 | 1.2877 | 15.4524 | 1978.6672
| S7 | Kg | 18 | 12 | 3.51 |  |  | 3.51 | 3.51 | 3.1169 | 3.1169 | 56.1038 | 2034.7711
|  | Kg | 28 | 12 | 10.8 |  |  | 10.8 | 10.8 | 9.5904 | 9.5904 | 268.5312 | 2303.3023
|  | Kg | 48 | 12 | 5.63 |  |  | 5.63 | 5.63 | 4.9994 | 4.9994 | 239.9731 | 2543.2754
|  | Kg | 148 | 12 | 3.98 |  |  | 3.98 | 3.98 | 3.5342 | 3.5342 | 523.0675 | 3066.3429
|  | Kg | 7 | 10 | 27.16 |  |  | 27.16 | 27.16 | 16.7577 | 16.7577 | 117.304 | 3183.6469
| S8 | Kg | 38 | 12 | 6.53 |  |  | 6.53 | 6.53 | 5.7986 | 5.7986 | 220.3483 | 3403.9953
|  | Kg | 54 | 12 | 4.93 |  |  | 4.93 | 4.93 | 4.3778 | 4.3778 | 236.4034 | 3640.3986
|  | Kg | 27 | 16 | 4.93 |  |  | 4.93 | 4.93 | 7.7795 | 7.7795 | 210.0476 | 3850.4462
|  | Kg | 27 | 12 | 4.93 |  |  | 4.93 | 4.93 | 4.3778 | 4.3778 | 118.2017 | 3968.6479
|  | Kg | 7 | 10 | 17.16 |  |  | 17.16 | 17.16 | 10.5877 | 10.5877 | 74.114 | 4042.7619
| S9 | Kg | 115 | 12 | 5.33 |  |  | 5.33 | 5.33 | 4.733 | 4.733 | 544.2996 | 4587.0615
|  | Kg | 115 | 16 | 5.33 |  |  | 5.33 | 5.33 | 8.4107 | 8.4107 | 967.2351 | 5554.2966
|  | Kg | 66 | 12 | 15.82 |  |  | 15.82 | 15.82 | 14.0482 | 14.0482 | 927.1786 | 6481.4752
|  | Kg | 7 | 10 | 36.16 |  |  | 36.16 | 36.16 | 22.3107 | 22.3107 | 156.175 | 6637.6502
|  | Kg | 16 | 12 | 5.33 |  |  | 5.33 | 5.33 | 4.733 | 4.733 | 75.7286 | 6713.3789
|  | Kg | 16 | 16 | 5.33 |  |  | 5.33 | 5.33 | 8.4107 | 8.4107 | 134.5718 | 6847.9507
|  | Kg | 33 | 16 | 4.06 |  |  | 4.06 | 4.06 | 6.4067 | 6.4067 | 211.4204 | 7059.3711
|  | Kg | 33 | 12 | 4.06 |  |  | 4.06 | 4.06 | 3.6053 | 3.6053 | 118.9742 | 7178.3454
|  | Kg | 7 | 10 | 12.64 |  |  | 12.64 | 12.64 | 7.7989 | 7.7989 | 54.5922 | 7232.9375
|  | Kg | 6 | 20 | 6.43 |  |  | 6.43 | 6.43 | 15.8564 | 15.8564 | 95.1383 | 7328.0758
|  | Kg | 33 | 12 | 2.76 |  |  | 2.76 | 2.76 | 2.4509 | 2.4509 | 80.879 | 7408.9549
|  | Kg | 22 | 12 | 3.68 |  |  | 3.68 | 3.68 | 3.2678 | 3.2678 | 71.8925 | 7480.8473
|  | Kg | 20 | 12 | 3.96 |  |  | 3.96 | 3.96 | 3.5165 | 3.5165 | 70.3296 | 7551.1769
|  | Kg | 22 | 12 | 3.68 |  |  | 3.68 | 3.68 | 3.2678 | 3.2678 | 71.8925 | 7623.0694
|  | Kg | 25 | 16 | 3.96 |  |  | 3.96 | 3.96 | 6.2489 | 6.2489 | 156.222 | 7779.2914
|  | Kg | 7 | 10 | 9.72 |  |  | 9.72 | 9.72 | 5.9972 | 5.9972 | 41.9807 | 7821.2721
| S10 | Kg | 13 | 12 | 3.42 |  |  | 3.42 | 3.42 | 3.037 | 3.037 | 39.4805 | 7860.7526
|  | Kg | 29 | 12 | 1.82 |  |  | 1.82 | 1.82 | 1.6162 | 1.6162 | 46.8686 | 7907.6212
|  | Kg | 7 | 10 | 3.42 |  |  | 3.42 | 3.42 | 2.1101 | 2.1101 | 14.771 | 7922.3922
|  | Kg | 15 | 10 | 1.82 |  |  | 1.82 | 1.82 | 1.1229 | 1.1229 | 16.8441 | 7939.2363
|  | Kg | 2 | 8 | 7.76 |  |  | 7.76 | 7.76 | 3.0652 | 3.0652 | 6.1304 | 7945.3667
| S11 | Kg | 35 | 12 | 1.87 |  |  | 1.87 | 1.87 | 1.6606 | 1.6606 | 58.1196 | 8003.4863
|  | Kg | 11 | 12 | 4.87 |  |  | 4.87 | 4.87 | 4.3246 | 4.3246 | 47.5702 | 8051.0565
|  | Kg | 35 | 10 | 1.87 |  |  | 1.87 | 1.87 | 1.1538 | 1.1538 | 40.3827 | 8091.4391
|  | Kg | 11 | 10 | 4.87 |  |  | 4.87 | 4.87 | 3.0048 | 3.0048 | 33.0527 | 8124.4918
|  | Kg | 2 | 8 | 10.76 |  |  | 10.76 | 10.76 | 4.2502 | 4.2502 | 8.5004 | 8132.9922
| S12 | Kg | 40 | 12 | 1.87 |  |  | 1.87 | 1.87 | 1.6606 | 1.6606 | 66.4224 | 8199.4146
|  | Kg | 11 | 12 | 4.26 |  |  | 4.26 | 4.26 | 3.7829 | 3.7829 | 41.6117 | 8241.0263
|  | Kg | 11 | 12 | 6.77 |  |  | 6.77 | 6.77 | 6.0118 | 6.0118 | 66.1294 | 8307.1556
|  | Kg | 20 | 12 | 1.87 |  |  | 1.87 | 1.87 | 1.6606 | 1.6606 | 33.2112 | 8340.3668
|  | Kg | 40 | 10 | 1.87 |  |  | 1.87 | 1.87 | 1.1538 | 1.1538 | 46.1516 | 8386.5184
|  | Kg | 11 | 10 | 4.26 |  |  | 4.26 | 4.26 | 2.6284 | 2.6284 | 28.9126 | 8415.431
|  | Kg | 11 | 10 | 6.77 |  |  | 6.77 | 6.77 | 4.1771 | 4.1771 | 45.948 | 8461.379
|  | Kg | 20 | 10 | 1.87 |  |  | 1.87 | 1.87 | 1.1538 | 1.1538 | 23.0758 | 8484.4548
|  | Kg | 2 | 8 | 19.17 |  |  | 19.17 | 19.17 | 7.5722 | 7.5722 | 15.1443 | 8499.5991
| S13 | Kg | 39 | 12 | 1.87 |  |  | 1.87 | 1.87 | 1.6606 | 1.6606 | 64.7618 | 8564.361
|  | Kg | 11 | 12 | 4.26 |  |  | 4.26 | 4.26 | 3.7829 | 3.7829 | 41.6117 | 8605.9727
|  | Kg | 20 | 12 | 1.87 |  |  | 1.87 | 1.87 | 1.6606 | 1.6606 | 33.2112 | 8639.1839
|  | Kg | 11 | 12 | 6.74 |  |  | 6.74 | 6.74 | 5.9851 | 5.9851 | 65.8363 | 8705.0202
|  | Kg | 39 | 10 | 1.87 |  |  | 1.87 | 1.87 | 1.1538 | 1.1538 | 44.9978 | 8750.018
|  | Kg | 11 | 10 | 4.26 |  |  | 4.26 | 4.26 | 2.6284 | 2.6284 | 28.9126 | 8778.9306
|  | Kg | 20 | 10 | 1.87 |  |  | 1.87 | 1.87 | 1.1538 | 1.1538 | 23.0758 | 8802.0064
|  | Kg | 11 | 10 | 6.74 |  |  | 6.74 | 6.74 | 4.1586 | 4.1586 | 45.7444 | 8847.7508
|  | Kg | 2 | 8 | 19.1 |  |  | 19.1 | 19.1 | 7.5445 | 7.5445 | 15.089 | 8862.8398
| S14 | Kg | 112 | 12 | 2.62 |  |  | 2.62 | 2.62 | 2.3266 | 2.3266 | 260.5747 | 9123.4145
|  | Kg | 56 | 12 | 2.62 |  |  | 2.62 | 2.62 | 2.3266 | 2.3266 | 130.2874 | 9253.7019
|  | Kg | 8 | 8 | 6.16 |  |  | 6.16 | 6.16 | 2.4332 | 2.4332 | 19.4656 | 9273.1675
| S15 | Kg | 11 | 10 | 6.27 |  |  | 6.27 | 6.27 | 3.8686 | 3.8686 | 42.5545 | 9315.722
|  | Kg | 58 | 10 | 1.62 |  |  | 1.62 | 1.62 | 0.99954 | 0.99954 | 57.9733 | 9373.6953
|  | Kg | 6 | 10 | 6.27 |  |  | 6.27 | 6.27 | 3.8686 | 3.8686 | 23.2115 | 9396.9068
|  | Kg | 29 | 10 | 1.62 |  |  | 1.62 | 1.62 | 0.99954 | 0.99954 | 28.9867 | 9425.8935
|  | Kg | 2 | 8 | 13.06 |  |  | 13.06 | 13.06 | 5.1587 | 5.1587 | 10.3174 | 9436.2109
| S16 | Kg | 11 | 12 | 5.18 |  |  | 5.18 | 5.18 | 4.5998 | 4.5998 | 50.5982 | 9486.8091
|  | Kg | 43 | 12 | 2.02 |  |  | 2.02 | 2.02 | 1.7938 | 1.7938 | 77.1317 | 9563.9408
|  | Kg | 8 | 10 | 5.18 |  |  | 5.18 | 5.18 | 3.1961 | 3.1961 | 25.5685 | 9589.5093
|  | Kg | 29 | 10 | 2.02 |  |  | 2.02 | 2.02 | 1.2463 | 1.2463 | 36.1439 | 9625.6531
|  | Kg | 2 | 8 | 10.08 |  |  | 10.08 | 10.08 | 3.9816 | 3.9816 | 7.9632 | 9633.6163
| S17 | Kg | 90 | 12 | 1.42 |  |  | 1.42 | 1.42 | 1.261 | 1.261 | 113.4864 | 9747.1027
|  | Kg | 60 | 10 | 1.42 |  |  | 1.42 | 1.42 | 0.87614 | 0.87614 | 52.5684 | 9799.6711
|  | Kg | 10 | 8 | 2.96 |  |  | 2.96 | 2.96 | 1.1692 | 1.1692 | 11.692 | 9811.3631
| S18 | Kg | 16 | 12 | 1.62 |  |  | 1.62 | 1.62 | 1.4386 | 1.4386 | 23.017 | 9834.3801
|  | Kg | 11 | 10 | 2.12 |  |  | 2.12 | 2.12 | 1.308 | 1.308 | 14.3884 | 9848.7685
|  | Kg | 9 | 10 | 1.62 |  |  | 1.62 | 1.62 | 0.99954 | 0.99954 | 8.9959 | 9857.7644
|  | Kg | 6 | 10 | 2.12 |  |  | 2.12 | 2.12 | 1.308 | 1.308 | 7.8482 | 9865.6126
|  | Kg | 2 | 8 | 4.76 |  |  | 4.76 | 4.76 | 1.8802 | 1.8802 | 3.7604 | 9869.373
| S19 | Kg | 16 | 12 | 3.87 |  |  | 3.87 | 3.87 | 3.4366 | 3.4366 | 54.985 | 9924.358
|  | Kg | 19 | 16 | 2.62 |  |  | 2.62 | 2.62 | 4.1344 | 4.1344 | 78.5528 | 10002.9108
|  | Kg | 11 | 10 | 3.87 |  |  | 3.87 | 3.87 | 2.3878 | 2.3878 | 26.2657 | 10029.1765
|  | Kg | 19 | 10 | 2.62 |  |  | 2.62 | 2.62 | 1.6165 | 1.6165 | 30.7143 | 10059.8908
|  | Kg | 2 | 8 | 8.26 |  |  | 8.26 | 8.26 | 3.2627 | 3.2627 | 6.5254 | 10066.4162 | 10066.4162
S20
| S21 | Kg | 15 | 12 | 20.56 |  |  | 20.56 | 20.56 | 18.2573 | 18.2573 | 273.8592 | 273.8592
|  | Kg | 9 | 12 | 1.89 |  |  | 1.89 | 1.89 | 1.6783 | 1.6783 | 15.1049 | 288.9641
|  | Kg | 188 | 12 | 2.42 |  |  | 2.42 | 2.42 | 2.149 | 2.149 | 404.0045 | 692.9686
|  | Kg | 10 | 12 | 3.25 |  |  | 3.25 | 3.25 | 2.886 | 2.886 | 28.86 | 721.8286
|  | Kg | 10 | 10 | 20.56 |  |  | 20.56 | 20.56 | 12.6855 | 12.6855 | 126.8552 | 848.6838
|  | Kg | 7 | 10 | 1.89 |  |  | 1.89 | 1.89 | 1.1661 | 1.1661 | 8.1629 | 856.8467
|  | Kg | 126 | 10 | 2.42 |  |  | 2.42 | 2.42 | 1.4931 | 1.4931 | 188.1356 | 1044.9823
|  | Kg | 7 | 10 | 3.25 |  |  | 3.25 | 3.25 | 2.0053 | 2.0053 | 14.0368 | 1059.0191
|  | Kg | 2 | 8 | 43.14 |  |  | 43.14 | 43.14 | 17.0403 | 17.0403 | 34.0806 | 1093.0997
| S22 | Kg | 11 | 12 | 5.13 |  |  | 5.13 | 5.13 | 4.5554 | 4.5554 | 50.1098 | 1143.2095
|  | Kg | 42 | 12 | 1.97 |  |  | 1.97 | 1.97 | 1.7494 | 1.7494 | 73.4731 | 1216.6826
|  | Kg | 11 | 10 | 5.13 |  |  | 5.13 | 5.13 | 3.1652 | 3.1652 | 34.8173 | 1251.4999
|  | Kg | 42 | 10 | 1.97 |  |  | 1.97 | 1.97 | 1.2155 | 1.2155 | 51.0506 | 1302.5505
|  | Kg | 2 | 8 | 9.88 |  |  | 9.88 | 9.88 | 3.9026 | 3.9026 | 7.8052 | 1310.3557
| S23 | Kg | 11 | 12 | 4.47 |  |  | 4.47 | 4.47 | 3.9694 | 3.9694 | 43.663 | 1354.0187
|  | Kg | 36 | 12 | 2.02 |  |  | 2.02 | 2.02 | 1.7938 | 1.7938 | 64.5754 | 1418.594
|  | Kg | 11 | 10 | 4.47 |  |  | 4.47 | 4.47 | 2.758 | 2.758 | 30.3379 | 1448.9319
|  | Kg | 36 | 10 | 2.02 |  |  | 2.02 | 2.02 | 1.2463 | 1.2463 | 44.8682 | 1493.8002
|  | Kg | 2 | 8 | 8.66 |  |  | 8.66 | 8.66 | 3.4207 | 3.4207 | 6.8414 | 1500.6416
| S24 | Kg | 14 | 12 | 20.56 |  |  | 20.56 | 20.56 | 18.2573 | 18.2573 | 255.6019 | 1756.2435
|  | Kg | 11 | 12 | 1.69 |  |  | 1.69 | 1.69 | 1.5007 | 1.5007 | 16.5079 | 1772.7514
|  | Kg | 190 | 12 | 2.32 |  |  | 2.32 | 2.32 | 2.0602 | 2.0602 | 391.4304 | 2164.1818
|  | Kg | 8 | 12 | 3.3 |  |  | 3.3 | 3.3 | 2.9304 | 2.9304 | 23.4432 | 2187.625
|  | Kg | 10 | 10 | 20.56 |  |  | 20.56 | 20.56 | 12.6855 | 12.6855 | 126.8552 | 2314.4802
|  | Kg | 8 | 10 | 1.69 |  |  | 1.69 | 1.69 | 1.0427 | 1.0427 | 8.3418 | 2322.822
|  | Kg | 127 | 10 | 2.32 |  |  | 2.32 | 2.32 | 1.4314 | 1.4314 | 181.7929 | 2504.6149
|  | Kg | 6 | 10 | 3.3 |  |  | 3.3 | 3.3 | 2.0361 | 2.0361 | 12.2166 | 2516.8315
|  | Kg | 2 | 8 | 43.24 |  |  | 43.24 | 43.24 | 17.0798 | 17.0798 | 34.1596 | 2550.9911
| S25/S26 | Kg | 11 | 12 | 4.45 |  |  | 4.45 | 4.45 | 3.9516 | 3.9516 | 43.4676 | 2594.4587
|  | Kg | 17 | 12 | 2.02 |  |  | 2.02 | 2.02 | 1.7938 | 1.7938 | 30.4939 | 2624.9526
|  | Kg | 25 | 12 | 2.02 |  |  | 2.02 | 2.02 | 1.7938 | 1.7938 | 44.844 | 2669.7966
|  | Kg | 11 | 12 | 3.65 |  |  | 3.65 | 3.65 | 3.2412 | 3.2412 | 35.6532 | 2705.4498
|  | Kg | 8 | 10 | 4.45 |  |  | 4.45 | 4.45 | 2.7456 | 2.7456 | 21.9652 | 2727.415
|  | Kg | 12 | 10 | 2.02 |  |  | 2.02 | 2.02 | 1.2463 | 1.2463 | 14.9561 | 2742.3711
|  | Kg | 17 | 10 | 2.02 |  |  | 2.02 | 2.02 | 1.2463 | 1.2463 | 21.1878 | 2763.5589
|  | Kg | 8 | 10 | 3.65 |  |  | 3.65 | 3.65 | 2.2521 | 2.2521 | 18.0164 | 2781.5753
|  | Kg | 2 | 8 | 11.72 |  |  | 11.72 | 11.72 | 4.6294 | 4.6294 | 9.2588 | 2790.8341
| S27 | Kg | 44 | 12 | 2.22 |  |  | 2.22 | 2.22 | 1.9714 | 1.9714 | 86.7398 | 2877.5739
|  | Kg | 10 | 12 | 7.29 |  |  | 7.29 | 7.29 | 6.4735 | 6.4735 | 64.7352 | 2942.3091
|  | Kg | 22 | 12 | 2.22 |  |  | 2.22 | 2.22 | 1.9714 | 1.9714 | 43.3699 | 2985.6791
|  | Kg | 10 | 12 | 7.29 |  |  | 7.29 | 7.29 | 6.4735 | 6.4735 | 64.7352 | 3050.4143
| S28 | Kg | 88 | 12 | 2.77 |  |  | 2.77 | 2.77 | 2.4598 | 2.4598 | 216.4589 | 3266.8731
|  | Kg | 16 | 12 | 9.93 |  |  | 9.93 | 9.93 | 8.8178 | 8.8178 | 141.0854 | 3407.9586
|  | Kg | 44 | 12 | 2.77 |  |  | 2.77 | 2.77 | 2.4598 | 2.4598 | 108.2294 | 3516.188
|  | Kg | 16 | 12 | 9.93 |  |  | 9.93 | 9.93 | 8.8178 | 8.8178 | 141.0854 | 3657.2735
| S29 | Kg | 176 | 12 | 2.17 |  |  | 2.17 | 2.17 | 1.927 | 1.927 | 339.145 | 3996.4184
|  | Kg | 20 | 12 | 10.04 |  |  | 10.04 | 10.04 | 8.9155 | 8.9155 | 178.3104 | 4174.7288
| S30 | Kg | 44 | 12 | 2.62 |  |  | 2.62 | 2.62 | 2.3266 | 2.3266 | 102.3686 | 4277.0975
|  | Kg | 28 | 12 | 7.88 |  |  | 7.88 | 7.88 | 6.9974 | 6.9974 | 195.9283 | 4473.0258
|  | Kg | 23 | 12 | 2.62 |  |  | 2.62 | 2.62 | 2.3266 | 2.3266 | 53.5109 | 4526.5367
| S31 | Kg | 23 | 12 | 3.87 |  |  | 3.87 | 3.87 | 3.4366 | 3.4366 | 79.0409 | 4605.5775
|  | Kg | 10 | 12 | 4.33 |  |  | 4.33 | 4.33 | 3.845 | 3.845 | 38.4504 | 4644.0279
|  | Kg | 32 | 12 | 3.92 |  |  | 3.92 | 3.92 | 3.481 | 3.481 | 111.3907 | 4755.4187
|  | Kg | 6 | 12 | 1.7 |  |  | 1.7 | 1.7 | 1.5096 | 1.5096 | 9.0576 | 4764.4763
|  | Kg | 12 | 10 | 3.87 |  |  | 3.87 | 3.87 | 2.3878 | 2.3878 | 28.6535 | 4793.1297
|  | Kg | 5 | 10 | 4.33 |  |  | 4.33 | 4.33 | 2.6716 | 2.6716 | 13.358 | 4806.4878
|  | Kg | 16 | 10 | 3.92 |  |  | 3.92 | 3.92 | 2.4186 | 2.4186 | 38.6982 | 4845.186 |  |  | 67.2125
|  | Kg | 3 | 10 | 1.7 |  |  | 1.7 | 1.7 | 1.0489 | 1.0489 | 3.1467 | 4848.3327
|  | Kg | 2 | 8 | 12.8 |  |  | 12.8 | 12.8 | 5.056 | 5.056 | 10.112 | 4858.4447 | 4858.4447
1 | Linteis
Betão
| LF1 | m³ | 1 |  | 4.42 | 0.2 | 0.8 | 0.7072 | 5.42 |  | 0.7072 | 0.7072 | 0.7072
|  | m³ | 1 |  | 1.65 | 0.2 | 0.8 | 0.264 | 2.65 |  | 0.264 | 0.264 | 0.9712
|  | m³ | 2 |  | 2.21 | 0.2 | 0.8 | 0.3536 | 3.21 |  | 0.3536 | 0.7072 | 1.6784
|  | m³ | 7 |  | 2.75 | 0.2 | 0.8 | 0.44 | 3.75 |  | 0.44 | 3.08 | 4.7584
|  | m³ | 1 |  | 2.72 | 0.2 | 0.8 | 0.4352 | 3.72 |  | 0.4352 | 0.4352 | 5.1936
| LF2 | m³ | 8 |  | 2.5 | 0.2 | 0.4 | 0.2 | 3.1 |  | 0.2 | 1.6 | 6.7936
|  | m³ | 2 |  | 1.53 | 0.2 | 0.4 | 0.1224 | 2.13 |  | 0.1224 | 0.2448 | 7.0384
|  | m³ | 2 |  | 1.5 | 0.2 | 0.4 | 0.12 | 2.1 |  | 0.12 | 0.24 | 7.2784
|  | m³ | 1 |  | 4.59 | 0.2 | 0.4 | 0.3672 | 5.19 |  | 0.3672 | 0.3672 | 7.6456
|  | m³ | 1 |  | 1.91 | 0.2 | 0.4 | 0.1528 | 2.51 |  | 0.1528 | 0.1528 | 7.7984
|  | m³ | 2 |  | 2.38 | 0.2 | 0.4 | 0.1904 | 2.98 |  | 0.1904 | 0.3808 | 8.1792
|  | m³ | 3 |  | 1.9 | 0.2 | 0.4 | 0.152 | 2.5 |  | 0.152 | 0.456 | 8.6352
|  | m³ | 1 |  | 2.31 | 0.2 | 0.4 | 0.1848 | 2.91 |  | 0.1848 | 0.1848 | 8.82
|  | m³ | 5 |  | 1.16 | 0.2 | 0.4 | 0.0928 | 1.76 |  | 0.0928 | 0.464 | 9.284
|  | m³ | 1 |  | 0.72 | 0.2 | 0.4 | 0.0576 | 1.32 |  | 0.0576 | 0.0576 | 9.3416
|  | m³ | 1 |  | 1.03 | 0.2 | 0.4 | 0.0824 | 1.63 |  | 0.0824 | 0.0824 | 9.424
|  | m³ | 2 |  | 1.7 | 0.2 | 0.4 | 0.136 | 2.3 |  | 0.136 | 0.272 | 9.696
|  | m³ | 1 |  | 1.42 | 0.2 | 0.4 | 0.1136 | 2.02 |  | 0.1136 | 0.1136 | 9.8096
| LF3 | m³ | 1 |  | 4.52 | 0.2 | 0.6 | 0.5424 | 5.32 |  | 0.5424 | 0.5424 | 10.352
|  | m³ | 3 |  | 3.1 | 0.2 | 0.6 | 0.372 | 3.9 |  | 0.372 | 1.116 | 11.468
|  | m³ | 1 |  | 3.33 | 0.2 | 0.6 | 0.3996 | 4.13 |  | 0.3996 | 0.3996 | 11.8676
|  | m³ | 1 |  | 2.87 | 0.2 | 0.6 | 0.3444 | 3.67 |  | 0.3444 | 0.3444 | 12.212
|  | m³ | 1 |  | 3.4 | 0.2 | 0.6 | 0.408 | 4.2 |  | 0.408 | 0.408 | 12.62
|  | m³ | 1 |  | 1.14 | 0.2 | 0.6 | 0.1368 | 1.94 |  | 0.1368 | 0.1368 | 12.7568
| LF4 | m³ | 2 |  | 2.1 | 0.2 | 0.5 | 0.21 | 2.8 |  | 0.21 | 0.42 | 13.1768
| LF5 | m³ | 2 |  | 2.64 | 0.34 | 0.73 | 0.65525 | 3.71 |  | 0.65525 | 1.3105 | 14.4873
|  | m³ | 1 |  | 2.37 | 0.34 | 0.73 | 0.58823 | 3.44 |  | 0.58823 | 0.58823 | 15.0755 | 15.0755
Cofragem
| LF1 | m² | 2 |  | 4.42 |  | 0.8 | 3.536 | 5.22 |  | 3.536 | 7.072 | 7.072
|  | m² | 2 |  | 1.65 |  | 0.8 | 1.32 | 2.45 |  | 1.32 | 2.64 | 9.712
|  | m² | 4 |  | 2.21 |  | 0.8 | 1.768 | 3.01 |  | 1.768 | 7.072 | 16.784
|  | m² | 14 |  | 2.75 |  | 0.8 | 2.2 | 3.55 |  | 2.2 | 30.8 | 47.584
|  | m² | 2 |  | 2.72 |  | 0.8 | 2.176 | 3.52 |  | 2.176 | 4.352 | 51.936
| LF2 | m² | 16 |  | 2.5 |  | 0.4 | 1 | 2.9 |  | 1 | 16 | 67.936
|  | m² | 4 |  | 1.53 |  | 0.4 | 0.612 | 1.93 |  | 0.612 | 2.448 | 70.384
|  | m² | 4 |  | 1.5 |  | 0.4 | 0.6 | 1.9 |  | 0.6 | 2.4 | 72.784
|  | m² | 2 |  | 4.59 |  | 0.4 | 1.836 | 4.99 |  | 1.836 | 3.672 | 76.456
|  | m² | 2 |  | 1.91 |  | 0.4 | 0.764 | 2.31 |  | 0.764 | 1.528 | 77.984
|  | m² | 4 |  | 2.38 |  | 0.4 | 0.952 | 2.78 |  | 0.952 | 3.808 | 81.792
|  | m² | 6 |  | 1.9 |  | 0.4 | 0.76 | 2.3 |  | 0.76 | 4.56 | 86.352
|  | m² | 2 |  | 2.31 |  | 0.4 | 0.924 | 2.71 |  | 0.924 | 1.848 | 88.2
|  | m² | 10 |  | 1.16 |  | 0.4 | 0.464 | 1.56 |  | 0.464 | 4.64 | 92.84
|  | m² | 2 |  | 0.72 |  | 0.4 | 0.288 | 1.12 |  | 0.288 | 0.576 | 93.416
|  | m² | 2 |  | 1.03 |  | 0.4 | 0.412 | 1.43 |  | 0.412 | 0.824 | 94.24
|  | m² | 4 |  | 1.7 |  | 0.4 | 0.68 | 2.1 |  | 0.68 | 2.72 | 96.96
|  | m² | 2 |  | 1.42 |  | 0.4 | 0.568 | 1.82 |  | 0.568 | 1.136 | 98.096
| LF3 | m² | 2 |  | 4.52 |  | 0.6 | 2.712 | 5.12 |  | 2.712 | 5.424 | 103.52
|  | m² | 6 |  | 3.1 |  | 0.6 | 1.86 | 3.7 |  | 1.86 | 11.16 | 114.68
|  | m² | 2 |  | 3.33 |  | 0.6 | 1.998 | 3.93 |  | 1.998 | 3.996 | 118.676
|  | m² | 2 |  | 2.87 |  | 0.6 | 1.722 | 3.47 |  | 1.722 | 3.444 | 122.12
|  | m² | 2 |  | 3.4 |  | 0.6 | 2.04 | 4 |  | 2.04 | 4.08 | 126.2
|  | m² | 2 |  | 1.14 |  | 0.6 | 0.684 | 1.74 |  | 0.684 | 1.368 | 127.568
| LF4 | m² | 4 |  | 2.1 |  | 0.5 | 1.05 | 2.6 |  | 1.05 | 4.2 | 131.768
| LF5 | m² | 4 |  | 2.64 |  | 0.73 | 1.9272 | 3.37 |  | 1.9272 | 7.7088 | 139.4768
|  | m² | 2 |  | 2.37 |  | 0.73 | 1.7301 | 3.1 |  | 1.7301 | 3.4602 | 142.937 | 142.937
Armadura
| LF1 | Kg | 6 | 12 | 5.9 |  |  | 5.9 | 5.9 | 5.2392 | 5.2392 | 31.4352 | 31.4352
|  | Kg | 10 | 8 | 4.7 |  |  | 4.7 | 4.7 | 1.8565 | 1.8565 | 18.565 | 50.0002
|  | Kg | 23 | 8 | 1.76 |  |  | 1.76 | 1.76 | 0.6952 | 0.6952 | 15.9896 | 65.9898
|  | Kg | 6 | 12 | 3.13 |  |  | 3.13 | 3.13 | 2.7794 | 2.7794 | 16.6766 | 82.6664
|  | Kg | 10 | 8 | 1.93 |  |  | 1.93 | 1.93 | 0.76235 | 0.76235 | 7.6235 | 90.2899
|  | Kg | 9 | 8 | 1.76 |  |  | 1.76 | 1.76 | 0.6952 | 0.6952 | 6.2568 | 96.5467
|  | Kg | 12 | 12 | 3.69 |  |  | 3.69 | 3.69 | 3.2767 | 3.2767 | 39.3206 | 135.8674
|  | Kg | 20 | 8 | 2.49 |  |  | 2.49 | 2.49 | 0.98355 | 0.98355 | 19.671 | 155.5384
|  | Kg | 24 | 8 | 1.76 |  |  | 1.76 | 1.76 | 0.6952 | 0.6952 | 16.6848 | 172.2232
|  | Kg | 42 | 12 | 4.23 |  |  | 4.23 | 4.23 | 3.7562 | 3.7562 | 157.7621 | 329.9853
|  | Kg | 70 | 8 | 3.03 |  |  | 3.03 | 3.03 | 1.1968 | 1.1968 | 83.7795 | 413.7648
|  | Kg | 105 | 8 | 1.76 |  |  | 1.76 | 1.76 | 0.6952 | 0.6952 | 72.996 | 486.7608
|  | Kg | 6 | 12 | 4.2 |  |  | 4.2 | 4.2 | 3.7296 | 3.7296 | 22.3776 | 509.1384
|  | Kg | 10 | 8 | 3 |  |  | 3 | 3 | 1.185 | 1.185 | 11.85 | 520.9884
|  | Kg | 15 | 8 | 1.76 |  |  | 1.76 | 1.76 | 0.6952 | 0.6952 | 10.428 | 531.4164
| LF2 | Kg | 24 | 12 | 3.18 |  |  | 3.18 | 3.18 | 2.8238 | 2.8238 | 67.7722 | 599.1885
|  | Kg | 24 | 16 | 3.18 |  |  | 3.18 | 3.18 | 5.018 | 5.018 | 120.433 | 719.6215
|  | Kg | 144 | 8 | 0.96 |  |  | 0.96 | 0.96 | 0.3792 | 0.3792 | 54.6048 | 774.2263
|  | Kg | 6 | 12 | 2.21 |  |  | 2.21 | 2.21 | 1.9625 | 1.9625 | 11.7749 | 786.0012
|  | Kg | 6 | 16 | 2.21 |  |  | 2.21 | 2.21 | 3.4874 | 3.4874 | 20.9243 | 806.9254
|  | Kg | 22 | 8 | 0.96 |  |  | 0.96 | 0.96 | 0.3792 | 0.3792 | 8.3424 | 815.2678
|  | Kg | 6 | 12 | 2.18 |  |  | 2.18 | 2.18 | 1.9358 | 1.9358 | 11.615 | 826.8829
|  | Kg | 6 | 16 | 2.18 |  |  | 2.18 | 2.18 | 3.44 | 3.44 | 20.6402 | 847.5231
|  | Kg | 22 | 8 | 0.96 |  |  | 0.96 | 0.96 | 0.3792 | 0.3792 | 8.3424 | 855.8655
|  | Kg | 3 | 12 | 5.27 |  |  | 5.27 | 5.27 | 4.6798 | 4.6798 | 14.0393 | 869.9048
|  | Kg | 3 | 16 | 5.27 |  |  | 5.27 | 5.27 | 8.3161 | 8.3161 | 24.9482 | 894.853
|  | Kg | 32 | 8 | 0.96 |  |  | 0.96 | 0.96 | 0.3792 | 0.3792 | 12.1344 | 906.9874
|  | Kg | 3 | 12 | 2.59 |  |  | 2.59 | 2.59 | 2.2999 | 2.2999 | 6.8998 | 913.8871
|  | Kg | 3 | 16 | 2.59 |  |  | 2.59 | 2.59 | 4.087 | 4.087 | 12.2611 | 926.1482
|  | Kg | 14 | 8 | 0.96 |  |  | 0.96 | 0.96 | 0.3792 | 0.3792 | 5.3088 | 931.457
|  | Kg | 6 | 12 | 3.06 |  |  | 3.06 | 3.06 | 2.7173 | 2.7173 | 16.3037 | 947.7607
|  | Kg | 6 | 16 | 3.06 |  |  | 3.06 | 3.06 | 4.8287 | 4.8287 | 28.9721 | 976.7328
|  | Kg | 34 | 8 | 0.96 |  |  | 0.96 | 0.96 | 0.3792 | 0.3792 | 12.8928 | 989.6256
|  | Kg | 9 | 12 | 2.58 |  |  | 2.58 | 2.58 | 2.291 | 2.291 | 20.6194 | 1010.2449
|  | Kg | 9 | 16 | 2.58 |  |  | 2.58 | 2.58 | 4.0712 | 4.0712 | 36.6412 | 1046.8861
|  | Kg | 42 | 8 | 0.96 |  |  | 0.96 | 0.96 | 0.3792 | 0.3792 | 15.9264 | 1062.8125
|  | Kg | 3 | 12 | 2.99 |  |  | 2.99 | 2.99 | 2.6551 | 2.6551 | 7.9654 | 1070.7778
|  | Kg | 3 | 16 | 2.99 |  |  | 2.99 | 2.99 | 4.7182 | 4.7182 | 14.1547 | 1084.9325
|  | Kg | 16 | 8 | 0.96 |  |  | 0.96 | 0.96 | 0.3792 | 0.3792 | 6.0672 | 1090.9997
|  | Kg | 15 | 12 | 1.84 |  |  | 1.84 | 1.84 | 1.6339 | 1.6339 | 24.5088 | 1115.5085
|  | Kg | 15 | 16 | 1.84 |  |  | 1.84 | 1.84 | 2.9035 | 2.9035 | 43.5528 | 1159.0613
|  | Kg | 45 | 8 | 0.96 |  |  | 0.96 | 0.96 | 0.3792 | 0.3792 | 17.064 | 1176.1253
|  | Kg | 3 | 12 | 1.4 |  |  | 1.4 | 1.4 | 1.2432 | 1.2432 | 3.7296 | 1179.8549
|  | Kg | 3 | 16 | 1.4 |  |  | 1.4 | 1.4 | 2.2092 | 2.2092 | 6.6276 | 1186.4825
|  | Kg | 6 | 8 | 0.96 |  |  | 0.96 | 0.96 | 0.3792 | 0.3792 | 2.2752 | 1188.7577
|  | Kg | 3 | 12 | 1.71 |  |  | 1.71 | 1.71 | 1.5185 | 1.5185 | 4.5554 | 1193.3131
|  | Kg | 3 | 16 | 1.71 |  |  | 1.71 | 1.71 | 2.6984 | 2.6984 | 8.0951 | 1201.4083
|  | Kg | 8 | 8 | 0.96 |  |  | 0.96 | 0.96 | 0.3792 | 0.3792 | 3.0336 | 1204.4419
|  | Kg | 6 | 12 | 2.38 |  |  | 2.38 | 2.38 | 2.1134 | 2.1134 | 12.6806 | 1217.1225
|  | Kg | 6 | 16 | 2.38 |  |  | 2.38 | 2.38 | 3.7556 | 3.7556 | 22.5338 | 1239.6564
|  | Kg | 24 | 8 | 0.96 |  |  | 0.96 | 0.96 | 0.3792 | 0.3792 | 9.1008 | 1248.7572
|  | Kg | 3 | 12 | 2.1 |  |  | 2.1 | 2.1 | 1.8648 | 1.8648 | 5.5944 | 1254.3516
|  | Kg | 3 | 16 | 2.1 |  |  | 2.1 | 2.1 | 3.3138 | 3.3138 | 9.9414 | 1264.293
|  | Kg | 11 | 8 | 0.96 |  |  | 0.96 | 0.96 | 0.3792 | 0.3792 | 4.1712 | 1268.4642
| LF3 | Kg | 6 | 16 | 5.6 |  |  | 5.6 | 5.6 | 8.8368 | 8.8368 | 53.0208 | 1321.485
|  | Kg | 8 | 8 | 4.8 |  |  | 4.8 | 4.8 | 1.896 | 1.896 | 15.168 | 1336.653
|  | Kg | 31 | 8 | 1.36 |  |  | 1.36 | 1.36 | 0.5372 | 0.5372 | 16.6532 | 1353.3062
|  | Kg | 18 | 16 | 4.18 |  |  | 4.18 | 4.18 | 6.596 | 6.596 | 118.7287 | 1472.0349
|  | Kg | 24 | 8 | 3.38 |  |  | 3.38 | 3.38 | 1.3351 | 1.3351 | 32.0424 | 1504.0773
|  | Kg | 66 | 8 | 1.36 |  |  | 1.36 | 1.36 | 0.5372 | 0.5372 | 35.4552 | 1539.5325
|  | Kg | 6 | 16 | 4.41 |  |  | 4.41 | 4.41 | 6.959 | 6.959 | 41.7539 | 1581.2864
|  | Kg | 8 | 8 | 3.61 |  |  | 3.61 | 3.61 | 1.426 | 1.426 | 11.4076 | 1592.694
|  | Kg | 23 | 8 | 1.36 |  |  | 1.36 | 1.36 | 0.5372 | 0.5372 | 12.3556 | 1605.0496
|  | Kg | 6 | 16 | 3.95 |  |  | 3.95 | 3.95 | 6.2331 | 6.2331 | 37.3986 | 1642.4482
|  | Kg | 8 | 8 | 3.15 |  |  | 3.15 | 3.15 | 1.2443 | 1.2443 | 9.954 | 1652.4022
|  | Kg | 20 | 8 | 1.36 |  |  | 1.36 | 1.36 | 0.5372 | 0.5372 | 10.744 | 1663.1462
|  | Kg | 6 | 16 | 4.48 |  |  | 4.48 | 4.48 | 7.0694 | 7.0694 | 42.4166 | 1705.5628
|  | Kg | 8 | 8 | 3.68 |  |  | 3.68 | 3.68 | 1.4536 | 1.4536 | 11.6288 | 1717.1916
|  | Kg | 24 | 8 | 1.36 |  |  | 1.36 | 1.36 | 0.5372 | 0.5372 | 12.8928 | 1730.0844
|  | Kg | 6 | 16 | 2.22 |  |  | 2.22 | 2.22 | 3.5032 | 3.5032 | 21.019 | 1751.1034
|  | Kg | 8 | 8 | 1.42 |  |  | 1.42 | 1.42 | 0.5609 | 0.5609 | 4.4872 | 1755.5906
|  | Kg | 9 | 8 | 1.36 |  |  | 1.36 | 1.36 | 0.5372 | 0.5372 | 4.8348 | 1760.4254
| LF4 | Kg | 12 | 12 | 2.98 |  |  | 2.98 | 2.98 | 2.6462 | 2.6462 | 31.7549 | 1792.1802
|  | Kg | 24 | 8 | 1.16 |  |  | 1.16 | 1.16 | 0.4582 | 0.4582 | 10.9968 | 1803.177
| LF5 | Kg | 12 | 12 | 3.48 |  |  | 3.48 | 3.48 | 3.0902 | 3.0902 | 37.0829 | 1840.2599
|  | Kg | 12 | 8 | 2.92 |  |  | 2.92 | 2.92 | 1.1534 | 1.1534 | 13.8408 | 1854.1007
|  | Kg | 28 | 8 | 1.9 |  |  | 1.9 | 1.9 | 0.7505 | 0.7505 | 21.014 | 1875.1147
|  | Kg | 6 | 12 | 3.21 |  |  | 3.21 | 3.21 | 2.8505 | 2.8505 | 17.1029 | 1892.2176
|  | Kg | 6 | 8 | 2.65 |  |  | 2.65 | 2.65 | 1.0468 | 1.0468 | 6.2805 | 1898.4981
|  | Kg | 13 | 8 | 1.9 |  |  | 1.9 | 1.9 | 0.7505 | 0.7505 | 9.7565 | 1908.2546 | 1908.2546
1 | Viga Lintel
Betão
| Fundação - VL 0,20x0,40m | m³ | 1 |  | 5.07 | 0.2 | 0.4 | 0.4056 | 5.67 |  | 0.4056 | 0.4056 | 0.4056
|  | m³ | 1 |  | 28.6 | 0.2 | 0.4 | 2.288 | 29.2 |  | 2.288 | 2.288 | 2.6936
|  | m³ | 1 |  | 21.6 | 0.2 | 0.4 | 1.728 | 22.2 |  | 1.728 | 1.728 | 4.4216
|  | m³ | 1 |  | 5.32 | 0.2 | 0.4 | 0.4256 | 5.92 |  | 0.4256 | 0.4256 | 4.8472
|  | m³ | 1 |  | 4.78 | 0.2 | 0.4 | 0.3824 | 5.38 |  | 0.3824 | 0.3824 | 5.2296
|  | m³ | 1 |  | 7.4 | 0.2 | 0.4 | 0.592 | 8 |  | 0.592 | 0.592 | 5.8216
|  | m³ | 1 |  | 5.36 | 0.2 | 0.4 | 0.4288 | 5.96 |  | 0.4288 | 0.4288 | 6.2504
|  | m³ | 1 |  | 17.91 | 0.2 | 0.4 | 1.4328 | 18.51 |  | 1.4328 | 1.4328 | 7.6832
|  | m³ | 1 |  | 32.02 | 0.2 | 0.4 | 2.5616 | 32.62 |  | 2.5616 | 2.5616 | 10.2448
|  | m³ | 1 |  | 13.07 | 0.2 | 0.4 | 1.0456 | 13.67 |  | 1.0456 | 1.0456 | 11.2904
|  | m³ | 2 |  | 3.56 | 0.2 | 0.4 | 0.2848 | 4.16 |  | 0.2848 | 0.5696 | 11.86
|  | m³ | 1 |  | 6.28 | 0.2 | 0.4 | 0.5024 | 6.88 |  | 0.5024 | 0.5024 | 12.3624
|  | m³ | 2 |  | 3.48 | 0.2 | 0.4 | 0.2784 | 4.08 |  | 0.2784 | 0.5568 | 12.9192
|  | m³ | 2 |  | 6.26 | 0.2 | 0.4 | 0.5008 | 6.86 |  | 0.5008 | 1.0016 | 13.9208
|  | m³ | 2 |  | 4.58 | 0.2 | 0.4 | 0.3664 | 5.18 |  | 0.3664 | 0.7328 | 14.6536
|  | m³ | 1 |  | 6.26 | 0.2 | 0.4 | 0.5008 | 6.86 |  | 0.5008 | 0.5008 | 15.1544
|  | m³ | 2 |  | 2.5 | 0.2 | 0.4 | 0.2 | 3.1 |  | 0.2 | 0.4 | 15.5544
|  | m³ | 2 |  | 2.52 | 0.2 | 0.4 | 0.2016 | 3.12 |  | 0.2016 | 0.4032 | 15.9576
|  | m³ | 2 |  | 0.72 | 0.2 | 0.4 | 0.0576 | 1.32 |  | 0.0576 | 0.1152 | 16.0728
|  | m³ | 2 |  | 3.58 | 0.2 | 0.4 | 0.2864 | 4.18 |  | 0.2864 | 0.5728 | 16.6456
|  | m³ | 4 |  | 0.45 | 0.2 | 0.4 | 0.036 | 1.05 |  | 0.036 | 0.144 | 16.7896
|  | m³ | 2 |  | 0.5 | 0.2 | 0.4 | 0.04 | 1.1 |  | 0.04 | 0.08 | 16.8696
|  | m³ | 2 |  | 3.81 | 0.2 | 0.4 | 0.3048 | 4.41 |  | 0.3048 | 0.6096 | 17.4792
|  | m³ | 1 |  | 6.26 | 0.2 | 0.4 | 0.5008 | 6.86 |  | 0.5008 | 0.5008 | 17.98
| Piso 2 - VL 0,20x0,50m | m³ | 1 |  | 1.16 | 0.2 | 0.5 | 0.116 | 1.86 |  | 0.116 | 0.116 | 18.096
|  | m³ | 2 |  | 1.54 | 0.2 | 0.5 | 0.154 | 2.24 |  | 0.154 | 0.308 | 18.404
|  | m³ | 1 |  | 1.52 | 0.2 | 0.5 | 0.152 | 2.22 |  | 0.152 | 0.152 | 18.556
|  | m³ | 9 |  | 1.49 | 0.2 | 0.5 | 0.149 | 2.19 |  | 0.149 | 1.341 | 19.897
|  | m³ | 2 |  | 1.58 | 0.2 | 0.5 | 0.158 | 2.28 |  | 0.158 | 0.316 | 20.213
| Piso 3 - VL 0,20x0,50m | m³ | 2 |  | 1.54 | 0.2 | 0.5 | 0.154 | 2.24 |  | 0.154 | 0.308 | 20.521
|  | m³ | 1 |  | 1.52 | 0.2 | 0.5 | 0.152 | 2.22 |  | 0.152 | 0.152 | 20.673
|  | m³ | 9 |  | 1.49 | 0.2 | 0.5 | 0.149 | 2.19 |  | 0.149 | 1.341 | 22.014
|  | m³ | 2 |  | 1.58 | 0.2 | 0.5 | 0.158 | 2.28 |  | 0.158 | 0.316 | 22.33
| Piso 4 - VL 0,35x0,40m | m³ | 1 |  | 5.35 | 0.35 | 0.4 | 0.749 | 6.1 |  | 0.749 | 0.749 | 23.079
|  | m³ | 1 |  | 5.35 | 0.07 | 1 | 0.3745 | 6.42 |  | 0.3745 | 0.3745 | 23.4535
| Piso 4 - VL 0,25x0,40m | m³ | 1 |  | 20.28 | 0.25 | 0.4 | 2.028 | 20.93 |  | 2.028 | 2.028 | 25.4815
|  | m³ | 1 |  | 20.28 | 0.07 | 1 | 1.4196 | 21.35 |  | 1.4196 | 1.4196 | 26.9011
| Piso 4 - VL 0,20x0,50m | m³ | 1 |  | 28.71 | 0.2 | 0.5 | 2.871 | 29.41 |  | 2.871 | 2.871 | 29.7721
|  | m³ | 1 |  | 4.9 | 0.2 | 0.5 | 0.49 | 5.6 |  | 0.49 | 0.49 | 30.2621
|  | m³ | 1 |  | 28.71 | 0.11 | 1 | 3.1581 | 29.82 |  | 3.1581 | 3.1581 | 33.4202
|  | m³ | 1 |  | 4.9 | 0.11 | 1 | 0.539 | 6.01 |  | 0.539 | 0.539 | 33.9592
| Piso 4 - VL 0,20x0,30m | m³ | 1 |  | 28.71 | 0.2 | 0.3 | 1.7226 | 29.21 |  | 1.7226 | 1.7226 | 35.6818
|  | m³ | 1 |  | 4.9 | 0.2 | 0.3 | 0.294 | 5.4 |  | 0.294 | 0.294 | 35.9758
| Piso 4 - VL 0,30x0,40m | m³ | 1 |  | 13.53 | 0.3 | 0.4 | 1.6236 | 14.23 |  | 1.6236 | 1.6236 | 37.5994 | 37.5994
| Piso 4 - VL 0,20x1,18m | m³ | 1 |  | 13.42 | 0.22 | 1 | 2.9524 | 14.64 |  | 2.9524 | 2.9524 | 2.9524
| Piso 4 - VL 0,40x0,40m | m³ | 1 |  | 7.5 | 0.4 | 0.4 | 1.2 | 8.3 |  | 1.2 | 1.2 | 4.1524 | 4.1524
| Piso 4 - VL 0,56x0,40m | m³ | 1 |  | 17.51 | 0.56 | 0.4 | 3.9222 | 18.47 |  | 3.9222 | 3.9222 | 3.9222
|  | m³ | 1 |  | 32.02 | 0.56 | 0.4 | 7.1725 | 32.98 |  | 7.1725 | 7.1725 | 11.0947
|  | m³ | 1 |  | 17.51 | 0.07 | 1 | 1.2257 | 18.58 |  | 1.2257 | 1.2257 | 12.3204
|  | m³ | 1 |  | 32.02 | 0.07 | 1 | 2.2414 | 33.09 |  | 2.2414 | 2.2414 | 14.5618 | 14.5618
1 | Cofragem
| Fundação - VL 0,20x0,40m | m² | 1 |  | 4.67 |  | 0.4 | 1.868 | 5.07 |  | 1.868 | 1.868 | 1.868
|  | m² | 1 |  | 28.6 |  | 0.4 | 11.44 | 29 |  | 11.44 | 11.44 | 13.308
|  | m² | 1 |  | 21.4 |  | 0.4 | 8.56 | 21.8 |  | 8.56 | 8.56 | 21.868
|  | m² | 1 |  | 5.12 |  | 0.4 | 2.048 | 5.52 |  | 2.048 | 2.048 | 23.916
|  | m² | 1 |  | 4.78 |  | 0.4 | 1.912 | 5.18 |  | 1.912 | 1.912 | 25.828
|  | m² | 1 |  | 7.4 |  | 0.4 | 2.96 | 7.8 |  | 2.96 | 2.96 | 28.788
|  | m² | 1 |  | 5.36 |  | 0.4 | 2.144 | 5.76 |  | 2.144 | 2.144 | 30.932
|  | m² | 1 |  | 17.51 |  | 0.4 | 7.004 | 17.91 |  | 7.004 | 7.004 | 37.936
|  | m² | 1 |  | 32.02 |  | 0.4 | 12.808 | 32.42 |  | 12.808 | 12.808 | 50.744
|  | m² | 1 |  | 13.07 |  | 0.4 | 5.228 | 13.47 |  | 5.228 | 5.228 | 55.972
|  | m² | 2 |  | 3.56 |  | 0.4 | 1.424 | 3.96 |  | 1.424 | 2.848 | 58.82
|  | m² | 1 |  | 5.88 |  | 0.4 | 2.352 | 6.28 |  | 2.352 | 2.352 | 61.172
|  | m² | 2 |  | 3.48 |  | 0.4 | 1.392 | 3.88 |  | 1.392 | 2.784 | 63.956
|  | m² | 2 |  | 5.86 |  | 0.4 | 2.344 | 6.26 |  | 2.344 | 4.688 | 68.644
|  | m² | 2 |  | 4.58 |  | 0.4 | 1.832 | 4.98 |  | 1.832 | 3.664 | 72.308
|  | m² | 1 |  | 5.86 |  | 0.4 | 2.344 | 6.26 |  | 2.344 | 2.344 | 74.652
|  | m² | 2 |  | 2.32 |  | 0.4 | 0.928 | 2.72 |  | 0.928 | 1.856 | 76.508
|  | m² | 2 |  | 2.3 |  | 0.4 | 0.92 | 2.7 |  | 0.92 | 1.84 | 78.348
|  | m² | 2 |  | 1.12 |  | 0.4 | 0.448 | 1.52 |  | 0.448 | 0.896 | 79.244
|  | m² | 2 |  | 3.58 |  | 0.4 | 1.432 | 3.98 |  | 1.432 | 2.864 | 82.108
|  | m² | 4 |  | 0.25 |  | 0.4 | 0.1 | 0.65 |  | 0.1 | 0.4 | 82.508
|  | m² | 2 |  | 0.9 |  | 0.4 | 0.36 | 1.3 |  | 0.36 | 0.72 | 83.228
|  | m² | 2 |  | 3.81 |  | 0.4 | 1.524 | 4.21 |  | 1.524 | 3.048 | 86.276
|  | m² | 1 |  | 5.86 |  | 0.4 | 2.344 | 6.26 |  | 2.344 | 2.344 | 88.62
| Piso 2 - VL 0,20x0,50m | m² | 1 |  | 1.16 |  | 0.3 | 0.348 | 1.46 |  | 0.348 | 0.348 | 88.968
|  | m² | 2 |  | 1.54 |  | 0.3 | 0.462 | 1.84 |  | 0.462 | 0.924 | 89.892
|  | m² | 1 |  | 1.52 |  | 0.3 | 0.456 | 1.82 |  | 0.456 | 0.456 | 90.348
|  | m² | 9 |  | 1.49 |  | 0.3 | 0.447 | 1.79 |  | 0.447 | 4.023 | 94.371
|  | m² | 2 |  | 1.58 |  | 0.3 | 0.474 | 1.88 |  | 0.474 | 0.948 | 95.319
| Piso 3 - VL 0,20x0,50m | m² | 2 |  | 1.54 |  | 0.3 | 0.462 | 1.84 |  | 0.462 | 0.924 | 96.243
|  | m² | 1 |  | 1.52 |  | 0.3 | 0.456 | 1.82 |  | 0.456 | 0.456 | 96.699
|  | m² | 9 |  | 1.49 |  | 0.3 | 0.447 | 1.79 |  | 0.447 | 4.023 | 100.722
|  | m² | 2 |  | 1.58 |  | 0.3 | 0.474 | 1.88 |  | 0.474 | 0.948 | 101.67
| Piso 4 - VL 0,35x0,40m | m² | 1 |  | 5.35 |  | 0.2 | 1.07 | 5.55 |  | 1.07 | 1.07 | 102.74
|  | m² | 1 |  | 5.35 |  | 0.38 | 2.033 | 5.73 |  | 2.033 | 2.033 | 104.773
|  | m² | 1 |  | 5.35 |  | 0.31 | 1.6585 | 5.66 |  | 1.6585 | 1.6585 | 106.4315
|  | m² | 1 |  | 5.35 | 0.21 |  | 1.1235 | 5.56 |  | 1.1235 | 1.1235 | 107.555
| Piso 4 - VL 0,25x0,40m | m² | 1 |  | 20.28 |  | 0.2 | 4.056 | 20.48 |  | 4.056 | 4.056 | 111.611
|  | m² | 1 |  | 20.28 |  | 0.38 | 7.7064 | 20.66 |  | 7.7064 | 7.7064 | 119.3174
|  | m² | 1 |  | 20.28 |  | 0.31 | 6.2868 | 20.59 |  | 6.2868 | 6.2868 | 125.6042
|  | m² | 1 |  | 20.28 | 0.21 |  | 4.2588 | 20.49 |  | 4.2588 | 4.2588 | 129.863
| Piso 4 - VL 0,20x0,50m | m² | 1 |  | 28.71 |  | 0.3 | 8.613 | 29.01 |  | 8.613 | 8.613 | 138.476
|  | m² | 1 |  | 4.9 |  | 0.3 | 1.47 | 5.2 |  | 1.47 | 1.47 | 139.946
|  | m² | 1 |  | 28.71 |  | 0.57 | 16.3647 | 29.28 |  | 16.3647 | 16.3647 | 156.3107
|  | m² | 1 |  | 28.71 |  | 0.49 | 14.0679 | 29.2 |  | 14.0679 | 14.0679 | 170.3786
|  | m² | 1 |  | 28.71 | 0.21 |  | 6.0291 | 28.92 |  | 6.0291 | 6.0291 | 176.4077
|  | m² | 1 |  | 4.9 |  | 0.57 | 2.793 | 5.47 |  | 2.793 | 2.793 | 179.2007
|  | m² | 1 |  | 4.9 |  | 0.49 | 2.401 | 5.39 |  | 2.401 | 2.401 | 181.6017
|  | m² | 1 |  | 4.9 | 0.21 |  | 1.029 | 5.11 |  | 1.029 | 1.029 | 182.6307
| Piso 4 - VL 0,20x0,30m | m² | 2 |  | 28.71 |  | 0.3 | 8.613 | 29.01 |  | 8.613 | 17.226 | 199.8567
|  | m² | 2 |  | 4.9 |  | 0.3 | 1.47 | 5.2 |  | 1.47 | 2.94 | 202.7967
| Piso 4 - VL 0,30x0,40m | m² | 1 |  | 13.53 | 1.1 |  | 14.883 | 14.63 |  | 14.883 | 14.883 | 217.6797
| Piso 4 - VL 0,20x1,18m | m² | 2 |  | 5.8 |  | 0.3 | 1.74 | 6.1 |  | 1.74 | 3.48 | 221.1597
|  | m² | 1 |  | 5.8 |  | 0.68 | 3.944 | 6.48 |  | 3.944 | 3.944 | 225.1037
|  | m² | 2 |  | 7.5 |  | 0.3 | 2.25 | 7.8 |  | 2.25 | 4.5 | 229.6037
|  | m² | 1 |  | 7.5 |  | 0.68 | 5.1 | 8.18 |  | 5.1 | 5.1 | 234.7037
| Piso 4 - VL 0,40x0,40m | m² | 1 |  | 7.5 | 1.2 |  | 9 | 8.7 |  | 9 | 9 | 243.7037
| Piso 4 - VL 0,56x0,40m | m² | 1 |  | 17.51 |  | 0.2 | 3.502 | 17.71 |  | 3.502 | 3.502 | 247.2057
|  | m² | 1 |  | 32.02 |  | 0.2 | 6.404 | 32.22 |  | 6.404 | 6.404 | 253.6097
|  | m² | 1 |  | 17.51 |  | 0.39 | 6.8289 | 17.9 |  | 6.8289 | 6.8289 | 260.4386
|  | m² | 1 |  | 17.51 |  | 0.31 | 5.4281 | 17.82 |  | 5.4281 | 5.4281 | 265.8667
|  | m² | 1 |  | 17.51 | 0.21 |  | 3.6771 | 17.72 |  | 3.6771 | 3.6771 | 269.5438
|  | m² | 1 |  | 32.02 |  | 0.39 | 12.4878 | 32.41 |  | 12.4878 | 12.4878 | 282.0316
|  | m² | 1 |  | 32.02 |  | 0.31 | 9.9262 | 32.33 |  | 9.9262 | 9.9262 | 291.9578
|  | m² | 1 |  | 32.02 | 0.21 |  | 6.7242 | 32.23 |  | 6.7242 | 6.7242 | 298.682 | 298.682
1 | Armadura
| Fundação - VL 0,20x0,40m | Kg | 6 | 16 | 5.75 |  |  | 5.75 | 5.75 | 9.0735 | 9.0735 | 54.441 | 54.441
|  | Kg | 26 | 8 | 0.96 |  |  | 0.96 | 0.96 | 0.3792 | 0.3792 | 9.8592 | 64.3002
|  | Kg | 6 | 16 | 29.28 |  |  | 29.28 | 29.28 | 46.2038 | 46.2038 | 277.223 | 341.5232
|  | Kg | 144 | 8 | 0.96 |  |  | 0.96 | 0.96 | 0.3792 | 0.3792 | 54.6048 | 396.128
|  | Kg | 6 | 16 | 22.28 |  |  | 22.28 | 22.28 | 35.1578 | 35.1578 | 210.947 | 607.0751
|  | Kg | 109 | 8 | 0.96 |  |  | 0.96 | 0.96 | 0.3792 | 0.3792 | 41.3328 | 648.4079
|  | Kg | 6 | 16 | 6 |  |  | 6 | 6 | 9.468 | 9.468 | 56.808 | 705.2159
|  | Kg | 28 | 8 | 0.96 |  |  | 0.96 | 0.96 | 0.3792 | 0.3792 | 10.6176 | 715.8335
|  | Kg | 6 | 16 | 5.46 |  |  | 5.46 | 5.46 | 8.6159 | 8.6159 | 51.6953 | 767.5288
|  | Kg | 25 | 8 | 0.96 |  |  | 0.96 | 0.96 | 0.3792 | 0.3792 | 9.48 | 777.0088
|  | Kg | 6 | 16 | 8.08 |  |  | 8.08 | 8.08 | 12.7502 | 12.7502 | 76.5014 | 853.5102
|  | Kg | 38 | 8 | 0.96 |  |  | 0.96 | 0.96 | 0.3792 | 0.3792 | 14.4096 | 867.9198
|  | Kg | 6 | 16 | 6.04 |  |  | 6.04 | 6.04 | 9.5311 | 9.5311 | 57.1867 | 925.1065
|  | Kg | 28 | 8 | 0.96 |  |  | 0.96 | 0.96 | 0.3792 | 0.3792 | 10.6176 | 935.7241
|  | Kg | 6 | 16 | 18.59 |  |  | 18.59 | 18.59 | 29.335 | 29.335 | 176.0101 | 1111.7342
|  | Kg | 91 | 8 | 0.96 |  |  | 0.96 | 0.96 | 0.3792 | 0.3792 | 34.5072 | 1146.2414
|  | Kg | 6 | 16 | 32.7 |  |  | 32.7 | 32.7 | 51.6006 | 51.6006 | 309.6036 | 1455.845
|  | Kg | 161 | 8 | 0.96 |  |  | 0.96 | 0.96 | 0.3792 | 0.3792 | 61.0512 | 1516.8962
|  | Kg | 6 | 16 | 13.75 |  |  | 13.75 | 13.75 | 21.6975 | 21.6975 | 130.185 | 1647.0812
|  | Kg | 66 | 8 | 0.96 |  |  | 0.96 | 0.96 | 0.3792 | 0.3792 | 25.0272 | 1672.1084
|  | Kg | 12 | 16 | 4.24 |  |  | 4.24 | 4.24 | 6.6907 | 6.6907 | 80.2886 | 1752.3971
|  | Kg | 38 | 8 | 0.96 |  |  | 0.96 | 0.96 | 0.3792 | 0.3792 | 14.4096 | 1766.8067
|  | Kg | 6 | 16 | 6.96 |  |  | 6.96 | 6.96 | 10.9829 | 10.9829 | 65.8973 | 1832.704
|  | Kg | 32 | 8 | 0.96 |  |  | 0.96 | 0.96 | 0.3792 | 0.3792 | 12.1344 | 1844.8384
|  | Kg | 12 | 16 | 4.16 |  |  | 4.16 | 4.16 | 6.5645 | 6.5645 | 78.7738 | 1923.6121
|  | Kg | 36 | 8 | 0.96 |  |  | 0.96 | 0.96 | 0.3792 | 0.3792 | 13.6512 | 1937.2633
|  | Kg | 12 | 16 | 6.94 |  |  | 6.94 | 6.94 | 10.9513 | 10.9513 | 131.4158 | 2068.6792
|  | Kg | 64 | 8 | 0.96 |  |  | 0.96 | 0.96 | 0.3792 | 0.3792 | 24.2688 | 2092.948
|  | Kg | 12 | 16 | 5.26 |  |  | 5.26 | 5.26 | 8.3003 | 8.3003 | 99.6034 | 2192.5513
|  | Kg | 48 | 8 | 0.96 |  |  | 0.96 | 0.96 | 0.3792 | 0.3792 | 18.2016 | 2210.7529
|  | Kg | 6 | 16 | 6.94 |  |  | 6.94 | 6.94 | 10.9513 | 10.9513 | 65.7079 | 2276.4608
|  | Kg | 32 | 8 | 0.96 |  |  | 0.96 | 0.96 | 0.3792 | 0.3792 | 12.1344 | 2288.5952
|  | Kg | 12 | 16 | 3.18 |  |  | 3.18 | 3.18 | 5.018 | 5.018 | 60.2165 | 2348.8117
|  | Kg | 28 | 8 | 0.96 |  |  | 0.96 | 0.96 | 0.3792 | 0.3792 | 10.6176 | 2359.4293
|  | Kg | 12 | 16 | 3.2 |  |  | 3.2 | 3.2 | 5.0496 | 5.0496 | 60.5952 | 2420.0245
|  | Kg | 28 | 8 | 0.96 |  |  | 0.96 | 0.96 | 0.3792 | 0.3792 | 10.6176 | 2430.6421
|  | Kg | 12 | 16 | 1.4 |  |  | 1.4 | 1.4 | 2.2092 | 2.2092 | 26.5104 | 2457.1525
|  | Kg | 10 | 8 | 0.96 |  |  | 0.96 | 0.96 | 0.3792 | 0.3792 | 3.792 | 2460.9445
|  | Kg | 12 | 16 | 4.26 |  |  | 4.26 | 4.26 | 6.7223 | 6.7223 | 80.6674 | 2541.6119
|  | Kg | 38 | 8 | 0.96 |  |  | 0.96 | 0.96 | 0.3792 | 0.3792 | 14.4096 | 2556.0215
|  | Kg | 24 | 16 | 1.13 |  |  | 1.13 | 1.13 | 1.7831 | 1.7831 | 42.7954 | 2598.8168
|  | Kg | 12 | 8 | 0.96 |  |  | 0.96 | 0.96 | 0.3792 | 0.3792 | 4.5504 | 2603.3672
|  | Kg | 12 | 16 | 1.18 |  |  | 1.18 | 1.18 | 1.862 | 1.862 | 22.3445 | 2625.7117
|  | Kg | 8 | 8 | 0.96 |  |  | 0.96 | 0.96 | 0.3792 | 0.3792 | 3.0336 | 2628.7453
|  | Kg | 12 | 16 | 4.49 |  |  | 4.49 | 4.49 | 7.0852 | 7.0852 | 85.0226 | 2713.768
|  | Kg | 40 | 8 | 0.96 |  |  | 0.96 | 0.96 | 0.3792 | 0.3792 | 15.168 | 2728.936
|  | Kg | 6 | 16 | 6.94 |  |  | 6.94 | 6.94 | 10.9513 | 10.9513 | 65.7079 | 2794.6439
|  | Kg | 32 | 8 | 0.96 |  |  | 0.96 | 0.96 | 0.3792 | 0.3792 | 12.1344 | 2806.7783
| Piso 2 - VL 0,20x0,50m | Kg | 3 | 16 | 2.28 |  |  | 2.28 | 2.28 | 3.5978 | 3.5978 | 10.7935 | 2817.5718
|  | Kg | 8 | 12 | 2 |  |  | 2 | 2 | 1.776 | 1.776 | 14.208 | 2831.7798
|  | Kg | 7 | 8 | 1.16 |  |  | 1.16 | 1.16 | 0.4582 | 0.4582 | 3.2074 | 2834.9872
|  | Kg | 3 | 16 | 2.66 |  |  | 2.66 | 2.66 | 4.1975 | 4.1975 | 12.5924 | 2847.5796
|  | Kg | 8 | 12 | 2.38 |  |  | 2.38 | 2.38 | 2.1134 | 2.1134 | 16.9075 | 2864.4872
|  | Kg | 9 | 8 | 1.16 |  |  | 1.16 | 1.16 | 0.4582 | 0.4582 | 4.1238 | 2868.611
|  | Kg | 3 | 16 | 2.64 |  |  | 2.64 | 2.64 | 4.1659 | 4.1659 | 12.4978 | 2881.1087
|  | Kg | 8 | 12 | 2.36 |  |  | 2.36 | 2.36 | 2.0957 | 2.0957 | 16.7654 | 2897.8742
|  | Kg | 9 | 8 | 1.16 |  |  | 1.16 | 1.16 | 0.4582 | 0.4582 | 4.1238 | 2901.998
|  | Kg | 3 | 16 | 2.61 |  |  | 2.61 | 2.61 | 4.1186 | 4.1186 | 12.3557 | 2914.3537
|  | Kg | 8 | 12 | 2.33 |  |  | 2.33 | 2.33 | 2.069 | 2.069 | 16.5523 | 2930.906
|  | Kg | 9 | 8 | 1.16 |  |  | 1.16 | 1.16 | 0.4582 | 0.4582 | 4.1238 | 2935.0298
|  | Kg | 3 | 16 | 2.7 |  |  | 2.7 | 2.7 | 4.2606 | 4.2606 | 12.7818 | 2947.8116
|  | Kg | 8 | 12 | 2.42 |  |  | 2.42 | 2.42 | 2.149 | 2.149 | 17.1917 | 2965.0033
|  | Kg | 9 | 8 | 1.16 |  |  | 1.16 | 1.16 | 0.4582 | 0.4582 | 4.1238 | 2969.1271
| Piso 3 - VL 0,20x0,50m | Kg | 3 | 16 | 2.66 |  |  | 2.66 | 2.66 | 4.1975 | 4.1975 | 12.5924 | 2981.7195
|  | Kg | 8 | 12 | 2.38 |  |  | 2.38 | 2.38 | 2.1134 | 2.1134 | 16.9075 | 2998.6271
|  | Kg | 9 | 8 | 1.16 |  |  | 1.16 | 1.16 | 0.4582 | 0.4582 | 4.1238 | 3002.7509
|  | Kg | 3 | 16 | 2.64 |  |  | 2.64 | 2.64 | 4.1659 | 4.1659 | 12.4978 | 3015.2486
|  | Kg | 8 | 12 | 2.36 |  |  | 2.36 | 2.36 | 2.0957 | 2.0957 | 16.7654 | 3032.0141
|  | Kg | 9 | 8 | 1.16 |  |  | 1.16 | 1.16 | 0.4582 | 0.4582 | 4.1238 | 3036.1379
|  | Kg | 3 | 16 | 2.61 |  |  | 2.61 | 2.61 | 4.1186 | 4.1186 | 12.3557 | 3048.4936
|  | Kg | 8 | 12 | 2.33 |  |  | 2.33 | 2.33 | 2.069 | 2.069 | 16.5523 | 3065.0459
|  | Kg | 9 | 8 | 1.16 |  |  | 1.16 | 1.16 | 0.4582 | 0.4582 | 4.1238 | 3069.1697
|  | Kg | 3 | 16 | 2.7 |  |  | 2.7 | 2.7 | 4.2606 | 4.2606 | 12.7818 | 3081.9515
|  | Kg | 8 | 12 | 2.42 |  |  | 2.42 | 2.42 | 2.149 | 2.149 | 17.1917 | 3099.1432
|  | Kg | 9 | 8 | 1.16 |  |  | 1.16 | 1.16 | 0.4582 | 0.4582 | 4.1238 | 3103.267
| Piso 4 - VL 0,35x0,40m | Kg | 4 | 12 | 6.03 |  |  | 6.03 | 6.03 | 5.3546 | 5.3546 | 21.4186 | 3124.6856
|  | Kg | 4 | 10 | 6.03 |  |  | 6.03 | 6.03 | 3.7205 | 3.7205 | 14.882 | 3139.5676
|  | Kg | 2 | 12 | 5.93 |  |  | 5.93 | 5.93 | 5.2658 | 5.2658 | 10.5317 | 3150.0993
|  | Kg | 28 | 8 | 1.26 |  |  | 1.26 | 1.26 | 0.4977 | 0.4977 | 13.9356 | 3164.0349
|  | Kg | 8 | 12 | 6.19 |  |  | 6.19 | 6.19 | 5.4967 | 5.4967 | 43.9738 | 3208.0086
|  | Kg | 28 | 8 | 1.32 |  |  | 1.32 | 1.32 | 0.5214 | 0.5214 | 14.5992 | 3222.6078
| Piso 4 - VL 0,25x0,40m | Kg | 6 | 12 | 20.96 |  |  | 20.96 | 20.96 | 18.6125 | 18.6125 | 111.6749 | 3334.2827
|  | Kg | 102 | 8 | 1.06 |  |  | 1.06 | 1.06 | 0.4187 | 0.4187 | 42.7074 | 3376.9901
|  | Kg | 8 | 12 | 21.12 |  |  | 21.12 | 21.12 | 18.7546 | 18.7546 | 150.0365 | 3527.0266
|  | Kg | 102 | 8 | 1.32 |  |  | 1.32 | 1.32 | 0.5214 | 0.5214 | 53.1828 | 3580.2094
| Piso 4 - VL 0,20x0,50m | Kg | 8 | 12 | 29.58 |  |  | 29.58 | 29.58 | 26.267 | 26.267 | 210.1363 | 3790.3457
|  | Kg | 3 | 16 | 29.58 |  |  | 29.58 | 29.58 | 46.6772 | 46.6772 | 140.0317 | 3930.3774
|  | Kg | 145 | 8 | 1.16 |  |  | 1.16 | 1.16 | 0.4582 | 0.4582 | 66.439 | 3996.8164
|  | Kg | 8 | 12 | 5.78 |  |  | 5.78 | 5.78 | 5.1326 | 5.1326 | 41.0611 | 4037.8776
|  | Kg | 3 | 16 | 5.78 |  |  | 5.78 | 5.78 | 9.1208 | 9.1208 | 27.3625 | 4065.2401
|  | Kg | 26 | 8 | 1.16 |  |  | 1.16 | 1.16 | 0.4582 | 0.4582 | 11.9132 | 4077.1533
|  | Kg | 6 | 12 | 29.98 |  |  | 29.98 | 29.98 | 26.6222 | 26.6222 | 159.7334 | 4236.8867
|  | Kg | 2 | 8 | 28.98 |  |  | 28.98 | 28.98 | 11.4471 | 11.4471 | 22.8942 | 4259.7809
|  | Kg | 145 | 8 | 1.56 |  |  | 1.56 | 1.56 | 0.6162 | 0.6162 | 89.349 | 4349.1299
|  | Kg | 6 | 12 | 6.18 |  |  | 6.18 | 6.18 | 5.4878 | 5.4878 | 32.927 | 4382.057
|  | Kg | 2 | 8 | 5.18 |  |  | 5.18 | 5.18 | 2.0461 | 2.0461 | 4.0922 | 4386.1492
|  | Kg | 26 | 8 | 1.56 |  |  | 1.56 | 1.56 | 0.6162 | 0.6162 | 16.0212 | 4402.1704
| Piso 4 - VL 0,20x0,30m | Kg | 4 | 12 | 29.18 |  |  | 29.18 | 29.18 | 25.9118 | 25.9118 | 103.6474 | 4505.8177
|  | Kg | 145 | 8 | 0.76 |  |  | 0.76 | 0.76 | 0.3002 | 0.3002 | 43.529 | 4549.3467
|  | Kg | 4 | 12 | 5.38 |  |  | 5.38 | 5.38 | 4.7774 | 4.7774 | 19.1098 | 4568.4565
|  | Kg | 26 | 8 | 0.76 |  |  | 0.76 | 0.76 | 0.3002 | 0.3002 | 7.8052 | 4576.2617
| Piso 4 - VL 0,30x0,40m | Kg | 6 | 12 | 14.6 |  |  | 14.6 | 14.6 | 12.9648 | 12.9648 | 77.7888 | 4654.0505
|  | Kg | 4 | 10 | 14.6 |  |  | 14.6 | 14.6 | 9.0082 | 9.0082 | 36.0328 | 4690.0833
|  | Kg | 68 | 8 | 1.16 |  |  | 1.16 | 1.16 | 0.4582 | 0.4582 | 31.1576 | 4721.2409
|  | Kg | 45 | 8 | 0.3 |  |  | 0.3 | 0.3 | 0.1185 | 0.1185 | 5.3325 | 4726.5734
|  | Kg | 24 | 16 | 1.35 |  |  | 1.35 | 1.35 | 2.1303 | 2.1303 | 51.1272 | 4777.7006
| Piso 4 - VL 0,20x1,18m | Kg | 3 | 16 | 6.92 |  |  | 6.92 | 6.92 | 10.9198 | 10.9198 | 32.7593 | 4810.4599
|  | Kg | 8 | 12 | 6.64 |  |  | 6.64 | 6.64 | 5.8963 | 5.8963 | 47.1706 | 4857.6304
|  | Kg | 4 | 12 | 6.64 |  |  | 6.64 | 6.64 | 5.8963 | 5.8963 | 23.5853 | 4881.2157
|  | Kg | 4 | 8 | 5.98 |  |  | 5.98 | 5.98 | 2.3621 | 2.3621 | 9.4484 | 4890.6641
|  | Kg | 30 | 8 | 1.16 |  |  | 1.16 | 1.16 | 0.4582 | 0.4582 | 13.746 | 4904.4101
|  | Kg | 30 | 8 | 2.52 |  |  | 2.52 | 2.52 | 0.9954 | 0.9954 | 29.862 | 4934.2721
|  | Kg | 30 | 8 | 0.76 |  |  | 0.76 | 0.76 | 0.3002 | 0.3002 | 9.006 | 4943.2781
|  | Kg | 3 | 16 | 8.62 |  |  | 8.62 | 8.62 | 13.6024 | 13.6024 | 40.8071 | 4984.0852
|  | Kg | 8 | 12 | 8.34 |  |  | 8.34 | 8.34 | 7.4059 | 7.4059 | 59.2474 | 5043.3325
|  | Kg | 4 | 12 | 8.34 |  |  | 8.34 | 8.34 | 7.4059 | 7.4059 | 29.6237 | 5072.9562
|  | Kg | 4 | 8 | 7.68 |  |  | 7.68 | 7.68 | 3.0336 | 3.0336 | 12.1344 | 5085.0906
|  | Kg | 39 | 8 | 1.16 |  |  | 1.16 | 1.16 | 0.4582 | 0.4582 | 17.8698 | 5102.9604
|  | Kg | 39 | 8 | 2.52 |  |  | 2.52 | 2.52 | 0.9954 | 0.9954 | 38.8206 | 5141.781
|  | Kg | 39 | 8 | 0.76 |  |  | 0.76 | 0.76 | 0.3002 | 0.3002 | 11.7078 | 5153.4888
| Piso 4 - VL 0,40x0,40m | Kg | 6 | 12 | 8.6 |  |  | 8.6 | 8.6 | 7.6368 | 7.6368 | 45.8208 | 5199.3096
|  | Kg | 4 | 10 | 8.6 |  |  | 8.6 | 8.6 | 5.3062 | 5.3062 | 21.2248 | 5220.5344
|  | Kg | 68 | 8 | 1.36 |  |  | 1.36 | 1.36 | 0.5372 | 0.5372 | 36.5296 | 5257.064
|  | Kg | 27 | 8 | 0.3 |  |  | 0.3 | 0.3 | 0.1185 | 0.1185 | 3.1995 | 5260.2635
|  | Kg | 14 | 16 | 1.35 |  |  | 1.35 | 1.35 | 2.1303 | 2.1303 | 29.8242 | 5290.0877
| Piso 4 - VL 0,56x0,40m | Kg | 4 | 12 | 18.19 |  |  | 18.19 | 18.19 | 16.1527 | 16.1527 | 64.6109 | 5354.6986
|  | Kg | 10 | 10 | 18.19 |  |  | 18.19 | 18.19 | 11.2232 | 11.2232 | 112.2323 | 5466.9309
|  | Kg | 2 | 12 | 18.51 |  |  | 18.51 | 18.51 | 16.4369 | 16.4369 | 32.8738 | 5499.8047
|  | Kg | 89 | 8 | 1.68 |  |  | 1.68 | 1.68 | 0.6636 | 0.6636 | 59.0604 | 5558.8651
|  | Kg | 4 | 12 | 18.39 |  |  | 18.39 | 18.39 | 16.3303 | 16.3303 | 65.3213 | 5624.1863
|  | Kg | 89 | 8 | 1.16 |  |  | 1.16 | 1.16 | 0.4582 | 0.4582 | 40.7798 | 5664.9661
|  | Kg | 4 | 12 | 32.7 |  |  | 32.7 | 32.7 | 29.0376 | 29.0376 | 116.1504 | 5781.1165
|  | Kg | 10 | 10 | 32.7 |  |  | 32.7 | 32.7 | 20.1759 | 20.1759 | 201.759 | 5982.8755
|  | Kg | 2 | 12 | 33.02 |  |  | 33.02 | 33.02 | 29.3218 | 29.3218 | 58.6435 | 6041.5191
|  | Kg | 161 | 8 | 1.68 |  |  | 1.68 | 1.68 | 0.6636 | 0.6636 | 106.8396 | 6148.3587
|  | Kg | 4 | 12 | 32.9 |  |  | 32.9 | 32.9 | 29.2152 | 29.2152 | 116.8608 | 6265.2195
|  | Kg | 161 | 8 | 1.16 |  |  | 1.16 | 1.16 | 0.4582 | 0.4582 | 73.7702 | 6338.9897 | 6338.9897
1 | Paredes de Contenção
Betão
| Pc1 | m³ | 1 |  | 14.63 | 0.35 | 3.82 | 19.5603 | 18.8 |  | 19.5603 | 19.5603 | 19.5603
|  | m³ | 1 |  | 3.61 | 0.35 | 3.82 | 4.8266 | 7.78 |  | 4.8266 | 4.8266 | 24.3869
|  | m³ | 1 |  | 2.19 | 0.35 | 3.82 | 2.928 | 6.36 |  | 2.928 | 2.928 | 27.3149
|  | m³ | 1 |  | 1.3 | 0.35 | 3.82 | 1.7381 | 5.47 |  | 1.7381 | 1.7381 | 29.053
| Pc2 | m³ | 1 |  | 3.15 | 0.35 | 3.82 | 4.2115 | 7.32 |  | 4.2115 | 4.2115 | 33.2646
| Pc3 | m³ | 1 |  | 7.92 | 0.35 | 3.82 | 10.589 | 12.09 |  | 10.589 | 10.589 | 43.8536
| Pc4/Pc5 | m³ | 2 |  | 5.76 | 0.4 | 3.88 | 8.9395 | 10.04 |  | 8.9395 | 17.879 | 61.7326
| Pc6 | m³ | 1 |  | 2.64 | 0.35 | 4.6 | 4.2504 | 7.59 |  | 4.2504 | 4.2504 | 65.983
| Pc7 | m³ | 1 |  | 2.6 | 0.35 | 4.6 | 4.186 | 7.55 |  | 4.186 | 4.186 | 70.169
| Pc8 | m³ | 1 |  | 2.67 | 0.2 | 6.2 | 3.3108 | 9.07 |  | 3.3108 | 3.3108 | 73.4798
| Pc9 | m³ | 1 |  | 3.74 | 0.2 | 6.2 | 4.6376 | 10.14 |  | 4.6376 | 4.6376 | 78.1174
| Pc10 | m³ | 1 |  | 10 | 0.2 | 6.2 | 12.4 | 16.4 |  | 12.4 | 12.4 | 90.5174
| Pc11 | m³ | 1 |  | 10 | 0.2 | 6.2 | 12.4 | 16.4 |  | 12.4 | 12.4 | 102.9174
| Pc12 | m³ | 1 |  | 7.5 | 0.2 | 6.2 | 9.3 | 13.9 |  | 9.3 | 9.3 | 112.2174
| Pc13 | m³ | 1 |  | 5.26 | 0.35 | 4.46 | 8.2109 | 10.07 |  | 8.2109 | 8.2109 | 120.4283
| Pc14 | m³ | 1 |  | 19.59 | 0.2 | 4.46 | 17.4743 | 24.25 |  | 17.4743 | 17.4743 | 137.9026
| Pc15 | m³ | 1 |  | 5.97 | 0.3 | 4.05 | 7.2535 | 10.32 |  | 7.2535 | 7.2535 | 145.1561
|  | m³ | 1 |  | 4.06 | 0.2 | 3.06 | 2.4847 | 7.32 |  | 2.4847 | 2.4847 | 147.6409
|  | m³ | 1 |  | 7.1 | 0.2 | 3.1 | 4.402 | 10.4 |  | 4.402 | 4.402 | 152.0428
| Pc16 | m³ | 1 |  | 7.62 | 0.3 | 5.43 | 12.413 | 13.35 |  | 12.413 | 12.413 | 164.4558 | 164.4558
Cofragem
| Pc1 | m² | 1 |  | 14.63 |  | 3.82 | 55.8866 | 18.45 |  | 55.8866 | 55.8866 | 55.8866
|  | m² | 1 |  | 4.31 |  | 3.82 | 16.4642 | 8.13 |  | 16.4642 | 16.4642 | 72.3508
|  | m² | 1 |  | 2.19 |  | 3.82 | 8.3658 | 6.01 |  | 8.3658 | 8.3658 | 80.7166
|  | m² | 1 |  | 1.65 |  | 3.82 | 6.303 | 5.47 |  | 6.303 | 6.303 | 87.0196
|  | m² | 1 |  | 14.28 |  | 2.87 | 40.9836 | 17.15 |  | 40.9836 | 40.9836 | 128.0032
|  | m² | 1 |  | 3.61 |  | 2.87 | 10.3607 | 6.48 |  | 10.3607 | 10.3607 | 138.3639
|  | m² | 1 |  | 1.49 |  | 2.87 | 4.2763 | 4.36 |  | 4.2763 | 4.2763 | 142.6402
|  | m² | 1 |  | 1.3 |  | 2.87 | 3.731 | 4.17 |  | 3.731 | 3.731 | 146.3712
| Pc2 | m² | 1 |  | 2.8 |  | 3.82 | 10.696 | 6.62 |  | 10.696 | 10.696 | 157.0672
|  | m² | 1 |  | 3.15 |  | 2.87 | 9.0405 | 6.02 |  | 9.0405 | 9.0405 | 166.1077
|  | m² | 1 |  |  | 0.35 | 2.87 | 1.0045 | 3.22 |  | 1.0045 | 1.0045 | 167.1122
| Pc3 | m² | 1 |  | 7.27 |  | 3.82 | 27.7714 | 11.09 |  | 27.7714 | 27.7714 | 194.8836
|  | m² | 1 |  | 7.92 |  | 2.87 | 22.7304 | 10.79 |  | 22.7304 | 22.7304 | 217.614
|  | m² | 2 |  |  | 0.35 | 2.87 | 1.0045 | 3.22 |  | 1.0045 | 2.009 | 219.623
| Pc4/Pc5 | m² | 4 |  | 5.76 |  | 3.88 | 22.3488 | 9.64 |  | 22.3488 | 89.3952 | 309.0182
|  | m² | 2 |  |  | 0.4 | 3.88 | 1.552 | 4.28 |  | 1.552 | 3.104 | 312.1222
|  | m² | -2 |  | 5.76 |  | 0.4 | 2.304 | 6.16 |  | 2.304 | -4.608 | 307.5142
| Pc6 | m² | 1 |  | 2.6 |  | 4.6 | 11.96 | 7.2 |  | 11.96 | 11.96 | 319.4742
|  | m² | 1 |  | 2.95 |  | 4.6 | 13.57 | 7.55 |  | 13.57 | 13.57 | 333.0442
|  | m² | -1 |  | 2.6 |  | 0.4 | 1.04 | 3 |  | 1.04 | -1.04 | 332.0042
| Pc7 | m² | 1 |  | 2.64 |  | 4.6 | 12.144 | 7.24 |  | 12.144 | 12.144 | 344.1482
|  | m² | 1 |  | 2.99 |  | 4.6 | 13.754 | 7.59 |  | 13.754 | 13.754 | 357.9022
|  | m² | -1 |  | 2.64 |  | 0.4 | 1.056 | 3.04 |  | 1.056 | -1.056 | 356.8462
| Pc8 | m² | 1 |  | 2.47 |  | 6.2 | 15.314 | 8.67 |  | 15.314 | 15.314 | 372.1602
|  | m² | 1 |  |  | 0.2 | 6.2 | 1.24 | 6.4 |  | 1.24 | 1.24 | 373.4002
|  | m² | -1 |  | 2.47 |  | 0.2 | 0.494 | 2.67 |  | 0.494 | -0.494 | 372.9062
| Pc9 | m² | 1 |  | 3.53 |  | 6.2 | 21.886 | 9.73 |  | 21.886 | 21.886 | 394.7922
|  | m² | 1 |  |  | 0.2 | 6.2 | 1.24 | 6.4 |  | 1.24 | 1.24 | 396.0322
|  | m² | -1 |  | 3.53 |  | 0.2 | 0.706 | 3.73 |  | 0.706 | -0.706 | 395.3262
| Pc10 | m² | 1 |  | 10 |  | 6.2 | 62 | 16.2 |  | 62 | 62 | 457.3262
|  | m² | -1 |  | 10 |  | 0.2 | 2 | 10.2 |  | 2 | -2 | 455.3262
| Pc11 | m² | 1 |  | 10 |  | 6.2 | 62 | 16.2 |  | 62 | 62 | 517.3262
|  | m² | -1 |  | 10 |  | 0.2 | 2 | 10.2 |  | 2 | -2 | 515.3262
| Pc12 | m² | 1 |  | 7.1 |  | 6.2 | 44.02 | 13.3 |  | 44.02 | 44.02 | 559.3462
|  | m² | -1 |  | 7.1 |  | 0.2 | 1.42 | 7.3 |  | 1.42 | -1.42 | 557.9262
| Pc13 | m² | 1 |  | 5.26 |  | 4.46 | 23.4596 | 9.72 |  | 23.4596 | 23.4596 | 581.3858
|  | m² | 1 |  | 5.11 |  | 4.46 | 22.7906 | 9.57 |  | 22.7906 | 22.7906 | 604.1764
|  | m² | -1 |  | 5.11 |  | 0.4 | 2.044 | 5.51 |  | 2.044 | -2.044 | 602.1324
|  | m² | -1 |  | 5.11 |  | 0.2 | 1.022 | 5.31 |  | 1.022 | -1.022 | 601.1104
| Pc14 | m² | 1 |  | 19.59 |  | 4.46 | 87.3714 | 24.05 |  | 87.3714 | 87.3714 | 688.4818
|  | m² | 1 |  | 19.24 |  | 4.46 | 85.8104 | 23.7 |  | 85.8104 | 85.8104 | 774.2922
|  | m² | -1 |  | 19.24 |  | 0.4 | 7.696 | 19.64 |  | 7.696 | -7.696 | 766.5962
|  | m² | -1 |  | 19.24 |  | 0.2 | 3.848 | 19.44 |  | 3.848 | -3.848 | 762.7482
| Pc15 | m² | 1 |  | 5.97 |  | 4.05 | 24.1785 | 10.02 |  | 24.1785 | 24.1785 | 786.9267
|  | m² | 1 |  | 5.62 |  | 4.05 | 22.761 | 9.67 |  | 22.761 | 22.761 | 809.6877
|  | m² | 1 |  |  | 0.3 | 4.05 | 1.215 | 4.35 |  | 1.215 | 1.215 | 810.9027
|  | m² | -1 |  | 5.62 |  | 0.4 | 2.248 | 6.02 |  | 2.248 | -2.248 | 808.6547
|  | m² | -1 |  | 5.62 |  | 0.2 | 1.124 | 5.82 |  | 1.124 | -1.124 | 807.5307
|  | m² | 2 |  | 4.06 |  | 3.06 | 12.4236 | 7.12 |  | 12.4236 | 24.8472 | 832.3779
|  | m² | 1 |  |  | 0.2 | 3.06 | 0.612 | 3.26 |  | 0.612 | 0.612 | 832.9899
|  | m² | -1 |  | 4.06 |  | 0.2 | 0.812 | 4.26 |  | 0.812 | -0.812 | 832.1779
|  | m² | 1 |  | 7.1 |  | 3.1 | 22.01 | 10.2 |  | 22.01 | 22.01 | 854.1879
|  | m² | 1 |  | 6.9 |  | 3.1 | 21.39 | 10 |  | 21.39 | 21.39 | 875.5779
|  | m² | -1 |  | 6.9 |  | 0.2 | 1.38 | 7.1 |  | 1.38 | -1.38 | 874.1979
| Pc16 | m² | 1 |  | 7.62 |  | 5.43 | 41.3766 | 13.05 |  | 41.3766 | 41.3766 | 915.5745
|  | m² | 1 |  | 7.42 |  | 5.43 | 40.2906 | 12.85 |  | 40.2906 | 40.2906 | 955.8651
|  | m² | -1 |  | 7.62 |  | 0.4 | 3.048 | 8.02 |  | 3.048 | -3.048 | 952.8171
|  | m² | -1 |  | 7.62 |  | 0.2 | 1.524 | 7.82 |  | 1.524 | -1.524 | 951.2931
|  | m² | -1 |  | 7.42 |  | 0.4 | 2.968 | 7.82 |  | 2.968 | -2.968 | 948.3251 | 948.3251
Armadura
| Pc1 | Kg | 60 | 16 | 6.19 |  |  | 6.19 | 6.19 | 9.7678 | 9.7678 | 586.0692 | 586.0692
|  | Kg | 60 | 12 | 6.19 |  |  | 6.19 | 6.19 | 5.4967 | 5.4967 | 329.8032 | 915.8724
|  | Kg | 60 | 16 | 5.87 |  |  | 5.87 | 5.87 | 9.2629 | 9.2629 | 555.7716 | 1471.644
|  | Kg | 60 | 12 | 5.87 |  |  | 5.87 | 5.87 | 5.2126 | 5.2126 | 312.7536 | 1784.3976
|  | Kg | 64 | 12 | 15.15 |  |  | 15.15 | 15.15 | 13.4532 | 13.4532 | 861.0048 | 2645.4024
|  | Kg | 2 | 16 | 15.69 |  |  | 15.69 | 15.69 | 24.7588 | 24.7588 | 49.5176 | 2694.92
|  | Kg | 18 | 16 | 6.19 |  |  | 6.19 | 6.19 | 9.7678 | 9.7678 | 175.8208 | 2870.7408
|  | Kg | 18 | 12 | 6.19 |  |  | 6.19 | 6.19 | 5.4967 | 5.4967 | 98.941 | 2969.6818
|  | Kg | 18 | 16 | 5.87 |  |  | 5.87 | 5.87 | 9.2629 | 9.2629 | 166.7315 | 3136.4132
|  | Kg | 18 | 12 | 5.87 |  |  | 5.87 | 5.87 | 5.2126 | 5.2126 | 93.8261 | 3230.2393
|  | Kg | 64 | 12 | 4.83 |  |  | 4.83 | 4.83 | 4.289 | 4.289 | 274.4986 | 3504.7379
|  | Kg | 2 | 16 | 5.37 |  |  | 5.37 | 5.37 | 8.4739 | 8.4739 | 16.9477 | 3521.6856
|  | Kg | 10 | 16 | 6.19 |  |  | 6.19 | 6.19 | 9.7678 | 9.7678 | 97.6782 | 3619.3638
|  | Kg | 10 | 12 | 6.19 |  |  | 6.19 | 6.19 | 5.4967 | 5.4967 | 54.9672 | 3674.331
|  | Kg | 10 | 16 | 5.87 |  |  | 5.87 | 5.87 | 9.2629 | 9.2629 | 92.6286 | 3766.9596
|  | Kg | 10 | 12 | 5.87 |  |  | 5.87 | 5.87 | 5.2126 | 5.2126 | 52.1256 | 3819.0852
|  | Kg | 64 | 12 | 2.71 |  |  | 2.71 | 2.71 | 2.4065 | 2.4065 | 154.0147 | 3973.0999
|  | Kg | 2 | 16 | 3.25 |  |  | 3.25 | 3.25 | 5.1285 | 5.1285 | 10.257 | 3983.3569
|  | Kg | 8 | 16 | 6.19 |  |  | 6.19 | 6.19 | 9.7678 | 9.7678 | 78.1426 | 4061.4995
|  | Kg | 8 | 12 | 6.19 |  |  | 6.19 | 6.19 | 5.4967 | 5.4967 | 43.9738 | 4105.4732
|  | Kg | 8 | 16 | 5.87 |  |  | 5.87 | 5.87 | 9.2629 | 9.2629 | 74.1029 | 4179.5761
|  | Kg | 8 | 12 | 5.87 |  |  | 5.87 | 5.87 | 5.2126 | 5.2126 | 41.7005 | 4221.2766
|  | Kg | 64 | 12 | 2.52 |  |  | 2.52 | 2.52 | 2.2378 | 2.2378 | 143.2166 | 4364.4932
|  | Kg | 2 | 16 | 3.06 |  |  | 3.06 | 3.06 | 4.8287 | 4.8287 | 9.6574 | 4374.1506
| Pc2 | Kg | 13 | 16 | 6.19 |  |  | 6.19 | 6.19 | 9.7678 | 9.7678 | 126.9817 | 4501.1323
|  | Kg | 13 | 12 | 6.19 |  |  | 6.19 | 6.19 | 5.4967 | 5.4967 | 71.4574 | 4572.5896
|  | Kg | 13 | 16 | 5.87 |  |  | 5.87 | 5.87 | 9.2629 | 9.2629 | 120.4172 | 4693.0068
|  | Kg | 13 | 12 | 5.87 |  |  | 5.87 | 5.87 | 5.2126 | 5.2126 | 67.7633 | 4760.7701
|  | Kg | 64 | 12 | 3.67 |  |  | 3.67 | 3.67 | 3.259 | 3.259 | 208.5734 | 4969.3435
|  | Kg | 2 | 16 | 4.21 |  |  | 4.21 | 4.21 | 6.6434 | 6.6434 | 13.2868 | 4982.6303
| Pc3 | Kg | 33 | 16 | 6.19 |  |  | 6.19 | 6.19 | 9.7678 | 9.7678 | 322.3381 | 5304.9683
|  | Kg | 33 | 12 | 6.19 |  |  | 6.19 | 6.19 | 5.4967 | 5.4967 | 181.3918 | 5486.3601
|  | Kg | 33 | 16 | 5.87 |  |  | 5.87 | 5.87 | 9.2629 | 9.2629 | 305.6744 | 5792.0345
|  | Kg | 33 | 12 | 5.87 |  |  | 5.87 | 5.87 | 5.2126 | 5.2126 | 172.0145 | 5964.049
|  | Kg | 64 | 12 | 8.44 |  |  | 8.44 | 8.44 | 7.4947 | 7.4947 | 479.6621 | 6443.711
|  | Kg | 2 | 16 | 8.98 |  |  | 8.98 | 8.98 | 14.1704 | 14.1704 | 28.3409 | 6472.0519
| Pc4/Pc5 | Kg | 236 | 16 | 5.93 |  |  | 5.93 | 5.93 | 9.3575 | 9.3575 | 2208.3794 | 8680.4314
|  | Kg | 64 | 12 | 7.57 |  |  | 7.57 | 7.57 | 6.7222 | 6.7222 | 430.2182 | 9110.6496
|  | Kg | 64 | 12 | 6.33 |  |  | 6.33 | 6.33 | 5.621 | 5.621 | 359.7466 | 9470.3962
| Pc6 | Kg | 54 | 16 | 6.65 |  |  | 6.65 | 6.65 | 10.4937 | 10.4937 | 566.6598 | 10037.056
|  | Kg | 38 | 12 | 4.4 |  |  | 4.4 | 4.4 | 3.9072 | 3.9072 | 148.4736 | 10185.5296
|  | Kg | 38 | 12 | 3.21 |  |  | 3.21 | 3.21 | 2.8505 | 2.8505 | 108.3182 | 10293.8478
| Pc7 | Kg | 54 | 16 | 6.65 |  |  | 6.65 | 6.65 | 10.4937 | 10.4937 | 566.6598 | 10860.5076
|  | Kg | 38 | 12 | 4.36 |  |  | 4.36 | 4.36 | 3.8717 | 3.8717 | 147.1238 | 11007.6314
|  | Kg | 38 | 12 | 3.17 |  |  | 3.17 | 3.17 | 2.815 | 2.815 | 106.9685 | 11114.5999
| Pc8 | Kg | 22 | 12 | 10.54 |  |  | 10.54 | 10.54 | 9.3595 | 9.3595 | 205.9094 | 11320.5094
|  | Kg | 22 | 12 | 7.38 |  |  | 7.38 | 7.38 | 6.5534 | 6.5534 | 144.1757 | 11464.685
|  | Kg | 50 | 12 | 2.89 |  |  | 2.89 | 2.89 | 2.5663 | 2.5663 | 128.316 | 11593.001
|  | Kg | 50 | 10 | 2.89 |  |  | 2.89 | 2.89 | 1.7831 | 1.7831 | 89.1565 | 11682.1575
|  | Kg | 4 | 12 | 3.45 |  |  | 3.45 | 3.45 | 3.0636 | 3.0636 | 12.2544 | 11694.4119
| Pc9 | Kg | 31 | 12 | 10.54 |  |  | 10.54 | 10.54 | 9.3595 | 9.3595 | 290.1451 | 11984.5571
|  | Kg | 31 | 12 | 7.38 |  |  | 7.38 | 7.38 | 6.5534 | 6.5534 | 203.1566 | 12187.7137
|  | Kg | 50 | 12 | 3.96 |  |  | 3.96 | 3.96 | 3.5165 | 3.5165 | 175.824 | 12363.5377
|  | Kg | 50 | 10 | 3.96 |  |  | 3.96 | 3.96 | 2.4433 | 2.4433 | 122.166 | 12485.7037
|  | Kg | 4 | 12 | 4.52 |  |  | 4.52 | 4.52 | 4.0138 | 4.0138 | 16.055 | 12501.7587
| Pc10 | Kg | 81 | 12 | 8.32 |  |  | 8.32 | 8.32 | 7.3882 | 7.3882 | 598.441 | 13100.1997
|  | Kg | 81 | 12 | 10.24 |  |  | 10.24 | 10.24 | 9.0931 | 9.0931 | 736.5427 | 13836.7424
|  | Kg | 50 | 12 | 10.22 |  |  | 10.22 | 10.22 | 9.0754 | 9.0754 | 453.768 | 14290.5104
|  | Kg | 50 | 10 | 10.22 |  |  | 10.22 | 10.22 | 6.3057 | 6.3057 | 315.287 | 14605.7974
|  | Kg | 4 | 12 | 10.78 |  |  | 10.78 | 10.78 | 9.5726 | 9.5726 | 38.2906 | 14644.088
| Pc11 | Kg | 81 | 12 | 8.32 |  |  | 8.32 | 8.32 | 7.3882 | 7.3882 | 598.441 | 15242.5289
|  | Kg | 81 | 12 | 10.24 |  |  | 10.24 | 10.24 | 9.0931 | 9.0931 | 736.5427 | 15979.0717
|  | Kg | 50 | 12 | 10.22 |  |  | 10.22 | 10.22 | 9.0754 | 9.0754 | 453.768 | 16432.8397
|  | Kg | 50 | 10 | 10.22 |  |  | 10.22 | 10.22 | 6.3057 | 6.3057 | 315.287 | 16748.1267
|  | Kg | 4 | 12 | 10.78 |  |  | 10.78 | 10.78 | 9.5726 | 9.5726 | 38.2906 | 16786.4172
| Pc12 | Kg | 61 | 12 | 9.24 |  |  | 9.24 | 9.24 | 8.2051 | 8.2051 | 500.5123 | 17286.9295
|  | Kg | 61 | 12 | 7.38 |  |  | 7.38 | 7.38 | 6.5534 | 6.5534 | 399.7598 | 17686.6894
|  | Kg | 50 | 12 | 7.72 |  |  | 7.72 | 7.72 | 6.8554 | 6.8554 | 342.768 | 18029.4574
|  | Kg | 50 | 10 | 7.72 |  |  | 7.72 | 7.72 | 4.7632 | 4.7632 | 238.162 | 18267.6194
|  | Kg | 4 | 12 | 8.28 |  |  | 8.28 | 8.28 | 7.3526 | 7.3526 | 29.4106 | 18297.0299
| Pc13 | Kg | 22 | 20 | 7.29 |  |  | 7.29 | 7.29 | 17.9771 | 17.9771 | 395.4971 | 18692.527
|  | Kg | 22 | 16 | 6.89 |  |  | 6.89 | 6.89 | 10.8724 | 10.8724 | 239.1932 | 18931.7203
|  | Kg | 22 | 20 | 7.4 |  |  | 7.4 | 7.4 | 18.2484 | 18.2484 | 401.4648 | 19333.1851
|  | Kg | 22 | 16 | 6.92 |  |  | 6.92 | 6.92 | 10.9198 | 10.9198 | 240.2347 | 19573.4198
|  | Kg | 2 | 16 | 6.32 |  |  | 6.32 | 6.32 | 9.973 | 9.973 | 19.9459 | 19593.3657
|  | Kg | 62 | 16 | 5.78 |  |  | 5.78 | 5.78 | 9.1208 | 9.1208 | 565.4921 | 20158.8578
| Pc14 | Kg | 79 | 16 | 6.6 |  |  | 6.6 | 6.6 | 10.4148 | 10.4148 | 822.7692 | 20981.627
|  | Kg | 79 | 12 | 6.2 |  |  | 6.2 | 6.2 | 5.5056 | 5.5056 | 434.9424 | 21416.5694
|  | Kg | 79 | 16 | 6.74 |  |  | 6.74 | 6.74 | 10.6357 | 10.6357 | 840.2219 | 22256.7913
|  | Kg | 79 | 12 | 6.34 |  |  | 6.34 | 6.34 | 5.6299 | 5.6299 | 444.7637 | 22701.5549
|  | Kg | 2 | 16 | 20.66 |  |  | 20.66 | 20.66 | 32.6015 | 32.6015 | 65.203 | 22766.7579
|  | Kg | 62 | 12 | 19.82 |  |  | 19.82 | 19.82 | 17.6002 | 17.6002 | 1091.2099 | 23857.9678
| Pc15 | Kg | 53 | 16 | 12.5 |  |  | 12.5 | 12.5 | 19.725 | 19.725 | 1045.425 | 24903.3928
|  | Kg | 53 | 16 | 12.59 |  |  | 12.59 | 12.59 | 19.867 | 19.867 | 1052.9521 | 25956.3449
|  | Kg | 58 | 16 | 6.98 |  |  | 6.98 | 6.98 | 11.0144 | 11.0144 | 638.8375 | 26595.1824
|  | Kg | 58 | 12 | 6.98 |  |  | 6.98 | 6.98 | 6.1982 | 6.1982 | 359.4979 | 26954.6803
|  | Kg | 52 | 12 | 6.78 |  |  | 6.78 | 6.78 | 6.0206 | 6.0206 | 313.0733 | 27267.7536
|  | Kg | 2 | 16 | 7.62 |  |  | 7.62 | 7.62 | 12.0244 | 12.0244 | 24.0487 | 27291.8023
| Pc16 | Kg | 62 | 16 | 6.92 |  |  | 6.92 | 6.92 | 10.9198 | 10.9198 | 677.0251 | 27968.8274 |  |  | 177.6317
|  | Kg | 62 | 16 | 7.16 |  |  | 7.16 | 7.16 | 11.2985 | 11.2985 | 700.5058 | 28669.3332 |  |  | 30.8044
|  | Kg | 2 | 12 | 8.4 |  |  | 8.4 | 8.4 | 7.4592 | 7.4592 | 14.9184 | 28684.2516 |  |  | 0.17342
|  | Kg | 74 | 12 | 8.04 |  |  | 8.04 | 8.04 | 7.1395 | 7.1395 | 528.3245 | 29212.5761 | 29212.5761
1 | Muros de Suporte
Betão
| Ms1 | m³ | 2 |  | 2.92 | 0.2 | 1.7 | 0.9928 | 4.82 |  | 0.9928 | 1.9856 | 1.9856
|  | m³ | 1 |  | 18.7 | 0.2 | 1.7 | 6.358 | 20.6 |  | 6.358 | 6.358 | 8.3436 | 8.3436
Cofragem
| Ms1 | m² | 2 |  | 2.92 |  | 1.7 | 4.964 | 4.62 |  | 4.964 | 9.928 | 9.928
|  | m² | 2 |  | 2.72 |  | 1.7 | 4.624 | 4.42 |  | 4.624 | 9.248 | 19.176
|  | m² | 1 |  | 19.1 |  | 1.7 | 32.47 | 20.8 |  | 32.47 | 32.47 | 51.646
|  | m² | 1 |  | 18.7 |  | 1.7 | 31.79 | 20.4 |  | 31.79 | 31.79 | 83.436
|  | m² | -2 |  | 2.72 |  | 0.15 | 0.408 | 2.87 |  | 0.408 | -0.816 | 82.62
|  | m² | -1 |  | 18.7 |  | 0.15 | 2.805 | 18.85 |  | 2.805 | -2.805 | 79.815 | 79.815
Armadura
| Ms1 | Kg | 48 | 10 | 2.88 |  |  | 2.88 | 2.88 | 1.777 | 1.777 | 85.2941 | 85.2941
|  | Kg | 48 | 10 | 2.28 |  |  | 2.28 | 2.28 | 1.4068 | 1.4068 | 67.5245 | 152.8186
|  | Kg | 48 | 8 | 1.14 |  |  | 1.14 | 1.14 | 0.4503 | 0.4503 | 21.6144 | 174.433
|  | Kg | 28 | 12 | 3.14 |  |  | 3.14 | 3.14 | 2.7883 | 2.7883 | 78.073 | 252.5059
|  | Kg | 32 | 10 | 3.14 |  |  | 3.14 | 3.14 | 1.9374 | 1.9374 | 61.9962 | 314.5021
|  | Kg | 4 | 12 | 3.7 |  |  | 3.7 | 3.7 | 3.2856 | 3.2856 | 13.1424 | 327.6445
|  | Kg | 151 | 10 | 2.88 |  |  | 2.88 | 2.88 | 1.777 | 1.777 | 268.321 | 595.9654 |  |  | 214.4827
|  | Kg | 151 | 10 | 2.28 |  |  | 2.28 | 2.28 | 1.4068 | 1.4068 | 212.4208 | 808.3862 |  |  | 22.4213
|  | Kg | 151 | 8 | 1.14 |  |  | 1.14 | 1.14 | 0.4503 | 0.4503 | 67.9953 | 876.3815 |  |  | 0.10454
|  | Kg | 28 | 12 | 18.92 |  |  | 18.92 | 18.92 | 16.801 | 16.801 | 470.4269 | 1346.8084
|  | Kg | 32 | 10 | 18.92 |  |  | 18.92 | 18.92 | 11.6736 | 11.6736 | 373.5565 | 1720.3649
|  | Kg | 4 | 12 | 19.48 |  |  | 19.48 | 19.48 | 17.2982 | 17.2982 | 69.193 | 1789.5578 | 1789.5578
1 | Betão Projectado
| (0,08m) | m² | 1 |  | 3.34 |  | 9.78 | 32.6652 | 13.12 |  | 32.6652 | 32.6652 | 32.6652
|  | m² | 1 |  | 54.89 |  | 9.78 | 536.8242 | 64.67 |  | 536.8242 | 536.8242 | 569.4894
|  | m² | 1 |  | 7.57 |  | 9.78 | 74.0346 | 17.35 |  | 74.0346 | 74.0346 | 643.524
|  | m² | 1 |  | 4.8 |  | 9.78 | 46.944 | 14.58 |  | 46.944 | 46.944 | 690.468
|  | m² | 1 |  | 2.69 |  | 6.75 | 18.1575 | 9.44 |  | 18.1575 | 18.1575 | 708.6255
|  | m² | 1 |  | 30.72 |  | 6.75 | 207.36 | 37.47 |  | 207.36 | 207.36 | 915.9855
|  | m² | 1 |  | 27.06 |  | 6.56 | 177.5136 | 33.62 |  | 177.5136 | 177.5136 | 1093.4991
|  | m² | 1 |  | 11.44 |  | 4.88 | 55.8272 | 16.32 |  | 55.8272 | 55.8272 | 1149.3263
|  | m² | 1 |  | 9.43 |  | 4.88 | 46.0184 | 14.31 |  | 46.0184 | 46.0184 | 1195.3447
|  | m² | 1 |  | 9.26 |  | 4.88 | 45.1888 | 14.14 |  | 45.1888 | 45.1888 | 1240.5335
|  | m² | 1 |  | 10.37 |  | 4.88 | 50.6056 | 15.25 |  | 50.6056 | 50.6056 | 1291.1391
|  | m² | 1 |  | 9.02 |  | 4.88 | 44.0176 | 13.9 |  | 44.0176 | 44.0176 | 1335.1567
|  | m² | 1 |  | 10.67 |  | 4.88 | 52.0696 | 15.55 |  | 52.0696 | 52.0696 | 1387.2263
|  | m² | 1 |  | 4.24 |  | 4.88 | 20.6912 | 9.12 |  | 20.6912 | 20.6912 | 1407.9175
|  | m² | 1 |  | 5.88 |  | 4.88 | 28.6944 | 10.76 |  | 28.6944 | 28.6944 | 1436.6119
|  | m² | 1 |  | 3.77 |  | 4.88 | 18.3976 | 8.65 |  | 18.3976 | 18.3976 | 1455.0095
|  | m² | 1 |  | 4.67 |  | 4.88 | 22.7896 | 9.55 |  | 22.7896 | 22.7896 | 1477.7991
|  | m² | 1 |  | 5.88 | 3.55 |  | 20.874 | 9.43 |  | 20.874 | 20.874 | 1498.6731
|  | m² | 1 |  | 5.86 | 3.48 |  | 20.3928 | 9.34 |  | 20.3928 | 20.3928 | 1519.0659
|  | m² | 1 |  | 5.86 | 4.58 |  | 26.8388 | 10.44 |  | 26.8388 | 26.8388 | 1545.9047
|  | m² | 1 |  | 5.86 | 3.58 |  | 20.9788 | 9.44 |  | 20.9788 | 20.9788 | 1566.8835
|  | m² | 1 |  | 5.86 | 3.81 |  | 22.3266 | 9.67 |  | 22.3266 | 22.3266 | 1589.2101 | 1589.2101
1 | Conectores
|  | Un | 102 | [8 empty] | 102 | 102
|  | Un | 1581 | [8 empty] | 1581 | 1683
|  | Un | 238 | [8 empty] | 238 | 1921
|  | Un | 153 | [8 empty] | 153 | 2074
|  | Un | 72 | [8 empty] | 72 | 2146
|  | Un | 624 | [8 empty] | 624 | 2770
|  | Un | 552 | [8 empty] | 552 | 3322
|  | Un | 183 | [8 empty] | 183 | 3505
|  | Un | 153 | [8 empty] | 153 | 3658
|  | Un | 150 | [8 empty] | 150 | 3808
|  | Un | 167 | [8 empty] | 167 | 3975
|  | Un | 146 | [8 empty] | 146 | 4121
|  | Un | 172 | [8 empty] | 172 | 4293
|  | Un | 74 | [8 empty] | 74 | 4367
|  | Un | 99 | [8 empty] | 99 | 4466
|  | Un | 67 | [8 empty] | 67 | 4533
|  | Un | 80 | [8 empty] | 80 | 4613
|  | Un | 75 | [8 empty] | 75 | 4688
|  | Un | 73 | [8 empty] | 73 | 4761
|  | Un | 93 | [8 empty] | 93 | 4854
|  | Un | 75 | [8 empty] | 75 | 4929
|  | Un | 79 | [8 empty] | 79 | 5008 | 5008
1 | Núcleos
Betão
| Nu1 | m³ | 1 |  | 2.06 | 0.2 | 6.75 | 2.781 | 9.01 |  | 2.781 | 2.781 | 2.781
|  | m³ | 1 |  | 1.49 | 0.2 | 6.75 | 2.0115 | 8.44 |  | 2.0115 | 2.0115 | 4.7925
| Nu2 | m³ | 1 |  | 4.16 | 0.35 | 6.15 | 8.9544 | 10.66 |  | 8.9544 | 8.9544 | 13.7469
|  | m³ | 1 |  | 4.38 | 0.35 | 6.15 | 9.4279 | 10.88 |  | 9.4279 | 9.4279 | 23.1748
|  | m³ | 1 |  | 3.31 | 0.35 | 6.15 | 7.1248 | 9.81 |  | 7.1248 | 7.1248 | 30.2996
|  | m³ | 1 |  | 2.08 | 0.2 | 6.15 | 2.5584 | 8.43 |  | 2.5584 | 2.5584 | 32.858
|  | m³ | 1 |  | 1.6 | 0.2 | 6.15 | 1.968 | 7.95 |  | 1.968 | 1.968 | 34.826
|  | m³ | 1 |  | 10.72 | 0.2 | 10.18 | 21.8259 | 21.1 |  | 21.8259 | 21.8259 | 56.6519
|  | m³ | 1 |  | 2.88 | 0.2 | 10.18 | 5.8637 | 13.26 |  | 5.8637 | 5.8637 | 62.5156
|  | m³ | 1 |  | 6.8 | 0.2 | 10.18 | 13.8448 | 17.18 |  | 13.8448 | 13.8448 | 76.3604
|  | m³ | 2 |  | 3.3 | 0.2 | 10.18 | 6.7188 | 13.68 |  | 6.7188 | 13.4376 | 89.798
|  | m³ | 1 |  | 2.08 | 0.2 | 10.18 | 4.2349 | 12.46 |  | 4.2349 | 4.2349 | 94.0329
|  | m³ | -2 |  | 1.08 | 0.2 | 6.48 | 1.3997 | 7.76 |  | 1.3997 | -2.7994 | 91.2335
| Nu3 | m³ | 2 |  | 2.1 | 0.2 | 10.76 | 4.5192 | 13.06 |  | 4.5192 | 9.0384 | 100.2719
|  | m³ | 1 |  | 1.64 | 0.2 | 10.76 | 3.5293 | 12.6 |  | 3.5293 | 3.5293 | 103.8012 | 103.8012
Cofragem
| Nu1 | m² | 2 |  | 2.06 |  | 6.75 | 13.905 | 8.81 |  | 13.905 | 27.81 | 27.81
|  | m² | 1 |  | 1.89 |  | 6.75 | 12.7575 | 8.64 |  | 12.7575 | 12.7575 | 40.5675
|  | m² | 2 |  |  | 0.2 | 6.75 | 1.35 | 6.95 |  | 1.35 | 2.7 | 43.2675
|  | m² | 2 |  | 1.86 |  | 6.75 | 12.555 | 8.61 |  | 12.555 | 25.11 | 68.3775
|  | m² | 1 |  | 1.49 |  | 6.75 | 10.0575 | 8.24 |  | 10.0575 | 10.0575 | 78.435
|  | m² | -2 |  | 2.06 |  | 0.4 | 0.824 | 2.46 |  | 0.824 | -1.648 | 76.787
|  | m² | -1 |  | 1.69 |  | 0.4 | 0.676 | 2.09 |  | 0.676 | -0.676 | 76.111
|  | m² | -2 |  |  | 0.2 | 0.4 | 0.08 | 0.6 |  | 0.08 | -0.16 | 75.951
|  | m² | -1 |  | 0.2 |  | 1.2 | 0.24 | 1.4 |  | 0.24 | -0.24 | 75.711
|  | m² | -1 |  | 2.06 |  | 0.2 | 0.412 | 2.26 |  | 0.412 | -0.412 | 75.299
|  | m² | -2 |  |  | 0.2 | 0.2 | 0.04 | 0.4 |  | 0.04 | -0.08 | 75.219
|  | m² | -1 |  | 0.15 |  | 0.2 | 0.03 | 0.35 |  | 0.03 | -0.03 | 75.189
|  | m² | -1 |  | 0.16 |  | 0.2 | 0.032 | 0.36 |  | 0.032 | -0.032 | 75.157
|  | m² | -2 |  | 2.06 |  | 0.2 | 0.412 | 2.26 |  | 0.412 | -0.824 | 74.333
|  | m² | -1 |  | 1.89 |  | 0.2 | 0.378 | 2.09 |  | 0.378 | -0.378 | 73.955
|  | m² | -2 |  |  | 0.2 | 0.2 | 0.04 | 0.4 |  | 0.04 | -0.08 | 73.875
|  | m² | -2 |  | 1.86 |  | 0.2 | 0.372 | 2.06 |  | 0.372 | -0.744 | 73.131
|  | m² | -1 |  | 1.49 |  | 0.2 | 0.298 | 1.69 |  | 0.298 | -0.298 | 72.833
| Nu2 | m² | 1 |  | 3.82 |  | 6.15 | 23.493 | 9.97 |  | 23.493 | 23.493 | 96.326
|  | m² | 1 |  | 4 |  | 6.15 | 24.6 | 10.15 |  | 24.6 | 24.6 | 120.926
|  | m² | 1 |  | 4.38 |  | 6.15 | 26.937 | 10.53 |  | 26.937 | 26.937 | 147.863
|  | m² | 1 |  | 3.82 |  | 6.15 | 23.493 | 9.97 |  | 23.493 | 23.493 | 171.356
|  | m² | 1 |  | 1.69 |  | 6.15 | 10.3935 | 7.84 |  | 10.3935 | 10.3935 | 181.7495
|  | m² | 2 |  | 2.08 |  | 6.15 | 12.792 | 8.23 |  | 12.792 | 25.584 | 207.3335
|  | m² | 2 |  |  | 0.2 | 6.15 | 1.23 | 6.35 |  | 1.23 | 2.46 | 209.7935
|  | m² | 1 |  | 1.42 |  | 6.15 | 8.733 | 7.57 |  | 8.733 | 8.733 | 218.5265
|  | m² | 1 |  | 3.82 |  | 6.15 | 23.493 | 9.97 |  | 23.493 | 23.493 | 242.0195
|  | m² | 2 |  | 1.6 |  | 6.15 | 9.84 | 7.75 |  | 9.84 | 19.68 | 261.6995
|  | m² | -1 |  | 1.74 |  | 0.4 | 0.696 | 2.14 |  | 0.696 | -0.696 | 261.0035
|  | m² | -2 |  |  | 0.2 | 0.4 | 0.08 | 0.6 |  | 0.08 | -0.16 | 260.8435
|  | m² | -1 |  | 2.08 |  | 0.4 | 0.832 | 2.48 |  | 0.832 | -0.832 | 260.0115
|  | m² | -1 |  | 1.42 |  | 0.4 | 0.568 | 1.82 |  | 0.568 | -0.568 | 259.4435
|  | m² | -1 |  | 3.82 |  | 0.4 | 1.528 | 4.22 |  | 1.528 | -1.528 | 257.9155
|  | m² | -2 |  | 1.6 |  | 0.4 | 0.64 | 2 |  | 0.64 | -1.28 | 256.6355
|  | m² | -1 |  | 1.74 |  | 0.2 | 0.348 | 1.94 |  | 0.348 | -0.348 | 256.2875
|  | m² | -2 |  |  | 0.2 | 0.2 | 0.04 | 0.4 |  | 0.04 | -0.08 | 256.2075
|  | m² | -1 |  | 2.08 |  | 0.2 | 0.416 | 2.28 |  | 0.416 | -0.416 | 255.7915
|  | m² | -1 |  | 1.42 |  | 0.2 | 0.284 | 1.62 |  | 0.284 | -0.284 | 255.5075
|  | m² | -1 |  | 3.82 |  | 0.2 | 0.764 | 4.02 |  | 0.764 | -0.764 | 254.7435
|  | m² | -2 |  | 1.6 |  | 0.2 | 0.32 | 1.8 |  | 0.32 | -0.64 | 254.1035
|  | m² | 1 |  | 10.72 |  | 10.18 | 109.1296 | 20.9 |  | 109.1296 | 109.1296 | 363.2331
|  | m² | 1 |  | 3.71 |  | 10.18 | 37.7678 | 13.89 |  | 37.7678 | 37.7678 | 401.0009
|  | m² | 1 |  | 2.88 |  | 10.18 | 29.3184 | 13.06 |  | 29.3184 | 29.3184 | 430.3193
|  | m² | 1 |  | 6.8 |  | 10.18 | 69.224 | 16.98 |  | 69.224 | 69.224 | 499.5433
|  | m² | 1 |  | 3.71 |  | 10.18 | 37.7678 | 13.89 |  | 37.7678 | 37.7678 | 537.3111
|  | m² | 1 |  | 10.32 |  | 10.18 | 105.0576 | 20.5 |  | 105.0576 | 105.0576 | 642.3687
|  | m² | 1 |  | 1.69 |  | 10.18 | 17.2042 | 11.87 |  | 17.2042 | 17.2042 | 659.5729
|  | m² | 2 |  | 1.91 |  | 10.18 | 19.4438 | 12.09 |  | 19.4438 | 38.8876 | 698.4605
|  | m² | 1 |  |  | 0.2 | 10.18 | 2.036 | 10.38 |  | 2.036 | 2.036 | 700.4965
|  | m² | 1 |  | 1.42 |  | 10.18 | 14.4556 | 11.6 |  | 14.4556 | 14.4556 | 714.9521
|  | m² | 1 |  | 2.68 |  | 10.18 | 27.2824 | 12.86 |  | 27.2824 | 27.2824 | 742.2345
|  | m² | 1 |  | 6.6 |  | 10.18 | 67.188 | 16.78 |  | 67.188 | 67.188 | 809.4225
|  | m² | 1 |  | 3.31 |  | 10.18 | 33.6958 | 13.49 |  | 33.6958 | 33.6958 | 843.1183
|  | m² | -2 |  | 8.24 |  | 0.2 | 1.648 | 8.44 |  | 1.648 | -3.296 | 839.8223
|  | m² | -2 |  |  | 0.2 | 0.2 | 0.04 | 0.4 |  | 0.04 | -0.08 | 839.7423
|  | m² | -2 |  | 1.91 |  | 0.2 | 0.382 | 2.11 |  | 0.382 | -0.764 | 838.9783
|  | m² | -2 |  | 1.42 |  | 0.2 | 0.284 | 1.62 |  | 0.284 | -0.568 | 838.4103
|  | m² | -2 |  | 2.66 |  | 0.2 | 0.532 | 2.86 |  | 0.532 | -1.064 | 837.3463
|  | m² | -2 |  | 6.6 |  | 0.2 | 1.32 | 6.8 |  | 1.32 | -2.64 | 834.7063
|  | m² | -2 |  | 3.31 |  | 0.2 | 0.662 | 3.51 |  | 0.662 | -1.324 | 833.3823
|  | m² | -1 |  | 10.32 |  | 0.2 | 2.064 | 10.52 |  | 2.064 | -2.064 | 831.3183
|  | m² | -1 |  | 1.69 |  | 0.2 | 0.338 | 1.89 |  | 0.338 | -0.338 | 830.9803
|  | m² | -2 |  | 1.91 |  | 0.2 | 0.382 | 2.11 |  | 0.382 | -0.764 | 830.2163
|  | m² | -1 |  |  | 0.2 | 0.2 | 0.04 | 0.4 |  | 0.04 | -0.04 | 830.1763
|  | m² | -1 |  | 1.42 |  | 0.2 | 0.284 | 1.62 |  | 0.284 | -0.284 | 829.8923
|  | m² | -1 |  | 2.68 |  | 0.2 | 0.536 | 2.88 |  | 0.536 | -0.536 | 829.3563
|  | m² | -1 |  | 6.6 |  | 0.2 | 1.32 | 6.8 |  | 1.32 | -1.32 | 828.0363
|  | m² | -1 |  | 3.31 |  | 0.2 | 0.662 | 3.51 |  | 0.662 | -0.662 | 827.3743
| Nu3 | m² | 2 |  | 2.1 |  | 10.76 | 22.596 | 12.86 |  | 22.596 | 45.192 | 872.5663
|  | m² | 1 |  | 2.05 |  | 10.76 | 22.058 | 12.81 |  | 22.058 | 22.058 | 894.6243
|  | m² | 2 |  |  | 0.2 | 10.76 | 2.152 | 10.96 |  | 2.152 | 4.304 | 898.9283
|  | m² | 2 |  | 1.9 |  | 10.76 | 20.444 | 12.66 |  | 20.444 | 40.888 | 939.8163
|  | m² | 1 |  | 1.65 |  | 10.76 | 17.754 | 12.41 |  | 17.754 | 17.754 | 957.5703
|  | m² | -2 |  | 2.1 |  | 0.4 | 0.84 | 2.5 |  | 0.84 | -1.68 | 955.8903
|  | m² | -1 |  | 2.05 |  | 0.4 | 0.82 | 2.45 |  | 0.82 | -0.82 | 955.0703
|  | m² | -2 |  |  | 0.2 | 0.4 | 0.08 | 0.6 |  | 0.08 | -0.16 | 954.9103
|  | m² | -2 |  | 2.1 |  | 0.2 | 0.42 | 2.3 |  | 0.42 | -0.84 | 954.0703
|  | m² | -1 |  | 2.05 |  | 0.2 | 0.41 | 2.25 |  | 0.41 | -0.41 | 953.6603
|  | m² | -2 |  |  | 0.2 | 0.2 | 0.04 | 0.4 |  | 0.04 | -0.08 | 953.5803
|  | m² | -1 |  | 0.96 |  | 0.2 | 0.192 | 1.16 |  | 0.192 | -0.192 | 953.3883
|  | m² | -1 |  | 0.29 |  | 0.2 | 0.058 | 0.49 |  | 0.058 | -0.058 | 953.3303
|  | m² | -2 |  |  | 0.2 | 0.2 | 0.04 | 0.4 |  | 0.04 | -0.08 | 953.2503
|  | m² | -2 |  | 2.1 |  | 0.2 | 0.42 | 2.3 |  | 0.42 | -0.84 | 952.4103
|  | m² | -1 |  | 2.05 |  | 0.2 | 0.41 | 2.25 |  | 0.41 | -0.41 | 952.0003
|  | m² | -2 |  |  | 0.2 | 0.2 | 0.04 | 0.4 |  | 0.04 | -0.08 | 951.9203
|  | m² | -2 |  | 1.9 |  | 0.2 | 0.38 | 2.1 |  | 0.38 | -0.76 | 951.1603
|  | m² | -1 |  | 1.65 |  | 0.2 | 0.33 | 1.85 |  | 0.33 | -0.33 | 950.8303 | 950.8303
Armadura
| Nu1 | Kg | 16 | 12 | 7.92 |  |  | 7.92 | 7.92 | 7.033 | 7.033 | 112.5274 | 112.5274
|  | Kg | 8 | 12 | 7.92 |  |  | 7.92 | 7.92 | 7.033 | 7.033 | 56.2637 | 168.791
|  | Kg | 96 | 10 | 7.72 |  |  | 7.72 | 7.72 | 4.7632 | 4.7632 | 457.271 | 626.0621
|  | Kg | 46 | 8 | 5.83 |  |  | 5.83 | 5.83 | 2.3029 | 2.3029 | 105.9311 | 731.9932
|  | Kg | 92 | 8 | 2.74 |  |  | 2.74 | 2.74 | 1.0823 | 1.0823 | 99.5716 | 831.5648
|  | Kg | 46 | 8 | 3.31 |  |  | 3.31 | 3.31 | 1.3075 | 1.3075 | 60.1427 | 891.7075
|  | Kg | 70 | 8 | 1.08 |  |  | 1.08 | 1.08 | 0.4266 | 0.4266 | 29.862 | 921.5695
| Nu2 | Kg | 12 | 20 | 8.57 |  |  | 8.57 | 8.57 | 21.1336 | 21.1336 | 253.6034 | 1175.1729
|  | Kg | 58 | 16 | 8.23 |  |  | 8.23 | 8.23 | 12.9869 | 12.9869 | 753.2425 | 1928.4154
|  | Kg | 54 | 16 | 8.23 |  |  | 8.23 | 8.23 | 12.9869 | 12.9869 | 701.2948 | 2629.7102
|  | Kg | 64 | 16 | 8.23 |  |  | 8.23 | 8.23 | 12.9869 | 12.9869 | 831.1642 | 3460.8744
|  | Kg | 44 | 12 | 7.89 |  |  | 7.89 | 7.89 | 7.0063 | 7.0063 | 308.2781 | 3769.1524
|  | Kg | 34 | 12 | 7.89 |  |  | 7.89 | 7.89 | 7.0063 | 7.0063 | 238.2149 | 4007.3673
|  | Kg | 50 | 12 | 4.7 |  |  | 4.7 | 4.7 | 4.1736 | 4.1736 | 208.68 | 4216.0473
|  | Kg | 50 | 12 | 6.48 |  |  | 6.48 | 6.48 | 5.7542 | 5.7542 | 287.712 | 4503.7593
|  | Kg | 50 | 12 | 6.38 |  |  | 6.38 | 6.38 | 5.6654 | 5.6654 | 283.272 | 4787.0313
|  | Kg | 50 | 12 | 4 |  |  | 4 | 4 | 3.552 | 3.552 | 177.6 | 4964.6313
|  | Kg | 50 | 12 | 4.3 |  |  | 4.3 | 4.3 | 3.8184 | 3.8184 | 190.92 | 5155.5513
|  | Kg | 50 | 12 | 5.49 |  |  | 5.49 | 5.49 | 4.8751 | 4.8751 | 243.756 | 5399.3073
|  | Kg | 50 | 10 | 5.88 |  |  | 5.88 | 5.88 | 3.628 | 3.628 | 181.398 | 5580.7053
|  | Kg | 50 | 10 | 4.92 |  |  | 4.92 | 4.92 | 3.0356 | 3.0356 | 151.782 | 5732.4873
|  | Kg | 16 | 16 | 10.95 |  |  | 10.95 | 10.95 | 17.2791 | 17.2791 | 276.4656 | 6008.9529
|  | Kg | 12 | 16 | 10.95 |  |  | 10.95 | 10.95 | 17.2791 | 17.2791 | 207.3492 | 6216.3021
|  | Kg | 208 | 10 | 10.65 |  |  | 10.65 | 10.65 | 6.5711 | 6.5711 | 1366.7784 | 7583.0805
|  | Kg | 136 | 10 | 10.65 |  |  | 10.65 | 10.65 | 6.5711 | 6.5711 | 893.6628 | 8476.7433
|  | Kg | 48 | 10 | 10.65 |  |  | 10.65 | 10.65 | 6.5711 | 6.5711 | 315.4104 | 8792.1537
|  | Kg | 126 | 10 | 10.65 |  |  | 10.65 | 10.65 | 6.5711 | 6.5711 | 827.9523 | 9620.106
|  | Kg | 44 | 10 | 10.65 |  |  | 10.65 | 10.65 | 6.5711 | 6.5711 | 289.1262 | 9909.2322
|  | Kg | 138 | 8 | 11.4 |  |  | 11.4 | 11.4 | 4.503 | 4.503 | 621.414 | 10530.6462
|  | Kg | 276 | 8 | 5.13 |  |  | 5.13 | 5.13 | 2.0263 | 2.0263 | 559.2726 | 11089.9188
|  | Kg | 276 | 8 | 3.65 |  |  | 3.65 | 3.65 | 1.4418 | 1.4418 | 397.923 | 11487.8418
|  | Kg | 138 | 8 | 5.38 |  |  | 5.38 | 5.38 | 2.1251 | 2.1251 | 293.2638 | 11781.1056
|  | Kg | 138 | 8 | 3.56 |  |  | 3.56 | 3.56 | 1.4062 | 1.4062 | 194.0556 | 11975.1612
|  | Kg | 138 | 8 | 2.8 |  |  | 2.8 | 2.8 | 1.106 | 1.106 | 152.628 | 12127.7892
|  | Kg | 276 | 8 | 1.08 |  |  | 1.08 | 1.08 | 0.4266 | 0.4266 | 117.7416 | 12245.5308
|  | Kg | 138 | 8 | 6.7 |  |  | 6.7 | 6.7 | 2.6465 | 2.6465 | 365.217 | 12610.7478
|  | Kg | 138 | 8 | 7.44 |  |  | 7.44 | 7.44 | 2.9388 | 2.9388 | 405.5544 | 13016.3022
| Nu3 | Kg | 8 | 12 | 12.22 |  |  | 12.22 | 12.22 | 10.8514 | 10.8514 | 86.8109 | 13103.1131
|  | Kg | 8 | 10 | 12.05 |  |  | 12.05 | 12.05 | 7.4348 | 7.4348 | 59.4788 | 13162.5919
|  | Kg | 16 | 12 | 12.22 |  |  | 12.22 | 12.22 | 10.8514 | 10.8514 | 173.6218 | 13336.2137
|  | Kg | 8 | 10 | 12.05 |  |  | 12.05 | 12.05 | 7.4348 | 7.4348 | 59.4788 | 13395.6925
|  | Kg | 52 | 10 | 12.05 |  |  | 12.05 | 12.05 | 7.4348 | 7.4348 | 386.6122 | 13782.3047 |  |  | 147.686
|  | Kg | 26 | 10 | 12.05 |  |  | 12.05 | 12.05 | 7.4348 | 7.4348 | 193.3061 | 13975.6108 |  |  | 16.1227
|  | Kg | 218 | 10 | 2.68 |  |  | 2.68 | 2.68 | 1.6536 | 1.6536 | 360.4761 | 14336.0868 |  |  | 0.10917
|  | Kg | 218 | 10 | 2.68 |  |  | 2.68 | 2.68 | 1.6536 | 1.6536 | 360.4761 | 14696.5629
|  | Kg | 109 | 10 | 3.27 |  |  | 3.27 | 3.27 | 2.0176 | 2.0176 | 219.9173 | 14916.4802
|  | Kg | 109 | 10 | 2 |  |  | 2 | 2 | 1.234 | 1.234 | 134.506 | 15050.9862
|  | Kg | 654 | 8 | 1.08 |  |  | 1.08 | 1.08 | 0.4266 | 0.4266 | 278.9964 | 15329.9826 | 15329.9826
1 | Escadas
Betão
| E2-l1 | m³ | 1 |  | 1.75 | 1.6 | 1 | 2.8 | 4.35 |  | 2.8 | 2.8 | 2.8
| l2 | m³ | 1 |  | 0.24 | 1.3 | 1 | 0.312 | 2.54 |  | 0.312 | 0.312 | 3.112
| l3 | m³ | 1 |  | 1.08 | 1.6 | 1 | 1.728 | 3.68 |  | 1.728 | 1.728 | 4.84
| l4 | m³ | 1 |  | 1.55 | 1.6 | 1 | 2.48 | 4.15 |  | 2.48 | 2.48 | 7.32
| l5 | m³ | 1 |  | 1.6 | 1.6 | 1 | 2.56 | 4.2 |  | 2.56 | 2.56 | 9.88
| l6 | m³ | 1 |  | 1.35 | 1.6 | 1 | 2.16 | 3.95 |  | 2.16 | 2.16 | 12.04
| l7 | m³ | 1 |  | 1.62 | 1.6 | 1 | 2.592 | 4.22 |  | 2.592 | 2.592 | 14.632
| l8 | m³ | 1 |  | 1.32 | 1.6 | 1 | 2.112 | 3.92 |  | 2.112 | 2.112 | 16.744
| E4-l1 | m³ | 1 |  | 1.42 | 1.28 | 1 | 1.8176 | 3.7 |  | 1.8176 | 1.8176 | 18.5616
| l2 | m³ | 2 |  | 0.54 | 1.28 | 1 | 0.6912 | 2.82 |  | 0.6912 | 1.3824 | 19.944
| l3 | m³ | 1 |  | 0.65 | 1.02 | 1 | 0.663 | 2.67 |  | 0.663 | 0.663 | 20.607
| l4 | m³ | 1 |  | 0.87 | 1.28 | 1 | 1.1136 | 3.15 |  | 1.1136 | 1.1136 | 21.7206
| l5 | m³ | 1 |  | 0.62 | 1.02 | 1 | 0.6324 | 2.64 |  | 0.6324 | 0.6324 | 22.353
| E5-l1 | m³ | 1 |  | 1.03 | 1.02 | 1 | 1.0506 | 3.05 |  | 1.0506 | 1.0506 | 23.4036
| l2 | m³ | 1 |  | 1.02 | 1.13 | 1 | 1.1526 | 3.15 |  | 1.1526 | 1.1526 | 24.5562
| l3 | m³ | 1 |  | 1.06 | 1.02 | 1 | 1.0812 | 3.08 |  | 1.0812 | 1.0812 | 25.6374
| l4 | m³ | 1 |  | 0.88 | 1.13 | 1 | 0.9944 | 3.01 |  | 0.9944 | 0.9944 | 26.6318
| E6 | m³ | 3 |  | 13.35 | 1.17 | 0.15 | 2.3429 | 14.67 |  | 2.3429 | 7.0288 | 33.6606
|  | m³ | 54 |  | 0.17 | 0.28 | 0.9 | 0.04284 | 1.35 |  | 0.04284 | 2.3134 | 35.9739 | 35.9739
Cofragem
| E2-l1 | m² | 1 |  | 1.6 |  | 0.83 | 1.328 | 2.43 |  | 1.328 | 1.328 | 1.328
|  | m² | 1 |  | 1.6 |  | 0.63 | 1.008 | 2.23 |  | 1.008 | 1.008 | 2.336
|  | m² | 1 |  | 1.6 | 4.02 |  | 6.432 | 5.62 |  | 6.432 | 6.432 | 8.768
|  | m² | 1 |  | 1.6 | 1.25 |  | 2 | 2.85 |  | 2 | 2 | 10.768
|  | m² | 13 |  | 1.6 |  | 0.17 | 0.272 | 1.77 |  | 0.272 | 3.536 | 14.304
|  | m² | 13 |  | 1.6 | 0.28 |  | 0.448 | 1.88 |  | 0.448 | 5.824 | 20.128
| l2 | m² | 1 |  | 1.3 | 1 |  | 1.3 | 2.3 |  | 1.3 | 1.3 | 21.428
|  | m² | 3 |  | 1.3 |  | 0.17 | 0.221 | 1.47 |  | 0.221 | 0.663 | 22.091
|  | m² | 3 |  | 1.3 | 0.28 |  | 0.364 | 1.58 |  | 0.364 | 1.092 | 23.183
| l3 | m² | 1 |  | 1.6 | 2.32 |  | 3.712 | 3.92 |  | 3.712 | 3.712 | 26.895
|  | m² | 1 |  | 1.6 | 1.2 |  | 1.92 | 2.8 |  | 1.92 | 1.92 | 28.815
|  | m² | 1 |  | 1.6 | 1.64 |  | 2.624 | 3.24 |  | 2.624 | 2.624 | 31.439
|  | m² | 3 |  | 1.6 |  | 0.17 | 0.272 | 1.77 |  | 0.272 | 0.816 | 32.255
|  | m² | 3 |  | 1.6 | 0.28 |  | 0.448 | 1.88 |  | 0.448 | 1.344 | 33.599
| l4 | m² | 1 |  | 1.6 | 1.52 |  | 2.432 | 3.12 |  | 2.432 | 2.432 | 36.031
|  | m² | 1 |  | 1.6 | 3.96 |  | 6.336 | 5.56 |  | 6.336 | 6.336 | 42.367
|  | m² | 1 |  | 1.6 | 1.4 |  | 2.24 | 3 |  | 2.24 | 2.24 | 44.607
|  | m² | 11 |  | 1.6 |  | 0.17 | 0.272 | 1.77 |  | 0.272 | 2.992 | 47.599
|  | m² | 11 |  | 1.6 | 0.28 |  | 0.448 | 1.88 |  | 0.448 | 4.928 | 52.527
| l5 | m² | 1 |  | 1.6 | 0.46 |  | 0.736 | 2.06 |  | 0.736 | 0.736 | 53.263
|  | m² | 1 |  | 1.6 | 4.66 |  | 7.456 | 6.26 |  | 7.456 | 7.456 | 60.719
|  | m² | 1 |  | 1.6 | 1.91 |  | 3.056 | 3.51 |  | 3.056 | 3.056 | 63.775
|  | m² | 13 |  | 1.6 |  | 0.17 | 0.272 | 1.77 |  | 0.272 | 3.536 | 67.311
|  | m² | 13 |  | 1.6 | 0.28 |  | 0.448 | 1.88 |  | 0.448 | 5.824 | 73.135
|  | m² | 1 |  | 1.6 |  | 0.12 | 0.192 | 1.72 |  | 0.192 | 0.192 | 73.327
| l6 | m² | 1 |  | 1.6 | 1.81 |  | 2.896 | 3.41 |  | 2.896 | 2.896 | 76.223
|  | m² | 1 |  | 1.6 | 1.33 |  | 2.128 | 2.93 |  | 2.128 | 2.128 | 78.351
|  | m² | 1 |  | 1.6 | 3.36 |  | 5.376 | 4.96 |  | 5.376 | 5.376 | 83.727
|  | m² | 3 |  | 1.6 |  | 0.17 | 0.272 | 1.77 |  | 0.272 | 0.816 | 84.543
|  | m² | 3 |  | 1.6 | 0.28 |  | 0.448 | 1.88 |  | 0.448 | 1.344 | 85.887
|  | m² | 1 |  | 1.6 |  | 0.12 | 0.192 | 1.72 |  | 0.192 | 0.192 | 86.079
| l7 | m² | 1 |  | 1.6 | 0.18 |  | 0.288 | 1.78 |  | 0.288 | 0.288 | 86.367
|  | m² | 1 |  | 1.6 | 4.99 |  | 7.984 | 6.59 |  | 7.984 | 7.984 | 94.351
|  | m² | 1 |  | 1.6 | 1.91 |  | 3.056 | 3.51 |  | 3.056 | 3.056 | 97.407
|  | m² | 14 |  | 1.6 |  | 0.17 | 0.272 | 1.77 |  | 0.272 | 3.808 | 101.215
|  | m² | 14 |  | 1.6 | 0.28 |  | 0.448 | 1.88 |  | 0.448 | 6.272 | 107.487
|  | m² | 1 |  | 1.6 |  | 0.12 | 0.192 | 1.72 |  | 0.192 | 0.192 | 107.679
| l8 | m² | 1 |  | 1.6 | 2.37 |  | 3.792 | 3.97 |  | 3.792 | 3.792 | 111.471
|  | m² | 1 |  | 1.6 | 1 |  | 1.6 | 2.6 |  | 1.6 | 1.6 | 113.071
|  | m² | 1 |  | 1.6 | 3.08 |  | 4.928 | 4.68 |  | 4.928 | 4.928 | 117.999
|  | m² | 2 |  | 1.6 |  | 0.18 | 0.288 | 1.78 |  | 0.288 | 0.576 | 118.575
|  | m² | 2 |  | 1.6 | 0.28 |  | 0.448 | 1.88 |  | 0.448 | 0.896 | 119.471
|  | m² | 1 |  | 1.6 |  | 0.12 | 0.192 | 1.72 |  | 0.192 | 0.192 | 119.663
| E4-l1 | m² | 1 |  | 1.28 |  | 0.83 | 1.0624 | 2.11 |  | 1.0624 | 1.0624 | 120.7254
|  | m² | 1 |  | 1.28 |  | 1.09 | 1.3952 | 2.37 |  | 1.3952 | 1.3952 | 122.1206
|  | m² | 1 |  | 1.28 | 3.62 |  | 4.6336 | 4.9 |  | 4.6336 | 4.6336 | 126.7542
|  | m² | 9 |  | 1.28 |  | 0.18 | 0.2304 | 1.46 |  | 0.2304 | 2.0736 | 128.8278
|  | m² | 9 |  | 1.28 | 0.27 |  | 0.3456 | 1.55 |  | 0.3456 | 3.1104 | 131.9382
| l2 | m² | 2 |  | 1.28 | 2.53 |  | 3.2384 | 3.81 |  | 3.2384 | 6.4768 | 138.415
|  | m² | 2 |  | 1.28 | 0.38 |  | 0.4864 | 1.66 |  | 0.4864 | 0.9728 | 139.3878
|  | m² | 2 |  | 1.28 | 0.76 |  | 0.9728 | 2.04 |  | 0.9728 | 1.9456 | 141.3334
|  | m² | 2 |  | 1.28 | 0.49 |  | 0.6272 | 1.77 |  | 0.6272 | 1.2544 | 142.5878
|  | m² | 2 |  | 1.28 | 0.82 |  | 1.0496 | 2.1 |  | 1.0496 | 2.0992 | 144.687
|  | m² | 6 |  | 1.28 |  | 0.18 | 0.2304 | 1.46 |  | 0.2304 | 1.3824 | 146.0694
| l3 | m² | 1 |  | 1.02 | 2.61 |  | 2.6622 | 3.63 |  | 2.6622 | 2.6622 | 148.7316
|  | m² | 1 |  | 1.02 | 0.3 |  | 0.306 | 1.32 |  | 0.306 | 0.306 | 149.0376
|  | m² | 6 |  | 1.02 |  | 0.18 | 0.1836 | 1.2 |  | 0.1836 | 1.1016 | 150.1392
|  | m² | 6 |  | 1.02 | 0.27 |  | 0.2754 | 1.29 |  | 0.2754 | 1.6524 | 151.7916
|  | m² | 1 |  | 1.02 | 0.45 |  | 0.459 | 1.47 |  | 0.459 | 0.459 | 152.2506
| l4 | m² | 1 |  | 1.28 | 0.46 |  | 0.5888 | 1.74 |  | 0.5888 | 0.5888 | 152.8394
|  | m² | 1 |  | 1.28 | 3.42 |  | 4.3776 | 4.7 |  | 4.3776 | 4.3776 | 157.217
|  | m² | 6 |  | 1.28 |  | 0.18 | 0.2304 | 1.46 |  | 0.2304 | 1.3824 | 158.5994
|  | m² | 6 |  | 1.28 | 0.27 |  | 0.3456 | 1.55 |  | 0.3456 | 2.0736 | 160.673
|  | m² | 1 |  | 1.28 |  | 0.45 | 0.576 | 1.73 |  | 0.576 | 0.576 | 161.249
| l5 | m² | 1 |  | 1.02 | 2.7 |  | 2.754 | 3.72 |  | 2.754 | 2.754 | 164.003
|  | m² | 1 |  | 1.02 | 0.17 |  | 0.1734 | 1.19 |  | 0.1734 | 0.1734 | 164.1764
|  | m² | 1 |  | 1.02 | 0.45 |  | 0.459 | 1.47 |  | 0.459 | 0.459 | 164.6354
|  | m² | 6 |  | 1.02 |  | 0.18 | 0.1836 | 1.2 |  | 0.1836 | 1.1016 | 165.737
|  | m² | 6 |  | 1.02 | 0.27 |  | 0.2754 | 1.29 |  | 0.2754 | 1.6524 | 167.3894
|  | m² | 1 |  | 1.02 |  | 0.13 | 0.1326 | 1.15 |  | 0.1326 | 0.1326 | 167.522
| E5-l1 | m² | 1 |  | 1.02 |  | 1.09 | 1.1118 | 2.11 |  | 1.1118 | 1.1118 | 168.6338
|  | m² | 1 |  | 1.02 |  | 0.91 | 0.9282 | 1.93 |  | 0.9282 | 0.9282 | 169.562
|  | m² | 1 |  | 1.02 | 2.47 |  | 2.5194 | 3.49 |  | 2.5194 | 2.5194 | 172.0814
|  | m² | 1 |  | 1.02 | 0.91 |  | 0.9282 | 1.93 |  | 0.9282 | 0.9282 | 173.0096
|  | m² | 8 |  | 1.02 |  | 0.18 | 0.1836 | 1.2 |  | 0.1836 | 1.4688 | 174.4784
|  | m² | 8 |  | 1.02 | 0.27 |  | 0.2754 | 1.29 |  | 0.2754 | 2.2032 | 176.6816
| l2 | m² | 1 |  | 1.13 | 1.07 |  | 1.2091 | 2.2 |  | 1.2091 | 1.2091 | 177.8907
|  | m² | 1 |  | 1.13 | 3.57 |  | 4.0341 | 4.7 |  | 4.0341 | 4.0341 | 181.9248
|  | m² | 1 |  | 1.13 | 0.1 |  | 0.113 | 1.23 |  | 0.113 | 0.113 | 182.0378
|  | m² | 10 |  | 1.13 |  | 0.18 | 0.2034 | 1.31 |  | 0.2034 | 2.034 | 184.0718
|  | m² | 10 |  | 1.13 | 0.27 |  | 0.3051 | 1.4 |  | 0.3051 | 3.051 | 187.1228
| l3 | m² | 1 |  | 1.02 | 1.34 |  | 1.3668 | 2.36 |  | 1.3668 | 1.3668 | 188.4896
|  | m² | 1 |  | 1.02 | 2.02 |  | 2.0604 | 3.04 |  | 2.0604 | 2.0604 | 190.55
|  | m² | 1 |  | 1.02 | 1.12 |  | 1.1424 | 2.14 |  | 1.1424 | 1.1424 | 191.6924
|  | m² | 8 |  | 1.02 |  | 0.18 | 0.1836 | 1.2 |  | 0.1836 | 1.4688 | 193.1612
|  | m² | 7 |  | 1.02 | 0.27 |  | 0.2754 | 1.29 |  | 0.2754 | 1.9278 | 195.089
|  | m² | 1 |  | 1.02 | 0.2 |  | 0.204 | 1.22 |  | 0.204 | 0.204 | 195.293
|  | m² | 1 |  | 1.02 |  | 0.37 | 0.3774 | 1.39 |  | 0.3774 | 0.3774 | 195.6704
| l4 | m² | 1 |  | 1.13 | 3.55 |  | 4.0115 | 4.68 |  | 4.0115 | 4.0115 | 199.6819
|  | m² | 1 |  | 1.13 | 0.56 |  | 0.6328 | 1.69 |  | 0.6328 | 0.6328 | 200.3147
|  | m² | 1 |  | 1.13 |  | 0.37 | 0.4181 | 1.5 |  | 0.4181 | 0.4181 | 200.7328
|  | m² | 10 |  | 1.13 |  | 0.18 | 0.2034 | 1.31 |  | 0.2034 | 2.034 | 202.7668
|  | m² | 10 |  | 1.13 | 0.27 |  | 0.3051 | 1.4 |  | 0.3051 | 3.051 | 205.8178
|  | m² | 1 |  | 1.13 |  | 0.13 | 0.1469 | 1.26 |  | 0.1469 | 0.1469 | 205.9647
| E6 | m² | 3 |  | 13.35 | 1.17 |  | 15.6195 | 14.52 |  | 15.6195 | 46.8585 | 252.8232
|  | m² | 54 |  | 0.17 | 1.8 |  | 0.306 | 1.97 |  | 0.306 | 16.524 | 269.3472 | 269.3472
| Armadura | m² |  |  | 154 | 35.9739 |  | 5539.986 | 189.9739 |  | 5539.986 | 5539.986 | 5539.986 | 5539.986
1 | Escadas Térreas
| E8 |  | 1 |  | 2.53 |  |  | 2.53 | 2.53 |  | 2.53 | 2.53 | 2.53
| E11 |  | 1 |  | 2.48 |  |  | 2.48 | 2.48 |  | 2.48 | 2.48 | 5.01
| E12 |  | 1 |  | 7.15 |  |  | 7.15 | 7.15 |  | 7.15 | 7.15 | 12.16
| E13 |  | 1 |  | 1.81 |  |  | 1.81 | 1.81 |  | 1.81 | 1.81 | 13.97
| E9 |  | 1 |  | 5.75 |  |  | 5.75 | 5.75 |  | 5.75 | 5.75 | 19.72
| E14 |  | 1 |  | 6.92 |  |  | 6.92 | 6.92 |  | 6.92 | 6.92 | 26.64
| E3 |  | 1 |  | 7.44 |  |  | 7.44 | 7.44 |  | 7.44 | 7.44 | 34.08
| E oculos |  | 2 |  | 0.87 |  |  | 0.87 | 0.87 |  | 0.87 | 1.74 | 35.82
| E1 cisterna |  | 1 |  | 2.31 |  |  | 2.31 | 2.31 |  | 2.31 | 2.31 | 38.13
1 | Paredes
Betão
| Pb1 | m³ | 1 |  | 1.49 | 0.15 | 0.8 | 0.1788 | 2.44 |  | 0.1788 | 0.1788 | 0.1788
|  | m³ | 1 |  | 2.05 | 0.15 | 4.74 | 1.4575 | 6.94 |  | 1.4575 | 1.4575 | 1.6363
|  | m³ | 1 |  | 0.8 | 0.15 | 3.45 | 0.414 | 4.4 |  | 0.414 | 0.414 | 2.0503
| Pb2 | m³ | 1 |  | 2.09 | 0.2 | 1.54 | 0.64372 | 3.83 |  | 0.64372 | 0.64372 | 2.6941
| Pb3 | m³ | 1 |  | 2.16 | 0.2 | 1.54 | 0.66528 | 3.9 |  | 0.66528 | 0.66528 | 3.3594
| Pb4/Pb5 | m³ | 2 |  | 2.59 | 0.2 | 10.58 | 5.4804 | 13.37 |  | 5.4804 | 10.9609 | 14.3202
|  | m³ | 2 |  | 4.9 | 0.2 | 10.58 | 10.3684 | 15.68 |  | 10.3684 | 20.7368 | 35.057
| Pb6 | m³ | 1 |  | 3.2 | 0.2 | 10.58 | 6.7712 | 13.98 |  | 6.7712 | 6.7712 | 41.8282
| Pb7 | m³ | 1 |  | 4.85 | 0.2 | 10.58 | 10.2626 | 15.63 |  | 10.2626 | 10.2626 | 52.0908
| Pb8 | m³ | 1 |  | 4.76 | 0.2 | 4.02 | 3.827 | 8.98 |  | 3.827 | 3.827 | 55.9179
| Pb9 | m³ | 1 |  | 3.82 | 0.2 | 4.02 | 3.0713 | 8.04 |  | 3.0713 | 3.0713 | 58.9891
| Pb10/Pb11 | m³ | 2 |  | 2.7 | 0.2 | 4.46 | 2.4084 | 7.36 |  | 2.4084 | 4.8168 | 63.8059
| Pb12 | m³ | 1 |  | 3.68 | 0.2 | 0.8 | 0.5888 | 4.68 |  | 0.5888 | 0.5888 | 64.3948
|  | m³ | 1 |  | 3.78 | 0.2 | 3.66 | 2.767 | 7.64 |  | 2.767 | 2.767 | 67.1617
|  | m³ | 1 |  | 1.48 | 0.2 | 1.49 | 0.44104 | 3.17 |  | 0.44104 | 0.44104 | 67.6028
| Pb13 | m³ | 1 |  | 2.66 | 0.2 | 5.95 | 3.1654 | 8.81 |  | 3.1654 | 3.1654 | 70.7682
| Pb14 | m³ | 1 |  | 29.16 | 0.15 | 1 | 4.374 | 30.31 |  | 4.374 | 4.374 | 75.1422
| Pb15 | m³ | 1 |  | 5.97 | 0.3 | 5.11 | 9.152 | 11.38 |  | 9.152 | 9.152 | 84.2942
|  | m³ | 1 |  | 6.03 | 0.2 | 5.42 | 6.5365 | 11.65 |  | 6.5365 | 6.5365 | 90.8307
| Pb16 | m³ | 1 |  | 6.27 | 0.2 | 4.05 | 5.0787 | 10.52 |  | 5.0787 | 5.0787 | 95.9094
|  | m³ | 1 |  | 7.82 | 0.2 | 6.16 | 9.6342 | 14.18 |  | 9.6342 | 9.6342 | 105.5436
| Pb17 | m³ | 1 |  | 36.01 | 0.15 | 1 | 5.4015 | 37.16 |  | 5.4015 | 5.4015 | 110.9451
| Pb18 | m³ | 1 |  | 7.62 | 0.2 | 7.78 | 11.8567 | 15.6 |  | 11.8567 | 11.8567 | 122.8018
|  | m³ | -1 |  | 1.35 | 0.2 | 2.9 | 0.783 | 4.45 |  | 0.783 | -0.783 | 122.0188 | 122.0188
Pb19
| Pb20 | m³ | 1 |  | 1.2 | 0.2 | 8.14 | 1.9536 | 9.54 |  | 1.9536 | 1.9536 | 1.9536 | 1.9536
Cofragem
| Pb1 | m² | 2 |  | 1.49 |  | 0.8 | 1.192 | 2.29 |  | 1.192 | 2.384 | 2.384
|  | m² | 1 |  |  | 0.15 | 0.8 | 0.12 | 0.95 |  | 0.12 | 0.12 | 2.504
|  | m² | 2 |  | 2.05 |  | 4.74 | 9.717 | 6.79 |  | 9.717 | 19.434 | 21.938
|  | m² | 2 |  |  | 0.15 | 4.74 | 0.711 | 4.89 |  | 0.711 | 1.422 | 23.36
|  | m² | 2 |  | 0.8 |  | 3.45 | 2.76 | 4.25 |  | 2.76 | 5.52 | 28.88
|  | m² | 2 |  |  | 0.15 | 3.45 | 0.5175 | 3.6 |  | 0.5175 | 1.035 | 29.915
| (ltv) | m² | -2 |  | 1.49 |  | 0.4 | 0.596 | 1.89 |  | 0.596 | -1.192 | 28.723
| (ltv) | m² | -1 |  |  | 0.15 | 0.4 | 0.06 | 0.55 |  | 0.06 | -0.06 | 28.663
|  | m² | -2 |  | 2.05 |  | 0.2 | 0.41 | 2.25 |  | 0.41 | -0.82 | 27.843
|  | m² | -2 |  |  | 0.15 | 0.2 | 0.03 | 0.35 |  | 0.03 | -0.06 | 27.783
|  | m² | -2 |  | 0.8 |  | 0.2 | 0.16 | 1 |  | 0.16 | -0.32 | 27.463
|  | m² | -2 |  |  | 0.15 | 0.2 | 0.03 | 0.35 |  | 0.03 | -0.06 | 27.403
| Pb2 | m² | 2 |  | 2.09 |  | 1.54 | 3.2186 | 3.63 |  | 3.2186 | 6.4372 | 33.8402
|  | m² | -2 |  | 2.09 |  | 0.4 | 0.836 | 2.49 |  | 0.836 | -1.672 | 32.1682
| Pb3 | m² | 2 |  | 2.16 |  | 1.54 | 3.3264 | 3.7 |  | 3.3264 | 6.6528 | 38.821
|  | m² | -2 |  | 2.16 |  | 0.4 | 0.864 | 2.56 |  | 0.864 | -1.728 | 37.093
| Pb4/Pb5 | m² | 2 |  | 4.9 |  | 10.58 | 51.842 | 15.48 |  | 51.842 | 103.684 | 140.777
|  | m² | 2 |  | 2.39 |  | 10.58 | 25.2862 | 12.97 |  | 25.2862 | 50.5724 | 191.3494
|  | m² | 4 |  |  | 0.2 | 10.58 | 2.116 | 10.78 |  | 2.116 | 8.464 | 199.8134
|  | m² | 2 |  | 5.1 |  | 10.58 | 53.958 | 15.68 |  | 53.958 | 107.916 | 307.7294
|  | m² | 2 |  | 2.59 |  | 10.58 | 27.4022 | 13.17 |  | 27.4022 | 54.8044 | 362.5338
| (lf) | m² | -4 |  |  | 0.2 | 0.4 | 0.08 | 0.6 |  | 0.08 | -0.32 | 362.2138
| (ltv) | m² | -2 |  | 5.1 |  | 0.4 | 2.04 | 5.5 |  | 2.04 | -4.08 | 358.1338
| (ltv) | m² | -2 |  | 2.59 |  | 0.4 | 1.036 | 2.99 |  | 1.036 | -2.072 | 356.0618
| (laje) | m² | -6 |  | 5.1 |  | 0.2 | 1.02 | 5.3 |  | 1.02 | -6.12 | 349.9418
| (laje) | m² | -6 |  | 2.59 |  | 0.23 | 0.5957 | 2.82 |  | 0.5957 | -3.5742 | 346.3676
| (vp1.2) | m² | -4 |  |  | 0.2 | 0.6 | 0.12 | 0.8 |  | 0.12 | -0.48 | 345.8876
| (vp2.3) | m² | -4 |  |  | 0.2 | 0.6 | 0.12 | 0.8 |  | 0.12 | -0.48 | 345.4076
| (vp3.4) | m² | -4 |  |  | 0.2 | 0.6 | 0.12 | 0.8 |  | 0.12 | -0.48 | 344.9276
| Pb6 | m² | 2 |  | 3.18 |  | 10.58 | 33.6444 | 13.76 |  | 33.6444 | 67.2888 | 412.2164
|  | m² | 2 |  |  | 0.2 | 10.58 | 2.116 | 10.78 |  | 2.116 | 4.232 | 416.4484
| (lf) | m² | -2 |  |  | 0.2 | 0.4 | 0.08 | 0.6 |  | 0.08 | -0.16 | 416.2884
| (lt) | m² | -1 |  | 3.18 |  | 0.15 | 0.477 | 3.33 |  | 0.477 | -0.477 | 415.8114
| (ltv) | m² | -1 |  | 3.18 |  | 0.4 | 1.272 | 3.58 |  | 1.272 | -1.272 | 414.5394
| (laje) | m² | -3 |  | 3.18 |  | 0.2 | 0.636 | 3.38 |  | 0.636 | -1.908 | 412.6314
| (vp1.2) | m² | -2 |  |  | 0.2 | 0.6 | 0.12 | 0.8 |  | 0.12 | -0.24 | 412.3914
| (vp2.3) | m² | -2 |  |  | 0.2 | 0.6 | 0.12 | 0.8 |  | 0.12 | -0.24 | 412.1514
| (vp3.4) | m² | -2 |  |  | 0.2 | 0.6 | 0.12 | 0.8 |  | 0.12 | -0.24 | 411.9114
| Pb7 | m² | 2 |  | 4.85 |  | 10.58 | 51.313 | 15.43 |  | 51.313 | 102.626 | 514.5374
| (ltv) | m² | -1 |  | 4.85 |  | 0.4 | 1.94 | 5.25 |  | 1.94 | -1.94 | 512.5974
| (laje) | m² | -3 |  | 4.85 |  | 0.2 | 0.97 | 5.05 |  | 0.97 | -2.91 | 509.6874
| Pb8 | m² | 2 |  | 4.76 |  | 4.02 | 19.1352 | 8.78 |  | 19.1352 | 38.2704 | 547.9578
|  | m² | 1 |  |  | 0.2 | 4.02 | 0.804 | 4.22 |  | 0.804 | 0.804 | 548.7618
| (ltv) | m² | -1 |  | 4.56 |  | 0.4 | 1.824 | 4.96 |  | 1.824 | -1.824 | 546.9378
| (lf) | m² | -1 |  | 0.2 |  | 0.4 | 0.08 | 0.6 |  | 0.08 | -0.08 | 546.8578
| (laje) | m² | -1 |  | 4.56 |  | 0.2 | 0.912 | 4.76 |  | 0.912 | -0.912 | 545.9458
| (v3.2) | m² | -1 |  | 0.2 |  | 0.6 | 0.12 | 0.8 |  | 0.12 | -0.12 | 545.8258
| Pb9 | m² | 1 |  | 3.47 |  | 4.02 | 13.9494 | 7.49 |  | 13.9494 | 13.9494 | 559.7752
|  | m² | 1 |  |  | 0.2 | 4.02 | 0.804 | 4.22 |  | 0.804 | 0.804 | 560.5792
|  | m² | 1 |  | 1.91 |  | 4.02 | 7.6782 | 5.93 |  | 7.6782 | 7.6782 | 568.2574
|  | m² | 1 |  | 1.71 |  | 4.02 | 6.8742 | 5.73 |  | 6.8742 | 6.8742 | 575.1316
| (ltv) | m² | -1 |  | 3.47 |  | 0.4 | 1.388 | 3.87 |  | 1.388 | -1.388 | 573.7436
| (ltv) | m² | -1 |  |  | 0.2 | 0.4 | 0.08 | 0.6 |  | 0.08 | -0.08 | 573.6636
| (ltv) | m² | -1 |  | 1.71 |  | 0.4 | 0.684 | 2.11 |  | 0.684 | -0.684 | 572.9796
| (laje) | m² | -1 |  | 3.47 |  | 0.2 | 0.694 | 3.67 |  | 0.694 | -0.694 | 572.2856
| (v6.2) | m² | -1 |  |  | 0.2 | 1.3 | 0.26 | 1.5 |  | 0.26 | -0.26 | 572.0256
| (laje) | m² | -1 |  | 1.71 |  | 0.2 | 0.342 | 1.91 |  | 0.342 | -0.342 | 571.6836
| Pb10/Pb11 | m² | 4 |  | 2.7 |  | 4.46 | 12.042 | 7.16 |  | 12.042 | 48.168 | 619.8516
|  | m² | 4 |  |  | 0.2 | 4.46 | 0.892 | 4.66 |  | 0.892 | 3.568 | 623.4196
| (ltv) | m² | -4 |  | 2.7 |  | 0.4 | 1.08 | 3.1 |  | 1.08 | -4.32 | 619.0996
| (ltv) | m² | -4 |  |  | 0.2 | 0.4 | 0.08 | 0.6 |  | 0.08 | -0.32 | 618.7796
| (laje) | m² | -2 |  | 2.7 |  | 0.2 | 0.54 | 2.9 |  | 0.54 | -1.08 | 617.6996
| (laje) | m² | -2 |  | 0.85 |  | 0.2 | 0.17 | 1.05 |  | 0.17 | -0.34 | 617.3596
| (laje) | m² | -2 |  | 1.65 |  | 0.2 | 0.33 | 1.85 |  | 0.33 | -0.66 | 616.6996
| (v11.2) | m² | -2 |  | 0.2 |  | 0.6 | 0.12 | 0.8 |  | 0.12 | -0.24 | 616.4596
| (v6.2) | m² | -4 |  |  | 0.2 | 1.3 | 0.26 | 1.5 |  | 0.26 | -1.04 | 615.4196
| Pb12 | m² | 1 |  | 3.68 |  | 0.8 | 2.944 | 4.48 |  | 2.944 | 2.944 | 618.3636
|  | m² | 1 |  | 2.44 |  | 0.8 | 1.952 | 3.24 |  | 1.952 | 1.952 | 620.3156
|  | m² | 1 |  | 1.04 |  | 0.8 | 0.832 | 1.84 |  | 0.832 | 0.832 | 621.1476
|  | m² | 1 |  |  | 0.2 | 0.8 | 0.16 | 1 |  | 0.16 | 0.16 | 621.3076
| (ltv) | m² | -1 |  | 3.68 |  | 0.4 | 1.472 | 4.08 |  | 1.472 | -1.472 | 619.8356
| (ltv) | m² | -1 |  | 2.44 |  | 0.4 | 0.976 | 2.84 |  | 0.976 | -0.976 | 618.8596
| (ltv) | m² | -1 |  | 1.04 |  | 0.4 | 0.416 | 1.44 |  | 0.416 | -0.416 | 618.4436
| (ltv) | m² | -1 |  |  | 0.2 | 0.4 | 0.08 | 0.6 |  | 0.08 | -0.08 | 618.3636
|  | m² | 1 |  | 3.78 |  | 3.66 | 13.8348 | 7.44 |  | 13.8348 | 13.8348 | 632.1984
|  | m² | 1 |  | 2.44 |  | 3.66 | 8.9304 | 6.1 |  | 8.9304 | 8.9304 | 641.1288
|  | m² | 1 |  | 1.14 |  | 3.66 | 4.1724 | 4.8 |  | 4.1724 | 4.1724 | 645.3012
|  | m² | 1 |  |  | 0.2 | 3.66 | 0.732 | 3.86 |  | 0.732 | 0.732 | 646.0332
| (laje) | m² | -1 |  | 2.44 |  | 0.2 | 0.488 | 2.64 |  | 0.488 | -0.488 | 645.5452
| (laje) | m² | -1 |  | 0.88 |  | 0.2 | 0.176 | 1.08 |  | 0.176 | -0.176 | 645.3692
| (laje) | m² | -1 |  | 1.02 |  | 0.2 | 0.204 | 1.22 |  | 0.204 | -0.204 | 645.1652
| (laje) | m² | -1 |  | 1.48 |  | 0.2 | 0.296 | 1.68 |  | 0.296 | -0.296 | 644.8692
| (v15.2) | m² | -2 |  | 0.2 |  | 0.5 | 0.1 | 0.7 |  | 0.1 | -0.2 | 644.6692
| (v6.2) | m² | -1 |  |  | 0.2 | 1.3 | 0.26 | 1.5 |  | 0.26 | -0.26 | 644.4092
|  | m² | 1 |  | 1.48 |  | 1.49 | 2.2052 | 2.97 |  | 2.2052 | 2.2052 | 646.6144
|  | m² | 1 |  | 0.14 |  | 1.49 | 0.2086 | 1.63 |  | 0.2086 | 0.2086 | 646.823
|  | m² | 1 |  | 1.14 |  | 1.49 | 1.6986 | 2.63 |  | 1.6986 | 1.6986 | 648.5216
| (laje) | m² | -1 |  | 1.48 |  | 0.2 | 0.296 | 1.68 |  | 0.296 | -0.296 | 648.2256
| (laje) | m² | -1 |  | 1.14 |  | 0.2 | 0.228 | 1.34 |  | 0.228 | -0.228 | 647.9976
| Pb13 | m² | 1 |  | 2.66 |  | 5.95 | 15.827 | 8.61 |  | 15.827 | 15.827 | 663.8246
|  | m² | 1 |  | 2.81 |  | 5.95 | 16.7195 | 8.76 |  | 16.7195 | 16.7195 | 680.5441
| (ltv) | m² | -1 |  | 2.66 |  | 0.4 | 1.064 | 3.06 |  | 1.064 | -1.064 | 679.4801
| (ltv) | m² | -1 |  | 2.81 |  | 0.4 | 1.124 | 3.21 |  | 1.124 | -1.124 | 678.3561
| (laje) | m² | -1 |  | 2.41 |  | 0.2 | 0.482 | 2.61 |  | 0.482 | -0.482 | 677.8741
| (laje) | m² | -1 |  | 2.42 |  | 0.2 | 0.484 | 2.62 |  | 0.484 | -0.484 | 677.3901
| (laje) | m² | -1 |  | 2.81 |  | 0.2 | 0.562 | 3.01 |  | 0.562 | -0.562 | 676.8281
| Pb14 | m² | 2 |  | 29.16 |  | 1 | 29.16 | 30.16 |  | 29.16 | 58.32 | 735.1481
|  | m² | 2 |  |  | 0.15 | 10.69 | 1.6035 | 10.84 |  | 1.6035 | 3.207 | 738.3551
| (ltv) | m² | -1 |  | 2.6 |  | 0.4 | 1.04 | 3 |  | 1.04 | -1.04 | 737.3151
| (ltv) | m² | -1 |  | 2.4 |  | 0.4 | 0.96 | 2.8 |  | 0.96 | -0.96 | 736.3551
| (ltv) | m² | -2 |  |  | 0.15 | 0.4 | 0.06 | 0.55 |  | 0.06 | -0.12 | 736.2351
| (laje) | m² | -1 |  | 2.6 |  | 0.2 | 0.52 | 2.8 |  | 0.52 | -0.52 | 735.7151
| (laje) | m² | -1 |  | 0.1 |  | 0.2 | 0.02 | 0.3 |  | 0.02 | -0.02 | 735.6951
| (laje) | m² | -2 |  |  | 0.15 | 0.2 | 0.03 | 0.35 |  | 0.03 | -0.06 | 735.6351
| (laje) | m² | -1 |  | 2.96 |  | 0.2 | 0.592 | 3.16 |  | 0.592 | -0.592 | 735.0431
| (laje) | m² | -1 |  |  | 0.15 | 0.2 | 0.03 | 0.35 |  | 0.03 | -0.03 | 735.0131
| Pb15 | m² | 1 |  | 5.97 |  | 5.11 | 30.5067 | 11.08 |  | 30.5067 | 30.5067 | 765.5198
|  | m² | 1 |  | 5.42 |  | 5.11 | 27.6962 | 10.53 |  | 27.6962 | 27.6962 | 793.216
| (ltv) | m² | -1 |  | 5.42 |  | 0.4 | 2.168 | 5.82 |  | 2.168 | -2.168 | 791.048
|  | m² | 1 |  | 6.03 |  | 5.42 | 32.6826 | 11.45 |  | 32.6826 | 32.6826 | 823.7306
|  | m² | 1 |  | 5.42 |  | 5.42 | 29.3764 | 10.84 |  | 29.3764 | 29.3764 | 853.107
| (laje) | m² | -2 |  | 5.42 |  | 0.2 | 1.084 | 5.62 |  | 1.084 | -2.168 | 850.939
| Pb16 | m² | 1 |  | 6.57 |  | 4.05 | 26.6085 | 10.62 |  | 26.6085 | 26.6085 | 877.5475
|  | m² | 1 |  | 6.27 |  | 4.05 | 25.3935 | 10.32 |  | 25.3935 | 25.3935 | 902.941
|  | m² | 1 |  |  | 0.2 | 4.05 | 0.81 | 4.25 |  | 0.81 | 0.81 | 903.751
| (ltv) | m² | -1 |  | 6.27 |  | 0.4 | 2.508 | 6.67 |  | 2.508 | -2.508 | 901.243
| (laje) | m² | -1 |  | 6.27 |  | 0.2 | 1.254 | 6.47 |  | 1.254 | -1.254 | 899.989
|  | m² | 2 |  | 7.82 |  | 6.16 | 48.1712 | 13.98 |  | 48.1712 | 96.3424 | 996.3314
|  | m² | 1 |  |  | 0.2 | 6.16 | 1.232 | 6.36 |  | 1.232 | 1.232 | 997.5634
| (laje) | m² | -1 |  | 4.02 |  | 0.2 | 0.804 | 4.22 |  | 0.804 | -0.804 | 996.7594
| (laje) | m² | -1 |  | 7.62 |  | 0.2 | 1.524 | 7.82 |  | 1.524 | -1.524 | 995.2354
| Pb17 | m² | 2 |  | 36.01 |  | 1 | 36.01 | 37.01 |  | 36.01 | 72.02 | 1067.2554
|  | m² | -2 |  | 3.46 |  | 0.4 | 1.384 | 3.86 |  | 1.384 | -2.768 | 1064.4874
| (laje) | m² | -1 |  | 3.46 |  | 0.2 | 0.692 | 3.66 |  | 0.692 | -0.692 | 1063.7954
| (laje) | m² | -1 |  | 0.36 |  | 0.2 | 0.072 | 0.56 |  | 0.072 | -0.072 | 1063.7234
| (laje) | m² | -1 |  | 2.93 |  | 0.2 | 0.586 | 3.13 |  | 0.586 | -0.586 | 1063.1374
|  | m² | -2 |  | 3.74 |  | 0.15 | 0.561 | 3.89 |  | 0.561 | -1.122 | 1062.0154
| Pb18 | m² | 2 |  | 7.62 |  | 7.78 | 59.2836 | 15.4 |  | 59.2836 | 118.5672 | 1180.5826
|  | m² | -2 |  | 1.35 |  | 2.9 | 3.915 | 4.25 |  | 3.915 | -7.83 | 1172.7526
| (laje) | m² | -6 |  | 7.62 |  | 0.2 | 1.524 | 7.82 |  | 1.524 | -9.144 | 1163.6086 | 1163.6086
Pb19
| Pb20 | m² | 2 |  | 1.2 |  | 8.14 | 9.768 | 9.34 |  | 9.768 | 19.536 | 19.536
|  | m² | 2 |  |  | 0.2 | 8.14 | 1.628 | 8.34 |  | 1.628 | 3.256 | 22.792
|  | m² | -2 |  |  | 0.2 | 0.4 | 0.08 | 0.6 |  | 0.08 | -0.16 | 22.632
|  | m² | -1 |  | 1.2 |  | 0.4 | 0.48 | 1.6 |  | 0.48 | -0.48 | 22.152
|  | m² | -1 |  | 1.2 |  | 0.2 | 0.24 | 1.4 |  | 0.24 | -0.24 | 21.912
|  | m² | -2 |  |  | 0.2 | 0.5 | 0.1 | 0.7 |  | 0.1 | -0.2 | 21.712 | 21.712
Armadura
| Pb1 | Kg | 8 | 16 | 2.37 |  |  | 2.37 | 2.37 | 3.7399 | 3.7399 | 29.9189 | 29.9189
|  | Kg | 8 | 12 | 2.07 |  |  | 2.07 | 2.07 | 1.8382 | 1.8382 | 14.7053 | 44.6242
|  | Kg | 12 | 12 | 2.07 |  |  | 2.07 | 2.07 | 1.8382 | 1.8382 | 22.0579 | 66.6821
|  | Kg | 9 | 8 | 2.61 |  |  | 2.61 | 2.61 | 1.031 | 1.031 | 9.2786 | 75.9606
|  | Kg | 9 | 8 | 1.4 |  |  | 1.4 | 1.4 | 0.553 | 0.553 | 4.977 | 80.9376
|  | Kg | 18 | 10 | 0.98 |  |  | 0.98 | 0.98 | 0.60466 | 0.60466 | 10.8839 | 91.8215
|  | Kg | 8 | 16 | 5.38 |  |  | 5.38 | 5.38 | 8.4896 | 8.4896 | 67.9171 | 159.7386
|  | Kg | 8 | 12 | 5.22 |  |  | 5.22 | 5.22 | 4.6354 | 4.6354 | 37.0829 | 196.8215
|  | Kg | 24 | 12 | 5.22 |  |  | 5.22 | 5.22 | 4.6354 | 4.6354 | 111.2486 | 308.0702
|  | Kg | 48 | 8 | 3.17 |  |  | 3.17 | 3.17 | 1.2522 | 1.2522 | 60.1032 | 368.1734
|  | Kg | 48 | 8 | 1.99 |  |  | 1.99 | 1.99 | 0.78605 | 0.78605 | 37.7304 | 405.9038
|  | Kg | 96 | 10 | 0.98 |  |  | 0.98 | 0.98 | 0.60466 | 0.60466 | 58.0474 | 463.9511
|  | Kg | 8 | 16 | 4.22 |  |  | 4.22 | 4.22 | 6.6592 | 6.6592 | 53.2733 | 517.2244
|  | Kg | 8 | 12 | 4.02 |  |  | 4.02 | 4.02 | 3.5698 | 3.5698 | 28.5581 | 545.7825
|  | Kg | 36 | 8 | 1.32 |  |  | 1.32 | 1.32 | 0.5214 | 0.5214 | 18.7704 | 564.5529
|  | Kg | 36 | 8 | 0.74 |  |  | 0.74 | 0.74 | 0.2923 | 0.2923 | 10.5228 | 575.0757
| Pb2 | Kg | 22 | 20 | 3.58 |  |  | 3.58 | 3.58 | 8.8283 | 8.8283 | 194.2222 | 769.2978
|  | Kg | 28 | 10 | 2.73 |  |  | 2.73 | 2.73 | 1.6844 | 1.6844 | 47.1635 | 816.4613
|  | Kg | 13 | 10 | 4.34 |  |  | 4.34 | 4.34 | 2.6778 | 2.6778 | 34.8111 | 851.2725
|  | Kg | 26 | 10 | 1.08 |  |  | 1.08 | 1.08 | 0.66636 | 0.66636 | 17.3254 | 868.5978
| Pb3 | Kg | 22 | 20 | 3.58 |  |  | 3.58 | 3.58 | 8.8283 | 8.8283 | 194.2222 | 1062.82
|  | Kg | 30 | 10 | 2.73 |  |  | 2.73 | 2.73 | 1.6844 | 1.6844 | 50.5323 | 1113.3523
|  | Kg | 13 | 10 | 4.48 |  |  | 4.48 | 4.48 | 2.7642 | 2.7642 | 35.9341 | 1149.2864
|  | Kg | 26 | 10 | 1.08 |  |  | 1.08 | 1.08 | 0.66636 | 0.66636 | 17.3254 | 1166.6117
| Pb4/Pb5 | Kg | 24 | 16 | 12.28 |  |  | 12.28 | 12.28 | 19.3778 | 19.3778 | 465.0682 | 1631.6799
|  | Kg | 92 | 12 | 11.94 |  |  | 11.94 | 11.94 | 10.6027 | 10.6027 | 975.4502 | 2607.1301
|  | Kg | 196 | 12 | 11.94 |  |  | 11.94 | 11.94 | 10.6027 | 10.6027 | 2078.1331 | 4685.2632
|  | Kg | 144 | 8 | 2.67 |  |  | 2.67 | 2.67 | 1.0547 | 1.0547 | 151.8696 | 4837.1328
|  | Kg | 144 | 8 | 3.13 |  |  | 3.13 | 3.13 | 1.2364 | 1.2364 | 178.0344 | 5015.1672
|  | Kg | 144 | 8 | 5.18 |  |  | 5.18 | 5.18 | 2.0461 | 2.0461 | 294.6384 | 5309.8056
|  | Kg | 144 | 8 | 5.64 |  |  | 5.64 | 5.64 | 2.2278 | 2.2278 | 320.8032 | 5630.6088
|  | Kg | 288 | 8 | 1.14 |  |  | 1.14 | 1.14 | 0.4503 | 0.4503 | 129.6864 | 5760.2952
| Pb6 | Kg | 8 | 12 | 11.94 |  |  | 11.94 | 11.94 | 10.6027 | 10.6027 | 84.8218 | 5845.117
|  | Kg | 66 | 10 | 11.77 |  |  | 11.77 | 11.77 | 7.2621 | 7.2621 | 479.2979 | 6324.4149
|  | Kg | 108 | 8 | 1.14 |  |  | 1.14 | 1.14 | 0.4503 | 0.4503 | 48.6324 | 6373.0473
|  | Kg | 108 | 8 | 3.2 |  |  | 3.2 | 3.2 | 1.264 | 1.264 | 136.512 | 6509.5593
| Pb7 | Kg | 22 | 20 | 12.62 |  |  | 12.62 | 12.62 | 31.1209 | 31.1209 | 684.6602 | 7194.2196
|  | Kg | 84 | 10 | 11.77 |  |  | 11.77 | 11.77 | 7.2621 | 7.2621 | 610.0156 | 7804.2351
|  | Kg | 86 | 10 | 4.8 |  |  | 4.8 | 4.8 | 2.9616 | 2.9616 | 254.6976 | 8058.9327
|  | Kg | 172 | 10 | 1.08 |  |  | 1.08 | 1.08 | 0.66636 | 0.66636 | 114.6139 | 8173.5467
| Pb8/Pb9 | Kg | 12 | 16 | 5.94 |  |  | 5.94 | 5.94 | 9.3733 | 9.3733 | 112.4798 | 8286.0265
|  | Kg | 12 | 12 | 5.6 |  |  | 5.6 | 5.6 | 4.9728 | 4.9728 | 59.6736 | 8345.7001
|  | Kg | 4 | 16 | 5.94 |  |  | 5.94 | 5.94 | 9.3733 | 9.3733 | 37.4933 | 8383.1934
|  | Kg | 90 | 12 | 5.6 |  |  | 5.6 | 5.6 | 4.9728 | 4.9728 | 447.552 | 8830.7454
|  | Kg | 62 | 12 | 5.6 |  |  | 5.6 | 5.6 | 4.9728 | 4.9728 | 308.3136 | 9139.059
|  | Kg | 63 | 8 | 1.08 |  |  | 1.08 | 1.08 | 0.4266 | 0.4266 | 26.8758 | 9165.9348
|  | Kg | 41 | 10 | 2.84 |  |  | 2.84 | 2.84 | 1.7523 | 1.7523 | 71.8435 | 9237.7783
|  | Kg | 41 | 10 | 3.84 |  |  | 3.84 | 3.84 | 2.3693 | 2.3693 | 97.1405 | 9334.9187
|  | Kg | 41 | 10 | 2.5 |  |  | 2.5 | 2.5 | 1.5425 | 1.5425 | 63.2425 | 9398.1612
|  | Kg | 41 | 10 | 4.54 |  |  | 4.54 | 4.54 | 2.8012 | 2.8012 | 114.8484 | 9513.0096
|  | Kg | 41 | 10 | 4.24 |  |  | 4.24 | 4.24 | 2.6161 | 2.6161 | 107.2593 | 9620.2689
|  | Kg | 41 | 10 | 3.86 |  |  | 3.86 | 3.86 | 2.3816 | 2.3816 | 97.6464 | 9717.9153
| Pb10/Pb11 | Kg | 8 | 16 | 6.36 |  |  | 6.36 | 6.36 | 10.0361 | 10.0361 | 80.2886 | 9798.204
|  | Kg | 8 | 12 | 6.02 |  |  | 6.02 | 6.02 | 5.3458 | 5.3458 | 42.7661 | 9840.97
|  | Kg | 40 | 12 | 6.02 |  |  | 6.02 | 6.02 | 5.3458 | 5.3458 | 213.8304 | 10054.8004
|  | Kg | 46 | 8 | 3.92 |  |  | 3.92 | 3.92 | 1.5484 | 1.5484 | 71.2264 | 10126.0268
|  | Kg | 46 | 8 | 2.64 |  |  | 2.64 | 2.64 | 1.0428 | 1.0428 | 47.9688 | 10173.9956
|  | Kg | 92 | 10 | 1.08 |  |  | 1.08 | 1.08 | 0.66636 | 0.66636 | 61.3051 | 10235.3008
| Pb12 | Kg | 4 | 16 | 6.36 |  |  | 6.36 | 6.36 | 10.0361 | 10.0361 | 40.1443 | 10275.4451
|  | Kg | 4 | 16 | 7.85 |  |  | 7.85 | 7.85 | 12.3873 | 12.3873 | 49.5492 | 10324.9943
|  | Kg | 4 | 12 | 6.02 |  |  | 6.02 | 6.02 | 5.3458 | 5.3458 | 21.383 | 10346.3773
|  | Kg | 4 | 12 | 7.51 |  |  | 7.51 | 7.51 | 6.6689 | 6.6689 | 26.6755 | 10373.0528
|  | Kg | 12 | 16 | 7.85 |  |  | 7.85 | 7.85 | 12.3873 | 12.3873 | 148.6476 | 10521.7004
|  | Kg | 36 | 12 | 6.02 |  |  | 6.02 | 6.02 | 5.3458 | 5.3458 | 192.4474 | 10714.1478
|  | Kg | 8 | 12 | 7.51 |  |  | 7.51 | 7.51 | 6.6689 | 6.6689 | 53.351 | 10767.4988
|  | Kg | 23 | 8 | 3.24 |  |  | 3.24 | 3.24 | 1.2798 | 1.2798 | 29.4354 | 10796.9342
|  | Kg | 23 | 8 | 5.64 |  |  | 5.64 | 5.64 | 2.2278 | 2.2278 | 51.2394 | 10848.1736
|  | Kg | 46 | 8 | 1.08 |  |  | 1.08 | 1.08 | 0.4266 | 0.4266 | 19.6236 | 10867.7972
|  | Kg | 23 | 8 | 1.88 |  |  | 1.88 | 1.88 | 0.7426 | 0.7426 | 17.0798 | 10884.877
|  | Kg | 8 | 8 | 3.12 |  |  | 3.12 | 3.12 | 1.2324 | 1.2324 | 9.8592 | 10894.7362
| Pb13 | Kg | 8 | 16 | 7.85 |  |  | 7.85 | 7.85 | 12.3873 | 12.3873 | 99.0984 | 10993.8346
|  | Kg | 48 | 12 | 7.51 |  |  | 7.51 | 7.51 | 6.6689 | 6.6689 | 320.1062 | 11313.9409
|  | Kg | 61 | 8 | 4.44 |  |  | 4.44 | 4.44 | 1.7538 | 1.7538 | 106.9818 | 11420.9227
|  | Kg | 61 | 8 | 3.14 |  |  | 3.14 | 3.14 | 1.2403 | 1.2403 | 75.6583 | 11496.581
|  | Kg | 62 | 8 | 1.08 |  |  | 1.08 | 1.08 | 0.4266 | 0.4266 | 26.4492 | 11523.0302
| Pb14 | Kg | 16 | 16 | 9.26 |  |  | 9.26 | 9.26 | 14.6123 | 14.6123 | 233.7965 | 11756.8267
|  | Kg | 40 | 12 | 8.96 |  |  | 8.96 | 8.96 | 7.9565 | 7.9565 | 318.2592 | 12075.0859
|  | Kg | 152 | 10 | 2.74 |  |  | 2.74 | 2.74 | 1.6906 | 1.6906 | 256.9682 | 12332.054
|  | Kg | 76 | 10 | 1.45 |  |  | 1.45 | 1.45 | 0.89465 | 0.89465 | 67.9934 | 12400.0474
|  | Kg | 78 | 8 | 0.98 |  |  | 0.98 | 0.98 | 0.3871 | 0.3871 | 30.1938 | 12430.2412
|  | Kg | 195 | 8 | 0.46 |  |  | 0.46 | 0.46 | 0.1817 | 0.1817 | 35.4315 | 12465.6727
|  | Kg | 16 | 16 | 3.97 |  |  | 3.97 | 3.97 | 6.2647 | 6.2647 | 100.2346 | 12565.9073
|  | Kg | 46 | 12 | 3.77 |  |  | 3.77 | 3.77 | 3.3478 | 3.3478 | 153.997 | 12719.9042
|  | Kg | 66 | 10 | 2.89 |  |  | 2.89 | 2.89 | 1.7831 | 1.7831 | 117.6866 | 12837.5908
|  | Kg | 33 | 10 | 1.72 |  |  | 1.72 | 1.72 | 1.0612 | 1.0612 | 35.0209 | 12872.6117
|  | Kg | 34 | 8 | 0.98 |  |  | 0.98 | 0.98 | 0.3871 | 0.3871 | 13.1614 | 12885.7731
|  | Kg | 102 | 8 | 0.46 |  |  | 0.46 | 0.46 | 0.1817 | 0.1817 | 18.5334 | 12904.3065
| Pb15 | Kg | 49 | 16 | 7.64 |  |  | 7.64 | 7.64 | 12.0559 | 12.0559 | 590.7401 | 13495.0466
|  | Kg | 49 | 16 | 12.91 |  |  | 12.91 | 12.91 | 20.372 | 20.372 | 998.227 | 14493.2736
|  | Kg | 49 | 16 | 6.76 |  |  | 6.76 | 6.76 | 10.6673 | 10.6673 | 522.6967 | 15015.9704
|  | Kg | 42 | 16 | 6.42 |  |  | 6.42 | 6.42 | 10.1308 | 10.1308 | 425.4919 | 15441.4623
|  | Kg | 42 | 12 | 6.42 |  |  | 6.42 | 6.42 | 5.701 | 5.701 | 239.4403 | 15680.9026
|  | Kg | 2 | 16 | 7.06 |  |  | 7.06 | 7.06 | 11.1407 | 11.1407 | 22.2814 | 15703.184
|  | Kg | 88 | 12 | 6.22 |  |  | 6.22 | 6.22 | 5.5234 | 5.5234 | 486.0557 | 16189.2396
|  | Kg | 2 | 16 | 7.06 |  |  | 7.06 | 7.06 | 11.1407 | 11.1407 | 22.2814 | 16211.521
| Pb16 | Kg | 57 | 16 | 12.5 |  |  | 12.5 | 12.5 | 19.725 | 19.725 | 1124.325 | 17335.846
|  | Kg | 57 | 16 | 12.64 |  |  | 12.64 | 12.64 | 19.9459 | 19.9459 | 1136.9174 | 18472.7634
|  | Kg | 166 | 12 | 7.27 |  |  | 7.27 | 7.27 | 6.4558 | 6.4558 | 1071.6562 | 19544.4196
|  | Kg | 2 | 16 | 8.11 |  |  | 8.11 | 8.11 | 12.7976 | 12.7976 | 25.5952 | 19570.0148
| Pb17 | Kg | 2 | 16 | 6 |  |  | 6 | 6 | 9.468 | 9.468 | 18.936 | 19588.9508
|  | Kg | 2 | 16 | 5.13 |  |  | 5.13 | 5.13 | 8.0951 | 8.0951 | 16.1903 | 19605.141
|  | Kg | 2 | 16 | 5.3 |  |  | 5.3 | 5.3 | 8.3634 | 8.3634 | 16.7268 | 19621.8678
|  | Kg | 2 | 16 | 4.65 |  |  | 4.65 | 4.65 | 7.3377 | 7.3377 | 14.6754 | 19636.5432
|  | Kg | 12 | 12 | 9.15 |  |  | 9.15 | 9.15 | 8.1252 | 8.1252 | 97.5024 | 19734.0456
|  | Kg | 32 | 12 | 12.2 |  |  | 12.2 | 12.2 | 10.8336 | 10.8336 | 346.6752 | 20080.7208
|  | Kg | 12 | 12 | 4.01 |  |  | 4.01 | 4.01 | 3.5609 | 3.5609 | 42.7306 | 20123.4514
|  | Kg | 10 | 12 | 6.02 |  |  | 6.02 | 6.02 | 5.3458 | 5.3458 | 53.4576 | 20176.909
|  | Kg | 12 | 10 | 1.5 |  |  | 1.5 | 1.5 | 0.9255 | 0.9255 | 11.106 | 20188.015
|  | Kg | 36 | 10 | 1.5 |  |  | 1.5 | 1.5 | 0.9255 | 0.9255 | 33.318 | 20221.333
|  | Kg | 62 | 10 | 3.93 |  |  | 3.93 | 3.93 | 2.4248 | 2.4248 | 150.3382 | 20371.6712
|  | Kg | 14 | 10 | 1.34 |  |  | 1.34 | 1.34 | 0.82678 | 0.82678 | 11.5749 | 20383.2461
|  | Kg | 44 | 10 | 3.25 |  |  | 3.25 | 3.25 | 2.0053 | 2.0053 | 88.231 | 20471.4771
|  | Kg | 18 | 10 | 1.51 |  |  | 1.51 | 1.51 | 0.93167 | 0.93167 | 16.7701 | 20488.2472
|  | Kg | 12 | 10 | 1.62 |  |  | 1.62 | 1.62 | 0.99954 | 0.99954 | 11.9945 | 20500.2417
|  | Kg | 40 | 10 | 3.11 |  |  | 3.11 | 3.11 | 1.9189 | 1.9189 | 76.7548 | 20576.9965
| Pb18 | Kg | 124 | 12 | 5.95 |  |  | 5.95 | 5.95 | 5.2836 | 5.2836 | 655.1664 | 21232.1629
|  | Kg | 66 | 12 | 8.24 |  |  | 8.24 | 8.24 | 7.3171 | 7.3171 | 482.9299 | 21715.0928
|  | Kg | 2 | 12 | 8.8 |  |  | 8.8 | 8.8 | 7.8144 | 7.8144 | 15.6288 | 21730.7216 | 21730.7216
Pb19
| Pb20 | Kg | 22 | 20 | 10.78 |  |  | 10.78 | 10.78 | 26.5835 | 26.5835 | 584.8366 | 584.8366
|  | Kg | 10 | 10 | 9.93 |  |  | 9.93 | 9.93 | 6.1268 | 6.1268 | 61.2681 | 646.1047
|  | Kg | 66 | 10 | 2.56 |  |  | 2.56 | 2.56 | 1.5795 | 1.5795 | 104.2483 | 750.353 | 750.353
1 | Vigas
Betão
| V1.2 | m³ | 1 |  | 1.55 | 0.2 | 1.2 | 0.372 | 2.95 |  | 0.372 | 0.372 | 0.372
| V2.2 | m³ | 1 |  | 2 | 0.2 | 0.5 | 0.2 | 2.7 |  | 0.2 | 0.2 | 0.572
| V3.2 | m³ | 1 |  | 14.68 | 0.2 | 0.6 | 1.7616 | 15.48 |  | 1.7616 | 1.7616 | 2.3336
|  | m³ | -3 |  | 0.5 | 0.2 | 0.6 | 0.06 | 1.3 |  | 0.06 | -0.18 | 2.1536
|  | m³ | -2 |  | 0.2 | 0.2 | 0.6 | 0.024 | 1 |  | 0.024 | -0.048 | 2.1056
| V4.2 | m³ | 2 |  | 2.44 | 0.2 | 0.45 | 0.2196 | 3.09 |  | 0.2196 | 0.4392 | 2.5448
|  | m³ | 1 |  | 2.37 | 0.2 | 0.45 | 0.2133 | 3.02 |  | 0.2133 | 0.2133 | 2.7581
| V5.2 | m³ | 1 |  | 0.72 | 0.2 | 0.5 | 0.072 | 1.42 |  | 0.072 | 0.072 | 2.8301
|  | m³ | 1 |  | 1.18 | 0.2 | 0.5 | 0.118 | 1.88 |  | 0.118 | 0.118 | 2.9481
| V6.2 | m³ | 3 |  | 2.23 | 0.2 | 1.3 | 0.5798 | 3.73 |  | 0.5798 | 1.7394 | 4.6875
| V7.2 | m³ | 2 |  | 2.1 | 0.2 | 0.6 | 0.252 | 2.9 |  | 0.252 | 0.504 | 5.1915
| V8.2 | m³ | 1 |  | 1.04 | 0.2 | 0.5 | 0.104 | 1.74 |  | 0.104 | 0.104 | 5.2955
| V9.2 | m³ | 1 |  | 2.31 | 0.2 | 0.5 | 0.231 | 3.01 |  | 0.231 | 0.231 | 5.5265
| V10.2/V12.2/V14.2 | m³ | 3 |  | 1.22 | 0.2 | 0.45 | 0.1098 | 1.87 |  | 0.1098 | 0.3294 | 5.8559
| V11.2/V13.2 | m³ | 2 |  | 4.26 | 0.2 | 0.6 | 0.5112 | 5.06 |  | 0.5112 | 1.0224 | 6.8783
| V15.2 | m³ | 1 |  | 4.26 | 0.2 | 0.5 | 0.426 | 4.96 |  | 0.426 | 0.426 | 7.3043
|  | m³ | -1 |  | 0.2 | 0.2 | 0.5 | 0.02 | 0.9 |  | 0.02 | -0.02 | 7.2843
|  | m³ | 1 |  | 2.16 | 0.2 | 0.5 | 0.216 | 2.86 |  | 0.216 | 0.216 | 7.5003
| V1.3/V2.3 | m³ | 2 |  | 2.2 | 0.2 | 1.42 | 0.6248 | 3.82 |  | 0.6248 | 1.2496 | 8.7499
| V3.3 | m³ | 1 |  | 4.59 | 0.2 | 0.5 | 0.459 | 5.29 |  | 0.459 | 0.459 | 9.2089
|  | m³ | 1 |  | 4.29 | 0.2 | 0.5 | 0.429 | 4.99 |  | 0.429 | 0.429 | 9.6379
| V4.3 | m³ | 1 |  | 17.36 | 0.2 | 0.5 | 1.736 | 18.06 |  | 1.736 | 1.736 | 11.3739
|  | m³ | -4 |  | 0.5 | 0.2 | 0.5 | 0.05 | 1.2 |  | 0.05 | -0.2 | 11.1739
| V5.3 | m³ | 1 |  | 1.18 | 0.2 | 1.54 | 0.36344 | 2.92 |  | 0.36344 | 0.36344 | 11.5373
| V6.3 | m³ | 1 |  | 26.43 | 0.2 | 0.5 | 2.643 | 27.13 |  | 2.643 | 2.643 | 14.1803
|  | m³ | -6 |  | 0.5 | 0.2 | 0.5 | 0.05 | 1.2 |  | 0.05 | -0.3 | 13.8803
| V7.3 | m³ | 1 |  | 23.87 | 0.2 | 0.5 | 2.387 | 24.57 |  | 2.387 | 2.387 | 16.2673
|  | m³ | -5 |  | 0.5 | 0.2 | 0.5 | 0.05 | 1.2 |  | 0.05 | -0.25 | 16.0173
| V8.3 | m³ | 1 |  | 23.72 | 0.2 | 1.42 | 6.7365 | 25.34 |  | 6.7365 | 6.7365 | 22.7538
|  | m³ | -7 |  | 0.26 | 0.2 | 1.42 | 0.07384 | 1.88 |  | 0.07384 | -0.51688 | 22.2369
| V9.3 | m³ | 1 |  | 30.56 | 0.2 | 0.5 | 3.056 | 31.26 |  | 3.056 | 3.056 | 25.2929
|  | m³ | -9 |  | 0.5 | 0.2 | 0.5 | 0.05 | 1.2 |  | 0.05 | -0.45 | 24.8429
| V10.3 | m³ | 2 |  | 1.55 | 0.2 | 0.5 | 0.155 | 2.25 |  | 0.155 | 0.31 | 25.1529
| V11.3 | m³ | 2 |  | 2.1 | 0.2 | 0.6 | 0.252 | 2.9 |  | 0.252 | 0.504 | 25.6569
| V12.3 | m³ | 1 |  | 2 | 0.2 | 0.5 | 0.2 | 2.7 |  | 0.2 | 0.2 | 25.8569
| V13.3 | m³ | 1 |  | 2.31 | 0.2 | 0.5 | 0.231 | 3.01 |  | 0.231 | 0.231 | 26.0879
| V14.3 | m³ | 1 |  | 1.86 | 0.2 | 1.54 | 0.57288 | 3.6 |  | 0.57288 | 0.57288 | 26.6608
| V1.4 | m³ | 1 |  | 5.15 | 0.2 | 0.57 | 0.5871 | 5.92 |  | 0.5871 | 0.5871 | 27.2479
| V2.4 | m³ | 1 |  | 30.92 | 0.2 | 0.8 | 4.9472 | 31.92 |  | 4.9472 | 4.9472 | 32.1951
|  | m³ | -9 |  | 0.5 | 0.2 | 0.8 | 0.08 | 1.5 |  | 0.08 | -0.72 | 31.4751
|  | m³ | 2 |  | 1.55 | 0.2 | 0.8 | 0.248 | 2.55 |  | 0.248 | 0.496 | 31.9711
| V3.4 | m³ | 1 |  | 4.59 | 0.2 | 0.57 | 0.52326 | 5.36 |  | 0.52326 | 0.52326 | 32.4944
|  | m³ | 1 |  | 4.29 | 0.2 | 0.57 | 0.48906 | 5.06 |  | 0.48906 | 0.48906 | 32.9834
| V4.4 | m³ | 1 |  | 5 | 0.2 | 0.5 | 0.5 | 5.7 |  | 0.5 | 0.5 | 33.4834
|  | m³ | 1 |  | 5.12 | 0.2 | 0.5 | 0.512 | 5.82 |  | 0.512 | 0.512 | 33.9954
| V5.4 | m³ | 1 |  | 2 | 0.2 | 0.5 | 0.2 | 2.7 |  | 0.2 | 0.2 | 34.1954
|  | m³ | 1 |  | 2.3 | 0.2 | 0.5 | 0.23 | 3 |  | 0.23 | 0.23 | 34.4254
| V6.4 | m³ | 1 |  | 6.5 | 0.2 | 0.6 | 0.78 | 7.3 |  | 0.78 | 0.78 | 35.2054
|  | m³ | -2 |  | 0.5 | 0.2 | 0.6 | 0.06 | 1.3 |  | 0.06 | -0.12 | 35.0854
| V7.4 | m³ | 1 |  | 17.36 | 0.2 | 0.6 | 2.0832 | 18.16 |  | 2.0832 | 2.0832 | 37.1686
|  | m³ | -4 |  | 0.5 | 0.2 | 0.6 | 0.06 | 1.3 |  | 0.06 | -0.24 | 36.9286
| V8.4 | m³ | 1 |  | 26.42 | 0.2 | 0.8 | 4.2272 | 27.42 |  | 4.2272 | 4.2272 | 41.1558
|  | m³ | -6 |  | 0.5 | 0.2 | 0.8 | 0.08 | 1.5 |  | 0.08 | -0.48 | 40.6758
| V9.4 | m³ | 1 |  | 23.87 | 0.2 | 0.6 | 2.8644 | 24.67 |  | 2.8644 | 2.8644 | 43.5402
|  | m³ | -5 |  | 0.5 | 0.2 | 0.6 | 0.06 | 1.3 |  | 0.06 | -0.3 | 43.2402
| V10.4 | m³ | 1 |  | 1.86 | 0.2 | 0.6 | 0.2232 | 2.66 |  | 0.2232 | 0.2232 | 43.4634
| V11.4 | m³ | 1 |  | 8.02 | 0.2 | 0.6 | 0.9624 | 8.82 |  | 0.9624 | 0.9624 | 44.4258
| V12.4 | m³ | 2 |  | 2.1 | 0.2 | 0.6 | 0.252 | 2.9 |  | 0.252 | 0.504 | 44.9298 | 44.9298
Cofragem
| V1.2 | m² | 2 |  | 1.55 |  | 1.2 | 1.86 | 2.75 |  | 1.86 | 3.72 | 3.72
|  | m² | 1 |  | 1.55 | 0.2 |  | 0.31 | 1.75 |  | 0.31 | 0.31 | 4.03
|  | m² | -1 |  | 1.55 |  | 0.4 | 0.62 | 1.95 |  | 0.62 | -0.62 | 3.41
|  | m² | -1 |  | 1.35 |  | 0.4 | 0.54 | 1.75 |  | 0.54 | -0.54 | 2.87
|  | m² | -1 |  | 0.2 |  | 0.5 | 0.1 | 0.7 |  | 0.1 | -0.1 | 2.77
| V2.2 | m² | 2 |  | 2 |  | 0.5 | 1 | 2.5 |  | 1 | 2 | 4.77
|  | m² | 1 |  | 2 | 0.2 |  | 0.4 | 2.2 |  | 0.4 | 0.4 | 5.17
|  | m² | -1 |  | 2 |  | 0.2 | 0.4 | 2.2 |  | 0.4 | -0.4 | 4.77
| V3.2 | m² | 2 |  | 14.68 |  | 0.6 | 8.808 | 15.28 |  | 8.808 | 17.616 | 22.386
|  | m² | 1 |  | 14.68 | 0.2 |  | 2.936 | 14.88 |  | 2.936 | 2.936 | 25.322
|  | m² | -6 |  | 0.5 |  | 0.6 | 0.3 | 1.1 |  | 0.3 | -1.8 | 23.522
|  | m² | -4 |  | 0.2 |  | 0.6 | 0.12 | 0.8 |  | 0.12 | -0.48 | 23.042
|  | m² | -3 |  | 0.5 | 0.2 |  | 0.1 | 0.7 |  | 0.1 | -0.3 | 22.742
|  | m² | -2 |  | 0.2 | 0.2 |  | 0.04 | 0.4 |  | 0.04 | -0.08 | 22.662
|  | m² | -1 |  | 12.78 |  | 0.2 | 2.556 | 12.98 |  | 2.556 | -2.556 | 20.106
| V4.2 | m² | 2 |  | 2.44 |  | 0.45 | 1.098 | 2.89 |  | 1.098 | 2.196 | 22.302
|  | m² | 2 |  | 2.24 |  | 0.45 | 1.008 | 2.69 |  | 1.008 | 2.016 | 24.318
|  | m² | 2 |  | 2.44 | 0.2 |  | 0.488 | 2.64 |  | 0.488 | 0.976 | 25.294
|  | m² | 1 |  | 2.37 |  | 0.45 | 1.0665 | 2.82 |  | 1.0665 | 1.0665 | 26.3605
|  | m² | 1 |  | 2.17 |  | 0.45 | 0.9765 | 2.62 |  | 0.9765 | 0.9765 | 27.337
|  | m² | 1 |  | 2.37 | 0.2 |  | 0.474 | 2.57 |  | 0.474 | 0.474 | 27.811
|  | m² | -2 |  | 2.44 |  | 0.2 | 0.488 | 2.64 |  | 0.488 | -0.976 | 26.835
|  | m² | -2 |  | 2.24 |  | 0.2 | 0.448 | 2.44 |  | 0.448 | -0.896 | 25.939
|  | m² | -1 |  | 2.37 |  | 0.2 | 0.474 | 2.57 |  | 0.474 | -0.474 | 25.465
|  | m² | -1 |  | 2.17 |  | 0.2 | 0.434 | 2.37 |  | 0.434 | -0.434 | 25.031
| V5.2 | m² | 2 |  | 0.72 |  | 0.5 | 0.36 | 1.22 |  | 0.36 | 0.72 | 25.751
|  | m² | 1 |  | 0.72 | 0.2 |  | 0.144 | 0.92 |  | 0.144 | 0.144 | 25.895
|  | m² | 2 |  | 1.18 |  | 0.5 | 0.59 | 1.68 |  | 0.59 | 1.18 | 27.075
|  | m² | 1 |  | 1.18 | 0.2 |  | 0.236 | 1.38 |  | 0.236 | 0.236 | 27.311
|  | m² | -2 |  | 0.72 |  | 0.2 | 0.144 | 0.92 |  | 0.144 | -0.288 | 27.023
|  | m² | -2 |  | 1.18 |  | 0.2 | 0.236 | 1.38 |  | 0.236 | -0.472 | 26.551
| V6.2 | m² | 12 |  | 2.23 |  | 1.3 | 2.899 | 3.53 |  | 2.899 | 34.788 | 61.339
|  | m² | 6 |  | 2.23 | 0.2 |  | 0.446 | 2.43 |  | 0.446 | 2.676 | 64.015
|  | m² | -12 |  | 2.23 |  | 0.2 | 0.446 | 2.43 |  | 0.446 | -5.352 | 58.663
| V7.2 | m² | 4 |  | 2.1 |  | 0.6 | 1.26 | 2.7 |  | 1.26 | 5.04 | 63.703
|  | m² | 2 |  | 2.1 | 0.2 |  | 0.42 | 2.3 |  | 0.42 | 0.84 | 64.543
|  | m² | -4 |  | 2.1 |  | 0.23 | 0.483 | 2.33 |  | 0.483 | -1.932 | 62.611
| V8.2 | m² | 2 |  | 1.04 |  | 0.5 | 0.52 | 1.54 |  | 0.52 | 1.04 | 63.651
|  | m² | 1 |  | 1.04 | 0.2 |  | 0.208 | 1.24 |  | 0.208 | 0.208 | 63.859
|  | m² | -1 |  | 1.04 |  | 0.4 | 0.416 | 1.44 |  | 0.416 | -0.416 | 63.443
| V9.2 | m² | 2 |  | 2.31 |  | 0.5 | 1.155 | 2.81 |  | 1.155 | 2.31 | 65.753
|  | m² | 1 |  | 2.31 | 0.2 |  | 0.462 | 2.51 |  | 0.462 | 0.462 | 66.215
|  | m² | -1 |  | 2.31 |  | 0.2 | 0.462 | 2.51 |  | 0.462 | -0.462 | 65.753
| V10.2/V12.2/V14.2 | m² | 6 |  | 1.22 |  | 0.45 | 0.549 | 1.67 |  | 0.549 | 3.294 | 69.047
|  | m² | 3 |  | 1.22 | 0.2 |  | 0.244 | 1.42 |  | 0.244 | 0.732 | 69.779
|  | m² | -6 |  | 1.22 |  | 0.2 | 0.244 | 1.42 |  | 0.244 | -1.464 | 68.315
| V11.2/V13.2 | m² | 4 |  | 4.26 |  | 0.6 | 2.556 | 4.86 |  | 2.556 | 10.224 | 78.539
|  | m² | 2 |  | 4.26 | 0.2 |  | 0.852 | 4.46 |  | 0.852 | 1.704 | 80.243
|  | m² | -2 |  | 4.26 |  | 0.2 | 0.852 | 4.46 |  | 0.852 | -1.704 | 78.539
|  | m² | -2 |  | 4.06 |  | 0.2 | 0.812 | 4.26 |  | 0.812 | -1.624 | 76.915
|  | m² | -2 |  | 0.2 |  | 0.45 | 0.09 | 0.65 |  | 0.09 | -0.18 | 76.735
| V15.2 | m² | 2 |  | 4.26 |  | 0.5 | 2.13 | 4.76 |  | 2.13 | 4.26 | 80.995
|  | m² | 1 |  | 4.26 | 0.2 |  | 0.852 | 4.46 |  | 0.852 | 0.852 | 81.847
|  | m² | -2 |  | 0.2 |  | 0.5 | 0.1 | 0.7 |  | 0.1 | -0.2 | 81.647
|  | m² | -2 |  | 2.16 |  | 0.2 | 0.432 | 2.36 |  | 0.432 | -0.864 | 80.783
|  | m² | -1 |  | 1.9 |  | 0.2 | 0.38 | 2.1 |  | 0.38 | -0.38 | 80.403
|  | m² | -1 |  | 1.7 |  | 0.2 | 0.34 | 1.9 |  | 0.34 | -0.34 | 80.063
|  | m² | -1 |  | 0.2 |  | 0.45 | 0.09 | 0.65 |  | 0.09 | -0.09 | 79.973
|  | m² | 2 |  | 2.16 |  | 0.5 | 1.08 | 2.66 |  | 1.08 | 2.16 | 82.133
|  | m² | 1 |  | 2.16 | 0.2 |  | 0.432 | 2.36 |  | 0.432 | 0.432 | 82.565
|  | m² | -2 |  | 2.16 |  | 0.2 | 0.432 | 2.36 |  | 0.432 | -0.864 | 81.701
| V1.3/V2.3 | m² | 4 |  | 2.2 |  | 1.42 | 3.124 | 3.62 |  | 3.124 | 12.496 | 94.197
|  | m² | 2 |  | 2.2 | 0.2 |  | 0.44 | 2.4 |  | 0.44 | 0.88 | 95.077
|  | m² | -2 |  | 2.2 |  | 0.2 | 0.44 | 2.4 |  | 0.44 | -0.88 | 94.197
| V3.3 | m² | 2 |  | 4.59 |  | 0.5 | 2.295 | 5.09 |  | 2.295 | 4.59 | 98.787
|  | m² | 1 |  | 4.59 | 0.2 |  | 0.918 | 4.79 |  | 0.918 | 0.918 | 99.705
|  | m² | -1 |  | 4.59 |  | 0.2 | 0.918 | 4.79 |  | 0.918 | -0.918 | 98.787
|  | m² | 2 |  | 4.29 |  | 0.5 | 2.145 | 4.79 |  | 2.145 | 4.29 | 103.077
|  | m² | 1 |  | 4.29 | 0.2 |  | 0.858 | 4.49 |  | 0.858 | 0.858 | 103.935
|  | m² | -1 |  | 4.29 |  | 0.2 | 0.858 | 4.49 |  | 0.858 | -0.858 | 103.077
| V4.3 | m² | 2 |  | 17.36 |  | 0.5 | 8.68 | 17.86 |  | 8.68 | 17.36 | 120.437
|  | m² | 1 |  | 17.36 | 0.2 |  | 3.472 | 17.56 |  | 3.472 | 3.472 | 123.909
|  | m² | -8 |  | 0.5 |  | 0.5 | 0.25 | 1 |  | 0.25 | -2 | 121.909
| V5.3 | m² | 2 |  | 1.18 |  | 1.54 | 1.8172 | 2.72 |  | 1.8172 | 3.6344 | 125.5434
|  | m² | 1 |  | 1.18 | 0.2 |  | 0.236 | 1.38 |  | 0.236 | 0.236 | 125.7794
|  | m² | -1 |  | 1.18 |  | 0.2 | 0.236 | 1.38 |  | 0.236 | -0.236 | 125.5434
| V6.3 | m² | 2 |  | 26.43 |  | 0.5 | 13.215 | 26.93 |  | 13.215 | 26.43 | 151.9734
|  | m² | 1 |  | 26.43 | 0.2 |  | 5.286 | 26.63 |  | 5.286 | 5.286 | 157.2594
|  | m² | -12 |  | 0.5 |  | 0.5 | 0.25 | 1 |  | 0.25 | -3 | 154.2594
|  | m² | -6 |  | 0.5 | 0.2 |  | 0.1 | 0.7 |  | 0.1 | -0.6 | 153.6594
|  | m² | -1 |  | 23.43 |  | 0.2 | 4.686 | 23.63 |  | 4.686 | -4.686 | 148.9734
| V7.3 | m² | 2 |  | 23.87 |  | 0.5 | 11.935 | 24.37 |  | 11.935 | 23.87 | 172.8434
|  | m² | 1 |  | 23.87 | 0.2 |  | 4.774 | 24.07 |  | 4.774 | 4.774 | 177.6174
|  | m² | -10 |  | 0.5 |  | 0.5 | 0.25 | 1 |  | 0.25 | -2.5 | 175.1174
|  | m² | -5 |  | 0.5 | 0.2 |  | 0.1 | 0.7 |  | 0.1 | -0.5 | 174.6174
| V8.3 | m² | 2 |  | 23.72 |  | 1.42 | 33.6824 | 25.14 |  | 33.6824 | 67.3648 | 241.9822
|  | m² | 1 |  | 23.72 | 0.2 |  | 4.744 | 23.92 |  | 4.744 | 4.744 | 246.7262
|  | m² | -14 |  | 0.26 |  | 1.42 | 0.3692 | 1.68 |  | 0.3692 | -5.1688 | 241.5574
|  | m² | -7 |  | 0.26 | 0.2 |  | 0.052 | 0.46 |  | 0.052 | -0.364 | 241.1934
|  | m² | -1 |  | 21.9 |  | 0.2 | 4.38 | 22.1 |  | 4.38 | -4.38 | 236.8134
| V9.3 | m² | 2 |  | 30.56 |  | 0.5 | 15.28 | 31.06 |  | 15.28 | 30.56 | 267.3734
|  | m² | 1 |  | 30.56 | 0.2 |  | 6.112 | 30.76 |  | 6.112 | 6.112 | 273.4854
|  | m² | -18 |  | 0.5 |  | 0.5 | 0.25 | 1 |  | 0.25 | -4.5 | 268.9854
|  | m² | -9 |  | 0.5 | 0.2 |  | 0.1 | 0.7 |  | 0.1 | -0.9 | 268.0854
|  | m² | -1 |  | 23.62 |  | 0.2 | 4.724 | 23.82 |  | 4.724 | -4.724 | 263.3614
| V10.3 | m² | 4 |  | 1.55 |  | 0.5 | 0.775 | 2.05 |  | 0.775 | 3.1 | 266.4614
|  | m² | 2 |  | 1.55 | 0.2 |  | 0.31 | 1.75 |  | 0.31 | 0.62 | 267.0814
|  | m² | -2 |  | 1.55 |  | 0.2 | 0.31 | 1.75 |  | 0.31 | -0.62 | 266.4614
| V11.3 | m² | 4 |  | 2.1 |  | 0.6 | 1.26 | 2.7 |  | 1.26 | 5.04 | 271.5014
|  | m² | 2 |  | 2.1 | 0.2 |  | 0.42 | 2.3 |  | 0.42 | 0.84 | 272.3414
|  | m² | -2 |  | 2.1 |  | 0.23 | 0.483 | 2.33 |  | 0.483 | -0.966 | 271.3754
| V12.3 | m² | 2 |  | 2 |  | 0.5 | 1 | 2.5 |  | 1 | 2 | 273.3754
|  | m² | 1 |  | 2 | 0.2 |  | 0.4 | 2.2 |  | 0.4 | 0.4 | 273.7754
|  | m² | -1 |  | 2 |  | 0.2 | 0.4 | 2.2 |  | 0.4 | -0.4 | 273.3754
| V13.3 | m² | 2 |  | 2.31 |  | 0.5 | 1.155 | 2.81 |  | 1.155 | 2.31 | 275.6854
|  | m² | 1 |  | 2.31 | 0.2 |  | 0.462 | 2.51 |  | 0.462 | 0.462 | 276.1474
|  | m² | -1 |  | 2.31 |  | 0.2 | 0.462 | 2.51 |  | 0.462 | -0.462 | 275.6854
| V14.3 | m² | 2 |  | 1.86 |  | 1.54 | 2.8644 | 3.4 |  | 2.8644 | 5.7288 | 281.4142
|  | m² | 1 |  | 1.86 | 0.2 |  | 0.372 | 2.06 |  | 0.372 | 0.372 | 281.7862
|  | m² | -1 |  | 1.86 |  | 0.2 | 0.372 | 2.06 |  | 0.372 | -0.372 | 281.4142
| V1.4 | m² | 2 |  | 5.15 |  | 0.57 | 2.9355 | 5.72 |  | 2.9355 | 5.871 | 287.2852
|  | m² | 1 |  | 5.15 | 0.2 |  | 1.03 | 5.35 |  | 1.03 | 1.03 | 288.3152
|  | m² | -2 |  | 5.15 |  | 0.2 | 1.03 | 5.35 |  | 1.03 | -2.06 | 286.2552
| V2.4 | m² | 2 |  | 30.92 |  | 0.8 | 24.736 | 31.72 |  | 24.736 | 49.472 | 335.7272
|  | m² | 1 |  | 30.92 | 0.2 |  | 6.184 | 31.12 |  | 6.184 | 6.184 | 341.9112
|  | m² | -18 |  | 0.5 |  | 0.8 | 0.4 | 1.3 |  | 0.4 | -7.2 | 334.7112
|  | m² | -9 |  | 0.5 | 0.2 |  | 0.1 | 0.7 |  | 0.1 | -0.9 | 333.8112
|  | m² | -1 |  | 26.42 |  | 0.2 | 5.284 | 26.62 |  | 5.284 | -5.284 | 328.5272
|  | m² | 4 |  | 1.55 |  | 0.8 | 1.24 | 2.35 |  | 1.24 | 4.96 | 333.4872
|  | m² | 2 |  | 1.55 | 0.2 |  | 0.31 | 1.75 |  | 0.31 | 0.62 | 334.1072
|  | m² | -2 |  | 1.55 |  | 0.2 | 0.31 | 1.75 |  | 0.31 | -0.62 | 333.4872
| V3.4 | m² | 2 |  | 4.59 |  | 0.57 | 2.6163 | 5.16 |  | 2.6163 | 5.2326 | 338.7198
|  | m² | 1 |  | 4.59 | 0.2 |  | 0.918 | 4.79 |  | 0.918 | 0.918 | 339.6378
|  | m² | -1 |  | 4.59 |  | 0.2 | 0.918 | 4.79 |  | 0.918 | -0.918 | 338.7198
|  | m² | 2 |  | 4.29 |  | 0.57 | 2.4453 | 4.86 |  | 2.4453 | 4.8906 | 343.6104
|  | m² | 1 |  | 4.29 | 0.2 |  | 0.858 | 4.49 |  | 0.858 | 0.858 | 344.4684
|  | m² | -1 |  | 4.29 |  | 0.2 | 0.858 | 4.49 |  | 0.858 | -0.858 | 343.6104
| V4.4 | m² | 2 |  | 5 |  | 0.5 | 2.5 | 5.5 |  | 2.5 | 5 | 348.6104
|  | m² | 1 |  | 5 | 0.2 |  | 1 | 5.2 |  | 1 | 1 | 349.6104
|  | m² | -2 |  | 5 |  | 0.2 | 1 | 5.2 |  | 1 | -2 | 347.6104
|  | m² | 2 |  | 5.12 |  | 0.5 | 2.56 | 5.62 |  | 2.56 | 5.12 | 352.7304
|  | m² | 1 |  | 5.12 | 0.2 |  | 1.024 | 5.32 |  | 1.024 | 1.024 | 353.7544
|  | m² | -2 |  | 5.12 |  | 0.2 | 1.024 | 5.32 |  | 1.024 | -2.048 | 351.7064
| V5.4 | m² | 2 |  | 2 |  | 0.5 | 1 | 2.5 |  | 1 | 2 | 353.7064
|  | m² | 1 |  | 2 | 0.2 |  | 0.4 | 2.2 |  | 0.4 | 0.4 | 354.1064
|  | m² | -2 |  | 2 |  | 0.2 | 0.4 | 2.2 |  | 0.4 | -0.8 | 353.3064
|  | m² | 2 |  | 2.3 |  | 0.5 | 1.15 | 2.8 |  | 1.15 | 2.3 | 355.6064
|  | m² | 1 |  | 2.3 | 0.2 |  | 0.46 | 2.5 |  | 0.46 | 0.46 | 356.0664
|  | m² | -2 |  | 2.3 |  | 0.2 | 0.46 | 2.5 |  | 0.46 | -0.92 | 355.1464
| V6.4 | m² | 2 |  | 6.5 |  | 0.6 | 3.9 | 7.1 |  | 3.9 | 7.8 | 362.9464
|  | m² | 1 |  | 6.5 | 0.2 |  | 1.3 | 6.7 |  | 1.3 | 1.3 | 364.2464
|  | m² | -4 |  | 0.5 |  | 0.6 | 0.3 | 1.1 |  | 0.3 | -1.2 | 363.0464
|  | m² | -2 |  | 0.5 | 0.2 |  | 0.1 | 0.7 |  | 0.1 | -0.2 | 362.8464
|  | m² | -1 |  | 5.5 |  | 0.2 | 1.1 | 5.7 |  | 1.1 | -1.1 | 361.7464
| V7.4 | m² | 2 |  | 17.36 |  | 0.6 | 10.416 | 17.96 |  | 10.416 | 20.832 | 382.5784
|  | m² | 1 |  | 17.36 | 0.2 |  | 3.472 | 17.56 |  | 3.472 | 3.472 | 386.0504
|  | m² | -8 |  | 0.5 |  | 0.6 | 0.3 | 1.1 |  | 0.3 | -2.4 | 383.6504
|  | m² | -4 |  | 0.5 | 0.2 |  | 0.1 | 0.7 |  | 0.1 | -0.4 | 383.2504
| V8.4 | m² | 2 |  | 26.42 |  | 0.8 | 21.136 | 27.22 |  | 21.136 | 42.272 | 425.5224
|  | m² | 1 |  | 26.42 | 0.2 |  | 5.284 | 26.62 |  | 5.284 | 5.284 | 430.8064
|  | m² | -12 |  | 0.5 |  | 0.8 | 0.4 | 1.3 |  | 0.4 | -4.8 | 426.0064
|  | m² | -6 |  | 0.5 | 0.2 |  | 0.1 | 0.7 |  | 0.1 | -0.6 | 425.4064
|  | m² | -1 |  | 23.42 |  | 0.2 | 4.684 | 23.62 |  | 4.684 | -4.684 | 420.7224
| V9.4 | m² | 2 |  | 23.87 |  | 0.6 | 14.322 | 24.47 |  | 14.322 | 28.644 | 449.3664
|  | m² | 1 |  | 23.87 | 0.2 |  | 4.774 | 24.07 |  | 4.774 | 4.774 | 454.1404
|  | m² | -10 |  | 0.5 |  | 0.6 | 0.3 | 1.1 |  | 0.3 | -3 | 451.1404
|  | m² | -5 |  | 0.5 | 0.2 |  | 0.1 | 0.7 |  | 0.1 | -0.5 | 450.6404
|  | m² | -1 |  | 6.11 |  | 0.2 | 1.222 | 6.31 |  | 1.222 | -1.222 | 449.4184
| V10.4 | m² | 2 |  | 1.86 |  | 0.6 | 1.116 | 2.46 |  | 1.116 | 2.232 | 451.6504
|  | m² | 1 |  | 1.86 | 0.2 |  | 0.372 | 2.06 |  | 0.372 | 0.372 | 452.0224
|  | m² | -1 |  | 1.86 |  | 0.2 | 0.372 | 2.06 |  | 0.372 | -0.372 | 451.6504
| V11.4 | m² | 2 |  | 8.02 |  | 0.6 | 4.812 | 8.62 |  | 4.812 | 9.624 | 461.2744
|  | m² | 1 |  | 8.02 | 0.2 |  | 1.604 | 8.22 |  | 1.604 | 1.604 | 462.8784
|  | m² | -1 |  | 8.02 |  | 0.6 | 4.812 | 8.62 |  | 4.812 | -4.812 | 458.0664
| V12.4 | m² | 4 |  | 2.1 |  | 0.6 | 1.26 | 2.7 |  | 1.26 | 5.04 | 463.1064
|  | m² | 2 |  | 2.1 | 0.2 |  | 0.42 | 2.3 |  | 0.42 | 0.84 | 463.9464
|  | m² | -4 |  | 2.1 |  | 0.23 | 0.483 | 2.33 |  | 0.483 | -1.932 | 462.0144 | 462.0144
Armadura
| V1.2 | Kg | 6 | 16 | 3.77 |  |  | 3.77 | 3.77 | 5.9491 | 5.9491 | 35.6944 | 35.6944
|  | Kg | 18 | 10 | 1.77 |  |  | 1.77 | 1.77 | 1.0921 | 1.0921 | 19.6576 | 55.352
|  | Kg | 11 | 8 | 2.56 |  |  | 2.56 | 2.56 | 1.0112 | 1.0112 | 11.1232 | 66.4752
| V2.2 | Kg | 5 | 12 | 2.88 |  |  | 2.88 | 2.88 | 2.5574 | 2.5574 | 12.7872 | 79.2624
|  | Kg | 1 | 16 | 2.88 |  |  | 2.88 | 2.88 | 4.5446 | 4.5446 | 4.5446 | 83.807
|  | Kg | 14 | 8 | 1.16 |  |  | 1.16 | 1.16 | 0.4582 | 0.4582 | 6.4148 | 90.2218
| V3.2 | Kg | 4 | 16 | 16.1 |  |  | 16.1 | 16.1 | 25.4058 | 25.4058 | 101.6232 | 191.845
|  | Kg | 2 | 12 | 16.1 |  |  | 16.1 | 16.1 | 14.2968 | 14.2968 | 28.5936 | 220.4386
|  | Kg | 10 | 8 | 15.3 |  |  | 15.3 | 15.3 | 6.0435 | 6.0435 | 60.435 | 280.8736
|  | Kg | 118 | 10 | 1.36 |  |  | 1.36 | 1.36 | 0.83912 | 0.83912 | 99.0162 | 379.8898
|  | Kg | 12 | 10 | 1.36 |  |  | 1.36 | 1.36 | 0.83912 | 0.83912 | 10.0694 | 389.9592
| V4.2 | Kg | 12 | 12 | 3.56 |  |  | 3.56 | 3.56 | 3.1613 | 3.1613 | 37.9354 | 427.8946
|  | Kg | 34 | 8 | 1.06 |  |  | 1.06 | 1.06 | 0.4187 | 0.4187 | 14.2358 | 442.1304
|  | Kg | 6 | 12 | 3.49 |  |  | 3.49 | 3.49 | 3.0991 | 3.0991 | 18.5947 | 460.7251
|  | Kg | 19 | 8 | 1.06 |  |  | 1.06 | 1.06 | 0.4187 | 0.4187 | 7.9553 | 468.6804
| V5.2 | Kg | 5 | 12 | 3.28 |  |  | 3.28 | 3.28 | 2.9126 | 2.9126 | 14.5632 | 483.2436
|  | Kg | 1 | 16 | 3.28 |  |  | 3.28 | 3.28 | 5.1758 | 5.1758 | 5.1758 | 488.4194
|  | Kg | 14 | 8 | 1.16 |  |  | 1.16 | 1.16 | 0.4582 | 0.4582 | 6.4148 | 494.8342
| V6.2 | Kg | 18 | 20 | 4.71 |  |  | 4.71 | 4.71 | 11.6149 | 11.6149 | 209.0675 | 703.9017
|  | Kg | 60 | 12 | 2.51 |  |  | 2.51 | 2.51 | 2.2289 | 2.2289 | 133.7328 | 837.6345
|  | Kg | 63 | 12 | 2.76 |  |  | 2.76 | 2.76 | 2.4509 | 2.4509 | 154.4054 | 992.04
|  | Kg | 9 | 10 | 2.76 |  |  | 2.76 | 2.76 | 1.7029 | 1.7029 | 15.3263 | 1007.3662
| V7.2 | Kg | 12 | 20 | 3.18 |  |  | 3.18 | 3.18 | 7.8419 | 7.8419 | 94.1026 | 1101.4688
|  | Kg | 44 | 8 | 1.36 |  |  | 1.36 | 1.36 | 0.5372 | 0.5372 | 23.6368 | 1125.1056
| V8.2 | Kg | 6 | 20 | 2.12 |  |  | 2.12 | 2.12 | 5.2279 | 5.2279 | 31.3675 | 1156.4731
|  | Kg | 11 | 8 | 1.16 |  |  | 1.16 | 1.16 | 0.4582 | 0.4582 | 5.0402 | 1161.5133
| V9.2 | Kg | 4 | 20 | 3.19 |  |  | 3.19 | 3.19 | 7.8665 | 7.8665 | 31.4662 | 1192.9795
|  | Kg | 2 | 16 | 3.19 |  |  | 3.19 | 3.19 | 5.0338 | 5.0338 | 10.0676 | 1203.0471
|  | Kg | 24 | 8 | 1.16 |  |  | 1.16 | 1.16 | 0.4582 | 0.4582 | 10.9968 | 1214.0439
| V10.2/V12.2/V14.2 | Kg | 18 | 12 | 2.14 |  |  | 2.14 | 2.14 | 1.9003 | 1.9003 | 34.2058 | 1248.2497
|  | Kg | 27 | 8 | 1.06 |  |  | 1.06 | 1.06 | 0.4187 | 0.4187 | 11.3049 | 1259.5546
| V11.2/V13.2 | Kg | 8 | 16 | 5.34 |  |  | 5.34 | 5.34 | 8.4265 | 8.4265 | 67.4122 | 1326.9667
|  | Kg | 4 | 20 | 5.34 |  |  | 5.34 | 5.34 | 13.1684 | 13.1684 | 52.6738 | 1379.6405
|  | Kg | 42 | 8 | 1.36 |  |  | 1.36 | 1.36 | 0.5372 | 0.5372 | 22.5624 | 1402.2029
|  | Kg | 24 | 8 | 1.36 |  |  | 1.36 | 1.36 | 0.5372 | 0.5372 | 12.8928 | 1415.0957
| V15.2 | Kg | 6 | 20 | 5.14 |  |  | 5.14 | 5.14 | 12.6752 | 12.6752 | 76.0514 | 1491.1471
|  | Kg | 29 | 8 | 1.16 |  |  | 1.16 | 1.16 | 0.4582 | 0.4582 | 13.2878 | 1504.4349
|  | Kg | 6 | 20 | 3.04 |  |  | 3.04 | 3.04 | 7.4966 | 7.4966 | 44.9798 | 1549.4148
|  | Kg | 15 | 8 | 1.16 |  |  | 1.16 | 1.16 | 0.4582 | 0.4582 | 6.873 | 1556.2878
| V1.3/V2.3 | Kg | 12 | 16 | 4.92 |  |  | 4.92 | 4.92 | 7.7638 | 7.7638 | 93.1651 | 1649.4529
|  | Kg | 44 | 8 | 2.48 |  |  | 2.48 | 2.48 | 0.9796 | 0.9796 | 43.1024 | 1692.5553
|  | Kg | 32 | 10 | 3 |  |  | 3 | 3 | 1.851 | 1.851 | 59.232 | 1751.7873
| V3.3 | Kg | 4 | 20 | 5.47 |  |  | 5.47 | 5.47 | 13.489 | 13.489 | 53.9561 | 1805.7434
|  | Kg | 2 | 16 | 5.47 |  |  | 5.47 | 5.47 | 8.6317 | 8.6317 | 17.2633 | 1823.0067
|  | Kg | 21 | 8 | 1.16 |  |  | 1.16 | 1.16 | 0.4582 | 0.4582 | 9.6222 | 1832.6289
|  | Kg | 9 | 8 | 1.16 |  |  | 1.16 | 1.16 | 0.4582 | 0.4582 | 4.1238 | 1836.7527
|  | Kg | 4 | 20 | 5.17 |  |  | 5.17 | 5.17 | 12.7492 | 12.7492 | 50.9969 | 1887.7496
|  | Kg | 2 | 16 | 5.17 |  |  | 5.17 | 5.17 | 8.1583 | 8.1583 | 16.3165 | 1904.0661
|  | Kg | 21 | 8 | 1.16 |  |  | 1.16 | 1.16 | 0.4582 | 0.4582 | 9.6222 | 1913.6883
|  | Kg | 8 | 8 | 1.16 |  |  | 1.16 | 1.16 | 0.4582 | 0.4582 | 3.6656 | 1917.3539
| V4.3 | Kg | 4 | 16 | 18.14 |  |  | 18.14 | 18.14 | 28.6249 | 28.6249 | 114.4997 | 2031.8536
|  | Kg | 2 | 12 | 18.14 |  |  | 18.14 | 18.14 | 16.1083 | 16.1083 | 32.2166 | 2064.0702
|  | Kg | 105 | 8 | 1.16 |  |  | 1.16 | 1.16 | 0.4582 | 0.4582 | 48.111 | 2112.1812
|  | Kg | 40 | 8 | 1.16 |  |  | 1.16 | 1.16 | 0.4582 | 0.4582 | 18.328 | 2130.5092
| V5.3 | Kg | 6 | 20 | 4.14 |  |  | 4.14 | 4.14 | 10.2092 | 10.2092 | 61.2554 | 2191.7647
|  | Kg | 22 | 12 | 1.46 |  |  | 1.46 | 1.46 | 1.2965 | 1.2965 | 28.5226 | 2220.2872
|  | Kg | 13 | 10 | 3.24 |  |  | 3.24 | 3.24 | 1.9991 | 1.9991 | 25.988 | 2246.2753
| V6.3 | Kg | 4 | 20 | 27.31 |  |  | 27.31 | 27.31 | 67.3465 | 67.3465 | 269.3858 | 2515.6611
|  | Kg | 1 | 16 | 3.32 |  |  | 3.32 | 3.32 | 5.239 | 5.239 | 5.239 | 2520.9001
|  | Kg | 3 | 16 | 1.9 |  |  | 1.9 | 1.9 | 2.9982 | 2.9982 | 8.9946 | 2529.8947
|  | Kg | 1 | 16 | 2.1 |  |  | 2.1 | 2.1 | 3.3138 | 3.3138 | 3.3138 | 2533.2085
|  | Kg | 1 | 16 | 1.7 |  |  | 1.7 | 1.7 | 2.6826 | 2.6826 | 2.6826 | 2535.8911
|  | Kg | 1 | 16 | 2.2 |  |  | 2.2 | 2.2 | 3.4716 | 3.4716 | 3.4716 | 2539.3627
|  | Kg | 2 | 16 | 2.06 |  |  | 2.06 | 2.06 | 3.2507 | 3.2507 | 6.5014 | 2545.864
|  | Kg | 6 | 16 | 3 |  |  | 3 | 3 | 4.734 | 4.734 | 28.404 | 2574.268
|  | Kg | 157 | 8 | 1.16 |  |  | 1.16 | 1.16 | 0.4582 | 0.4582 | 71.9374 | 2646.2054
| V7.3 | Kg | 2 | 16 | 19.5 |  |  | 19.5 | 19.5 | 30.771 | 30.771 | 61.542 | 2707.7474
|  | Kg | 1 | 12 | 19.5 |  |  | 19.5 | 19.5 | 17.316 | 17.316 | 17.316 | 2725.0634
|  | Kg | 2 | 20 | 9.1 |  |  | 9.1 | 9.1 | 22.4406 | 22.4406 | 44.8812 | 2769.9446
|  | Kg | 1 | 20 | 3.1 |  |  | 3.1 | 3.1 | 7.6446 | 7.6446 | 7.6446 | 2777.5892
|  | Kg | 2 | 16 | 17.56 |  |  | 17.56 | 17.56 | 27.7097 | 27.7097 | 55.4194 | 2833.0086
|  | Kg | 1 | 12 | 17.56 |  |  | 17.56 | 17.56 | 15.5933 | 15.5933 | 15.5933 | 2848.6019
|  | Kg | 2 | 20 | 10.86 |  |  | 10.86 | 10.86 | 26.7808 | 26.7808 | 53.5615 | 2902.1634
|  | Kg | 1 | 20 | 5 |  |  | 5 | 5 | 12.33 | 12.33 | 12.33 | 2914.4934
|  | Kg | 142 | 8 | 1.16 |  |  | 1.16 | 1.16 | 0.4582 | 0.4582 | 65.0644 | 2979.5578
|  | Kg | 61 | 8 | 1.16 |  |  | 1.16 | 1.16 | 0.4582 | 0.4582 | 27.9502 | 3007.508
| V8.3 | Kg | 6 | 16 | 26.44 |  |  | 26.44 | 26.44 | 41.7223 | 41.7223 | 250.3339 | 3257.8419
|  | Kg | 22 | 8 | 24 |  |  | 24 | 24 | 9.48 | 9.48 | 208.56 | 3466.4019
|  | Kg | 147 | 10 | 3 |  |  | 3 | 3 | 1.851 | 1.851 | 272.097 | 3738.4989
| V9.3 | Kg | 4 | 16 | 31.44 |  |  | 31.44 | 31.44 | 49.6123 | 49.6123 | 198.4493 | 3936.9482
|  | Kg | 2 | 20 | 31.44 |  |  | 31.44 | 31.44 | 77.531 | 77.531 | 155.0621 | 4092.0103
|  | Kg | 175 | 8 | 1.16 |  |  | 1.16 | 1.16 | 0.4582 | 0.4582 | 80.185 | 4172.1953
| V10.3 | Kg | 8 | 16 | 2.43 |  |  | 2.43 | 2.43 | 3.8345 | 3.8345 | 30.6763 | 4202.8716
|  | Kg | 4 | 20 | 2.43 |  |  | 2.43 | 2.43 | 5.9924 | 5.9924 | 23.9695 | 4226.8411
|  | Kg | 22 | 8 | 1.16 |  |  | 1.16 | 1.16 | 0.4582 | 0.4582 | 10.0804 | 4236.9215
| V11.3 | Kg | 12 | 20 | 3.18 |  |  | 3.18 | 3.18 | 7.8419 | 7.8419 | 94.1026 | 4331.0241
|  | Kg | 44 | 8 | 1.36 |  |  | 1.36 | 1.36 | 0.5372 | 0.5372 | 23.6368 | 4354.6609
| V12.3 | Kg | 4 | 16 | 2.88 |  |  | 2.88 | 2.88 | 4.5446 | 4.5446 | 18.1786 | 4372.8394
|  | Kg | 2 | 20 | 2.88 |  |  | 2.88 | 2.88 | 7.1021 | 7.1021 | 14.2042 | 4387.0436
|  | Kg | 14 | 8 | 1.16 |  |  | 1.16 | 1.16 | 0.4582 | 0.4582 | 6.4148 | 4393.4584
| V13.3 | Kg | 4 | 16 | 3.19 |  |  | 3.19 | 3.19 | 5.0338 | 5.0338 | 20.1353 | 4413.5937
|  | Kg | 2 | 20 | 3.19 |  |  | 3.19 | 3.19 | 7.8665 | 7.8665 | 15.7331 | 4429.3267
|  | Kg | 16 | 8 | 1.16 |  |  | 1.16 | 1.16 | 0.4582 | 0.4582 | 7.3312 | 4436.6579
| V14.3 | Kg | 6 | 20 | 4.82 |  |  | 4.82 | 4.82 | 11.8861 | 11.8861 | 71.3167 | 4507.9747
|  | Kg | 22 | 12 | 2.14 |  |  | 2.14 | 2.14 | 1.9003 | 1.9003 | 41.807 | 4549.7817
|  | Kg | 20 | 10 | 3.24 |  |  | 3.24 | 3.24 | 1.9991 | 1.9991 | 39.9816 | 4589.7633
| V1.4 | Kg | 3 | 16 | 6.17 |  |  | 6.17 | 6.17 | 9.7363 | 9.7363 | 29.2088 | 4618.9721
|  | Kg | 3 | 12 | 6.17 |  |  | 6.17 | 6.17 | 5.479 | 5.479 | 16.4369 | 4635.409
|  | Kg | 35 | 8 | 1.3 |  |  | 1.3 | 1.3 | 0.5135 | 0.5135 | 17.9725 | 4653.3815
| V2.4 | Kg | 4 | 20 | 32.4 |  |  | 32.4 | 32.4 | 79.8984 | 79.8984 | 319.5936 | 4972.9751
|  | Kg | 2 | 16 | 32.4 |  |  | 32.4 | 32.4 | 51.1272 | 51.1272 | 102.2544 | 5075.2295
|  | Kg | 133 | 8 | 1.76 |  |  | 1.76 | 1.76 | 0.6952 | 0.6952 | 92.4616 | 5167.6911
|  | Kg | 8 | 20 | 3.03 |  |  | 3.03 | 3.03 | 7.472 | 7.472 | 59.7758 | 5227.4669
|  | Kg | 4 | 16 | 3.03 |  |  | 3.03 | 3.03 | 4.7813 | 4.7813 | 19.1254 | 5246.5923
|  | Kg | 18 | 8 | 1.76 |  |  | 1.76 | 1.76 | 0.6952 | 0.6952 | 12.5136 | 5259.1059
| V3.4 | Kg | 3 | 16 | 31.94 |  |  | 31.94 | 31.94 | 50.4013 | 50.4013 | 151.204 | 5410.3098
|  | Kg | 3 | 12 | 31.94 |  |  | 31.94 | 31.94 | 28.3627 | 28.3627 | 85.0882 | 5495.398
|  | Kg | 177 | 8 | 1.3 |  |  | 1.3 | 1.3 | 0.5135 | 0.5135 | 90.8895 | 5586.2875
|  | Kg | 6 | 16 | 2.57 |  |  | 2.57 | 2.57 | 4.0555 | 4.0555 | 24.3328 | 5610.6202
|  | Kg | 6 | 12 | 2.57 |  |  | 2.57 | 2.57 | 2.2822 | 2.2822 | 13.693 | 5624.3132
|  | Kg | 22 | 8 | 1.3 |  |  | 1.3 | 1.3 | 0.5135 | 0.5135 | 11.297 | 5635.6102
| V4.4 | Kg | 4 | 16 | 5.88 |  |  | 5.88 | 5.88 | 9.2786 | 9.2786 | 37.1146 | 5672.7248
|  | Kg | 2 | 20 | 5.88 |  |  | 5.88 | 5.88 | 14.5001 | 14.5001 | 29.0002 | 5701.7249
|  | Kg | 22 | 8 | 1.16 |  |  | 1.16 | 1.16 | 0.4582 | 0.4582 | 10.0804 | 5711.8053
|  | Kg | 11 | 8 | 1.16 |  |  | 1.16 | 1.16 | 0.4582 | 0.4582 | 5.0402 | 5716.8455
|  | Kg | 4 | 16 | 6 |  |  | 6 | 6 | 9.468 | 9.468 | 37.872 | 5754.7175
|  | Kg | 2 | 20 | 6 |  |  | 6 | 6 | 14.796 | 14.796 | 29.592 | 5784.3095
|  | Kg | 22 | 8 | 1.16 |  |  | 1.16 | 1.16 | 0.4582 | 0.4582 | 10.0804 | 5794.3899
|  | Kg | 12 | 8 | 1.16 |  |  | 1.16 | 1.16 | 0.4582 | 0.4582 | 5.4984 | 5799.8883
| V5.4 | Kg | 4 | 16 | 2.88 |  |  | 2.88 | 2.88 | 4.5446 | 4.5446 | 18.1786 | 5818.0669
|  | Kg | 2 | 20 | 2.88 |  |  | 2.88 | 2.88 | 7.1021 | 7.1021 | 14.2042 | 5832.271
|  | Kg | 14 | 8 | 1.16 |  |  | 1.16 | 1.16 | 0.4582 | 0.4582 | 6.4148 | 5838.6858
|  | Kg | 4 | 16 | 2.88 |  |  | 2.88 | 2.88 | 4.5446 | 4.5446 | 18.1786 | 5856.8644
|  | Kg | 2 | 20 | 2.88 |  |  | 2.88 | 2.88 | 7.1021 | 7.1021 | 14.2042 | 5871.0686
|  | Kg | 16 | 8 | 1.16 |  |  | 1.16 | 1.16 | 0.4582 | 0.4582 | 7.3312 | 5878.3998
| V6.4 | Kg | 4 | 20 | 7.58 |  |  | 7.58 | 7.58 | 18.6923 | 18.6923 | 74.7691 | 5953.1689
|  | Kg | 1 | 20 | 3.5 |  |  | 3.5 | 3.5 | 8.631 | 8.631 | 8.631 | 5961.7999
|  | Kg | 2 | 20 | 3.2 |  |  | 3.2 | 3.2 | 7.8912 | 7.8912 | 15.7824 | 5977.5823
|  | Kg | 2 | 20 | 5 |  |  | 5 | 5 | 12.33 | 12.33 | 24.66 | 6002.2423
|  | Kg | 32 | 8 | 1.36 |  |  | 1.36 | 1.36 | 0.5372 | 0.5372 | 17.1904 | 6019.4327
|  | Kg | 18 | 8 | 1.36 |  |  | 1.36 | 1.36 | 0.5372 | 0.5372 | 9.6696 | 6029.1023
| V7.4 | Kg | 4 | 20 | 18.44 |  |  | 18.44 | 18.44 | 45.473 | 45.473 | 181.8922 | 6210.9944
|  | Kg | 2 | 16 | 18.44 |  |  | 18.44 | 18.44 | 29.0983 | 29.0983 | 58.1966 | 6269.1911
|  | Kg | 110 | 8 | 1.36 |  |  | 1.36 | 1.36 | 0.5372 | 0.5372 | 59.092 | 6328.2831
|  | Kg | 40 | 8 | 1.36 |  |  | 1.36 | 1.36 | 0.5372 | 0.5372 | 21.488 | 6349.7711
| V8.4 | Kg | 4 | 20 | 27.9 |  |  | 27.9 | 27.9 | 68.8014 | 68.8014 | 275.2056 | 6624.9767
|  | Kg | 2 | 16 | 27.9 |  |  | 27.9 | 27.9 | 44.0262 | 44.0262 | 88.0524 | 6713.0291
|  | Kg | 118 | 8 | 1.76 |  |  | 1.76 | 1.76 | 0.6952 | 0.6952 | 82.0336 | 6795.0627
| V9.4 | Kg | 2 | 16 | 19.26 |  |  | 19.26 | 19.26 | 30.3923 | 30.3923 | 60.7846 | 6855.8472
|  | Kg | 1 | 12 | 19.26 |  |  | 19.26 | 19.26 | 17.1029 | 17.1029 | 17.1029 | 6872.9501
|  | Kg | 2 | 20 | 8.8 |  |  | 8.8 | 8.8 | 21.7008 | 21.7008 | 43.4016 | 6916.3517
|  | Kg | 1 | 20 | 3.1 |  |  | 3.1 | 3.1 | 7.6446 | 7.6446 | 7.6446 | 6923.9963
|  | Kg | 2 | 16 | 17.56 |  |  | 17.56 | 17.56 | 27.7097 | 27.7097 | 55.4194 | 6979.4157
|  | Kg | 1 | 12 | 17.56 |  |  | 17.56 | 17.56 | 15.5933 | 15.5933 | 15.5933 | 6995.009
|  | Kg | 2 | 20 | 10.8 |  |  | 10.8 | 10.8 | 26.6328 | 26.6328 | 53.2656 | 7048.2746
|  | Kg | 1 | 20 | 5 |  |  | 5 | 5 | 12.33 | 12.33 | 12.33 | 7060.6046
|  | Kg | 142 | 8 | 1.36 |  |  | 1.36 | 1.36 | 0.5372 | 0.5372 | 76.2824 | 7136.887
|  | Kg | 61 | 8 | 1.36 |  |  | 1.36 | 1.36 | 0.5372 | 0.5372 | 32.7692 | 7169.6562
| V10.4 | Kg | 6 | 20 | 2.94 |  |  | 2.94 | 2.94 | 7.25 | 7.25 | 43.5002 | 7213.1564
|  | Kg | 20 | 8 | 1.36 |  |  | 1.36 | 1.36 | 0.5372 | 0.5372 | 10.744 | 7223.9004
| V11.4 | Kg | 2 | 16 | 8.96 |  |  | 8.96 | 8.96 | 14.1389 | 14.1389 | 28.2778 | 7252.1782
|  | Kg | 1 | 12 | 2.26 |  |  | 2.26 | 2.26 | 2.0069 | 2.0069 | 2.0069 | 7254.185
|  | Kg | 2 | 16 | 9.56 |  |  | 9.56 | 9.56 | 15.0857 | 15.0857 | 30.1714 | 7284.3564
|  | Kg | 1 | 16 | 4 |  |  | 4 | 4 | 6.312 | 6.312 | 6.312 | 7290.6684
|  | Kg | 1 | 12 | 5.3 |  |  | 5.3 | 5.3 | 4.7064 | 4.7064 | 4.7064 | 7295.3748
| V12.4 | Kg | 8 | 16 | 3.18 |  |  | 3.18 | 3.18 | 5.018 | 5.018 | 40.1443 | 7335.5191
|  | Kg | 4 | 20 | 3.18 |  |  | 3.18 | 3.18 | 7.8419 | 7.8419 | 31.3675 | 7366.8866
|  | Kg | 44 | 8 | 1.36 |  |  | 1.36 | 1.36 | 0.5372 | 0.5372 | 23.6368 | 7390.5234 | 7390.5234
1 | Vigas Padieira
Betão
| Vp1.(-1) | m³ | 1 |  | 1.49 | 0.15 | 1.4 | 0.3129 | 3.04 |  | 0.3129 | 0.3129 | 0.3129
| Vp2.(-1) | m³ | 1 |  | 1.69 | 0.15 | 1.4 | 0.3549 | 3.24 |  | 0.3549 | 0.3549 | 0.6678
| Vp3.(-1) | m³ | 1 |  | 1.64 | 0.15 | 1.4 | 0.3444 | 3.19 |  | 0.3444 | 0.3444 | 1.0122
| Vp1.1 | m³ | 1 |  | 1.49 | 0.15 | 5.53 | 1.236 | 7.17 |  | 1.236 | 1.236 | 2.2482
| Vp2.1 | m³ | 1 |  | 1.69 | 0.15 | 0.51 | 0.12928 | 2.35 |  | 0.12928 | 0.12928 | 2.3774
| Vp3.1 | m³ | 1 |  | 1.65 | 0.2 | 3.15 | 1.0395 | 5 |  | 1.0395 | 1.0395 | 3.4169
| Vp4.1 | m³ | 1 |  | 1.04 | 0.2 | 1.09 | 0.22672 | 2.33 |  | 0.22672 | 0.22672 | 3.6437
|  | m³ | 1 |  | 1.14 | 0.2 | 1.09 | 0.24852 | 2.43 |  | 0.24852 | 0.24852 | 3.8922
| Vp5.1 | m³ | 1 |  | 3.31 | 0.2 | 1.09 | 0.72158 | 4.6 |  | 0.72158 | 0.72158 | 4.6138
| Vp6.1 | m³ | 1 |  | 1.66 | 0.2 | 3.9 | 1.2948 | 5.76 |  | 1.2948 | 1.2948 | 5.9086
| Vp7.1 | m³ | 1 |  | 1.64 | 0.15 | 0.61 | 0.15006 | 2.4 |  | 0.15006 | 0.15006 | 6.0586
| Vp8.1 | m³ | 1 |  | 1 | 0.3 | 0.89 | 0.267 | 2.19 |  | 0.267 | 0.267 | 6.3256
| Vp9.1 | m³ | 1 |  | 0.87 | 0.2 | 1 | 0.174 | 2.07 |  | 0.174 | 0.174 | 6.4996
| Vp10.1 | m³ | 1 |  | 1.14 | 0.2 | 1.26 | 0.28728 | 2.6 |  | 0.28728 | 0.28728 | 6.7869
| Vp1.2 | m³ | 1 |  | 1.49 | 0.2 | 0.6 | 0.1788 | 2.29 |  | 0.1788 | 0.1788 | 6.9657
|  | m³ | 2 |  | 1.7 | 0.2 | 0.6 | 0.204 | 2.5 |  | 0.204 | 0.408 | 7.3737
|  | m³ | 2 |  | 1.5 | 0.2 | 0.6 | 0.18 | 2.3 |  | 0.18 | 0.36 | 7.7337
|  | m³ | 1 |  | 1.42 | 0.2 | 0.6 | 0.1704 | 2.22 |  | 0.1704 | 0.1704 | 7.9041
| Vp2.2 | m³ | 1 |  | 1.04 | 0.2 | 1.05 | 0.2184 | 2.29 |  | 0.2184 | 0.2184 | 8.1225
| Vp3.2 | m³ | 1 |  | 1.69 | 0.15 | 0.91 | 0.23069 | 2.75 |  | 0.23069 | 0.23069 | 8.3532
| Vp4.2 | m³ | 1 |  | 1.64 | 0.15 | 0.73 | 0.17958 | 2.52 |  | 0.17958 | 0.17958 | 8.5328
| Vp5.2 | m³ | 1 |  | 1.36 | 0.2 | 0.87 | 0.23664 | 2.43 |  | 0.23664 | 0.23664 | 8.7694
| Vp1.3 | m³ | 1 |  | 1.49 | 0.15 | 0.91 | 0.20339 | 2.55 |  | 0.20339 | 0.20339 | 8.9728
| Vp2.3 | m³ | 2 |  | 1.7 | 0.2 | 0.6 | 0.204 | 2.5 |  | 0.204 | 0.408 | 9.3808
|  | m³ | 2 |  | 1.5 | 0.2 | 0.6 | 0.18 | 2.3 |  | 0.18 | 0.36 | 9.7408
|  | m³ | 1 |  | 1.42 | 0.2 | 0.6 | 0.1704 | 2.22 |  | 0.1704 | 0.1704 | 9.9112
| Vp3.3 | m³ | 1 |  | 1.04 | 0.2 | 1.05 | 0.2184 | 2.29 |  | 0.2184 | 0.2184 | 10.1296
| Vp4.3 | m³ | 1 |  | 1.69 | 0.15 | 0.91 | 0.23069 | 2.75 |  | 0.23069 | 0.23069 | 10.3603
| Vp5.3 | m³ | 1 |  | 1.08 | 0.2 | 1.02 | 0.22032 | 2.3 |  | 0.22032 | 0.22032 | 10.5806
| Vp6.3 | m³ | 1 |  | 1.64 | 0.15 | 0.77 | 0.18942 | 2.56 |  | 0.18942 | 0.18942 | 10.77 | 10.77
Cofragem
| Vp1.(-1) | m² | 2 |  | 1.49 |  | 1.4 | 2.086 | 2.89 |  | 2.086 | 4.172 | 4.172
|  | m² | -1 |  | 1.49 |  | 0.4 | 0.596 | 1.89 |  | 0.596 | -0.596 | 3.576
| Vp2.(-1) | m² | 2 |  | 1.69 |  | 1.4 | 2.366 | 3.09 |  | 2.366 | 4.732 | 8.308
|  | m² | -1 |  | 1.69 |  | 0.4 | 0.676 | 2.09 |  | 0.676 | -0.676 | 7.632
| Vp3.(-1) | m² | 2 |  | 1.64 |  | 1.4 | 2.296 | 3.04 |  | 2.296 | 4.592 | 12.224
|  | m² | -1 |  | 1.64 |  | 0.4 | 0.656 | 2.04 |  | 0.656 | -0.656 | 11.568
| Vp1.1 | m² | 2 |  | 1.49 |  | 5.53 | 8.2397 | 7.02 |  | 8.2397 | 16.4794 | 28.0474
|  | m² | 1 |  | 1.49 | 0.15 |  | 0.2235 | 1.64 |  | 0.2235 | 0.2235 | 28.2709
|  | m² | -1 |  | 1.49 |  | 0.4 | 0.596 | 1.89 |  | 0.596 | -0.596 | 27.6749
|  | m² | -1 |  | 1.49 |  | 0.4 | 0.596 | 1.89 |  | 0.596 | -0.596 | 27.0789
| Vp2.1 | m² | 2 |  | 1.69 |  | 0.51 | 0.8619 | 2.2 |  | 0.8619 | 1.7238 | 28.8027
|  | m² | 1 |  | 1.69 | 0.15 |  | 0.2535 | 1.84 |  | 0.2535 | 0.2535 | 29.0562
|  | m² | -1 |  | 1.69 |  | 0.2 | 0.338 | 1.89 |  | 0.338 | -0.338 | 28.7182
| Vp3.1 | m² | 2 |  | 1.65 |  | 3.15 | 5.1975 | 4.8 |  | 5.1975 | 10.395 | 39.1132
|  | m² | 1 |  | 1.65 | 0.2 |  | 0.33 | 1.85 |  | 0.33 | 0.33 | 39.4432
|  | m² | -1 |  | 1.65 |  | 0.4 | 0.66 | 2.05 |  | 0.66 | -0.66 | 38.7832
|  | m² | -1 |  | 1.65 |  | 0.2 | 0.33 | 1.85 |  | 0.33 | -0.33 | 38.4532
| Vp4.1 | m² | 2 |  | 1.04 |  | 1.09 | 1.1336 | 2.13 |  | 1.1336 | 2.2672 | 40.7204
|  | m² | 1 |  | 1.04 | 0.2 |  | 0.208 | 1.24 |  | 0.208 | 0.208 | 40.9284
|  | m² | 2 |  | 1.14 |  | 1.09 | 1.2426 | 2.23 |  | 1.2426 | 2.4852 | 43.4136
|  | m² | 1 |  | 1.14 | 0.2 |  | 0.228 | 1.34 |  | 0.228 | 0.228 | 43.6416
|  | m² | -1 |  | 1.04 |  | 0.4 | 0.416 | 1.44 |  | 0.416 | -0.416 | 43.2256
|  | m² | -1 |  | 1.04 |  | 0.2 | 0.208 | 1.24 |  | 0.208 | -0.208 | 43.0176
|  | m² | -1 |  | 1.14 |  | 0.4 | 0.456 | 1.54 |  | 0.456 | -0.456 | 42.5616
|  | m² | -1 |  | 1.14 |  | 0.2 | 0.228 | 1.34 |  | 0.228 | -0.228 | 42.3336
| Vp5.1 | m² | 1 |  | 3.31 |  | 1.09 | 3.6079 | 4.4 |  | 3.6079 | 3.6079 | 45.9415
|  | m² | 1 |  | 3.31 | 0.2 |  | 0.662 | 3.51 |  | 0.662 | 0.662 | 46.6035
|  | m² | -1 |  | 3.31 |  | 0.4 | 1.324 | 3.71 |  | 1.324 | -1.324 | 45.2795
| Vp6.1 | m² | 2 |  | 1.66 |  | 3.9 | 6.474 | 5.56 |  | 6.474 | 12.948 | 58.2275
|  | m² | 1 |  | 1.66 | 0.2 |  | 0.332 | 1.86 |  | 0.332 | 0.332 | 58.5595
|  | m² | -1 |  | 1.66 |  | 0.4 | 0.664 | 2.06 |  | 0.664 | -0.664 | 57.8955
|  | m² | -1 |  | 1.66 |  | 0.2 | 0.332 | 1.86 |  | 0.332 | -0.332 | 57.5635
| Vp7.1 | m² | 2 |  | 1.64 |  | 0.61 | 1.0004 | 2.25 |  | 1.0004 | 2.0008 | 59.5643
|  | m² | 1 |  | 1.64 | 0.15 |  | 0.246 | 1.79 |  | 0.246 | 0.246 | 59.8103
|  | m² | -1 |  | 1.64 |  | 0.2 | 0.328 | 1.84 |  | 0.328 | -0.328 | 59.4823
| Vp8.1 | m² | 2 |  | 1 |  | 1 | 1 | 2 |  | 1 | 2 | 61.4823
|  | m² | 2 |  | 1 |  | 1 | 1 | 2 |  | 1 | 2 | 63.4823
|  | m² | 2 |  | 1 |  | 1 | 1 | 2 |  | 1 | 2 | 65.4823
|  | m² | 2 |  | 1 |  | 1 | 1 | 2 |  | 1 | 2 | 67.4823
|  | m² | 2 |  | 1 |  | 1 | 1 | 2 |  | 1 | 2 | 69.4823
| Vp9.1 | m² | 2 |  | 0.87 |  | 1 | 0.87 | 1.87 |  | 0.87 | 1.74 | 71.2223
|  | m² | 1 |  | 0.87 | 0.2 |  | 0.174 | 1.07 |  | 0.174 | 0.174 | 71.3963
|  | m² | -1 |  | 0.87 |  | 0.2 | 0.174 | 1.07 |  | 0.174 | -0.174 | 71.2223
| Vp10.1 | m² | 2 |  | 1.14 |  | 1.26 | 1.4364 | 2.4 |  | 1.4364 | 2.8728 | 74.0951
|  | m² | 1 |  | 1.14 | 0.2 |  | 0.228 | 1.34 |  | 0.228 | 0.228 | 74.3231
|  | m² | -1 |  | 1.14 |  | 0.2 | 0.228 | 1.34 |  | 0.228 | -0.228 | 74.0951
| Vp1.2 | m² | 2 |  | 1.49 |  | 0.6 | 0.894 | 2.09 |  | 0.894 | 1.788 | 75.8831
|  | m² | 1 |  | 1.49 | 0.2 |  | 0.298 | 1.69 |  | 0.298 | 0.298 | 76.1811
|  | m² | -1 |  | 1.49 |  | 0.4 | 0.596 | 1.89 |  | 0.596 | -0.596 | 75.5851
|  | m² | 4 |  | 1.7 |  | 0.6 | 1.02 | 2.3 |  | 1.02 | 4.08 | 79.6651
|  | m² | 4 |  | 1.5 |  | 0.6 | 0.9 | 2.1 |  | 0.9 | 3.6 | 83.2651
|  | m² | 2 |  | 1.7 | 0.2 |  | 0.34 | 1.9 |  | 0.34 | 0.68 | 83.9451
|  | m² | 2 |  | 1.5 | 0.2 |  | 0.3 | 1.7 |  | 0.3 | 0.6 | 84.5451
|  | m² | -4 |  | 1.7 |  | 0.2 | 0.34 | 1.9 |  | 0.34 | -1.36 | 83.1851
|  | m² | 2 |  | 1.42 |  | 0.6 | 0.852 | 2.02 |  | 0.852 | 1.704 | 84.8891
|  | m² | 1 |  | 1.42 | 0.2 |  | 0.284 | 1.62 |  | 0.284 | 0.284 | 85.1731
|  | m² | -1 |  | 1.42 |  | 0.23 | 0.3266 | 1.65 |  | 0.3266 | -0.3266 | 84.8465
| Vp2.2 | m² | 2 |  | 1.04 |  | 1.05 | 1.092 | 2.09 |  | 1.092 | 2.184 | 87.0305
|  | m² | 1 |  | 1.04 | 0.2 |  | 0.208 | 1.24 |  | 0.208 | 0.208 | 87.2385
|  | m² | -2 |  | 1.04 |  | 0.2 | 0.208 | 1.24 |  | 0.208 | -0.416 | 86.8225
| Vp3.2 | m² | 2 |  | 1.69 |  | 0.91 | 1.5379 | 2.6 |  | 1.5379 | 3.0758 | 89.8983
|  | m² | 1 |  | 1.69 | 0.15 |  | 0.2535 | 1.84 |  | 0.2535 | 0.2535 | 90.1518
|  | m² | -1 |  | 1.69 |  | 0.2 | 0.338 | 1.89 |  | 0.338 | -0.338 | 89.8138
| Vp4.2 | m² | 2 |  | 1.64 |  | 0.73 | 1.1972 | 2.37 |  | 1.1972 | 2.3944 | 92.2082
|  | m² | 1 |  | 1.64 | 0.15 |  | 0.246 | 1.79 |  | 0.246 | 0.246 | 92.4542
|  | m² | -1 |  | 1.64 |  | 0.2 | 0.328 | 1.84 |  | 0.328 | -0.328 | 92.1262
| Vp5.2 | m² | 2 |  | 1.36 |  | 0.87 | 1.1832 | 2.23 |  | 1.1832 | 2.3664 | 94.4926
|  | m² | 1 |  | 1.36 | 0.2 |  | 0.272 | 1.56 |  | 0.272 | 0.272 | 94.7646
|  | m² | -1 |  | 1.36 |  | 0.2 | 0.272 | 1.56 |  | 0.272 | -0.272 | 94.4926
| Vp1.3 | m² | 2 |  | 1.49 |  | 0.91 | 1.3559 | 2.4 |  | 1.3559 | 2.7118 | 97.2044
|  | m² | 1 |  | 1.49 | 0.15 |  | 0.2235 | 1.64 |  | 0.2235 | 0.2235 | 97.4279
|  | m² | -1 |  | 1.49 |  | 0.2 | 0.298 | 1.69 |  | 0.298 | -0.298 | 97.1299
| Vp2.3 | m² | 4 |  | 1.7 |  | 0.6 | 1.02 | 2.3 |  | 1.02 | 4.08 | 101.2099
|  | m² | 4 |  | 1.5 |  | 0.6 | 0.9 | 2.1 |  | 0.9 | 3.6 | 104.8099
|  | m² | 2 |  | 1.7 | 0.2 |  | 0.34 | 1.9 |  | 0.34 | 0.68 | 105.4899
|  | m² | 2 |  | 1.5 | 0.2 |  | 0.3 | 1.7 |  | 0.3 | 0.6 | 106.0899
|  | m² | -4 |  | 1.7 |  | 0.2 | 0.34 | 1.9 |  | 0.34 | -1.36 | 104.7299
|  | m² | 2 |  | 1.42 |  | 0.6 | 0.852 | 2.02 |  | 0.852 | 1.704 | 106.4339
|  | m² | 1 |  | 1.42 | 0.2 |  | 0.284 | 1.62 |  | 0.284 | 0.284 | 106.7179
|  | m² | -1 |  | 1.42 |  | 0.23 | 0.3266 | 1.65 |  | 0.3266 | -0.3266 | 106.3913
| Vp3.3 | m² | 2 |  | 1.04 |  | 1.05 | 1.092 | 2.09 |  | 1.092 | 2.184 | 108.5753
|  | m² | 1 |  | 1.04 | 0.2 |  | 0.208 | 1.24 |  | 0.208 | 0.208 | 108.7833
|  | m² | -2 |  | 1.04 |  | 0.2 | 0.208 | 1.24 |  | 0.208 | -0.416 | 108.3673
| Vp4.3 | m² | 2 |  | 1.69 |  | 0.91 | 1.5379 | 2.6 |  | 1.5379 | 3.0758 | 111.4431
|  | m² | 1 |  | 1.69 | 0.15 |  | 0.2535 | 1.84 |  | 0.2535 | 0.2535 | 111.6966
|  | m² | -1 |  | 1.69 |  | 0.2 | 0.338 | 1.89 |  | 0.338 | -0.338 | 111.3586
| Vp5.3 | m² | 2 |  | 1.08 |  | 1.02 | 1.1016 | 2.1 |  | 1.1016 | 2.2032 | 113.5618
|  | m² | 1 |  | 1.08 | 0.2 |  | 0.216 | 1.28 |  | 0.216 | 0.216 | 113.7778
|  | m² | -1 |  | 1.08 |  | 0.2 | 0.216 | 1.28 |  | 0.216 | -0.216 | 113.5618
| Vp6.3 | m² | 2 |  | 1.64 |  | 0.77 | 1.2628 | 2.41 |  | 1.2628 | 2.5256 | 116.0874
|  | m² | 1 |  | 1.64 | 0.15 |  | 0.246 | 1.79 |  | 0.246 | 0.246 | 116.3334
|  | m² | -2 |  | 1.64 |  | 0.2 | 0.328 | 1.84 |  | 0.328 | -0.656 | 115.6774 | 115.6774
Armadura
| Vp1.(-1) | Kg | 4 | 16 | 3.09 |  |  | 3.09 | 3.09 | 4.876 | 4.876 | 19.5041 | 19.5041
|  | Kg | 24 | 10 | 1.67 |  |  | 1.67 | 1.67 | 1.0304 | 1.0304 | 24.7294 | 44.2334
|  | Kg | 16 | 8 | 2.86 |  |  | 2.86 | 2.86 | 1.1297 | 1.1297 | 18.0752 | 62.3086
| Vp2.(-1) | Kg | 4 | 16 | 3.29 |  |  | 3.29 | 3.29 | 5.1916 | 5.1916 | 20.7665 | 83.0751
|  | Kg | 24 | 10 | 1.87 |  |  | 1.87 | 1.87 | 1.1538 | 1.1538 | 27.691 | 110.7661
|  | Kg | 18 | 8 | 2.86 |  |  | 2.86 | 2.86 | 1.1297 | 1.1297 | 20.3346 | 131.1007
| Vp3.(-1) | Kg | 4 | 16 | 3.24 |  |  | 3.24 | 3.24 | 5.1127 | 5.1127 | 20.4509 | 151.5516
|  | Kg | 24 | 10 | 1.82 |  |  | 1.82 | 1.82 | 1.1229 | 1.1229 | 26.9506 | 178.5021
|  | Kg | 17 | 8 | 2.86 |  |  | 2.86 | 2.86 | 1.1297 | 1.1297 | 19.2049 | 197.707
| Vp1.1 | Kg | 4 | 16 | 3.09 |  |  | 3.09 | 3.09 | 4.876 | 4.876 | 19.5041 | 217.2111
|  | Kg | 90 | 10 | 1.67 |  |  | 1.67 | 1.67 | 1.0304 | 1.0304 | 92.7351 | 309.9462
|  | Kg | 16 | 10 | 11.12 |  |  | 11.12 | 11.12 | 6.861 | 6.861 | 109.7766 | 419.7228
| Vp2.1 | Kg | 4 | 16 | 3.29 |  |  | 3.29 | 3.29 | 5.1916 | 5.1916 | 20.7665 | 440.4893
|  | Kg | 10 | 10 | 1.87 |  |  | 1.87 | 1.87 | 1.1538 | 1.1538 | 11.5379 | 452.0272
|  | Kg | 18 | 8 | 1.08 |  |  | 1.08 | 1.08 | 0.4266 | 0.4266 | 7.6788 | 459.706
| Vp3.1 | Kg | 6 | 16 | 3.25 |  |  | 3.25 | 3.25 | 5.1285 | 5.1285 | 30.771 | 490.477
|  | Kg | 32 | 10 | 1.93 |  |  | 1.93 | 1.93 | 1.1908 | 1.1908 | 38.1059 | 528.5829
|  | Kg | 18 | 10 | 6.46 |  |  | 6.46 | 6.46 | 3.9858 | 3.9858 | 71.7448 | 600.3277
| Vp4.1 | Kg | 6 | 20 | 3.04 |  |  | 3.04 | 3.04 | 7.4966 | 7.4966 | 44.9798 | 645.3075
|  | Kg | 20 | 10 | 1.32 |  |  | 1.32 | 1.32 | 0.81444 | 0.81444 | 16.2888 | 661.5963
|  | Kg | 11 | 8 | 2.34 |  |  | 2.34 | 2.34 | 0.9243 | 0.9243 | 10.1673 | 671.7636
|  | Kg | 6 | 20 | 3.14 |  |  | 3.14 | 3.14 | 7.7432 | 7.7432 | 46.4594 | 718.2231
|  | Kg | 20 | 10 | 1.42 |  |  | 1.42 | 1.42 | 0.87614 | 0.87614 | 17.5228 | 735.7459
|  | Kg | 12 | 8 | 2.34 |  |  | 2.34 | 2.34 | 0.9243 | 0.9243 | 11.0916 | 746.8375
| Vp5.1 | Kg | 6 | 20 | 5.31 |  |  | 5.31 | 5.31 | 13.0945 | 13.0945 | 78.5668 | 825.4042
|  | Kg | 20 | 10 | 3.59 |  |  | 3.59 | 3.59 | 2.215 | 2.215 | 44.3006 | 869.7048
|  | Kg | 34 | 8 | 2.34 |  |  | 2.34 | 2.34 | 0.9243 | 0.9243 | 31.4262 | 901.131
| Vp6.1 | Kg | 6 | 16 | 3.26 |  |  | 3.26 | 3.26 | 5.1443 | 5.1443 | 30.8657 | 931.9967
|  | Kg | 64 | 10 | 1.94 |  |  | 1.94 | 1.94 | 1.197 | 1.197 | 76.6067 | 1008.6034
|  | Kg | 18 | 10 | 7.96 |  |  | 7.96 | 7.96 | 4.9113 | 4.9113 | 88.4038 | 1097.0072
| Vp7.1 | Kg | 4 | 16 | 3.24 |  |  | 3.24 | 3.24 | 5.1127 | 5.1127 | 20.4509 | 1117.4581
|  | Kg | 12 | 10 | 1.82 |  |  | 1.82 | 1.82 | 1.1229 | 1.1229 | 13.4753 | 1130.9334
|  | Kg | 17 | 8 | 1.28 |  |  | 1.28 | 1.28 | 0.5056 | 0.5056 | 8.5952 | 1139.5286
| Vp8.1 | Kg | 6 | 20 | 1 |  |  | 1 | 1 | 2.466 | 2.466 | 14.796 | 1154.3246
|  | Kg | 16 | 10 | 1 |  |  | 1 | 1 | 0.617 | 0.617 | 9.872 | 1164.1966
|  | Kg | 1 | 8 | 2.14 |  |  | 2.14 | 2.14 | 0.8453 | 0.8453 | 0.8453 | 1165.0419
| Vp9.1 | Kg | 6 | 20 | 2.87 |  |  | 2.87 | 2.87 | 7.0774 | 7.0774 | 42.4645 | 1207.5064
|  | Kg | 18 | 10 | 1.15 |  |  | 1.15 | 1.15 | 0.70955 | 0.70955 | 12.7719 | 1220.2783
|  | Kg | 10 | 8 | 2.16 |  |  | 2.16 | 2.16 | 0.8532 | 0.8532 | 8.532 | 1228.8103
| Vp10.1 | Kg | 6 | 20 | 3.14 |  |  | 3.14 | 3.14 | 7.7432 | 7.7432 | 46.4594 | 1275.2697
|  | Kg | 22 | 10 | 1.42 |  |  | 1.42 | 1.42 | 0.87614 | 0.87614 | 19.2751 | 1294.5448
|  | Kg | 12 | 8 | 2.68 |  |  | 2.68 | 2.68 | 1.0586 | 1.0586 | 12.7032 | 1307.248
| Vp1.2 | Kg | 6 | 20 | 3.49 |  |  | 3.49 | 3.49 | 8.6063 | 8.6063 | 51.638 | 1358.886
|  | Kg | 12 | 10 | 1.77 |  |  | 1.77 | 1.77 | 1.0921 | 1.0921 | 13.1051 | 1371.9911
|  | Kg | 16 | 8 | 1.36 |  |  | 1.36 | 1.36 | 0.5372 | 0.5372 | 8.5952 | 1380.5863
|  | Kg | 12 | 20 | 3.7 |  |  | 3.7 | 3.7 | 9.1242 | 9.1242 | 109.4904 | 1490.0767
|  | Kg | 24 | 10 | 1.98 |  |  | 1.98 | 1.98 | 1.2217 | 1.2217 | 29.3198 | 1519.3966
|  | Kg | 36 | 8 | 1.36 |  |  | 1.36 | 1.36 | 0.5372 | 0.5372 | 19.3392 | 1538.7358
|  | Kg | 12 | 20 | 3.5 |  |  | 3.5 | 3.5 | 8.631 | 8.631 | 103.572 | 1642.3078
|  | Kg | 24 | 10 | 1.78 |  |  | 1.78 | 1.78 | 1.0983 | 1.0983 | 26.3582 | 1668.666
|  | Kg | 36 | 8 | 1.36 |  |  | 1.36 | 1.36 | 0.5372 | 0.5372 | 19.3392 | 1688.0052
|  | Kg | 6 | 20 | 3.42 |  |  | 3.42 | 3.42 | 8.4337 | 8.4337 | 50.6023 | 1738.6075
|  | Kg | 12 | 10 | 1.7 |  |  | 1.7 | 1.7 | 1.0489 | 1.0489 | 12.5868 | 1751.1943
|  | Kg | 15 | 8 | 1.36 |  |  | 1.36 | 1.36 | 0.5372 | 0.5372 | 8.058 | 1759.2523
| Vp2.2 | Kg | 6 | 20 | 3.04 |  |  | 3.04 | 3.04 | 7.4966 | 7.4966 | 44.9798 | 1804.2322
|  | Kg | 18 | 10 | 1.32 |  |  | 1.32 | 1.32 | 0.81444 | 0.81444 | 14.6599 | 1818.8921
|  | Kg | 11 | 8 | 2.26 |  |  | 2.26 | 2.26 | 0.8927 | 0.8927 | 9.8197 | 1828.7118
| Vp3.2 | Kg | 6 | 20 | 3.69 |  |  | 3.69 | 3.69 | 9.0995 | 9.0995 | 54.5972 | 1883.309
|  | Kg | 16 | 10 | 1.87 |  |  | 1.87 | 1.87 | 1.1538 | 1.1538 | 18.4606 | 1901.7697
|  | Kg | 18 | 8 | 1.88 |  |  | 1.88 | 1.88 | 0.7426 | 0.7426 | 13.3668 | 1915.1365
| Vp4.2 | Kg | 4 | 16 | 3.24 |  |  | 3.24 | 3.24 | 5.1127 | 5.1127 | 20.4509 | 1935.5873
|  | Kg | 14 | 10 | 1.82 |  |  | 1.82 | 1.82 | 1.1229 | 1.1229 | 15.7212 | 1951.3085
|  | Kg | 18 | 10 | 1.52 |  |  | 1.52 | 1.52 | 0.93784 | 0.93784 | 16.8811 | 1968.1896
| Vp5.2 | Kg | 6 | 20 | 3.36 |  |  | 3.36 | 3.36 | 8.2858 | 8.2858 | 49.7146 | 2017.9042
|  | Kg | 16 | 10 | 1.64 |  |  | 1.64 | 1.64 | 1.0119 | 1.0119 | 16.1901 | 2034.0943
|  | Kg | 15 | 8 | 1.9 |  |  | 1.9 | 1.9 | 0.7505 | 0.7505 | 11.2575 | 2045.3518
| Vp1.3 | Kg | 6 | 20 | 3.49 |  |  | 3.49 | 3.49 | 8.6063 | 8.6063 | 51.638 | 2096.9898
|  | Kg | 16 | 10 | 1.67 |  |  | 1.67 | 1.67 | 1.0304 | 1.0304 | 16.4862 | 2113.476
|  | Kg | 16 | 8 | 1.88 |  |  | 1.88 | 1.88 | 0.7426 | 0.7426 | 11.8816 | 2125.3576
| Vp2.3 | Kg | 12 | 20 | 3.7 |  |  | 3.7 | 3.7 | 9.1242 | 9.1242 | 109.4904 | 2234.848
|  | Kg | 24 | 10 | 1.98 |  |  | 1.98 | 1.98 | 1.2217 | 1.2217 | 29.3198 | 2264.1679
|  | Kg | 36 | 8 | 1.36 |  |  | 1.36 | 1.36 | 0.5372 | 0.5372 | 19.3392 | 2283.5071
|  | Kg | 12 | 20 | 3.5 |  |  | 3.5 | 3.5 | 8.631 | 8.631 | 103.572 | 2387.0791
|  | Kg | 24 | 10 | 1.78 |  |  | 1.78 | 1.78 | 1.0983 | 1.0983 | 26.3582 | 2413.4373
|  | Kg | 36 | 8 | 1.36 |  |  | 1.36 | 1.36 | 0.5372 | 0.5372 | 19.3392 | 2432.7765
|  | Kg | 6 | 20 | 3.42 |  |  | 3.42 | 3.42 | 8.4337 | 8.4337 | 50.6023 | 2483.3788
|  | Kg | 12 | 10 | 1.7 |  |  | 1.7 | 1.7 | 1.0489 | 1.0489 | 12.5868 | 2495.9656
|  | Kg | 15 | 8 | 1.36 |  |  | 1.36 | 1.36 | 0.5372 | 0.5372 | 8.058 | 2504.0236
| Vp3.3 | Kg | 6 | 20 | 3.04 |  |  | 3.04 | 3.04 | 7.4966 | 7.4966 | 44.9798 | 2549.0035
|  | Kg | 18 | 10 | 1.32 |  |  | 1.32 | 1.32 | 0.81444 | 0.81444 | 14.6599 | 2563.6634
|  | Kg | 11 | 8 | 2.26 |  |  | 2.26 | 2.26 | 0.8927 | 0.8927 | 9.8197 | 2573.4831
| Vp4.3 | Kg | 4 | 16 | 3.29 |  |  | 3.29 | 3.29 | 5.1916 | 5.1916 | 20.7665 | 2594.2496
|  | Kg | 16 | 10 | 1.87 |  |  | 1.87 | 1.87 | 1.1538 | 1.1538 | 18.4606 | 2612.7102
|  | Kg | 18 | 8 | 1.88 |  |  | 1.88 | 1.88 | 0.7426 | 0.7426 | 13.3668 | 2626.077
| Vp5.3 | Kg | 6 | 20 | 3.08 |  |  | 3.08 | 3.08 | 7.5953 | 7.5953 | 45.5717 | 2671.6487
|  | Kg | 18 | 10 | 1.36 |  |  | 1.36 | 1.36 | 0.83912 | 0.83912 | 15.1042 | 2686.7529
|  | Kg | 12 | 8 | 2.2 |  |  | 2.2 | 2.2 | 0.869 | 0.869 | 10.428 | 2697.1809
| Vp6.3 | Kg | 4 | 16 | 3.24 |  |  | 3.24 | 3.24 | 5.1127 | 5.1127 | 20.4509 | 2717.6317
|  | Kg | 14 | 10 | 1.82 |  |  | 1.82 | 1.82 | 1.1229 | 1.1229 | 15.7212 | 2733.3529
|  | Kg | 17 | 10 | 1.6 |  |  | 1.6 | 1.6 | 0.9872 | 0.9872 | 16.7824 | 2750.1353 | 2750.1353
1 | Pilares
Betão
| P1 | m³ | 9 |  | 0.26 | 0.26 | 4.59 | 0.31028 | 5.11 |  | 0.31028 | 2.7926 | 2.7926
| P2 | m³ | 1 |  | 0.75 | 0.2 | 8.14 | 1.221 | 9.09 |  | 1.221 | 1.221 | 4.0136
| P3 | m³ | 1 |  | 0.4 | 0.2 | 8.14 | 0.6512 | 8.74 |  | 0.6512 | 0.6512 | 4.6648
| P4 | m³ | 11 |  | 0.5 | 0.2 | 8.14 | 0.814 | 8.84 |  | 0.814 | 8.954 | 13.6188
|  | m³ | 1 |  | 0.5 | 0.2 | 8.14 | 0.814 | 8.84 |  | 0.814 | 0.814 | 14.4328
|  | m³ | 3 |  | 0.5 | 0.2 | 7.41 | 0.741 | 8.11 |  | 0.741 | 2.223 | 16.6558
|  | m³ | 3 |  | 0.5 | 0.2 | 6.98 | 0.698 | 7.68 |  | 0.698 | 2.094 | 18.7498
|  | m³ | 1 |  | 0.5 | 0.2 | 11.32 | 1.132 | 12.02 |  | 1.132 | 1.132 | 19.8818
| P5 | m³ | 4 |  | 0.7 | 0.2 | 10.58 | 1.4812 | 11.48 |  | 1.4812 | 5.9248 | 25.8066
| P6 | m³ | 5 |  | 0.5 | 0.2 | 4.02 | 0.402 | 4.72 |  | 0.402 | 2.01 | 27.8166
|  | m³ | 1 |  | 0.5 | 0.2 | 4.02 | 0.402 | 4.72 |  | 0.402 | 0.402 | 28.2186
| P7 | m³ | 1 |  | 0.5 | 0.2 | 10.64 | 1.064 | 11.34 |  | 1.064 | 1.064 | 29.2826
| P8 | m³ | 1 |  | 0.5 | 0.2 | 10.64 | 1.064 | 11.34 |  | 1.064 | 1.064 | 30.3466
| P4 | m³ | 2 |  | 0.5 | 0.2 | 6.18 | 0.618 | 6.88 |  | 0.618 | 1.236 | 31.5826
| P7 | m³ | 4 |  | 0.5 | 0.2 | 6.18 | 0.618 | 6.88 |  | 0.618 | 2.472 | 34.0546
| P8 | m³ | 4 |  | 0.5 | 0.2 | 5.06 | 0.506 | 5.76 |  | 0.506 | 2.024 | 36.0786 | 36.0786
Cofragem
| P1 | m² | 36 |  | 0.26 |  | 4.59 | 1.1934 | 4.85 |  | 1.1934 | 42.9624 | 42.9624
|  | m² | -18 |  | 0.2 |  | 0.8 | 0.16 | 1 |  | 0.16 | -2.88 | 40.0824
|  | m² | -7 |  | 0.26 |  | 0.4 | 0.104 | 0.66 |  | 0.104 | -0.728 | 39.3544
|  | m² | -7 |  | 0.26 |  | 0.2 | 0.052 | 0.46 |  | 0.052 | -0.364 | 38.9904
|  | m² | -14 |  | 0.12 |  | 0.2 | 0.024 | 0.32 |  | 0.024 | -0.336 | 38.6544
|  | m² | -18 |  | 0.2 |  | 1.42 | 0.284 | 1.62 |  | 0.284 | -5.112 | 33.5424
| P2 | m² | 2 |  | 0.75 |  | 8.14 | 6.105 | 8.89 |  | 6.105 | 12.21 | 45.7524
|  | m² | 2 |  |  | 0.2 | 8.14 | 1.628 | 8.34 |  | 1.628 | 3.256 | 49.0084
|  | m² | -1 |  | 0.2 |  | 0.4 | 0.08 | 0.6 |  | 0.08 | -0.08 | 48.9284
|  | m² | -1 |  | 0.2 |  | 0.6 | 0.12 | 0.8 |  | 0.12 | -0.12 | 48.8084
|  | m² | -1 |  | 0.55 |  | 0.4 | 0.22 | 0.95 |  | 0.22 | -0.22 | 48.5884
|  | m² | -2 |  | 0.2 |  | 0.5 | 0.1 | 0.7 |  | 0.1 | -0.2 | 48.3884
|  | m² | -1 |  | 0.55 |  | 0.2 | 0.11 | 0.75 |  | 0.11 | -0.11 | 48.2784
|  | m² | -2 |  | 0.2 |  | 0.8 | 0.16 | 1 |  | 0.16 | -0.32 | 47.9584
|  | m² | -1 |  | 0.55 |  | 0.2 | 0.11 | 0.75 |  | 0.11 | -0.11 | 47.8484
| P3 | m² | 2 |  | 0.4 |  | 8.14 | 3.256 | 8.54 |  | 3.256 | 6.512 | 54.3604
|  | m² | 2 |  |  | 0.2 | 8.14 | 1.628 | 8.34 |  | 1.628 | 3.256 | 57.6164
|  | m² | -1 |  | 0.2 |  | 0.4 | 0.08 | 0.6 |  | 0.08 | -0.08 | 57.5364
|  | m² | -1 |  | 0.4 |  | 0.4 | 0.16 | 0.8 |  | 0.16 | -0.16 | 57.3764
|  | m² | -2 |  | 0.2 |  | 0.5 | 0.1 | 0.7 |  | 0.1 | -0.2 | 57.1764
|  | m² | -1 |  | 0.2 |  | 0.2 | 0.04 | 0.4 |  | 0.04 | -0.04 | 57.1364
|  | m² | -1 |  | 0.2 |  | 0.8 | 0.16 | 1 |  | 0.16 | -0.16 | 56.9764
|  | m² | -1 |  | 0.2 |  | 0.57 | 0.114 | 0.77 |  | 0.114 | -0.114 | 56.8624
|  | m² | -1 |  | 0.2 |  | 0.2 | 0.04 | 0.4 |  | 0.04 | -0.04 | 56.8224
| P4 | m² | 24 |  | 0.5 |  | 8.14 | 4.07 | 8.64 |  | 4.07 | 97.68 | 154.5024
|  | m² | 24 |  |  | 0.2 | 8.14 | 1.628 | 8.34 |  | 1.628 | 39.072 | 193.5744
|  | m² | -19 |  | 0.2 |  | 0.4 | 0.08 | 0.6 |  | 0.08 | -1.52 | 192.0544
|  | m² | -10 |  | 0.5 |  | 0.4 | 0.2 | 0.9 |  | 0.2 | -2 | 190.0544
|  | m² | -7 |  | 0.5 |  | 0.15 | 0.075 | 0.65 |  | 0.075 | -0.525 | 189.5294
|  | m² | -15 |  | 0.5 |  | 0.2 | 0.1 | 0.7 |  | 0.1 | -1.5 | 188.0294
|  | m² | -20 |  | 0.2 |  | 0.5 | 0.1 | 0.7 |  | 0.1 | -2 | 186.0294
|  | m² | -10 |  | 0.5 |  | 0.2 | 0.1 | 0.7 |  | 0.1 | -1 | 185.0294
|  | m² | -19 |  | 0.2 |  | 0.8 | 0.16 | 1 |  | 0.16 | -3.04 | 181.9894
|  | m² | -2 |  | 0.2 |  | 0.57 | 0.114 | 0.77 |  | 0.114 | -0.228 | 181.7614
|  | m² | 6 |  | 0.5 |  | 7.41 | 3.705 | 7.91 |  | 3.705 | 22.23 | 203.9914
|  | m² | 6 |  |  | 0.2 | 7.41 | 1.482 | 7.61 |  | 1.482 | 8.892 | 212.8834
|  | m² | -6 |  |  | 0.2 | 0.6 | 0.12 | 0.8 |  | 0.12 | -0.72 | 212.1634
|  | m² | -3 |  | 0.5 |  | 0.4 | 0.2 | 0.9 |  | 0.2 | -0.6 | 211.5634
|  | m² | -3 |  | 0.5 |  | 0.2 | 0.1 | 0.7 |  | 0.1 | -0.3 | 211.2634
|  | m² | -6 |  |  | 0.2 | 0.5 | 0.1 | 0.7 |  | 0.1 | -0.6 | 210.6634
|  | m² | -3 |  | 0.5 |  | 0.2 | 0.1 | 0.7 |  | 0.1 | -0.3 | 210.3634
|  | m² | -6 |  |  | 0.2 | 0.8 | 0.16 | 1 |  | 0.16 | -0.96 | 209.4034
|  | m² | 6 |  | 0.5 |  | 6.98 | 3.49 | 7.48 |  | 3.49 | 20.94 | 230.3434
|  | m² | 6 |  |  | 0.2 | 6.98 | 1.396 | 7.18 |  | 1.396 | 8.376 | 238.7194
|  | m² | -6 |  |  | 0.2 | 0.6 | 0.12 | 0.8 |  | 0.12 | -0.72 | 237.9994
|  | m² | -3 |  | 0.5 |  | 0.4 | 0.2 | 0.9 |  | 0.2 | -0.6 | 237.3994
|  | m² | -3 |  | 0.5 |  | 0.2 | 0.1 | 0.7 |  | 0.1 | -0.3 | 237.0994
|  | m² | -6 |  |  | 0.2 | 0.5 | 0.1 | 0.7 |  | 0.1 | -0.6 | 236.4994
|  | m² | -3 |  | 0.5 |  | 0.2 | 0.1 | 0.7 |  | 0.1 | -0.3 | 236.1994
|  | m² | -6 |  |  | 0.2 | 0.8 | 0.16 | 1 |  | 0.16 | -0.96 | 235.2394
|  | m² | 2 |  | 0.5 |  | 11.32 | 5.66 | 11.82 |  | 5.66 | 11.32 | 246.5594
|  | m² | 2 |  |  | 0.2 | 11.32 | 2.264 | 11.52 |  | 2.264 | 4.528 | 251.0874
|  | m² | -2 |  | 0.2 |  | 1.54 | 0.308 | 1.74 |  | 0.308 | -0.616 | 250.4714
|  | m² | -1 |  | 0.3 |  | 0.4 | 0.12 | 0.7 |  | 0.12 | -0.12 | 250.3514
|  | m² | -1 |  | 0.5 |  | 0.4 | 0.2 | 0.9 |  | 0.2 | -0.2 | 250.1514
|  | m² | -1 |  | 0.2 |  | 0.4 | 0.08 | 0.6 |  | 0.08 | -0.08 | 250.0714
|  | m² | -3 |  | 0.5 |  | 0.2 | 0.1 | 0.7 |  | 0.1 | -0.3 | 249.7714
|  | m² | -3 |  | 0.2 |  | 0.2 | 0.04 | 0.4 |  | 0.04 | -0.12 | 249.6514
|  | m² | -6 |  | 0.2 |  | 0.5 | 0.1 | 0.7 |  | 0.1 | -0.6 | 249.0514
|  | m² | -1 |  | 0.3 |  | 0.2 | 0.06 | 0.5 |  | 0.06 | -0.06 | 248.9914
| P5 | m² | 8 |  | 0.7 |  | 10.58 | 7.406 | 11.28 |  | 7.406 | 59.248 | 308.2394
|  | m² | 8 |  |  | 0.2 | 10.58 | 2.116 | 10.78 |  | 2.116 | 16.928 | 325.1674
|  | m² | -4 |  |  | 0.2 | 0.5 | 0.1 | 0.7 |  | 0.1 | -0.4 | 324.7674
|  | m² | -8 |  | 0.7 |  | 0.4 | 0.28 | 1.1 |  | 0.28 | -2.24 | 322.5274
|  | m² | -8 |  |  | 0.2 | 0.4 | 0.08 | 0.6 |  | 0.08 | -0.64 | 321.8874
|  | m² | -24 |  | 0.7 |  | 0.23 | 0.161 | 0.93 |  | 0.161 | -3.864 | 318.0234
|  | m² | -12 |  |  | 0.2 | 0.23 | 0.046 | 0.43 |  | 0.046 | -0.552 | 317.4714
|  | m² | -12 |  |  | 0.2 | 0.6 | 0.12 | 0.8 |  | 0.12 | -1.44 | 316.0314
| P6 | m² | 12 |  | 0.5 |  | 4.02 | 2.01 | 4.52 |  | 2.01 | 24.12 | 340.1514
|  | m² | 12 |  |  | 0.2 | 4.02 | 0.804 | 4.22 |  | 0.804 | 9.648 | 349.7994
|  | m² | -14 |  | 0.2 |  | 0.4 | 0.08 | 0.6 |  | 0.08 | -1.12 | 348.6794
|  | m² | -3 |  | 0.5 |  | 0.4 | 0.2 | 0.9 |  | 0.2 | -0.6 | 348.0794
|  | m² | -4 |  | 0.3 |  | 0.4 | 0.12 | 0.7 |  | 0.12 | -0.48 | 347.5994
|  | m² | -12 |  | 0.2 |  | 0.6 | 0.12 | 0.8 |  | 0.12 | -1.44 | 346.1594
|  | m² | -3 |  | 0.5 |  | 0.2 | 0.1 | 0.7 |  | 0.1 | -0.3 | 345.8594
|  | m² | -4 |  | 0.3 |  | 0.2 | 0.06 | 0.5 |  | 0.06 | -0.24 | 345.6194
| P7 | m² | 2 |  | 0.5 |  | 10.64 | 5.32 | 11.14 |  | 5.32 | 10.64 | 356.2594
|  | m² | 2 |  |  | 0.2 | 10.64 | 2.128 | 10.84 |  | 2.128 | 4.256 | 360.5154
|  | m² | -2 |  | 0.2 |  | 0.4 | 0.08 | 0.6 |  | 0.08 | -0.16 | 360.3554
|  | m² | -1 |  | 0.3 |  | 0.15 | 0.045 | 0.45 |  | 0.045 | -0.045 | 360.3104
|  | m² | -1 |  | 0.3 |  | 0.23 | 0.069 | 0.53 |  | 0.069 | -0.069 | 360.2414
|  | m² | -1 |  | 0.5 |  | 0.2 | 0.1 | 0.7 |  | 0.1 | -0.1 | 360.1414
|  | m² | -1 |  | 0.3 |  | 0.2 | 0.06 | 0.5 |  | 0.06 | -0.06 | 360.0814
|  | m² | -1 |  | 0.2 |  | 0.6 | 0.12 | 0.8 |  | 0.12 | -0.12 | 359.9614
|  | m² | -1 |  | 0.2 |  | 0.5 | 0.1 | 0.7 |  | 0.1 | -0.1 | 359.8614
|  | m² | -1 |  | 0.3 |  | 0.2 | 0.06 | 0.5 |  | 0.06 | -0.06 | 359.8014
|  | m² | -1 |  | 0.2 |  | 0.2 | 0.04 | 0.4 |  | 0.04 | -0.04 | 359.7614
|  | m² | -1 |  | 0.2 |  | 0.5 | 0.1 | 0.7 |  | 0.1 | -0.1 | 359.6614
|  | m² | -1 |  | 0.2 |  | 1.54 | 0.308 | 1.74 |  | 0.308 | -0.308 | 359.3534
|  | m² | -1 |  | 0.5 |  | 0.2 | 0.1 | 0.7 |  | 0.1 | -0.1 | 359.2534
|  | m² | -1 |  | 0.2 |  | 0.6 | 0.12 | 0.8 |  | 0.12 | -0.12 | 359.1334
|  | m² | -1 |  | 0.2 |  | 0.6 | 0.12 | 0.8 |  | 0.12 | -0.12 | 359.0134
| P8 | m² | 2 |  | 0.5 |  | 10.64 | 5.32 | 11.14 |  | 5.32 | 10.64 | 369.6534
|  | m² | 2 |  |  | 0.2 | 10.64 | 2.128 | 10.84 |  | 2.128 | 4.256 | 373.9094
|  | m² | -2 |  |  | 0.2 | 0.4 | 0.08 | 0.6 |  | 0.08 | -0.16 | 373.7494
|  | m² | -2 |  | 0.5 |  | 0.23 | 0.115 | 0.73 |  | 0.115 | -0.23 | 373.5194
|  | m² | -1 |  | 0.5 |  | 0.2 | 0.1 | 0.7 |  | 0.1 | -0.1 | 373.4194
|  | m² | -1 |  | 0.3 |  | 0.2 | 0.06 | 0.5 |  | 0.06 | -0.06 | 373.3594
|  | m² | -3 |  | 0.2 |  | 0.5 | 0.1 | 0.7 |  | 0.1 | -0.3 | 373.0594
|  | m² | -1 |  | 0.3 |  | 0.2 | 0.06 | 0.5 |  | 0.06 | -0.06 | 372.9994
|  | m² | -2 |  | 0.2 |  | 1.54 | 0.308 | 1.74 |  | 0.308 | -0.616 | 372.3834
|  | m² | -1 |  | 0.3 |  | 0.2 | 0.06 | 0.5 |  | 0.06 | -0.06 | 372.3234
|  | m² | -2 |  | 0.2 |  | 0.6 | 0.12 | 0.8 |  | 0.12 | -0.24 | 372.0834
| P4 | m² | 4 |  | 0.5 |  | 6.18 | 3.09 | 6.68 |  | 3.09 | 12.36 | 384.4434
|  | m² | 4 |  |  | 0.2 | 6.18 | 1.236 | 6.38 |  | 1.236 | 4.944 | 389.3874
|  | m² | -4 |  |  | 0.2 | 0.5 | 0.1 | 0.7 |  | 0.1 | -0.4 | 388.9874
|  | m² | -4 |  |  | 0.2 | 0.6 | 0.12 | 0.8 |  | 0.12 | -0.48 | 388.5074
|  | m² | -2 |  | 0.5 |  | 0.15 | 0.075 | 0.65 |  | 0.075 | -0.15 | 388.3574
| P7 | m² | 8 |  | 0.5 |  | 6.18 | 3.09 | 6.68 |  | 3.09 | 24.72 | 413.0774
|  | m² | 8 |  |  | 0.2 | 6.18 | 1.236 | 6.38 |  | 1.236 | 9.888 | 422.9654
|  | m² | -6 |  |  | 0.2 | 0.5 | 0.1 | 0.7 |  | 0.1 | -0.6 | 422.3654
|  | m² | -1 |  |  | 0.2 | 1.54 | 0.308 | 1.74 |  | 0.308 | -0.308 | 422.0574
|  | m² | -3 |  | 0.5 |  | 0.15 | 0.075 | 0.65 |  | 0.075 | -0.225 | 421.8324
|  | m² | -1 |  | 0.5 |  | 0.2 | 0.1 | 0.7 |  | 0.1 | -0.1 | 421.7324
|  | m² | -6 |  |  | 0.2 | 0.6 | 0.12 | 0.8 |  | 0.12 | -0.72 | 421.0124
| P8 | m² | 8 |  | 0.5 |  | 5.06 | 2.53 | 5.56 |  | 2.53 | 20.24 | 441.2524
|  | m² | 8 |  |  | 0.2 | 5.06 | 1.012 | 5.26 |  | 1.012 | 8.096 | 449.3484
|  | m² | -3 |  | 0.5 |  | 0.2 | 0.1 | 0.7 |  | 0.1 | -0.3 | 449.0484
|  | m² | -1 |  | 0.3 |  | 0.2 | 0.06 | 0.5 |  | 0.06 | -0.06 | 448.9884
|  | m² | -5 |  |  | 0.2 | 0.6 | 0.12 | 0.8 |  | 0.12 | -0.6 | 448.3884 | 448.3884
Armadura
| P1 | Kg | 72 | 16 | 6.29 |  |  | 6.29 | 6.29 | 9.9256 | 9.9256 | 714.6446 | 714.6446
|  | Kg | 216 | 8 | 0.8 |  |  | 0.8 | 0.8 | 0.316 | 0.316 | 68.256 | 782.9006
| P2 | Kg | 18 | 20 | 10.78 |  |  | 10.78 | 10.78 | 26.5835 | 26.5835 | 478.5026 | 1261.4033
|  | Kg | 66 | 10 | 1.66 |  |  | 1.66 | 1.66 | 1.0242 | 1.0242 | 67.5985 | 1329.0018
|  | Kg | 66 | 10 | 0.6 |  |  | 0.6 | 0.6 | 0.3702 | 0.3702 | 24.4332 | 1353.435
| P3 | Kg | 14 | 16 | 10.44 |  |  | 10.44 | 10.44 | 16.4743 | 16.4743 | 230.6405 | 1584.0755
|  | Kg | 55 | 8 | 0.96 |  |  | 0.96 | 0.96 | 0.3792 | 0.3792 | 20.856 | 1604.9315
|  | Kg | 55 | 8 | 0.52 |  |  | 0.52 | 0.52 | 0.2054 | 0.2054 | 11.297 | 1616.2285
| P4 | Kg | 44 | 16 | 9.84 |  |  | 9.84 | 9.84 | 15.5275 | 15.5275 | 683.2109 | 2299.4394
|  | Kg | 88 | 12 | 9.5 |  |  | 9.5 | 9.5 | 8.436 | 8.436 | 742.368 | 3041.8074
|  | Kg | 902 | 10 | 1.16 |  |  | 1.16 | 1.16 | 0.71572 | 0.71572 | 645.5794 | 3687.3868
|  | Kg | 462 | 8 | 0.22 |  |  | 0.22 | 0.22 | 0.0869 | 0.0869 | 40.1478 | 3727.5346
|  | Kg | 4 | 16 | 10.44 |  |  | 10.44 | 10.44 | 16.4743 | 16.4743 | 65.8973 | 3793.4319
|  | Kg | 8 | 12 | 10.1 |  |  | 10.1 | 10.1 | 8.9688 | 8.9688 | 71.7504 | 3865.1823
|  | Kg | 82 | 10 | 1.16 |  |  | 1.16 | 1.16 | 0.71572 | 0.71572 | 58.689 | 3923.8713
|  | Kg | 42 | 8 | 0.22 |  |  | 0.22 | 0.22 | 0.0869 | 0.0869 | 3.6498 | 3927.5211
|  | Kg | 12 | 16 | 9.11 |  |  | 9.11 | 9.11 | 14.3756 | 14.3756 | 172.507 | 4100.0281
|  | Kg | 24 | 12 | 8.77 |  |  | 8.77 | 8.77 | 7.7878 | 7.7878 | 186.9062 | 4286.9343
|  | Kg | 225 | 10 | 1.16 |  |  | 1.16 | 1.16 | 0.71572 | 0.71572 | 161.037 | 4447.9713
|  | Kg | 114 | 8 | 0.22 |  |  | 0.22 | 0.22 | 0.0869 | 0.0869 | 9.9066 | 4457.8779
|  | Kg | 12 | 16 | 8.68 |  |  | 8.68 | 8.68 | 13.697 | 13.697 | 164.3645 | 4622.2424
|  | Kg | 24 | 12 | 8.34 |  |  | 8.34 | 8.34 | 7.4059 | 7.4059 | 177.7421 | 4799.9845
|  | Kg | 213 | 10 | 1.16 |  |  | 1.16 | 1.16 | 0.71572 | 0.71572 | 152.4484 | 4952.4328
|  | Kg | 108 | 8 | 0.22 |  |  | 0.22 | 0.22 | 0.0869 | 0.0869 | 9.3852 | 4961.818
|  | Kg | 4 | 16 | 13.02 |  |  | 13.02 | 13.02 | 20.5456 | 20.5456 | 82.1822 | 5044.0003
|  | Kg | 8 | 12 | 12.68 |  |  | 12.68 | 12.68 | 11.2598 | 11.2598 | 90.0787 | 5134.079
|  | Kg | 114 | 10 | 1.16 |  |  | 1.16 | 1.16 | 0.71572 | 0.71572 | 81.5921 | 5215.6711
|  | Kg | 58 | 8 | 0.22 |  |  | 0.22 | 0.22 | 0.0869 | 0.0869 | 5.0402 | 5220.7113
| P5 | Kg | 16 | 16 | 12.48 |  |  | 12.48 | 12.48 | 19.6934 | 19.6934 | 315.095 | 5535.8063
|  | Kg | 40 | 12 | 12.14 |  |  | 12.14 | 12.14 | 10.7803 | 10.7803 | 431.2128 | 5967.0191
|  | Kg | 216 | 8 | 1.56 |  |  | 1.56 | 1.56 | 0.6162 | 0.6162 | 133.0992 | 6100.1183
|  | Kg | 216 | 8 | 0.64 |  |  | 0.64 | 0.64 | 0.2528 | 0.2528 | 54.6048 | 6154.7231
| P6 | Kg | 20 | 12 | 5.38 |  |  | 5.38 | 5.38 | 4.7774 | 4.7774 | 95.5488 | 6250.2719
|  | Kg | 30 | 10 | 5.21 |  |  | 5.21 | 5.21 | 3.2146 | 3.2146 | 96.4371 | 6346.709
|  | Kg | 205 | 8 | 1.16 |  |  | 1.16 | 1.16 | 0.4582 | 0.4582 | 93.931 | 6440.64
|  | Kg | 205 | 8 | 0.22 |  |  | 0.22 | 0.22 | 0.0869 | 0.0869 | 17.8145 | 6458.4545
|  | Kg | 4 | 12 | 5.63 |  |  | 5.63 | 5.63 | 4.9994 | 4.9994 | 19.9978 | 6478.4523
|  | Kg | 6 | 10 | 5.46 |  |  | 5.46 | 5.46 | 3.3688 | 3.3688 | 20.2129 | 6498.6652
|  | Kg | 41 | 8 | 1.16 |  |  | 1.16 | 1.16 | 0.4582 | 0.4582 | 18.7862 | 6517.4514
|  | Kg | 41 | 8 | 0.22 |  |  | 0.22 | 0.22 | 0.0869 | 0.0869 | 3.5629 | 6521.0143
| P7 | Kg | 4 | 20 | 12.68 |  |  | 12.68 | 12.68 | 31.2689 | 31.2689 | 125.0755 | 6646.0898
|  | Kg | 6 | 16 | 12.34 |  |  | 12.34 | 12.34 | 19.4725 | 19.4725 | 116.8351 | 6762.9249
|  | Kg | 107 | 10 | 1.16 |  |  | 1.16 | 1.16 | 0.71572 | 0.71572 | 76.582 | 6839.507
|  | Kg | 107 | 10 | 0.78 |  |  | 0.78 | 0.78 | 0.48126 | 0.48126 | 51.4948 | 6891.0018
| P8 | Kg | 4 | 25 | 13.36 |  |  | 13.36 | 13.36 | 51.4761 | 51.4761 | 205.9043 | 7096.9061
|  | Kg | 6 | 20 | 12.93 |  |  | 12.93 | 12.93 | 31.8854 | 31.8854 | 191.3123 | 7288.2184
|  | Kg | 107 | 12 | 1.16 |  |  | 1.16 | 1.16 | 1.0301 | 1.0301 | 110.2186 | 7398.437
|  | Kg | 107 | 12 | 0.78 |  |  | 0.78 | 0.78 | 0.69264 | 0.69264 | 74.1125 | 7472.5494
| P4 | Kg | 4 | 16 | 7.75 |  |  | 7.75 | 7.75 | 12.2295 | 12.2295 | 48.918 | 7521.4674
|  | Kg | 8 | 12 | 7.35 |  |  | 7.35 | 7.35 | 6.5268 | 6.5268 | 52.2144 | 7573.6818
|  | Kg | 63 | 10 | 1.16 |  |  | 1.16 | 1.16 | 0.71572 | 0.71572 | 45.0904 | 7618.7722
|  | Kg | 32 | 8 | 0.22 |  |  | 0.22 | 0.22 | 0.0869 | 0.0869 | 2.7808 | 7621.553
| P7 | Kg | 4 | 20 | 8.15 |  |  | 8.15 | 8.15 | 20.0979 | 20.0979 | 80.3916 | 7701.9446
|  | Kg | 6 | 16 | 7.75 |  |  | 7.75 | 7.75 | 12.2295 | 12.2295 | 73.377 | 7775.3216
|  | Kg | 63 | 10 | 1.16 |  |  | 1.16 | 1.16 | 0.71572 | 0.71572 | 45.0904 | 7820.412
|  | Kg | 63 | 10 | 0.78 |  |  | 0.78 | 0.78 | 0.48126 | 0.48126 | 30.3194 | 7850.7313
| P8 | Kg | 4 | 25 | 7.53 |  |  | 7.53 | 7.53 | 29.0131 | 29.0131 | 116.0524 | 7966.7837
|  | Kg | 6 | 20 | 7.03 |  |  | 7.03 | 7.03 | 17.336 | 17.336 | 104.0159 | 8070.7996
|  | Kg | 51 | 12 | 1.16 |  |  | 1.16 | 1.16 | 1.0301 | 1.0301 | 52.5341 | 8123.3337
|  | Kg | 51 | 12 | 0.78 |  |  | 0.78 | 0.78 | 0.69264 | 0.69264 | 35.3246 | 8158.6583 | 8158.6583
1 | Ductos
Betão
| Ductos | m³ | 1 |  | 0.95 | 0.2247 | 1 | 0.21346 | 2.1747 |  | 0.21346 | 0.21346 | 0.21346 |  | 0.95 | 8
|  | m³ | 1 |  | 1.18 | 0.2247 | 1 | 0.26515 | 2.4047 |  | 0.26515 | 0.26515 | 0.47861 |  | 1.18
|  | m³ | 1 |  | 1.97 | 0.2247 | 1 | 0.44266 | 3.1947 |  | 0.44266 | 0.44266 | 0.92127 |  | 1.97
|  | m³ | 1 |  | 1.04 | 0.2247 | 1 | 0.23369 | 2.2647 |  | 0.23369 | 0.23369 | 1.155 |  | 1.04
|  | m³ | 1 |  | 7.68 | 0.2247 | 1 | 1.7257 | 8.9047 |  | 1.7257 | 1.7257 | 2.8807 |  | 7.68
|  | m³ | 1 |  | 0.69 | 0.2247 | 1 | 0.15504 | 1.9147 |  | 0.15504 | 0.15504 | 3.0357 |  | 0.69
|  | m³ | 1 |  | 2.68 | 0.2247 | 1 | 0.6022 | 3.9047 |  | 0.6022 | 0.6022 | 3.6379 |  | 2.68
|  | m³ | 1 |  | 0.77 | 0.2247 | 1 | 0.17302 | 1.9947 |  | 0.17302 | 0.17302 | 3.8109 |  | 0.77
|  | m³ | 1 |  | 2.45 | 0.2247 | 1 | 0.55052 | 3.6747 |  | 0.55052 | 0.55052 | 4.3614 |  | 2.45
|  | m³ | 1 |  | 1.7 | 0.2247 | 1 | 0.38199 | 2.9247 |  | 0.38199 | 0.38199 | 4.7434 |  | 1.7
|  | m³ | 1 |  | 4.86 | 0.2247 | 1 | 1.092 | 6.0847 |  | 1.092 | 1.092 | 5.8355 |  | 4.86
|  | m³ | 1 |  | 4 | 0.2247 | 1 | 0.8988 | 5.2247 |  | 0.8988 | 0.8988 | 6.7343 |  | 4
|  | m³ | 1 |  | 2.26 | 0.2247 | 1 | 0.50782 | 3.4847 |  | 0.50782 | 0.50782 | 7.2421 |  | 2.26
|  | m³ | 1 |  | 2.55 | 0.2247 | 1 | 0.57298 | 3.7747 |  | 0.57298 | 0.57298 | 7.8151 |  | 2.55
|  | m³ | 1 |  | 10.3 | 0.2247 | 1 | 2.3144 | 11.5247 |  | 2.3144 | 2.3144 | 10.1295 |  | 10.3
|  | m³ | 1 |  | 1.12 | 0.2247 | 1 | 0.25166 | 2.3447 |  | 0.25166 | 0.25166 | 10.3811 |  | 1.12
|  | m³ | 1 |  | 1.08 | 0.2247 | 1 | 0.24268 | 2.3047 |  | 0.24268 | 0.24268 | 10.6238 |  | 1.08
|  | m³ | 2 |  | 4.69 | 0.15 | 0.55 | 0.38693 | 5.39 |  | 0.38693 | 0.77385 | 11.3977
|  | m³ | 1 |  | 4.69 | 1.6 | 0.15 | 1.1256 | 6.44 |  | 1.1256 | 1.1256 | 12.5233 | 12.5233
Cofragem
| Ductos | m² | 1 |  | 0.95 | 0.7 |  | 0.665 | 1.65 |  | 0.665 | 0.665 | 0.665
|  | m² | 1 |  | 0.95 | 0.4 |  | 0.38 | 1.35 |  | 0.38 | 0.38 | 1.045
|  | m² | 2 |  | 0.95 |  | 0.55 | 0.5225 | 1.5 |  | 0.5225 | 1.045 | 2.09
|  | m² | 2 |  | 0.95 |  | 0.4 | 0.38 | 1.35 |  | 0.38 | 0.76 | 2.85
|  | m² | 1 |  | 1.18 | 0.7 |  | 0.826 | 1.88 |  | 0.826 | 0.826 | 3.676
|  | m² | 1 |  | 1.18 | 0.4 |  | 0.472 | 1.58 |  | 0.472 | 0.472 | 4.148
|  | m² | 2 |  | 1.18 |  | 0.55 | 0.649 | 1.73 |  | 0.649 | 1.298 | 5.446
|  | m² | 2 |  | 1.18 |  | 0.4 | 0.472 | 1.58 |  | 0.472 | 0.944 | 6.39
|  | m² | 1 |  | 1.97 | 0.7 |  | 1.379 | 2.67 |  | 1.379 | 1.379 | 7.769
|  | m² | 1 |  | 1.97 | 0.4 |  | 0.788 | 2.37 |  | 0.788 | 0.788 | 8.557
|  | m² | 2 |  | 1.97 |  | 0.55 | 1.0835 | 2.52 |  | 1.0835 | 2.167 | 10.724
|  | m² | 2 |  | 1.97 |  | 0.4 | 0.788 | 2.37 |  | 0.788 | 1.576 | 12.3
|  | m² | 1 |  | 1.04 | 0.7 |  | 0.728 | 1.74 |  | 0.728 | 0.728 | 13.028
|  | m² | 1 |  | 1.04 | 0.4 |  | 0.416 | 1.44 |  | 0.416 | 0.416 | 13.444
|  | m² | 2 |  | 1.04 |  | 0.55 | 0.572 | 1.59 |  | 0.572 | 1.144 | 14.588
|  | m² | 2 |  | 1.04 |  | 0.4 | 0.416 | 1.44 |  | 0.416 | 0.832 | 15.42
|  | m² | 1 |  | 7.68 | 0.7 |  | 5.376 | 8.38 |  | 5.376 | 5.376 | 20.796
|  | m² | 1 |  | 7.68 | 0.4 |  | 3.072 | 8.08 |  | 3.072 | 3.072 | 23.868
|  | m² | 2 |  | 7.68 |  | 0.55 | 4.224 | 8.23 |  | 4.224 | 8.448 | 32.316
|  | m² | 2 |  | 7.68 |  | 0.4 | 3.072 | 8.08 |  | 3.072 | 6.144 | 38.46
|  | m² | 1 |  | 0.69 | 0.7 |  | 0.483 | 1.39 |  | 0.483 | 0.483 | 38.943
|  | m² | 1 |  | 0.69 | 0.4 |  | 0.276 | 1.09 |  | 0.276 | 0.276 | 39.219
|  | m² | 2 |  | 0.69 |  | 0.55 | 0.3795 | 1.24 |  | 0.3795 | 0.759 | 39.978
|  | m² | 2 |  | 0.69 |  | 0.4 | 0.276 | 1.09 |  | 0.276 | 0.552 | 40.53
|  | m² | 1 |  | 2.68 | 0.7 |  | 1.876 | 3.38 |  | 1.876 | 1.876 | 42.406
|  | m² | 1 |  | 2.68 | 0.4 |  | 1.072 | 3.08 |  | 1.072 | 1.072 | 43.478
|  | m² | 2 |  | 2.68 |  | 0.55 | 1.474 | 3.23 |  | 1.474 | 2.948 | 46.426
|  | m² | 2 |  | 2.68 |  | 0.4 | 1.072 | 3.08 |  | 1.072 | 2.144 | 48.57
|  | m² | 1 |  | 0.77 | 0.7 |  | 0.539 | 1.47 |  | 0.539 | 0.539 | 49.109
|  | m² | 1 |  | 0.77 | 0.4 |  | 0.308 | 1.17 |  | 0.308 | 0.308 | 49.417
|  | m² | 2 |  | 0.77 |  | 0.55 | 0.4235 | 1.32 |  | 0.4235 | 0.847 | 50.264
|  | m² | 2 |  | 0.77 |  | 0.4 | 0.308 | 1.17 |  | 0.308 | 0.616 | 50.88
|  | m² | 1 |  | 2.45 | 0.7 |  | 1.715 | 3.15 |  | 1.715 | 1.715 | 52.595
|  | m² | 1 |  | 2.45 | 0.4 |  | 0.98 | 2.85 |  | 0.98 | 0.98 | 53.575
|  | m² | 2 |  | 2.45 |  | 0.55 | 1.3475 | 3 |  | 1.3475 | 2.695 | 56.27
|  | m² | 2 |  | 2.45 |  | 0.4 | 0.98 | 2.85 |  | 0.98 | 1.96 | 58.23
|  | m² | 1 |  | 1.7 | 0.7 |  | 1.19 | 2.4 |  | 1.19 | 1.19 | 59.42
|  | m² | 1 |  | 1.7 | 0.4 |  | 0.68 | 2.1 |  | 0.68 | 0.68 | 60.1
|  | m² | 2 |  | 1.7 |  | 0.55 | 0.935 | 2.25 |  | 0.935 | 1.87 | 61.97
|  | m² | 2 |  | 1.7 |  | 0.4 | 0.68 | 2.1 |  | 0.68 | 1.36 | 63.33
|  | m² | 1 |  | 4.86 | 0.7 |  | 3.402 | 5.56 |  | 3.402 | 3.402 | 66.732
|  | m² | 1 |  | 4.86 | 0.4 |  | 1.944 | 5.26 |  | 1.944 | 1.944 | 68.676
|  | m² | 2 |  | 4.86 |  | 0.55 | 2.673 | 5.41 |  | 2.673 | 5.346 | 74.022
|  | m² | 2 |  | 4.86 |  | 0.4 | 1.944 | 5.26 |  | 1.944 | 3.888 | 77.91
|  | m² | 1 |  | 4 | 0.7 |  | 2.8 | 4.7 |  | 2.8 | 2.8 | 80.71
|  | m² | 1 |  | 4 | 0.4 |  | 1.6 | 4.4 |  | 1.6 | 1.6 | 82.31
|  | m² | 2 |  | 4 |  | 0.55 | 2.2 | 4.55 |  | 2.2 | 4.4 | 86.71
|  | m² | 2 |  | 4 |  | 0.4 | 1.6 | 4.4 |  | 1.6 | 3.2 | 89.91
|  | m² | 1 |  | 2.26 | 0.7 |  | 1.582 | 2.96 |  | 1.582 | 1.582 | 91.492
|  | m² | 1 |  | 2.26 | 0.4 |  | 0.904 | 2.66 |  | 0.904 | 0.904 | 92.396
|  | m² | 2 |  | 2.26 |  | 0.55 | 1.243 | 2.81 |  | 1.243 | 2.486 | 94.882
|  | m² | 2 |  | 2.26 |  | 0.4 | 0.904 | 2.66 |  | 0.904 | 1.808 | 96.69
|  | m² | 1 |  | 2.55 | 0.7 |  | 1.785 | 3.25 |  | 1.785 | 1.785 | 98.475
|  | m² | 1 |  | 2.55 | 0.4 |  | 1.02 | 2.95 |  | 1.02 | 1.02 | 99.495
|  | m² | 2 |  | 2.55 |  | 0.55 | 1.4025 | 3.1 |  | 1.4025 | 2.805 | 102.3
|  | m² | 2 |  | 2.55 |  | 0.4 | 1.02 | 2.95 |  | 1.02 | 2.04 | 104.34
|  | m² | 1 |  | 10.3 | 0.7 |  | 7.21 | 11 |  | 7.21 | 7.21 | 111.55
|  | m² | 1 |  | 10.3 | 0.4 |  | 4.12 | 10.7 |  | 4.12 | 4.12 | 115.67
|  | m² | 2 |  | 10.3 |  | 0.55 | 5.665 | 10.85 |  | 5.665 | 11.33 | 127
|  | m² | 2 |  | 10.3 |  | 0.4 | 4.12 | 10.7 |  | 4.12 | 8.24 | 135.24
|  | m² | 1 |  | 1.12 | 0.7 |  | 0.784 | 1.82 |  | 0.784 | 0.784 | 136.024
|  | m² | 1 |  | 1.12 | 0.4 |  | 0.448 | 1.52 |  | 0.448 | 0.448 | 136.472
|  | m² | 2 |  | 1.12 |  | 0.55 | 0.616 | 1.67 |  | 0.616 | 1.232 | 137.704
|  | m² | 2 |  | 1.12 |  | 0.4 | 0.448 | 1.52 |  | 0.448 | 0.896 | 138.6
|  | m² | 1 |  | 1.08 | 0.7 |  | 0.756 | 1.78 |  | 0.756 | 0.756 | 139.356
|  | m² | 1 |  | 1.08 | 0.4 |  | 0.432 | 1.48 |  | 0.432 | 0.432 | 139.788
|  | m² | 2 |  | 1.08 |  | 0.55 | 0.594 | 1.63 |  | 0.594 | 1.188 | 140.976
|  | m² | 2 |  | 1.08 |  | 0.4 | 0.432 | 1.48 |  | 0.432 | 0.864 | 141.84
|  | m² | 1 |  | 4.69 | 1.9 |  | 8.911 | 6.59 |  | 8.911 | 8.911 | 150.751
|  | m² | 1 |  | 4.69 | 1.6 |  | 7.504 | 6.29 |  | 7.504 | 7.504 | 158.255
|  | m² | 2 |  | 4.69 |  | 0.55 | 2.5795 | 5.24 |  | 2.5795 | 5.159 | 163.414
|  | m² | 2 |  | 4.69 |  | 0.4 | 1.876 | 5.09 |  | 1.876 | 3.752 | 167.166 | 167.166
Armadura
| Ductos | kg | 1 |  | 12.52 |  | 50 | 626 | 62.52 |  | 626 | 626 | 626 | 626
1 | Lajes Térreas (0,15m)
| Piso 1 | m² | 1 |  | 50.4 | 1 |  | 50.4 | 51.4 |  | 50.4 | 50.4 | 50.4
|  | m² | 1 |  | 39.62 | 1 |  | 39.62 | 40.62 |  | 39.62 | 39.62 | 90.02
|  | m² | 2 |  | 2.59 | 1 |  | 2.59 | 3.59 |  | 2.59 | 5.18 | 95.2
|  | m² | 1 |  | 2.51 | 1 |  | 2.51 | 3.51 |  | 2.51 | 2.51 | 97.71
| Piso 2 | m² | 1 |  | 53.03 | 1 |  | 53.03 | 54.03 |  | 53.03 | 53.03 | 150.74
|  | m² | 1 |  | 43.97 | 1 |  | 43.97 | 44.97 |  | 43.97 | 43.97 | 194.71
|  | m² | 1 |  | 11.33 | 1 |  | 11.33 | 12.33 |  | 11.33 | 11.33 | 206.04
|  | m² | 1 |  | 4.52 | 1 |  | 4.52 | 5.52 |  | 4.52 | 4.52 | 210.56 | 210.56
1 | Laje Térrea s\camada granular
| (cota 20,91) | m² | 1 |  | 95.56 | 1 |  | 95.56 | 96.56 |  | 95.56 | 95.56 | 95.56
| (cota 24,40) | m² | 1 |  | 97.55 | 1 |  | 97.55 | 98.55 |  | 97.55 | 97.55 | 193.11 | 193.11
1 | Lajes Térreas Ventiladas (0,40m)
| Piso -1 | m² | 1 |  | 34.45 | 1 |  | 34.45 | 35.45 |  | 34.45 | 34.45 | 34.45
|  | m² | 1 |  | 54.44 | 1 |  | 54.44 | 55.44 |  | 54.44 | 54.44 | 88.89
|  | m² | 1 |  | 36.91 | 1 |  | 36.91 | 37.91 |  | 36.91 | 36.91 | 125.8
| Piso 1 | m² | 1 |  | 221.38 | 1 |  | 221.38 | 222.38 |  | 221.38 | 221.38 | 347.18
|  | m² | 1 |  | 10.43 | 1 |  | 10.43 | 11.43 |  | 10.43 | 10.43 | 357.61
|  | m² | 1 |  | 15.6 | 1 |  | 15.6 | 16.6 |  | 15.6 | 15.6 | 373.21
|  | m² | 1 |  | 62.16 | 1 |  | 62.16 | 63.16 |  | 62.16 | 62.16 | 435.37
|  | m² | 1 |  | 157.68 | 1 |  | 157.68 | 158.68 |  | 157.68 | 157.68 | 593.05
| Piso 2 | m² | 1 |  | 115.18 | 1 |  | 115.18 | 116.18 |  | 115.18 | 115.18 | 708.23
|  | m² | 1 |  | 24.12 | 1 |  | 24.12 | 25.12 |  | 24.12 | 24.12 | 732.35
|  | m² | 1 |  | 69.19 | 1 |  | 69.19 | 70.19 |  | 69.19 | 69.19 | 801.54
|  | m² | 1 |  | 66.25 | 1 |  | 66.25 | 67.25 |  | 66.25 | 66.25 | 867.79 | 867.79
1 | Lajes Mistas (0,15m)
| Piso 3 | m² | 1 |  | 3.49 | 1 |  | 3.49 | 4.49 |  | 3.49 | 3.49 | 3.49
|  | m² | 6 |  | 3.49 | 1.2 |  | 4.188 | 4.69 |  | 4.188 | 25.128 | 28.618
|  | m² | 1 |  | 3.49 | 3.12 |  | 10.8888 | 6.61 |  | 10.8888 | 10.8888 | 39.5068
|  | m² | 1 |  | 2.21 | 1.52 |  | 3.3592 | 3.73 |  | 3.3592 | 3.3592 | 42.866
| Piso 4 | m² | 1 |  | 5.26 | 0.67 |  | 3.5242 | 5.93 |  | 3.5242 | 3.5242 | 46.3902
|  | m² | 4 |  | 2.24 | 0.73 |  | 1.6352 | 2.97 |  | 1.6352 | 6.5408 | 52.931
|  | m² | 2 |  | 2.24 | 1.78 |  | 3.9872 | 4.02 |  | 3.9872 | 7.9744 | 60.9054
|  | m² | 2 |  | 2.24 | 1.56 |  | 3.4944 | 3.8 |  | 3.4944 | 6.9888 | 67.8942
|  | m² | 12 |  | 1.14 | 0.73 |  | 0.8322 | 1.87 |  | 0.8322 | 9.9864 | 77.8806
|  | m² | 6 |  | 1.14 | 3.48 |  | 3.9672 | 4.62 |  | 3.9672 | 23.8032 | 101.6838
|  | m² | 2 |  | 3.06 | 0.66 |  | 2.0196 | 3.72 |  | 2.0196 | 4.0392 | 105.723 | 105.723
1 | Lajes Maciças
Betão
Piso 0
| (cota 16,23) | m³ | 1 |  | 5.76 | 3.31 | 0.4 | 7.6262 | 9.47 |  | 7.6262 | 7.6262 | 7.6262 | 7.6262
Piso 1
| (cota 18,50) | m³ | 1 |  | 8.71 | 1 | 0.2 | 1.742 | 9.91 |  | 1.742 | 1.742 | 1.742
|  | m³ | -1 |  | 0.67 | 0.27 | 0.2 | 0.03618 | 1.14 |  | 0.03618 | -0.03618 | 1.7058
|  | m³ | -1 |  | 0.38 | 0.19 | 0.2 | 0.01444 | 0.77 |  | 0.01444 | -0.01444 | 1.6914
| (cota 16,95) | m³ | 1 |  | 2.8 | 1.66 | 0.4 | 1.8592 | 4.86 |  | 1.8592 | 1.8592 | 3.5506
| (cota 16,40) | m³ | 1 |  | 20.11 | 1 | 0.2 | 4.022 | 21.31 |  | 4.022 | 4.022 | 7.5726
| (cota 16,98) | m³ | 1 |  | 27.58 | 1 | 0.23 | 6.3434 | 28.81 |  | 6.3434 | 6.3434 | 13.916
| (cota 17,47) | m³ | 1 |  | 48.8 | 1 | 0.23 | 11.224 | 50.03 |  | 11.224 | 11.224 | 25.14
|  | m³ | 1 |  | 20.39 | 1 | 0.23 | 4.6897 | 21.62 |  | 4.6897 | 4.6897 | 29.8297
|  | m³ | 1 |  | 20.93 | 1 | 0.23 | 4.8139 | 22.16 |  | 4.8139 | 4.8139 | 34.6436
|  | m³ | 1 |  | 80.65 | 1 | 0.23 | 18.5495 | 81.88 |  | 18.5495 | 18.5495 | 53.1931
|  | m³ | -1 |  | 0.32 | 1 | 0.23 | 0.0736 | 1.55 |  | 0.0736 | -0.0736 | 53.1195
|  | m³ | 1 |  | 2.24 | 1.01 | 0.23 | 0.52035 | 3.48 |  | 0.52035 | 0.52035 | 53.6398
|  | m³ | 1 |  | 2.8 | 1.01 | 0.23 | 0.65044 | 4.04 |  | 0.65044 | 0.65044 | 54.2903
|  | m³ | 1 |  | 3.4 | 1.01 | 0.23 | 0.78982 | 4.64 |  | 0.78982 | 0.78982 | 55.0801
|  | m³ | 2 |  | 2.4 | 1.01 | 0.23 | 0.55752 | 3.64 |  | 0.55752 | 1.115 | 56.1951 | 56.1951
Piso 2
| (cota 21,74) | m³ | 1 |  | 131.83 | 1 | 0.23 | 30.3209 | 133.06 |  | 30.3209 | 30.3209 | 30.3209
|  | m³ | -2 |  | 0.7 | 1 | 0.23 | 0.161 | 1.93 |  | 0.161 | -0.322 | 29.9989
|  | m³ | -1 |  | 1.34 | 0.3 | 0.23 | 0.09246 | 1.87 |  | 0.09246 | -0.09246 | 29.9064
| (cota 21,74) | m³ | 1 |  | 171.99 | 1 | 0.2 | 34.398 | 173.19 |  | 34.398 | 34.398 | 64.3044
|  | m³ | -1 |  | 2.61 | 0.3 | 0.2 | 0.1566 | 3.11 |  | 0.1566 | -0.1566 | 64.1478
|  | m³ | -1 |  | 2.04 | 0.3 | 0.2 | 0.1224 | 2.54 |  | 0.1224 | -0.1224 | 64.0254
|  | m³ | -1 |  | 3.06 | 0.3 | 0.2 | 0.1836 | 3.56 |  | 0.1836 | -0.1836 | 63.8418
|  | m³ | -1 |  | 1.17 | 0.3 | 0.2 | 0.0702 | 1.67 |  | 0.0702 | -0.0702 | 63.7716
|  | m³ | -1 |  | 3.04 | 0.3 | 0.2 | 0.1824 | 3.54 |  | 0.1824 | -0.1824 | 63.5892
| (cota 21,74) | m³ | 1 |  | 14.01 | 1 | 0.2 | 2.802 | 15.21 |  | 2.802 | 2.802 | 66.3912
| (cota 21,44) | m³ | 1 |  | 81.46 | 1 | 0.2 | 16.292 | 82.66 |  | 16.292 | 16.292 | 82.6832
| (cota 21,00) | m³ | 1 |  | 18.39 | 1 | 0.2 | 3.678 | 19.59 |  | 3.678 | 3.678 | 86.3612
|  | m³ | 1 |  | 18.34 | 1 | 0.2 | 3.668 | 19.54 |  | 3.668 | 3.668 | 90.0292
|  | m³ | 1 |  | 18.12 | 1 | 0.2 | 3.624 | 19.32 |  | 3.624 | 3.624 | 93.6532
| (cota 19,46) | m³ | 1 |  | 5.49 | 1 | 0.2 | 1.098 | 6.69 |  | 1.098 | 1.098 | 94.7512
|  | m³ | 1 |  | 22.37 | 1 | 0.2 | 4.474 | 23.57 |  | 4.474 | 4.474 | 99.2252
| (cota 21,00) | m³ | 1 |  | 2.2 | 1 | 0.2 | 0.44 | 3.4 |  | 0.44 | 0.44 | 99.6652
|  | m³ | 1 |  | 3.2 | 1 | 0.2 | 0.64 | 4.4 |  | 0.64 | 0.64 | 100.3052
| (cota 20,74) | m³ | 1 |  | 81.74 | 1 | 0.2 | 16.348 | 82.94 |  | 16.348 | 16.348 | 116.6532
|  | m³ | -4 |  | 0.94 | 0.94 | 0.2 | 0.17672 | 2.08 |  | 0.17672 | -0.70688 | 115.9464 | 115.9464
Piso 3
| (cota 24,01) | m³ | 1 |  | 53.65 | 1 | 0.2 | 10.73 | 54.85 |  | 10.73 | 10.73 | 10.73
| (cota 24,11) | m³ | 1 |  | 132.22 | 1 | 0.2 | 26.444 | 133.42 |  | 26.444 | 26.444 | 37.174
|  | m³ | -1 |  | 3.05 | 0.3 | 0.2 | 0.183 | 3.55 |  | 0.183 | -0.183 | 36.991
| (cota 24,50) | m³ | 1 |  | 134.41 | 1 | 0.2 | 26.882 | 135.61 |  | 26.882 | 26.882 | 63.873
|  | m³ | -1 |  | 1.06 | 0.3 | 0.2 | 0.0636 | 1.56 |  | 0.0636 | -0.0636 | 63.8094
|  | m³ | -1 |  | 2.49 | 0.3 | 0.2 | 0.1494 | 2.99 |  | 0.1494 | -0.1494 | 63.66
|  | m³ | -1 |  | 2.41 | 0.3 | 0.2 | 0.1446 | 2.91 |  | 0.1446 | -0.1446 | 63.5154
| (cota 24,11) | m³ | 1 |  | 44.23 | 1 | 0.2 | 8.846 | 45.43 |  | 8.846 | 8.846 | 72.3614
| (cota 24,98) | m³ | 1 |  | 131.84 | 1 | 0.23 | 30.3232 | 133.07 |  | 30.3232 | 30.3232 | 102.6846
|  | m³ | -2 |  | 0.7 | 1 | 0.23 | 0.161 | 1.93 |  | 0.161 | -0.322 | 102.3626
|  | m³ | -1 |  | 1.51 | 0.3 | 0.23 | 0.10419 | 2.04 |  | 0.10419 | -0.10419 | 102.2584
|  | m³ | -1 |  | 1.34 | 0.3 | 0.23 | 0.09246 | 1.87 |  | 0.09246 | -0.09246 | 102.1659
| (cota 24,98) | m³ | 1 |  | 172.04 | 1 | 0.2 | 34.408 | 173.24 |  | 34.408 | 34.408 | 136.5739
|  | m³ | -1 |  | 2.71 | 0.3 | 0.2 | 0.1626 | 3.21 |  | 0.1626 | -0.1626 | 136.4113
|  | m³ | -1 |  | 2.04 | 0.3 | 0.2 | 0.1224 | 2.54 |  | 0.1224 | -0.1224 | 136.2889
|  | m³ | -1 |  | 3.06 | 0.3 | 0.2 | 0.1836 | 3.56 |  | 0.1836 | -0.1836 | 136.1053
|  | m³ | -1 |  | 1.17 | 0.3 | 0.2 | 0.0702 | 1.67 |  | 0.0702 | -0.0702 | 136.0351
|  | m³ | -1 |  | 1.34 | 0.3 | 0.2 | 0.0804 | 1.84 |  | 0.0804 | -0.0804 | 135.9547
| (cota 24,98) | m³ | 1 |  | 13.62 | 1 | 0.2 | 2.724 | 14.82 |  | 2.724 | 2.724 | 138.6787
| (cota 24,98) | m³ | 1 |  | 5.54 | 1 | 0.2 | 1.108 | 6.74 |  | 1.108 | 1.108 | 139.7867
| (cota 22,56) | m³ | 1 |  | 46.83 | 1 | 0.2 | 9.366 | 48.03 |  | 9.366 | 9.366 | 149.1527
|  | m³ | -1 |  | 4.28 | 1 | 0.2 | 0.856 | 5.48 |  | 0.856 | -0.856 | 148.2967
|  | m³ | 1 |  | 3.2 | 1 | 0.2 | 0.64 | 4.4 |  | 0.64 | 0.64 | 148.9367 | 148.9367
Piso 4
| (cota 27,56) | m³ | 1 |  | 147.88 | 1 | 0.2 | 29.576 | 149.08 |  | 29.576 | 29.576 | 29.576
|  | m³ | -1 |  | 1.12 | 1 | 0.2 | 0.224 | 2.32 |  | 0.224 | -0.224 | 29.352
|  | m³ | 1 |  | 21.79 | 1 | 0.2 | 4.358 | 22.99 |  | 4.358 | 4.358 | 33.71
|  | m³ | -2 |  | 1.5 | 0.1 | 0.2 | 0.03 | 1.8 |  | 0.03 | -0.06 | 33.65
|  | m³ | 1 |  | 19.17 | 1 | 0.2 | 3.834 | 20.37 |  | 3.834 | 3.834 | 37.484
|  | m³ | -1 |  | 3 | 0.1 | 0.2 | 0.06 | 3.3 |  | 0.06 | -0.06 | 37.424
|  | m³ | 1 |  | 91.84 | 1 | 0.2 | 18.368 | 93.04 |  | 18.368 | 18.368 | 55.792
|  | m³ | -1 |  | 1.5 | 0.1 | 0.2 | 0.03 | 1.8 |  | 0.03 | -0.03 | 55.762
|  | m³ | -1 |  | 3 | 0.1 | 0.2 | 0.06 | 3.3 |  | 0.06 | -0.06 | 55.702
|  | m³ | -3 |  | 0.95 | 0.55 | 0.2 | 0.1045 | 1.7 |  | 0.1045 | -0.3135 | 55.3885
| (cota 27,36) | m³ | 1 |  | 14.48 | 1 | 0.2 | 2.896 | 15.68 |  | 2.896 | 2.896 | 58.2845
| (cota 27,73) | m³ | 1 |  | 26.26 | 1 | 0.2 | 5.252 | 27.46 |  | 5.252 | 5.252 | 63.5365
| (cota 28,22) | m³ | 1 |  | 131.83 | 1 | 0.23 | 30.3209 | 133.06 |  | 30.3209 | 30.3209 | 93.8574
|  | m³ | -2 |  | 0.7 | 1 | 0.23 | 0.161 | 1.93 |  | 0.161 | -0.322 | 93.5354
|  | m³ | -1 |  | 1.34 | 0.3 | 0.23 | 0.09246 | 1.87 |  | 0.09246 | -0.09246 | 93.4429
| (cota 28,22) | m³ | 1 |  | 172.13 | 1 | 0.2 | 34.426 | 173.33 |  | 34.426 | 34.426 | 127.8689
|  | m³ | -1 |  | 2.71 | 0.29 | 0.2 | 0.15718 | 3.2 |  | 0.15718 | -0.15718 | 127.7118
|  | m³ | -1 |  | 2.04 | 0.3 | 0.2 | 0.1224 | 2.54 |  | 0.1224 | -0.1224 | 127.5894
|  | m³ | -1 |  | 3.06 | 0.3 | 0.2 | 0.1836 | 3.56 |  | 0.1836 | -0.1836 | 127.4058
|  | m³ | -1 |  | 1.17 | 0.3 | 0.2 | 0.0702 | 1.67 |  | 0.0702 | -0.0702 | 127.3356
|  | m³ | -1 |  | 1.34 | 0.3 | 0.2 | 0.0804 | 1.84 |  | 0.0804 | -0.0804 | 127.2552
| (cota 28,22) | m³ | 1 |  | 10.63 | 1 | 0.2 | 2.126 | 11.83 |  | 2.126 | 2.126 | 129.3812
| (cota 28,22) | m³ | 1 |  | 27.26 | 1 | 0.2 | 5.452 | 28.46 |  | 5.452 | 5.452 | 134.8332
| (cota 28,68) | m³ | 1 |  | 3.26 | 1 | 0.2 | 0.652 | 4.46 |  | 0.652 | 0.652 | 135.4852
|  | m³ | 1 |  | 2.67 | 1 | 0.2 | 0.534 | 3.87 |  | 0.534 | 0.534 | 136.0192
| (cota 27,62) | m³ | 1 |  | 53.7 | 1 | 0.2 | 10.74 | 54.9 |  | 10.74 | 10.74 | 146.7592 | 146.7592
Cofragem
Piso 0
| (cota 16,23) | m² | 1 |  | 5.76 | 3.31 |  | 19.0656 | 9.07 |  | 19.0656 | 19.0656 | 19.0656 | 19.0656
Piso 1
| (cota 18,50) | m² | 1 |  | 8.71 | 1 |  | 8.71 | 9.71 |  | 8.71 | 8.71 | 8.71
|  | m² | -1 |  | 0.67 | 0.27 |  | 0.1809 | 0.94 |  | 0.1809 | -0.1809 | 8.5291
|  | m² | -1 |  | 0.38 | 0.19 |  | 0.0722 | 0.57 |  | 0.0722 | -0.0722 | 8.4569
| (cota 16,95) | m² | 1 |  | 2.8 | 1.66 |  | 4.648 | 4.46 |  | 4.648 | 4.648 | 13.1049
| (cota 16,40) | m² | 1 |  | 20.11 | 1 |  | 20.11 | 21.11 |  | 20.11 | 20.11 | 33.2149
| (cota 16,98) | m² | 1 |  | 27.58 | 1 |  | 27.58 | 28.58 |  | 27.58 | 27.58 | 60.7949
| (cota 17,47) | m² | 1 |  | 48.8 | 1 |  | 48.8 | 49.8 |  | 48.8 | 48.8 | 109.5949
|  | m² | 1 |  | 20.39 | 1 |  | 20.39 | 21.39 |  | 20.39 | 20.39 | 129.9849
|  | m² | 1 |  | 20.93 | 1 |  | 20.93 | 21.93 |  | 20.93 | 20.93 | 150.9149
|  | m² | 1 |  | 80.65 | 1 |  | 80.65 | 81.65 |  | 80.65 | 80.65 | 231.5649
|  | m² | -1 |  | 0.32 | 1 |  | 0.32 | 1.32 |  | 0.32 | -0.32 | 231.2449
|  | m² | 1 |  | 2.24 | 1.01 |  | 2.2624 | 3.25 |  | 2.2624 | 2.2624 | 233.5073
|  | m² | 1 |  | 2.8 | 1.01 |  | 2.828 | 3.81 |  | 2.828 | 2.828 | 236.3353
|  | m² | 1 |  | 3.4 | 1.01 |  | 3.434 | 4.41 |  | 3.434 | 3.434 | 239.7693
|  | m² | 2 |  | 2.4 | 1.01 |  | 2.424 | 3.41 |  | 2.424 | 4.848 | 244.6173 | 244.6173
Piso 2
| (cota 21,74) | m² | 1 |  | 131.83 | 1 |  | 131.83 | 132.83 |  | 131.83 | 131.83 | 131.83
|  | m² | -2 |  | 0.7 | 1 |  | 0.7 | 1.7 |  | 0.7 | -1.4 | 130.43
|  | m² | -1 |  | 1.34 | 0.3 |  | 0.402 | 1.64 |  | 0.402 | -0.402 | 130.028
| (cota 21,74) | m² | 1 |  | 171.99 | 1 |  | 171.99 | 172.99 |  | 171.99 | 171.99 | 302.018
|  | m² | -1 |  | 2.61 | 0.3 |  | 0.783 | 2.91 |  | 0.783 | -0.783 | 301.235
|  | m² | -1 |  | 2.04 | 0.3 |  | 0.612 | 2.34 |  | 0.612 | -0.612 | 300.623
|  | m² | -1 |  | 3.06 | 0.3 |  | 0.918 | 3.36 |  | 0.918 | -0.918 | 299.705
|  | m² | -1 |  | 1.17 | 0.3 |  | 0.351 | 1.47 |  | 0.351 | -0.351 | 299.354
|  | m² | -1 |  | 3.04 | 0.3 |  | 0.912 | 3.34 |  | 0.912 | -0.912 | 298.442
| (cota 21,74) | m² | 1 |  | 14.01 | 1 |  | 14.01 | 15.01 |  | 14.01 | 14.01 | 312.452
| (cota 21,44) | m² | 1 |  | 81.46 | 1 |  | 81.46 | 82.46 |  | 81.46 | 81.46 | 393.912
| (cota 21,00) | m² | 1 |  | 18.39 | 1 |  | 18.39 | 19.39 |  | 18.39 | 18.39 | 412.302
|  | m² | 1 |  | 18.34 | 1 |  | 18.34 | 19.34 |  | 18.34 | 18.34 | 430.642
|  | m² | 1 |  | 18.12 | 1 |  | 18.12 | 19.12 |  | 18.12 | 18.12 | 448.762
| (cota 19,46) | m² | 1 |  | 5.49 | 1 |  | 5.49 | 6.49 |  | 5.49 | 5.49 | 454.252
|  | m² | 1 |  | 22.37 | 1 |  | 22.37 | 23.37 |  | 22.37 | 22.37 | 476.622
| (cota 21,00) | m² | 1 |  | 2.2 | 1 |  | 2.2 | 3.2 |  | 2.2 | 2.2 | 478.822
|  | m² | 1 |  | 3.2 | 1 |  | 3.2 | 4.2 |  | 3.2 | 3.2 | 482.022
| (cota 20,74) | m² | 1 |  | 81.74 | 1 |  | 81.74 | 82.74 |  | 81.74 | 81.74 | 563.762
|  | m² | -4 |  | 0.94 | 0.94 |  | 0.8836 | 1.88 |  | 0.8836 | -3.5344 | 560.2276 | 560.2276
Piso 3
| (cota 24,01) | m² | 1 |  | 53.65 | 1 |  | 53.65 | 54.65 |  | 53.65 | 53.65 | 53.65
| (cota 24,11) | m² | 1 |  | 132.22 | 1 |  | 132.22 | 133.22 |  | 132.22 | 132.22 | 185.87
|  | m² | -1 |  | 3.05 | 0.3 |  | 0.915 | 3.35 |  | 0.915 | -0.915 | 184.955
| (cota 24,50) | m² | 1 |  | 134.41 | 1 |  | 134.41 | 135.41 |  | 134.41 | 134.41 | 319.365
|  | m² | -1 |  | 1.06 | 0.3 |  | 0.318 | 1.36 |  | 0.318 | -0.318 | 319.047
|  | m² | -1 |  | 2.49 | 0.3 |  | 0.747 | 2.79 |  | 0.747 | -0.747 | 318.3
|  | m² | -1 |  | 2.41 | 0.3 |  | 0.723 | 2.71 |  | 0.723 | -0.723 | 317.577
| (cota 24,11) | m² | 1 |  | 44.23 | 1 |  | 44.23 | 45.23 |  | 44.23 | 44.23 | 361.807
| (cota 24,98) | m² | 1 |  | 131.84 | 1 |  | 131.84 | 132.84 |  | 131.84 | 131.84 | 493.647
|  | m² | -2 |  | 0.7 | 1 |  | 0.7 | 1.7 |  | 0.7 | -1.4 | 492.247
|  | m² | -1 |  | 1.51 | 0.3 |  | 0.453 | 1.81 |  | 0.453 | -0.453 | 491.794
|  | m² | -1 |  | 1.34 | 0.3 |  | 0.402 | 1.64 |  | 0.402 | -0.402 | 491.392
| (cota 24,98) | m² | 1 |  | 172.04 | 1 |  | 172.04 | 173.04 |  | 172.04 | 172.04 | 663.432
|  | m² | -1 |  | 2.71 | 0.3 |  | 0.813 | 3.01 |  | 0.813 | -0.813 | 662.619
|  | m² | -1 |  | 2.04 | 0.3 |  | 0.612 | 2.34 |  | 0.612 | -0.612 | 662.007
|  | m² | -1 |  | 3.06 | 0.3 |  | 0.918 | 3.36 |  | 0.918 | -0.918 | 661.089
|  | m² | -1 |  | 1.17 | 0.3 |  | 0.351 | 1.47 |  | 0.351 | -0.351 | 660.738
|  | m² | -1 |  | 1.34 | 0.3 |  | 0.402 | 1.64 |  | 0.402 | -0.402 | 660.336
| (cota 24,98) | m² | 1 |  | 13.62 | 1 |  | 13.62 | 14.62 |  | 13.62 | 13.62 | 673.956
| (cota 24,98) | m² | 1 |  | 5.54 | 1 |  | 5.54 | 6.54 |  | 5.54 | 5.54 | 679.496
| (cota 22,56) | m² | 1 |  | 46.83 | 1 |  | 46.83 | 47.83 |  | 46.83 | 46.83 | 726.326
|  | m² | -1 |  | 4.28 | 1 |  | 4.28 | 5.28 |  | 4.28 | -4.28 | 722.046
|  | m² | 1 |  | 3.2 | 1 |  | 3.2 | 4.2 |  | 3.2 | 3.2 | 725.246 | 725.246
Piso 4
| (cota 27,56) | m² | 1 |  | 147.88 | 1 |  | 147.88 | 148.88 |  | 147.88 | 147.88 | 147.88
|  | m² | -1 |  | 1.12 | 1 |  | 1.12 | 2.12 |  | 1.12 | -1.12 | 146.76
|  | m² | 1 |  | 21.79 | 1 |  | 21.79 | 22.79 |  | 21.79 | 21.79 | 168.55
|  | m² | -2 |  | 1.5 | 0.1 |  | 0.15 | 1.6 |  | 0.15 | -0.3 | 168.25
|  | m² | 1 |  | 19.17 | 1 |  | 19.17 | 20.17 |  | 19.17 | 19.17 | 187.42
|  | m² | -1 |  | 3 | 0.1 |  | 0.3 | 3.1 |  | 0.3 | -0.3 | 187.12
|  | m² | 1 |  | 91.84 | 1 |  | 91.84 | 92.84 |  | 91.84 | 91.84 | 278.96
|  | m² | -1 |  | 1.5 | 0.1 |  | 0.15 | 1.6 |  | 0.15 | -0.15 | 278.81
|  | m² | -1 |  | 3 | 0.1 |  | 0.3 | 3.1 |  | 0.3 | -0.3 | 278.51
|  | m² | -3 |  | 0.95 | 0.55 |  | 0.5225 | 1.5 |  | 0.5225 | -1.5675 | 276.9425
| (cota 27,36) | m² | 1 |  | 14.48 | 1 |  | 14.48 | 15.48 |  | 14.48 | 14.48 | 291.4225
| (cota 27,73) | m² | 1 |  | 26.26 | 1 |  | 26.26 | 27.26 |  | 26.26 | 26.26 | 317.6825
| (cota 28,22) | m² | 1 |  | 131.83 | 1 |  | 131.83 | 132.83 |  | 131.83 | 131.83 | 449.5125
|  | m² | -2 |  | 0.7 | 1 |  | 0.7 | 1.7 |  | 0.7 | -1.4 | 448.1125
|  | m² | -1 |  | 1.34 | 0.3 |  | 0.402 | 1.64 |  | 0.402 | -0.402 | 447.7105
| (cota 28,22) | m² | 1 |  | 172.13 | 1 |  | 172.13 | 173.13 |  | 172.13 | 172.13 | 619.8405
|  | m² | -1 |  | 2.71 | 0.29 |  | 0.7859 | 3 |  | 0.7859 | -0.7859 | 619.0546
|  | m² | -1 |  | 2.04 | 0.3 |  | 0.612 | 2.34 |  | 0.612 | -0.612 | 618.4426
|  | m² | -1 |  | 3.06 | 0.3 |  | 0.918 | 3.36 |  | 0.918 | -0.918 | 617.5246
|  | m² | -1 |  | 1.17 | 0.3 |  | 0.351 | 1.47 |  | 0.351 | -0.351 | 617.1736
|  | m² | -1 |  | 1.34 | 0.3 |  | 0.402 | 1.64 |  | 0.402 | -0.402 | 616.7716
| (cota 28,22) | m² | 1 |  | 10.63 | 1 |  | 10.63 | 11.63 |  | 10.63 | 10.63 | 627.4016
| (cota 28,22) | m² | 1 |  | 27.26 | 1 |  | 27.26 | 28.26 |  | 27.26 | 27.26 | 654.6616
| (cota 28,68) | m² | 1 |  | 3.26 | 1 |  | 3.26 | 4.26 |  | 3.26 | 3.26 | 657.9216
|  | m² | 1 |  | 2.67 | 1 |  | 2.67 | 3.67 |  | 2.67 | 2.67 | 660.5916
| (cota 27,62) | m² | 1 |  | 53.7 | 1 |  | 53.7 | 54.7 |  | 53.7 | 53.7 | 714.2916 | 714.2916
Armadura
| Piso 0 | [14 empty] | 2183.8896
| Armadura Inferior - base | Kg | 116 | 20 | 4 |  |  | 4 | 4 | 9.864 | 9.864 | 1144.224 | 1144.224 |  |  | 7.6262
| Armadura Superior - base | Kg | 68 | 20 | 6.2 |  |  | 6.2 | 6.2 | 15.2892 | 15.2892 | 1039.6656 | 2183.8896 | 2183.8896 |  | 286.3652
Piso 1
| Armadura Inferior | [13 empty] | Piso 1
| Armadura base | Kg | 12 | 12 | 1 |  |  | 1 | 1 | 0.888 | 0.888 | 90.1498 | 90.1498 |  | 8.46
|  | Kg | 12 | 12 | 1 |  |  | 1 | 1 | 0.888 | 0.888 | 49.5504 | 139.7002 |  | 4.65
|  | Kg | 12 | 12 | 1 |  |  | 1 | 1 | 0.888 | 0.888 | 214.2922 | 353.9923 |  | 20.11
|  | Kg | 12 | 12 | 1 |  |  | 1 | 1 | 0.888 | 0.888 | 293.8925 | 647.8848 |  | 27.58
|  | Kg | 12 | 12 | 1 |  |  | 1 | 1 | 0.888 | 0.888 | 1958.7859 | 2606.6707 |  | 183.82
| Armadura reforço- x | Kg | 20 | 12 | 4.13 |  |  | 4.13 | 4.13 | 3.6674 | 3.6674 | 73.3488 | 2680.0195
| y | Kg | 28 | 12 | 3.13 |  |  | 3.13 | 3.13 | 2.7794 | 2.7794 | 77.8243 | 2757.8438 | 2757.8438
Armadura Superior
| Armadura reforço- x | Kg | 26 | 12 | 2.21 |  |  | 2.21 | 2.21 | 1.9625 | 1.9625 | 51.0245 | 51.0245
|  | Kg | 24 | 12 | 1.31 |  |  | 1.31 | 1.31 | 1.1633 | 1.1633 | 27.9187 | 78.9432
|  | Kg | 41 | 12 | 0.75 |  |  | 0.75 | 0.75 | 0.666 | 0.666 | 27.306 | 106.2492
|  | Kg | 19 | 20 | 10.28 |  |  | 10.28 | 10.28 | 25.3505 | 25.3505 | 481.6591 | 587.9083
|  | Kg | 26 | 20 | 9.54 |  |  | 9.54 | 9.54 | 23.5256 | 23.5256 | 611.6666 | 1199.575
|  | Kg | 18 | 20 | 9.54 |  |  | 9.54 | 9.54 | 23.5256 | 23.5256 | 423.4615 | 1623.0365
|  | Kg | 15 | 20 | 9.54 |  |  | 9.54 | 9.54 | 23.5256 | 23.5256 | 352.8846 | 1975.9211
|  | Kg | 12 | 20 | 9.54 |  |  | 9.54 | 9.54 | 23.5256 | 23.5256 | 282.3077 | 2258.2288
| y | Kg | 57 | 12 | 1.11 |  |  | 1.11 | 1.11 | 0.98568 | 0.98568 | 56.1838 | 2314.4125
|  | Kg | 31 | 12 | 1.39 |  |  | 1.39 | 1.39 | 1.2343 | 1.2343 | 38.2639 | 2352.6764 |  |  | 6126.7764
|  | Kg | 23 | 12 | 25.64 |  |  | 25.64 | 25.64 | 22.7683 | 22.7683 | 523.6714 | 2876.3478 |  |  | 56.1951
| Armadura base | Kg | 12 | 8 | 1 |  |  | 1 | 1 | 0.395 | 0.395 | 40.1004 | 2916.4482 |  |  | 109.0268
|  | Kg | 12 | 8 | 1 |  |  | 1 | 1 | 0.395 | 0.395 | 22.041 | 2938.4892
|  | Kg | 12 | 8 | 1 |  |  | 1 | 1 | 0.395 | 0.395 | 95.3214 | 3033.8106
|  | Kg | 12 | 8 | 1 |  |  | 1 | 1 | 0.395 | 0.395 | 130.7292 | 3164.5398
|  | Kg | 12 | 8 | 1 |  |  | 1 | 1 | 0.395 | 0.395 | 871.3068 | 4035.8466
|  | Kg | 1 | 8 | 1688.39 |  |  | 1688.39 | 1688.39 | 666.9141 | 666.9141 | -666.9141 | 3368.9325 | 3368.9325
Piso 2
Armadura Inferior
| Armadura base | Kg | 12 | 12 | 1 |  |  | 1 | 1 | 0.888 | 0.888 | 1385.5997 | 1385.5997 |  | Piso 2
|  | Kg | 12 | 12 | 1 |  |  | 1 | 1 | 0.888 | 0.888 | 1794.577 | 3180.1766 |  | 130.03
|  | Kg | 12 | 12 | 1 |  |  | 1 | 1 | 0.888 | 0.888 | 149.2906 | 3329.4672 |  | 168.41
|  | Kg | 12 | 12 | 1 |  |  | 1 | 1 | 0.888 | 0.888 | 868.0378 | 4197.505 |  | 14.01
|  | Kg | 12 | 12 | 1 |  |  | 1 | 1 | 0.888 | 0.888 | 584.4816 | 4781.9866 |  | 81.46
|  | Kg | 12 | 12 | 1 |  |  | 1 | 1 | 0.888 | 0.888 | 296.8762 | 5078.8627 |  | 54.85
|  | Kg | 12 | 12 | 1 |  |  | 1 | 1 | 0.888 | 0.888 | 57.5424 | 5136.4051 |  | 27.86
|  | Kg | 12 | 12 | 1 |  |  | 1 | 1 | 0.888 | 0.888 | 833.4058 | 5969.8109 |  | 5.4
| Armadura reforço- x | Kg | 37 | 10 | 6.05 |  |  | 6.05 | 6.05 | 3.7329 | 3.7329 | 138.1155 | 6107.9263 |  | 78.21
|  | Kg | 34 | 10 | 4.41 |  |  | 4.41 | 4.41 | 2.721 | 2.721 | 92.513 | 6200.4393
|  | Kg | 39 | 12 | 8 |  |  | 8 | 8 | 7.104 | 7.104 | 277.056 | 6477.4953
|  | Kg | 126 | 12 | 4.14 |  |  | 4.14 | 4.14 | 3.6763 | 3.6763 | 463.2163 | 6940.7116
|  | Kg | 37 | 10 | 3.14 |  |  | 3.14 | 3.14 | 1.9374 | 1.9374 | 71.6831 | 7012.3947
|  | Kg | 13 | 12 | 4.06 |  |  | 4.06 | 4.06 | 3.6053 | 3.6053 | 46.8686 | 7059.2633
|  | Kg | 27 | 10 | 10.14 |  |  | 10.14 | 10.14 | 6.2564 | 6.2564 | 168.9223 | 7228.1856
|  | Kg | 13 | 12 | 3 |  |  | 3 | 3 | 2.664 | 2.664 | 34.632 | 7262.8176
|  | Kg | 20 | 12 | 4.4 |  |  | 4.4 | 4.4 | 3.9072 | 3.9072 | 78.144 | 7340.9616
|  | Kg | 48 | 10 | 3 |  |  | 3 | 3 | 1.851 | 1.851 | 88.848 | 7429.8096
|  | Kg | 12 | 10 | 4.13 |  |  | 4.13 | 4.13 | 2.5482 | 2.5482 | 30.5785 | 7460.3881
|  | Kg | 13 | 10 | 2.91 |  |  | 2.91 | 2.91 | 1.7955 | 1.7955 | 23.3411 | 7483.7292
| y | Kg | 12 | 16 | 4.54 |  |  | 4.54 | 4.54 | 7.1641 | 7.1641 | 85.9694 | 7569.6987
|  | Kg | 28 | 10 | 9.99 |  |  | 9.99 | 9.99 | 6.1638 | 6.1638 | 172.5872 | 7742.2859
|  | Kg | 97 | 12 | 8.68 |  |  | 8.68 | 8.68 | 7.7078 | 7.7078 | 747.6605 | 8489.9464
|  | Kg | 62 | 12 | 3.46 |  |  | 3.46 | 3.46 | 3.0725 | 3.0725 | 190.4938 | 8680.4401
|  | Kg | 28 | 12 | 2.3 |  |  | 2.3 | 2.3 | 2.0424 | 2.0424 | 57.1872 | 8737.6273
|  | Kg | 75 | 10 | 2.76 |  |  | 2.76 | 2.76 | 1.7029 | 1.7029 | 127.719 | 8865.3463
|  | Kg | 7 | 10 | 1.36 |  |  | 1.36 | 1.36 | 0.83912 | 0.83912 | 5.8738 | 8871.2202
|  | Kg | 56 | 10 | 4.08 |  |  | 4.08 | 4.08 | 2.5174 | 2.5174 | 140.9722 | 9012.1923
| Punçoamento | Kg | 396 | 8 | 0.66 |  |  | 0.66 | 0.66 | 0.2607 | 0.2607 | 103.2372 | 9115.4295 | 9115.4295
Armadura Superior
| Armadura reforço- x | Kg | 14 | 10 | 4.2 |  |  | 4.2 | 4.2 | 2.5914 | 2.5914 | 36.2796 | 36.2796
|  | Kg | 82 | 16 | 4.5 |  |  | 4.5 | 4.5 | 7.101 | 7.101 | 582.282 | 618.5616
|  | Kg | 82 | 12 | 4.5 |  |  | 4.5 | 4.5 | 3.996 | 3.996 | 327.672 | 946.2336
|  | Kg | 28 | 10 | 1.14 |  |  | 1.14 | 1.14 | 0.70338 | 0.70338 | 19.6946 | 965.9282
|  | Kg | 32 | 12 | 1.14 |  |  | 1.14 | 1.14 | 1.0123 | 1.0123 | 32.3942 | 998.3225
|  | Kg | 27 | 12 | 1.14 |  |  | 1.14 | 1.14 | 1.0123 | 1.0123 | 27.3326 | 1025.6551
|  | Kg | 26 | 12 | 2.7 |  |  | 2.7 | 2.7 | 2.3976 | 2.3976 | 62.3376 | 1087.9927
|  | Kg | 23 | 12 | 2.48 |  |  | 2.48 | 2.48 | 2.2022 | 2.2022 | 50.6515 | 1138.6442
|  | Kg | 41 | 12 | 0.89 |  |  | 0.89 | 0.89 | 0.79032 | 0.79032 | 32.4031 | 1171.0474
|  | Kg | 28 | 10 | 1.14 |  |  | 1.14 | 1.14 | 0.70338 | 0.70338 | 19.6946 | 1190.742
|  | Kg | 128 | 12 | 2.68 |  |  | 2.68 | 2.68 | 2.3798 | 2.3798 | 304.6195 | 1495.3615
| y | Kg | 11 | 16 | 4.49 |  |  | 4.49 | 4.49 | 7.0852 | 7.0852 | 77.9374 | 1573.2989
|  | Kg | 11 | 12 | 4.49 |  |  | 4.49 | 4.49 | 3.9871 | 3.9871 | 43.8583 | 1617.1573
|  | Kg | 90 | 12 | 6.8 |  |  | 6.8 | 6.8 | 6.0384 | 6.0384 | 543.456 | 2160.6133
|  | Kg | 30 | 10 | 0.89 |  |  | 0.89 | 0.89 | 0.54913 | 0.54913 | 16.4739 | 2177.0872
|  | Kg | 92 | 12 | 0.94 |  |  | 0.94 | 0.94 | 0.83472 | 0.83472 | 76.7942 | 2253.8814
|  | Kg | 146 | 12 | 1.79 |  |  | 1.79 | 1.79 | 1.5895 | 1.5895 | 232.0699 | 2485.9513
|  | Kg | 70 | 12 | 0.94 |  |  | 0.94 | 0.94 | 0.83472 | 0.83472 | 58.4304 | 2544.3817
|  | Kg | 31 | 12 | 1.39 |  |  | 1.39 | 1.39 | 1.2343 | 1.2343 | 38.2639 | 2582.6456
|  | Kg | 177 | 12 | 1.79 |  |  | 1.79 | 1.79 | 1.5895 | 1.5895 | 281.345 | 2863.9907
|  | Kg | 30 | 10 | 1.14 |  |  | 1.14 | 1.14 | 0.70338 | 0.70338 | 21.1014 | 2885.0921
|  | Kg | 32 | 12 | 1.14 |  |  | 1.14 | 1.14 | 1.0123 | 1.0123 | 32.3942 | 2917.4863
|  | Kg | 32 | 10 | 1.14 |  |  | 1.14 | 1.14 | 0.70338 | 0.70338 | 22.5082 | 2939.9945
|  | Kg | 9 | 12 | 1.14 |  |  | 1.14 | 1.14 | 1.0123 | 1.0123 | 9.1109 | 2949.1054
|  | Kg | 21 | 12 | 0.89 |  |  | 0.89 | 0.89 | 0.79032 | 0.79032 | 16.5967 | 2965.7021
|  | Kg | 16 | 12 | 0.89 |  |  | 0.89 | 0.89 | 0.79032 | 0.79032 | 12.6451 | 2978.3472
|  | Kg | 12 | 12 | 25.58 |  |  | 25.58 | 25.58 | 22.715 | 22.715 | 272.5805 | 3250.9277 |  |  | 13677.6624
| Armadura base | Kg | 12 | 8 | 1 |  |  | 1 | 1 | 0.395 | 0.395 | 616.3422 | 3867.2699 |  |  | 115.9464
|  | Kg | 12 | 8 | 1 |  |  | 1 | 1 | 0.395 | 0.395 | 798.2634 | 4665.5333 |  |  | 117.9654
|  | Kg | 12 | 8 | 1 |  |  | 1 | 1 | 0.395 | 0.395 | 66.4074 | 4731.9407
|  | Kg | 12 | 8 | 1 |  |  | 1 | 1 | 0.395 | 0.395 | 386.1204 | 5118.0611
|  | Kg | 12 | 8 | 1 |  |  | 1 | 1 | 0.395 | 0.395 | 259.989 | 5378.0501
|  | Kg | 12 | 8 | 1 |  |  | 1 | 1 | 0.395 | 0.395 | 132.0564 | 5510.1065
|  | Kg | 12 | 8 | 1 |  |  | 1 | 1 | 0.395 | 0.395 | 25.596 | 5535.7025
|  | Kg | 12 | 8 | 1 |  |  | 1 | 1 | 0.395 | 0.395 | 370.7154 | 5906.4179
|  | Kg | 1 | 8 | 3403 |  |  | 3403 | 3403 | 1344.185 | 1344.185 | -1344.185 | 4562.2329 | 4562.2329
Piso 3
| Armadura Inferior | [13 empty] | Piso 3
| Armadura base | Kg | 12 | 12 | 1 |  |  | 1 | 1 | 0.888 | 0.888 | 571.6944 | 571.6944 |  | 53.65
|  | Kg | 12 | 12 | 1 |  |  | 1 | 1 | 0.888 | 0.888 | 1399.2394 | 1970.9338 |  | 131.31
|  | Kg | 12 | 12 | 1 |  |  | 1 | 1 | 0.888 | 0.888 | 1413.1987 | 3384.1325 |  | 132.62
|  | Kg | 12 | 12 | 1 |  |  | 1 | 1 | 0.888 | 0.888 | 471.3149 | 3855.4474 |  | 44.23
|  | Kg | 12 | 12 | 1 |  |  | 1 | 1 | 0.888 | 0.888 | 1380.911 | 5236.3584 |  | 129.59
|  | Kg | 12 | 12 | 1 |  |  | 1 | 1 | 0.888 | 0.888 | 1800.2246 | 7036.583 |  | 168.94
|  | Kg | 12 | 12 | 1 |  |  | 1 | 1 | 0.888 | 0.888 | 145.1347 | 7181.7178 |  | 13.62
|  | Kg | 12 | 12 | 1 |  |  | 1 | 1 | 0.888 | 0.888 | 59.0342 | 7240.752 |  | 5.54
|  | Kg | 12 | 12 | 1 |  |  | 1 | 1 | 0.888 | 0.888 | 487.512 | 7728.264 |  | 45.75
| Armadura reforço- x | Kg | 122 | 10 | 2.87 |  |  | 2.87 | 2.87 | 1.7708 | 1.7708 | 216.0364 | 7944.3004
|  | Kg | 118 | 10 | 5.05 |  |  | 5.05 | 5.05 | 3.1159 | 3.1159 | 367.6703 | 8311.9707
|  | Kg | 37 | 10 | 6.47 |  |  | 6.47 | 6.47 | 3.992 | 3.992 | 147.7036 | 8459.6743
|  | Kg | 34 | 10 | 4.47 |  |  | 4.47 | 4.47 | 2.758 | 2.758 | 93.7717 | 8553.446
|  | Kg | 39 | 12 | 8 |  |  | 8 | 8 | 7.104 | 7.104 | 277.056 | 8830.502
|  | Kg | 127 | 12 | 4.14 |  |  | 4.14 | 4.14 | 3.6763 | 3.6763 | 466.8926 | 9297.3946
|  | Kg | 37 | 10 | 3.17 |  |  | 3.17 | 3.17 | 1.9559 | 1.9559 | 72.3679 | 9369.7625
|  | Kg | 20 | 12 | 4.3 |  |  | 4.3 | 4.3 | 3.8184 | 3.8184 | 76.368 | 9446.1305
| y | Kg | 133 | 10 | 5.63 |  |  | 5.63 | 5.63 | 3.4737 | 3.4737 | 462.0034 | 9908.134
|  | Kg | 12 | 16 | 4.59 |  |  | 4.59 | 4.59 | 7.243 | 7.243 | 86.9162 | 9995.0502
|  | Kg | 28 | 10 | 9.99 |  |  | 9.99 | 9.99 | 6.1638 | 6.1638 | 172.5872 | 10167.6375
|  | Kg | 96 | 12 | 8.84 |  |  | 8.84 | 8.84 | 7.8499 | 7.8499 | 753.5923 | 10921.2298
|  | Kg | 28 | 12 | 2.33 |  |  | 2.33 | 2.33 | 2.069 | 2.069 | 57.9331 | 10979.1629
| Punçoamento | Kg | 396 | 8 | 0.66 |  |  | 0.66 | 0.66 | 0.2607 | 0.2607 | 103.2372 | 11082.4001 | 11082.4001
Armadura Superior
| Armadura reforço- x | Kg | 238 | 10 | 2 |  |  | 2 | 2 | 1.234 | 1.234 | 293.692 | 293.692
|  | Kg | 238 | 10 | 2.22 |  |  | 2.22 | 2.22 | 1.3697 | 1.3697 | 325.9981 | 619.6901
|  | Kg | 14 | 10 | 4.24 |  |  | 4.24 | 4.24 | 2.6161 | 2.6161 | 36.6251 | 656.3152
|  | Kg | 82 | 16 | 4.5 |  |  | 4.5 | 4.5 | 7.101 | 7.101 | 582.282 | 1238.5972
|  | Kg | 82 | 12 | 4.5 |  |  | 4.5 | 4.5 | 3.996 | 3.996 | 327.672 | 1566.2692
|  | Kg | 54 | 12 | 2.49 |  |  | 2.49 | 2.49 | 2.2111 | 2.2111 | 119.4005 | 1685.6697
|  | Kg | 24 | 12 | 2.84 |  |  | 2.84 | 2.84 | 2.5219 | 2.5219 | 60.5261 | 1746.1958
|  | Kg | 77 | 12 | 1.14 |  |  | 1.14 | 1.14 | 1.0123 | 1.0123 | 77.9486 | 1824.1444
| y | Kg | 11 | 16 | 4.75 |  |  | 4.75 | 4.75 | 7.4955 | 7.4955 | 82.4505 | 1906.5949
|  | Kg | 11 | 12 | 4.75 |  |  | 4.75 | 4.75 | 4.218 | 4.218 | 46.398 | 1952.9929
|  | Kg | 82 | 12 | 6.8 |  |  | 6.8 | 6.8 | 6.0384 | 6.0384 | 495.1488 | 2448.1417
|  | Kg | 66 | 12 | 1.39 |  |  | 1.39 | 1.39 | 1.2343 | 1.2343 | 81.4651 | 2529.6069
|  | Kg | 31 | 12 | 1.39 |  |  | 1.39 | 1.39 | 1.2343 | 1.2343 | 38.2639 | 2567.8708
|  | Kg | 72 | 12 | 1.39 |  |  | 1.39 | 1.39 | 1.2343 | 1.2343 | 88.871 | 2656.7418
| Armadura base | Kg | 12 | 8 | 1 |  |  | 1 | 1 | 0.395 | 0.395 | 254.301 | 2911.0428
|  | Kg | 12 | 8 | 1 |  |  | 1 | 1 | 0.395 | 0.395 | 622.4094 | 3533.4522
|  | Kg | 12 | 8 | 1 |  |  | 1 | 1 | 0.395 | 0.395 | 628.6188 | 4162.071 |  |  | 15996.1206
|  | Kg | 12 | 8 | 1 |  |  | 1 | 1 | 0.395 | 0.395 | 209.6502 | 4371.7212 |  |  | 148.9367
|  | Kg | 12 | 8 | 1 |  |  | 1 | 1 | 0.395 | 0.395 | 614.2566 | 4985.9778 |  |  | 107.4021
|  | Kg | 12 | 8 | 1 |  |  | 1 | 1 | 0.395 | 0.395 | 800.7756 | 5786.7534
|  | Kg | 12 | 8 | 1 |  |  | 1 | 1 | 0.395 | 0.395 | 64.5588 | 5851.3122
|  | Kg | 12 | 8 | 1 |  |  | 1 | 1 | 0.395 | 0.395 | 26.2596 | 5877.5718
|  | Kg | 12 | 8 | 1 |  |  | 1 | 1 | 0.395 | 0.395 | 216.855 | 6094.4268
|  | Kg | 1 | 8 | 2989.13 |  |  | 2989.13 | 2989.13 | 1180.7064 | 1180.7064 | -1180.7064 | 4913.7205 | 4913.7205
Piso 4
| Armadura Inferior | [13 empty] | Piso 4
| Armadura base | Kg | 12 | 12 | 1 |  |  | 1 | 1 | 0.888 | 0.888 | 2951.0726 | 2951.0726 |  | 276.94
|  | Kg | 12 | 12 | 1 |  |  | 1 | 1 | 0.888 | 0.888 | 154.2989 | 3105.3715 |  | 14.48
|  | Kg | 12 | 12 | 1 |  |  | 1 | 1 | 0.888 | 0.888 | 279.8266 | 3385.1981 |  | 26.26
|  | Kg | 12 | 12 | 1 |  |  | 1 | 1 | 0.888 | 0.888 | 1385.5997 | 4770.7978 |  | 130.03
|  | Kg | 12 | 12 | 1 |  |  | 1 | 1 | 0.888 | 0.888 | 1801.5034 | 6572.3011 |  | 169.06
|  | Kg | 12 | 12 | 1 |  |  | 1 | 1 | 0.888 | 0.888 | 113.2733 | 6685.5744 |  | 10.63
|  | Kg | 12 | 12 | 1 |  |  | 1 | 1 | 0.888 | 0.888 | 290.4826 | 6976.057 |  | 27.26
|  | Kg | 12 | 12 | 1 |  |  | 1 | 1 | 0.888 | 0.888 | 63.1901 | 7039.247 |  | 5.93
|  | Kg | 12 | 12 | 1 |  |  | 1 | 1 | 0.888 | 0.888 | 572.2272 | 7611.4742 |  | 53.7
| Armadura reforço- x | Kg | 27 | 10 | 8.93 |  |  | 8.93 | 8.93 | 5.5098 | 5.5098 | 148.7649 | 7760.2391
|  | Kg | 9 | 10 | 3 |  |  | 3 | 3 | 1.851 | 1.851 | 16.659 | 7776.8981
|  | Kg | 9 | 10 | 6 |  |  | 6 | 6 | 3.702 | 3.702 | 33.318 | 7810.2161
|  | Kg | 118 | 10 | 3 |  |  | 3 | 3 | 1.851 | 1.851 | 218.418 | 8028.6341
|  | Kg | 20 | 10 | 3 |  |  | 3 | 3 | 1.851 | 1.851 | 37.02 | 8065.6541
|  | Kg | 37 | 10 | 6.47 |  |  | 6.47 | 6.47 | 3.992 | 3.992 | 147.7036 | 8213.3577
|  | Kg | 34 | 10 | 4.43 |  |  | 4.43 | 4.43 | 2.7333 | 2.7333 | 92.9325 | 8306.2903
|  | Kg | 39 | 12 | 8 |  |  | 8 | 8 | 7.104 | 7.104 | 277.056 | 8583.3463
|  | Kg | 127 | 10 | 4.14 |  |  | 4.14 | 4.14 | 2.5544 | 2.5544 | 324.4063 | 8907.7525
|  | Kg | 37 | 10 | 3.14 |  |  | 3.14 | 3.14 | 1.9374 | 1.9374 | 71.6831 | 8979.4356
|  | Kg | 39 | 12 | 6.35 |  |  | 6.35 | 6.35 | 5.6388 | 5.6388 | 219.9132 | 9199.3488
| y | Kg | 53 | 10 | 5.58 |  |  | 5.58 | 5.58 | 3.4429 | 3.4429 | 182.4716 | 9381.8204
|  | Kg | 11 | 10 | 5.58 |  |  | 5.58 | 5.58 | 3.4429 | 3.4429 | 37.8715 | 9419.6918
|  | Kg | 30 | 10 | 5.58 |  |  | 5.58 | 5.58 | 3.4429 | 3.4429 | 103.2858 | 9522.9776
|  | Kg | 11 | 12 | 5.58 |  |  | 5.58 | 5.58 | 4.955 | 4.955 | 54.5054 | 9577.4831
|  | Kg | 28 | 10 | 9.99 |  |  | 9.99 | 9.99 | 6.1638 | 6.1638 | 172.5872 | 9750.0703
|  | Kg | 97 | 12 | 8.85 |  |  | 8.85 | 8.85 | 7.8588 | 7.8588 | 762.3036 | 10512.3739
|  | Kg | 36 | 12 | 6.82 |  |  | 6.82 | 6.82 | 6.0562 | 6.0562 | 218.0218 | 10730.3957
| Punçoamento | Kg | 144 | 8 | 0.66 |  |  | 0.66 | 0.66 | 0.2607 | 0.2607 | 37.5408 | 10767.9365 | 10767.9365
Armadura Superior
| Armadura reforço- x | Kg | 14 | 10 | 4.24 |  |  | 4.24 | 4.24 | 2.6161 | 2.6161 | 36.6251 | 36.6251
|  | Kg | 82 | 16 | 4.5 |  |  | 4.5 | 4.5 | 7.101 | 7.101 | 582.282 | 618.9071
|  | Kg | 82 | 12 | 4.5 |  |  | 4.5 | 4.5 | 3.996 | 3.996 | 327.672 | 946.5791
|  | Kg | 77 | 16 | 2.14 |  |  | 2.14 | 2.14 | 3.3769 | 3.3769 | 260.0228 | 1206.602
|  | Kg | 77 | 12 | 1.64 |  |  | 1.64 | 1.64 | 1.4563 | 1.4563 | 112.1366 | 1318.7386
| y | Kg | 11 | 16 | 4.75 |  |  | 4.75 | 4.75 | 7.4955 | 7.4955 | 82.4505 | 1401.1891
|  | Kg | 11 | 12 | 4.75 |  |  | 4.75 | 4.75 | 4.218 | 4.218 | 46.398 | 1447.5871
|  | Kg | 82 | 12 | 6.8 |  |  | 6.8 | 6.8 | 6.0384 | 6.0384 | 495.1488 | 1942.7359
|  | Kg | 148 | 12 | 1.89 |  |  | 1.89 | 1.89 | 1.6783 | 1.6783 | 248.3914 | 2191.1273
| Armadura base | Kg | 12 | 8 | 1 |  |  | 1 | 1 | 0.395 | 0.395 | 1312.6956 | 3503.8229
|  | Kg | 12 | 8 | 1 |  |  | 1 | 1 | 0.395 | 0.395 | 68.6352 | 3572.4581
|  | Kg | 12 | 8 | 1 |  |  | 1 | 1 | 0.395 | 0.395 | 124.4724 | 3696.9305
|  | Kg | 12 | 8 | 1 |  |  | 1 | 1 | 0.395 | 0.395 | 616.3422 | 4313.2727 |  |  | 15542.8535
|  | Kg | 12 | 8 | 1 |  |  | 1 | 1 | 0.395 | 0.395 | 801.3444 | 5114.6171 |  |  | 146.7592
|  | Kg | 12 | 8 | 1 |  |  | 1 | 1 | 0.395 | 0.395 | 50.3862 | 5165.0033 |  |  | 105.9072
|  | Kg | 12 | 8 | 1 |  |  | 1 | 1 | 0.395 | 0.395 | 129.2124 | 5294.2157
|  | Kg | 12 | 8 | 1 |  |  | 1 | 1 | 0.395 | 0.395 | 28.1082 | 5322.3239
|  | Kg | 12 | 8 | 1 |  |  | 1 | 1 | 0.395 | 0.395 | 254.538 | 5576.8619
|  | Kg | 1 | 8 | 2030.24 |  |  | 2030.24 | 2030.24 | 801.9448 | 801.9448 | -801.9448 | 4774.9171 | 4774.9171
1 | Lajes Reservatório
Betão
| Laje Fundo | m³ | 1 |  | 4.22 | 5.75 | 1 | 24.265 | 10.97 |  | 24.265 | 24.265 | 24.265
|  | m³ | 2 |  | 3.86 | 0.86 | 1 | 3.3196 | 5.72 |  | 3.3196 | 6.6392 | 30.9042
|  | m³ | 2 |  | 6.53 | 1.56 | 1 | 10.1868 | 9.09 |  | 10.1868 | 20.3736 | 51.2778
| Laje Topo | m³ | 1 |  | 71.5 | 1 | 0.2 | 14.3 | 72.7 |  | 14.3 | 14.3 | 65.5778 | 65.5778
Cofragem
| Laje Topo | m² | 1 |  | 71.5 | 1 |  | 71.5 | 72.5 |  | 71.5 | 71.5 | 71.5 | 71.5
Armadura
| Laje Fundo | Kg | 5 | 12 | 5.94 |  |  | 5.94 | 5.94 | 5.2747 | 5.2747 | 26.3736 | 26.3736
|  | Kg | 5 | 12 | 5.94 |  |  | 5.94 | 5.94 | 5.2747 | 5.2747 | 26.3736 | 52.7472
|  | Kg | 5 | 10 | 5.94 |  |  | 5.94 | 5.94 | 3.665 | 3.665 | 18.3249 | 71.0721
|  | Kg | 1 | 12 | 5.94 |  |  | 5.94 | 5.94 | 5.2747 | 5.2747 | 5.2747 | 76.3468
|  | Kg | 2 | 10 | 5.94 |  |  | 5.94 | 5.94 | 3.665 | 3.665 | 7.33 | 83.6768
|  | Kg | 47 | 12 | 1.7 |  |  | 1.7 | 1.7 | 1.5096 | 1.5096 | 70.9512 | 154.628
|  | Kg | 47 | 12 | 2 |  |  | 2 | 2 | 1.776 | 1.776 | 83.472 | 238.1
|  | Kg | 64 | 12 | 5.94 |  |  | 5.94 | 5.94 | 5.2747 | 5.2747 | 337.5821 | 575.6821
|  | Kg | 47 | 12 | 5.42 |  |  | 5.42 | 5.42 | 4.813 | 4.813 | 226.2091 | 801.8912
|  | Kg | 24 | 12 | 6.68 |  |  | 6.68 | 6.68 | 5.9318 | 5.9318 | 142.3642 | 944.2553
|  | Kg | 24 | 10 | 6.68 |  |  | 6.68 | 6.68 | 4.1216 | 4.1216 | 98.9174 | 1043.1728
|  | Kg | 47 | 12 | 2.93 |  |  | 2.93 | 2.93 | 2.6018 | 2.6018 | 122.2865 | 1165.4593
|  | Kg | 47 | 12 | 2.3 |  |  | 2.3 | 2.3 | 2.0424 | 2.0424 | 95.9928 | 1261.4521
|  | Kg | 28 | 12 | 5.94 |  |  | 5.94 | 5.94 | 5.2747 | 5.2747 | 147.6922 | 1409.1442
|  | Kg | 2 | 12 | 5.94 |  |  | 5.94 | 5.94 | 5.2747 | 5.2747 | 10.5494 | 1419.6937
|  | Kg | 47 | 12 | 3 |  |  | 3 | 3 | 2.664 | 2.664 | 125.208 | 1544.9017
|  | Kg | 47 | 12 | 1.8 |  |  | 1.8 | 1.8 | 1.5984 | 1.5984 | 75.1248 | 1620.0265
|  | Kg | 12 | 12 | 5.94 |  |  | 5.94 | 5.94 | 5.2747 | 5.2747 | 63.2966 | 1683.3231
|  | Kg | 12 | 10 | 5.94 |  |  | 5.94 | 5.94 | 3.665 | 3.665 | 43.9798 | 1727.3029
|  | Kg | 47 | 12 | 2.08 |  |  | 2.08 | 2.08 | 1.847 | 1.847 | 86.8109 | 1814.1137
|  | Kg | 47 | 12 | 3.1 |  |  | 3.1 | 3.1 | 2.7528 | 2.7528 | 129.3816 | 1943.4953
|  | Kg | 16 | 12 | 5.94 |  |  | 5.94 | 5.94 | 5.2747 | 5.2747 | 84.3955 | 2027.8909
|  | Kg | 16 | 10 | 5.94 |  |  | 5.94 | 5.94 | 3.665 | 3.665 | 58.6397 | 2086.5305
|  | Kg | 47 | 12 | 3.23 |  |  | 3.23 | 3.23 | 2.8682 | 2.8682 | 134.8073 | 2221.3378
|  | Kg | 2 | 12 | 5.94 |  |  | 5.94 | 5.94 | 5.2747 | 5.2747 | 10.5494 | 2231.8873
|  | Kg | 4 | 12 | 5.94 |  |  | 5.94 | 5.94 | 5.2747 | 5.2747 | 21.0989 | 2252.9861
|  | Kg | 10 | 12 | 5.94 |  |  | 5.94 | 5.94 | 5.2747 | 5.2747 | 52.7472 | 2305.7333
|  | Kg | 10 | 10 | 5.94 |  |  | 5.94 | 5.94 | 3.665 | 3.665 | 36.6498 | 2342.3831
|  | Kg | 47 | 12 | 1.7 |  |  | 1.7 | 1.7 | 1.5096 | 1.5096 | 70.9512 | 2413.3343
|  | Kg | 12 | 12 | 11.18 |  |  | 11.18 | 11.18 | 9.9278 | 9.9278 | 119.1341 | 2532.4684
|  | Kg | 2 | 12 | 11.18 |  |  | 11.18 | 11.18 | 9.9278 | 9.9278 | 19.8557 | 2552.3241
|  | Kg | 28 | 12 | 11.18 |  |  | 11.18 | 11.18 | 9.9278 | 9.9278 | 277.9795 | 2830.3036
|  | Kg | 28 | 10 | 11.18 |  |  | 11.18 | 11.18 | 6.8981 | 6.8981 | 193.1457 | 3023.4493
|  | Kg | 168 | 12 | 1.7 |  |  | 1.7 | 1.7 | 1.5096 | 1.5096 | 253.6128 | 3277.0621
|  | Kg | 168 | 12 | 2.64 |  |  | 2.64 | 2.64 | 2.3443 | 2.3443 | 393.8458 | 3670.9079
| Laje Topo | Kg | 62 | 10 | 10.74 |  |  | 10.74 | 10.74 | 6.6266 | 6.6266 | 410.848 | 4081.7558
|  | Kg | 85 | 12 | 7.95 |  |  | 7.95 | 7.95 | 7.0596 | 7.0596 | 600.066 | 4681.8218 | 4681.8218
1 | Paredes do Reservatório
Betão
| PaTopo | m³ | 1 |  | 5.68 | 0.25 | 6.2 | 8.804 | 12.13 |  | 8.804 | 8.804 | 8.804
|  | m³ | -2 |  | 1.2 | 0.25 | 1.02 | 0.306 | 2.47 |  | 0.306 | -0.612 | 8.192
|  | m³ | 1 |  | 5.75 | 0.25 | 7 | 10.0625 | 13 |  | 10.0625 | 10.0625 | 18.2545
|  | m³ | -1 |  | 1.2 | 0.25 | 1.02 | 0.306 | 2.47 |  | 0.306 | -0.306 | 17.9485
|  | m³ | -1 |  | 1.76 | 0.25 | 1.02 | 0.4488 | 3.03 |  | 0.4488 | -0.4488 | 17.4997
| PaLaterais | m³ | 2 |  | 5.68 | 0.25 | 6.2 | 8.804 | 12.13 |  | 8.804 | 17.608 | 35.1077
| PaCentral | m³ | 1 |  | 5.68 | 0.25 | 2.35 | 3.337 | 8.28 |  | 3.337 | 3.337 | 38.4447
| Peq.Reservatório | m³ | 1 |  | 2.39 | 1 | 0.2 | 0.478 | 3.59 |  | 0.478 | 0.478 | 38.9227
|  | m³ | 1 |  | 2.39 | 0.2 | 2.25 | 1.0755 | 4.84 |  | 1.0755 | 1.0755 | 39.9982
|  | m³ | 2 |  | 0.8 | 0.2 | 2.25 | 0.36 | 3.25 |  | 0.36 | 0.72 | 40.7182
|  | m³ | -2 |  | 0.7 | 0.2 | 0.55 | 0.077 | 1.45 |  | 0.077 | -0.154 | 40.5642 | 40.5642
Cofragem
| PaTopo | m² | 2 |  | 5.68 |  | 6 | 34.08 | 11.68 |  | 34.08 | 68.16 | 68.16
|  | m² | -4 |  | 1.2 |  | 1.02 | 1.224 | 2.22 |  | 1.224 | -4.896 | 63.264
|  | m² | 2 |  | 5.75 |  | 6.8 | 39.1 | 12.55 |  | 39.1 | 78.2 | 141.464
|  | m² | -2 |  | 1.2 |  | 1.02 | 1.224 | 2.22 |  | 1.224 | -2.448 | 139.016
|  | m² | -2 |  | 1.76 |  | 1.02 | 1.7952 | 2.78 |  | 1.7952 | -3.5904 | 135.4256
| PaLaterais | m² | 2 |  | 5.68 |  | 6 | 34.08 | 11.68 |  | 34.08 | 68.16 | 203.5856
|  | m² | 2 |  | 5.68 |  | 5.95 | 33.796 | 11.63 |  | 33.796 | 67.592 | 271.1776
| PaCentral | m² | 2 |  | 5.68 |  | 2.35 | 13.348 | 8.03 |  | 13.348 | 26.696 | 297.8736
| Peq.Reservatório | m² | 1 |  | 2.39 | 1 |  | 2.39 | 3.39 |  | 2.39 | 2.39 | 300.2636
|  | m² | 1 |  | 2.39 |  | 2.25 | 5.3775 | 4.64 |  | 5.3775 | 5.3775 | 305.6411
|  | m² | 1 |  | 2 |  | 2.25 | 4.5 | 4.25 |  | 4.5 | 4.5 | 310.1411
|  | m² | 1 |  | 1 |  | 2.25 | 2.25 | 3.25 |  | 2.25 | 2.25 | 312.3911
|  | m² | 3 |  | 0.8 |  | 2.25 | 1.8 | 3.05 |  | 1.8 | 5.4 | 317.7911
|  | m² | -4 |  | 0.7 |  | 0.55 | 0.385 | 1.25 |  | 0.385 | -1.54 | 316.2511 | 316.2511
Armadura
| PaTopo | Kg | 92 | 12 | 7.14 |  |  | 7.14 | 7.14 | 6.3403 | 6.3403 | 583.3094 | 583.3094
|  | Kg | 46 | 8 | 1.14 |  |  | 1.14 | 1.14 | 0.4503 | 0.4503 | 20.7138 | 604.0232
|  | Kg | 98 | 12 | 6 |  |  | 6 | 6 | 5.328 | 5.328 | 522.144 | 1126.1672
|  | Kg | 94 | 12 | 7.74 |  |  | 7.74 | 7.74 | 6.8731 | 6.8731 | 646.0733 | 1772.2405
|  | Kg | 47 | 8 | 1.14 |  |  | 1.14 | 1.14 | 0.4503 | 0.4503 | 21.1641 | 1793.4046
|  | Kg | 114 | 12 | 6.07 |  |  | 6.07 | 6.07 | 5.3902 | 5.3902 | 614.4782 | 2407.8829
| PaLaterais | Kg | 92 | 12 | 8.34 |  |  | 8.34 | 8.34 | 7.4059 | 7.4059 | 681.3446 | 3089.2275
|  | Kg | 92 | 12 | 8.54 |  |  | 8.54 | 8.54 | 7.5835 | 7.5835 | 697.6838 | 3786.9113
|  | Kg | 196 | 12 | 6 |  |  | 6 | 6 | 5.328 | 5.328 | 1044.288 | 4831.1993
| PaCentral | Kg | 92 | 12 | 3.54 |  |  | 3.54 | 3.54 | 3.1435 | 3.1435 | 289.2038 | 5120.4032
|  | Kg | 46 | 8 | 1.19 |  |  | 1.19 | 1.19 | 0.47005 | 0.47005 | 21.6223 | 5142.0255
|  | Kg | 40 | 12 | 6.5 |  |  | 6.5 | 6.5 | 5.772 | 5.772 | 230.88 | 5372.9055
| Peq.Reservatório | Kg | 20 | 10 | 3.32 |  |  | 3.32 | 3.32 | 2.0484 | 2.0484 | 40.9688 | 5413.8743
|  | Kg | 9 | 10 | 2.96 |  |  | 2.96 | 2.96 | 1.8263 | 1.8263 | 16.4369 | 5430.3112
|  | Kg | 9 | 10 | 3.72 |  |  | 3.72 | 3.72 | 2.2952 | 2.2952 | 20.6572 | 5450.9683
|  | Kg | 20 | 10 | 6.12 |  |  | 6.12 | 6.12 | 3.776 | 3.776 | 75.5208 | 5526.4891
|  | Kg | 38 | 10 | 2.87 |  |  | 2.87 | 2.87 | 1.7708 | 1.7708 | 67.29 | 5593.7791
|  | Kg | 14 | 10 | 5.46 |  |  | 5.46 | 5.46 | 3.3688 | 3.3688 | 47.1635 | 5640.9426
|  | Kg | 76 | 10 | 1.47 |  |  | 1.47 | 1.47 | 0.90699 | 0.90699 | 68.9312 | 5709.8739 | 5709.8739
1 | Estrutura Metálica
| IPE 100 | m² |  |  | 883.42 | 8.1 |  | 7155.702 | 891.52 |  | 7155.702 | 7155.702 | 7155.702
| IPE120 | m² |  |  | 346.85 | 10.4 |  | 3607.24 | 357.25 |  | 3607.24 | 3607.24 | 10762.942
| HEA120 | m² |  |  | 43 | 19.9 |  | 855.7 | 62.9 |  | 855.7 | 855.7 | 11618.642 | 11618.642
1 | Casa dos Óculos - Robot
| IPE160 | m² |  |  | 54 | 15.6 |  | 842.4 | 69.6 |  | 842.4 | 842.4 | 842.4
| HEB160+ch. | m² |  |  | 63.25 | 64.58 |  | 4084.685 | 127.83 |  | 4084.685 | 4084.685 | 4927.085
| HEB220+ch. | m² |  |  | 41.69 | 98.19 |  | 4093.5411 | 139.88 |  | 4093.5411 | 4093.5411 | 9020.6261 | 9020.6261
| juntas de dilatação entre pilares | ml |  |  | 8.4 |  |  | 8.4 | 8.4 |  | 8.4 | 8.4 | 8.4 | 8.4
| juntas de dilatação entre lajes | ml |  |  | 4.8 |  |  | 4.8 | 4.8 |  | 4.8 | 4.8 | 4.8 | 4.8
| juntas de dilatação entre vigas | ml |  |  | 4.8 |  |  | 4.8 | 4.8 |  | 4.8 | 4.8 | 4.8 | 4.8
Demolição de lajes térreas e muretes
|  | m² |  |  | 358.27 | 1 |  | 358.27 | 359.27 |  | 358.27 | 358.27 | 358.27
|  | m² |  |  | 54.9 | 1 |  | 54.9 | 55.9 |  | 54.9 | 54.9 | 413.17
|  | m² |  |  | 408.9 | 1 |  | 408.9 | 409.9 |  | 408.9 | 408.9 | 822.07
|  | m² |  |  | 55.3 | 1 |  | 55.3 | 56.3 |  | 55.3 | 55.3 | 877.37
|  | m² |  |  | 487 | 1 |  | 487 | 488 |  | 487 | 487 | 1364.37
|  | m² |  |  | 94.9 | 1 |  | 94.9 | 95.9 |  | 94.9 | 94.9 | 1459.27 | 1459.27
Demolição de paredes de alvenaria
|  | m² |  |  | 216.82 | 3.5 |  | 758.87 | 220.32 |  | 758.87 | 758.87 | 758.87
|  | m² |  |  | 429.34 | 3.3 |  | 1416.822 | 432.64 |  | 1416.822 | 1416.822 | 2175.692
|  | m² |  |  | 501.86 | 4.4 |  | 2208.184 | 506.26 |  | 2208.184 | 2208.184 | 4383.876 | 4383.876
Demolição cuidada e pontual
|  | m³ | 1 |  | 125.072 | 8.35 | 0.24 | 250.6443 | 133.662 |  | 250.6443 | 250.6443 | 250.6443 | 250.6443
| Demolição integral e faseada de pavimentos | m² | 2 |  | 332.14 | 1 |  | 332.14 | 333.14 |  | 332.14 | 664.28 | 664.28
|  | m² | 3 |  | 450.9 | 1 |  | 450.9 | 451.9 |  | 450.9 | 1352.7 | 2016.98
|  | m² | 2 |  | 383 | 1 |  | 383 | 384 |  | 383 | 766 | 2782.98 | 2782.98
Demolição de Cobertura
|  | m² | 1 |  | 30.3 | 1 |  | 30.3 | 31.3 |  | 30.3 | 30.3 | 30.3
|  | m² | 1 |  | 687.8 | 1 |  | 687.8 | 688.8 |  | 687.8 | 687.8 | 718.1
|  | m² | 1 |  | 332.14 | 1 |  | 332.14 | 333.14 |  | 332.14 | 332.14 | 1050.24
|  | m² | 1 |  | 303.27 | 1 |  | 303.27 | 304.27 |  | 303.27 | 303.27 | 1353.51 | 1353.51

## Bloco C (hidden)
RAR IMOBILIÁRIA, SA
Quinta de S. José de Ribamar, Algés
estruturas / projecto de execução - revisão geral / novembro 2010 | [11 empty] | medições detalhadas - bloco C
[5 empty] | Espaçamento | 0.125 | Espaçamento | 0.25
[5 empty] | nº de ferros | 1 | nº de ferros | 1
[5 empty] | Distância |  | Distância
Art.º | Designação dos Trabalhos | Un | Partes iguais | Ø (mm) | Dimensões |  |  | Área (m2)/ Volume (m3) | LTotal (m) | Massa (kg) | Quantidade
[5 empty] | Comprimento (m) | Largura (m) | Altura (m) |  |  |  | Elemento | Parcial | Total acumulado | TOTAL
1 | Caboucos
| S1 | m³ | 2 |  | 1.7 | 1.7 | 0.55 | 1.5895 | 3.95 |  | 1.5895 | 3.179 | 3.179
| S2 | m³ | 1 |  | 1.4 | 0.7 | 0.55 | 0.539 | 2.65 |  | 0.539 | 0.539 | 3.718
| S3 | m³ | 1 |  | 4.9 | 3.84 | 0.8 | 15.0528 | 9.54 |  | 15.0528 | 15.0528 | 18.7708
| S4 | m³ | 1 |  | 64.88 | 1 | 0.8 | 51.904 | 66.68 |  | 51.904 | 51.904 | 70.6748 | 70.6748
2 | Betão Limpeza
| S1 | m² | 2 |  | 1.7 | 1.7 |  | 2.89 | 3.4 |  | 2.89 | 5.78 | 5.78
| S2 | m² | 1 |  | 1.4 | 0.7 |  | 0.98 | 2.1 |  | 0.98 | 0.98 | 6.76
| S3 | m² | 1 |  | 4.9 | 3.84 |  | 18.816 | 8.74 |  | 18.816 | 18.816 | 25.576
| S4 | m² | 1 |  | 64.88 | 1 |  | 64.88 | 65.88 |  | 64.88 | 64.88 | 90.456 | 90.456
3 | Pinturas
| S1 | m² | 8 |  | 1.7 |  | 0.5 | 0.85 | 2.2 |  | 0.85 | 6.8 | 6.8
|  | m² | 2 |  | 1.7 | 1.7 |  | 2.89 | 3.4 |  | 2.89 | 5.78 | 12.58
| S2 | m² | 1 |  | 1.4 |  | 0.5 | 0.7 | 1.9 |  | 0.7 | 0.7 | 13.28
|  | m² | 2 |  |  | 0.7 | 0.5 | 0.35 | 1.2 |  | 0.35 | 0.7 | 13.98
|  | m² | 1 |  | 1.4 | 0.7 |  | 0.98 | 2.1 |  | 0.98 | 0.98 | 14.96
| S3 | m² | 2 |  | 4.9 |  | 0.75 | 3.675 | 5.65 |  | 3.675 | 7.35 | 22.31
|  | m² | 2 |  |  | 3.84 | 0.75 | 2.88 | 4.59 |  | 2.88 | 5.76 | 28.07
|  | m² | 1 |  | 4.9 | 3.84 |  | 18.816 | 8.74 |  | 18.816 | 18.816 | 46.886
| S4 | m² | 1 |  | 11.09 |  | 0.75 | 8.3175 | 11.84 |  | 8.3175 | 8.3175 | 55.2035
|  | m² | 1 |  | 1.09 |  | 0.75 | 0.8175 | 1.84 |  | 0.8175 | 0.8175 | 56.021
|  | m² | 1 |  | 3.61 |  | 0.75 | 2.7075 | 4.36 |  | 2.7075 | 2.7075 | 58.7285
|  | m² | 1 |  | 5.24 |  | 0.75 | 3.93 | 5.99 |  | 3.93 | 3.93 | 62.6585
|  | m² | 1 |  | 12.02 |  | 0.75 | 9.015 | 12.77 |  | 9.015 | 9.015 | 71.6735
|  | m² | 1 |  | 4.15 |  | 0.75 | 3.1125 | 4.9 |  | 3.1125 | 3.1125 | 74.786
|  | m² | 1 |  | 64.88 | 1 |  | 64.88 | 65.88 |  | 64.88 | 64.88 | 139.666
| Nu1 | m² | 1 |  | 2.16 |  | 6.01 | 12.9816 | 8.17 |  | 12.9816 | 12.9816 | 152.6476
|  | m² | 1 |  | 1.61 |  | 6.01 | 9.6761 | 7.62 |  | 9.6761 | 9.6761 | 162.3237
|  | m² | 1 |  | 2.04 |  | 6.01 | 12.2604 | 8.05 |  | 12.2604 | 12.2604 | 174.5841
|  | m² | 1 |  | 1.49 |  | 6.01 | 8.9549 | 7.5 |  | 8.9549 | 8.9549 | 183.539
|  | m² | 2 |  | 2.74 |  | 5.46 | 14.9604 | 8.2 |  | 14.9604 | 29.9208 | 213.4598
|  | m² | 1 |  | 1.8 |  | 5.46 | 9.828 | 7.26 |  | 9.828 | 9.828 | 223.2878
|  | m² | 1 |  | 1.45 |  | 5.46 | 7.917 | 6.91 |  | 7.917 | 7.917 | 231.2048
|  | m² | 1 |  | 4.9 |  | 5.46 | 26.754 | 10.36 |  | 26.754 | 26.754 | 257.9588
|  | m² | 1 |  | 4.55 |  | 5.46 | 24.843 | 10.01 |  | 24.843 | 24.843 | 282.8018
|  | m² | 1 |  | 1.49 |  | 6.01 | 8.9549 | 7.5 |  | 8.9549 | 8.9549 | 291.7567
|  | m² | 1 |  | 0.42 |  | 6.01 | 2.5242 | 6.43 |  | 2.5242 | 2.5242 | 294.2809
|  | m² | 1 |  | 1.81 |  | 6.01 | 10.8781 | 7.82 |  | 10.8781 | 10.8781 | 305.159
|  | m² | 2 |  | 2.74 |  | 5.46 | 14.9604 | 8.2 |  | 14.9604 | 29.9208 | 335.0798
| P1 | m² | 4 |  | 0.5 |  | 6.41 | 3.205 | 6.91 |  | 3.205 | 12.82 | 347.8998
|  | m² | 4 |  |  | 0.2 | 6.41 | 1.282 | 6.61 |  | 1.282 | 5.128 | 353.0278
| P2 | m² | 2 |  | 0.4 |  | 6.41 | 2.564 | 6.81 |  | 2.564 | 5.128 | 358.1558
|  | m² | 2 |  |  | 0.2 | 6.41 | 1.282 | 6.61 |  | 1.282 | 2.564 | 360.7198 | 360.7198
4 | Manta Drenante
| PC1 | m² | 1 |  | 1.09 |  | 6.26 | 6.8234 | 7.35 |  | 6.8234 | 6.8234 | 6.8234
|  | m² | 1 |  | 11.1 |  | 6.26 | 69.486 | 17.36 |  | 69.486 | 69.486 | 76.3094
| PC2 | m² | 1 |  | 4.15 |  | 6.26 | 25.979 | 10.41 |  | 25.979 | 25.979 | 102.2884
| PC3 | m² | 1 |  | 10.02 |  | 6.26 | 62.7252 | 16.28 |  | 62.7252 | 62.7252 | 165.0136
| x | m² | 1 |  | 5.25 |  | 6.26 | 32.865 | 11.51 |  | 32.865 | 32.865 | 197.8786 | 197.8786
5 | Sapatas
Betão
| S1 | m³ | 2 |  | 1.7 | 1.7 | 0.5 | 1.445 | 3.9 |  | 1.445 | 2.89 | 2.89
| S2 | m³ | 1 |  | 1.4 | 0.7 | 0.5 | 0.49 | 2.6 |  | 0.49 | 0.49 | 3.38
| S3 | m³ | 1 |  | 4.9 | 3.84 | 0.75 | 14.112 | 9.49 |  | 14.112 | 14.112 | 17.492
| S4 | m³ | 1 |  | 64.88 | 1 | 0.75 | 48.66 | 66.63 |  | 48.66 | 48.66 | 66.152 | 66.152
Cofragem
| S1 | m² | 8 |  | 1.7 |  | 0.5 | 0.85 | 2.2 |  | 0.85 | 6.8 | 6.8
| S2 | m² | 1 |  | 1.4 |  | 0.5 | 0.7 | 1.9 |  | 0.7 | 0.7 | 7.5
|  | m² | 2 |  |  | 0.7 | 0.5 | 0.35 | 1.2 |  | 0.35 | 0.7 | 8.2
| S3 | m² | 2 |  | 4.9 |  | 0.75 | 3.675 | 5.65 |  | 3.675 | 7.35 | 15.55
|  | m² | 2 |  |  | 3.84 | 0.75 | 2.88 | 4.59 |  | 2.88 | 5.76 | 21.31
| S4 | m² | 1 |  | 11.09 |  | 0.75 | 8.3175 | 11.84 |  | 8.3175 | 8.3175 | 29.6275
|  | m² | 1 |  | 1.09 |  | 0.75 | 0.8175 | 1.84 |  | 0.8175 | 0.8175 | 30.445
|  | m² | 1 |  | 3.61 |  | 0.75 | 2.7075 | 4.36 |  | 2.7075 | 2.7075 | 33.1525
|  | m² | 1 |  | 5.24 |  | 0.75 | 3.93 | 5.99 |  | 3.93 | 3.93 | 37.0825
|  | m² | 1 |  | 12.02 |  | 0.75 | 9.015 | 12.77 |  | 9.015 | 9.015 | 46.0975
|  | m² | 1 |  | 4.15 |  | 0.75 | 3.1125 | 4.9 |  | 3.1125 | 3.1125 | 49.21 | 49.21
Armadura
| S1 | Kg | 72 | 12 | 2.52 |  |  | 2.52 | 2.52 | 2.2378 | 2.2378 | 161.1187 | 161.1187
|  | Kg | 40 | 10 | 2.52 |  |  | 2.52 | 2.52 | 1.5548 | 1.5548 | 62.1936 | 223.3123
| S2 | Kg | 8 | 10 | 2.22 |  |  | 2.22 | 2.22 | 1.3697 | 1.3697 | 10.9579 | 234.2702
|  | Kg | 15 | 10 | 1.52 |  |  | 1.52 | 1.52 | 0.93784 | 0.93784 | 14.0676 | 248.3378
|  | Kg | 5 | 10 | 2.22 |  |  | 2.22 | 2.22 | 1.3697 | 1.3697 | 6.8487 | 255.1865
|  | Kg | 8 | 10 | 1.52 |  |  | 1.52 | 1.52 | 0.93784 | 0.93784 | 7.5027 | 262.6893
|  | Kg | 2 | 8 | 3.96 |  |  | 3.96 | 3.96 | 1.5642 | 1.5642 | 3.1284 | 265.8177
| S3 | Kg | 52 | 12 | 5.16 |  |  | 5.16 | 5.16 | 4.5821 | 4.5821 | 238.2682 | 504.0858
|  | Kg | 78 | 12 | 6.22 |  |  | 6.22 | 6.22 | 5.5234 | 5.5234 | 430.8221 | 934.9079
| S4 | Kg | 74 | 12 | 6.56 |  |  | 6.56 | 6.56 | 5.8253 | 5.8253 | 431.0707 | 1365.9786
|  | Kg | 224 | 12 | 5.47 |  |  | 5.47 | 5.47 | 4.8574 | 4.8574 | 1088.0486 | 2454.0273
|  | Kg | 14 | 12 | 4.93 |  |  | 4.93 | 4.93 | 4.3778 | 4.3778 | 61.2898 | 2515.317
|  | Kg | 44 | 12 | 16 |  |  | 16 | 16 | 14.208 | 14.208 | 625.152 | 3140.469
|  | Kg | 7 | 10 | 39.45 |  |  | 39.45 | 39.45 | 24.3407 | 24.3407 | 170.3845 | 3310.8536 | 3310.8536
6 | Laje Térrea
| LTV (0,40m) | m² | 1 |  | 151.04 | 1 |  | 151.04 | 152.04 |  | 151.04 | 151.04 | 151.04
|  | m² | -1 |  | 1.4 | 0.15 |  | 0.21 | 1.55 |  | 0.21 | -0.21 | 150.83
|  | m² | -1 |  | 1.45 | 0.15 |  | 0.2175 | 1.6 |  | 0.2175 | -0.2175 | 150.6125
|  | m² | -1 |  | 1.52 | 0.2 |  | 0.304 | 1.72 |  | 0.304 | -0.304 | 150.3085
|  | m² | -1 |  | 1.2 | 0.2 |  | 0.24 | 1.4 |  | 0.24 | -0.24 | 150.0685
|  | m² | 1 |  | 6.59 | 1 |  | 6.59 | 7.59 |  | 6.59 | 6.59 | 156.6585
|  | m² | 1 |  | 4.08 | 1 |  | 4.08 | 5.08 |  | 4.08 | 4.08 | 160.7385 | 160.7385
7 | Lajes Maciças
Betão
| Nu1 | m³ | 1 |  | 6.59 | 1 | 0.4 | 2.636 | 7.99 |  | 2.636 | 2.636 | 2.636
|  | m³ | 1 |  | 4.08 | 1 | 0.4 | 1.632 | 5.48 |  | 1.632 | 1.632 | 4.268
| Zona nova | m³ | 1 |  | 18.12 | 1 | 0.3 | 5.436 | 19.42 |  | 5.436 | 5.436 | 9.704
|  | m³ | 1 |  | 5.3 | 1 | 0.2 | 1.06 | 6.5 |  | 1.06 | 1.06 | 10.764
| Rampas | m³ | 1 |  | 8.55 | 1.8 | 0.2 | 3.078 | 10.55 |  | 3.078 | 3.078 | 13.842
|  | m³ | 1 |  | 4.51 | 1.45 | 0.2 | 1.3079 | 6.16 |  | 1.3079 | 1.3079 | 15.1499
| Piso 1 | m³ | 1 |  | 168.05 | 1 | 0.2 | 33.61 | 169.25 |  | 33.61 | 33.61 | 48.7599
|  | m³ | -1 |  | 4.73 | 1 | 0.2 | 0.946 | 5.93 |  | 0.946 | -0.946 | 47.8139
|  | m³ | -1 |  | 1.52 | 0.2 | 0.2 | 0.0608 | 1.92 |  | 0.0608 | -0.0608 | 47.7531
|  | m³ | -1 |  | 1.35 | 0.25 | 0.2 | 0.0675 | 1.8 |  | 0.0675 | -0.0675 | 47.6856
|  | m³ | 1 |  | 4.29 | 1 | 0.2 | 0.858 | 5.49 |  | 0.858 | 0.858 | 48.5436
| Piso 2 | m³ | 1 |  | 159.91 | 1 | 0.15 | 23.9865 | 161.06 |  | 23.9865 | 23.9865 | 72.5301
|  | m³ | -1 |  | 3.8 | 1 | 0.15 | 0.57 | 4.95 |  | 0.57 | -0.57 | 71.9601
|  | m³ | -1 |  | 2 | 0.2 | 0.15 | 0.06 | 2.35 |  | 0.06 | -0.06 | 71.9001
|  | m³ | -1 |  | 0.49 | 0.59 | 0.15 | 0.043365 | 1.23 |  | 0.043365 | -0.043365 | 71.8567
|  | m³ | -1 |  | 1.2 | 0.19 | 0.15 | 0.0342 | 1.54 |  | 0.0342 | -0.0342 | 71.8225
| Laje de Esteira | m³ | 1 |  | 126.12 | 1 | 0.2 | 25.224 | 127.32 |  | 25.224 | 25.224 | 97.0465
|  | m³ | -1 |  | 2.36 | 1.34 | 0.2 | 0.63248 | 3.9 |  | 0.63248 | -0.63248 | 96.4141
|  | m³ | -1 |  | 1 | 0.7 | 0.2 | 0.14 | 1.9 |  | 0.14 | -0.14 | 96.2741
|  | m³ | -1 |  | 1.47 | 0.2 | 0.2 | 0.0588 | 1.87 |  | 0.0588 | -0.0588 | 96.2153
|  | m³ | -1 |  | 1.06 | 0.8 | 0.2 | 0.1696 | 2.06 |  | 0.1696 | -0.1696 | 96.0457
|  | m³ | -1 |  | 1.03 | 0.55 | 0.2 | 0.1133 | 1.78 |  | 0.1133 | -0.1133 | 95.9324
|  | m³ | -1 |  | 0.59 | 0.5 | 0.2 | 0.059 | 1.29 |  | 0.059 | -0.059 | 95.8734
|  | m³ | -1 |  | 0.74 | 0.29 | 0.2 | 0.04292 | 1.23 |  | 0.04292 | -0.04292 | 95.8304
|  | m³ | -1 |  | 0.55 | 0.15 | 0.2 | 0.0165 | 0.9 |  | 0.0165 | -0.0165 | 95.8139
|  | m³ | -1 |  | 1.13 | 0.7 | 0.2 | 0.1582 | 2.03 |  | 0.1582 | -0.1582 | 95.6557
|  | m³ | -1 |  | 1.06 | 0.7 | 0.2 | 0.1484 | 1.96 |  | 0.1484 | -0.1484 | 95.5073
|  | m³ | 1 |  | 1.97 | 0.87 | 0.2 | 0.34278 | 3.04 |  | 0.34278 | 0.34278 | 95.8501
|  | m³ | 1 |  | 1.94 | 0.97 | 0.2 | 0.37636 | 3.11 |  | 0.37636 | 0.37636 | 96.2265
|  | m³ | 1 |  | 1.78 | 1 | 0.2 | 0.356 | 2.98 |  | 0.356 | 0.356 | 96.5825
|  | m³ | 1 |  | 2.82 | 1.27 | 0.2 | 0.71628 | 4.29 |  | 0.71628 | 0.71628 | 97.2988 | 97.2988
Cofragem
| Nu1 | m² | 1 |  | 6.59 | 1 |  | 6.59 | 7.59 |  | 6.59 | 6.59 | 6.59
|  | m² | 1 |  | 4.08 | 1 |  | 4.08 | 5.08 |  | 4.08 | 4.08 | 10.67
| Zona nova | m² | 1 |  | 18.12 | 1 |  | 18.12 | 19.12 |  | 18.12 | 18.12 | 28.79
|  | m² | 1 |  | 5.3 | 1 |  | 5.3 | 6.3 |  | 5.3 | 5.3 | 34.09
| Rampas | m² | 1 |  | 8.55 | 1.8 |  | 15.39 | 10.35 |  | 15.39 | 15.39 | 49.48
|  | m² | 1 |  | 4.51 | 1.45 |  | 6.5395 | 5.96 |  | 6.5395 | 6.5395 | 56.0195
| Piso 1 | m² | 1 |  | 168.05 | 1 |  | 168.05 | 169.05 |  | 168.05 | 168.05 | 224.0695
|  | m² | -1 |  | 4.73 | 1 |  | 4.73 | 5.73 |  | 4.73 | -4.73 | 219.3395
|  | m² | -1 |  | 1.52 | 0.2 |  | 0.304 | 1.72 |  | 0.304 | -0.304 | 219.0355
|  | m² | -1 |  | 1.35 | 0.25 |  | 0.3375 | 1.6 |  | 0.3375 | -0.3375 | 218.698
|  | m² | 1 |  | 4.29 | 1 |  | 4.29 | 5.29 |  | 4.29 | 4.29 | 222.988
| Piso 2 | m² | 1 |  | 159.91 | 1 |  | 159.91 | 160.91 |  | 159.91 | 159.91 | 382.898
|  | m² | -1 |  | 3.8 | 1 |  | 3.8 | 4.8 |  | 3.8 | -3.8 | 379.098
|  | m² | -1 |  | 2 | 0.2 |  | 0.4 | 2.2 |  | 0.4 | -0.4 | 378.698
|  | m² | -1 |  | 0.49 | 0.59 |  | 0.2891 | 1.08 |  | 0.2891 | -0.2891 | 378.4089
|  | m² | -1 |  | 1.2 | 0.19 |  | 0.228 | 1.39 |  | 0.228 | -0.228 | 378.1809
| Laje de Esteira | m² | 1 |  | 126.12 | 1 |  | 126.12 | 127.12 |  | 126.12 | 126.12 | 504.3009
|  | m² | -1 |  | 2.36 | 1.34 |  | 3.1624 | 3.7 |  | 3.1624 | -3.1624 | 501.1385
|  | m² | -1 |  | 1 | 0.7 |  | 0.7 | 1.7 |  | 0.7 | -0.7 | 500.4385
|  | m² | -1 |  | 1.47 | 0.2 |  | 0.294 | 1.67 |  | 0.294 | -0.294 | 500.1445
|  | m² | -1 |  | 1.06 | 0.8 |  | 0.848 | 1.86 |  | 0.848 | -0.848 | 499.2965
|  | m² | -1 |  | 1.03 | 0.55 |  | 0.5665 | 1.58 |  | 0.5665 | -0.5665 | 498.73
|  | m² | -1 |  | 0.59 | 0.5 |  | 0.295 | 1.09 |  | 0.295 | -0.295 | 498.435
|  | m² | -1 |  | 0.74 | 0.29 |  | 0.2146 | 1.03 |  | 0.2146 | -0.2146 | 498.2204
|  | m² | -1 |  | 0.55 | 0.15 |  | 0.0825 | 0.7 |  | 0.0825 | -0.0825 | 498.1379
|  | m² | -1 |  | 1.13 | 0.7 |  | 0.791 | 1.83 |  | 0.791 | -0.791 | 497.3469
|  | m² | -1 |  | 1.06 | 0.7 |  | 0.742 | 1.76 |  | 0.742 | -0.742 | 496.6049
|  | m² | 1 |  | 1.97 | 0.87 |  | 1.7139 | 2.84 |  | 1.7139 | 1.7139 | 498.3188
|  | m² | 1 |  | 1.94 | 0.97 |  | 1.8818 | 2.91 |  | 1.8818 | 1.8818 | 500.2006
|  | m² | 1 |  | 1.78 | 1 |  | 1.78 | 2.78 |  | 1.78 | 1.78 | 501.9806
|  | m² | 1 |  | 2.82 | 1.27 |  | 3.5814 | 4.09 |  | 3.5814 | 3.5814 | 505.562 | 505.562
Armadura
| Nu1 | kg | 1 |  | 4.27 |  | 100 | 427 | 104.27 |  | 427 | 427 | 427
| Zona nova | Kg | 26 | 8 | 3.33 |  |  | 3.33 | 3.33 | 1.3154 | 1.3154 | 34.1991 | 461.1991
|  | Kg | 58 | 8 | 4.33 |  |  | 4.33 | 4.33 | 1.7104 | 1.7104 | 99.2003 | 560.3994
|  | Kg | 8 | 8 | 2.38 |  |  | 2.38 | 2.38 | 0.9401 | 0.9401 | 7.5208 | 567.9202
|  | Kg | 17 | 10 | 5.67 |  |  | 5.67 | 5.67 | 3.4984 | 3.4984 | 59.4726 | 627.3928
|  | Kg | 17 | 12 | 5.67 |  |  | 5.67 | 5.67 | 5.035 | 5.035 | 85.5943 | 712.9871
|  | Kg | 8 | 10 | 5.31 |  |  | 5.31 | 5.31 | 3.2763 | 3.2763 | 26.2102 | 739.1973
|  | Kg | 8 | 12 | 5.31 |  |  | 5.31 | 5.31 | 4.7153 | 4.7153 | 37.7222 | 776.9195
|  | Kg | 9 | 10 | 3.87 |  |  | 3.87 | 3.87 | 2.3878 | 2.3878 | 21.4901 | 798.4097
|  | Kg | 9 | 12 | 3.87 |  |  | 3.87 | 3.87 | 3.4366 | 3.4366 | 30.929 | 829.3387
|  | Kg | 58 | 8 | 2.31 |  |  | 2.31 | 2.31 | 0.91245 | 0.91245 | 52.9221 | 882.2608
|  | Kg | 13 | 10 | 4.57 |  |  | 4.57 | 4.57 | 2.8197 | 2.8197 | 36.656 | 918.9168
|  | Kg | 13 | 12 | 4.57 |  |  | 4.57 | 4.57 | 4.0582 | 4.0582 | 52.7561 | 971.6728
| Rampas | Kg | 30 | 8 | 9.67 |  |  | 9.67 | 9.67 | 3.8197 | 3.8197 | 114.5895 | 1086.2623
|  | Kg | 69 | 10 | 2.77 |  |  | 2.77 | 2.77 | 1.7091 | 1.7091 | 117.9272 | 1204.1896
|  | Kg | 69 | 12 | 2.77 |  |  | 2.77 | 2.77 | 2.4598 | 2.4598 | 169.7234 | 1373.913
|  | Kg | 26 | 8 | 5.63 |  |  | 5.63 | 5.63 | 2.2239 | 2.2239 | 57.8201 | 1431.7331
|  | Kg | 37 | 10 | 2.42 |  |  | 2.42 | 2.42 | 1.4931 | 1.4931 | 55.2462 | 1486.9793
|  | Kg | 37 | 12 | 2.42 |  |  | 2.42 | 2.42 | 2.149 | 2.149 | 79.5115 | 1566.4908 | 1566.4908
Piso 1
Armadura Inferior
| Armadura Base | Kg | 12 | 12 | 1 |  |  | 1 | 1 | 0.888 | 0.888 | 1779.2323 | 1779.2323
| Armadura Reforço-x | Kg | 24 | 10 | 6.7 |  |  | 6.7 | 6.7 | 4.1339 | 4.1339 | 99.2136 | 1878.4459
|  | Kg | 15 | 10 | 4.6 |  |  | 4.6 | 4.6 | 2.8382 | 2.8382 | 42.573 | 1921.0189
|  | Kg | 8 | 10 | 4.7 |  |  | 4.7 | 4.7 | 2.8999 | 2.8999 | 23.1992 | 1944.2181
| y | Kg | 17 | 10 | 7.42 |  |  | 7.42 | 7.42 | 4.5781 | 4.5781 | 77.8284 | 2022.0465
|  | Kg | 16 | 16 | 6 |  |  | 6 | 6 | 9.468 | 9.468 | 151.488 | 2173.5345
|  | Kg | 16 | 10 | 5.42 |  |  | 5.42 | 5.42 | 3.3441 | 3.3441 | 53.5062 | 2227.0407
| Punçoamento | Kg | 108 | 8 | 0.66 |  |  | 0.66 | 0.66 | 0.2607 | 0.2607 | 28.1556 | 2255.1963 | 2255.1963
Armadura Superior
| Armadura Base | Kg | 12 | 8 | 1 |  |  | 1 | 1 | 0.395 | 0.395 | 791.4378 | 791.4378
|  | Kg | 1 | 8 | 690.97 |  |  | 690.97 | 690.97 | 272.9332 | 272.9332 | -272.9332 | 518.5047
| Armadura Reforço-x | Kg | 17 | 16 | 4 |  |  | 4 | 4 | 6.312 | 6.312 | 107.304 | 625.8087
|  | Kg | 19 | 16 | 4 |  |  | 4 | 4 | 6.312 | 6.312 | 119.928 | 745.7367
|  | Kg | 14 | 16 | 3 |  |  | 3 | 3 | 4.734 | 4.734 | 66.276 | 812.0127
|  | Kg | 4 | 16 | 2.11 |  |  | 2.11 | 2.11 | 3.3296 | 3.3296 | 13.3183 | 825.331
|  | Kg | 10 | 16 | 3 |  |  | 3 | 3 | 4.734 | 4.734 | 47.34 | 872.671
|  | Kg | 31 | 12 | 3 |  |  | 3 | 3 | 2.664 | 2.664 | 82.584 | 955.255
| y | Kg | 25 | 16 | 2.06 |  |  | 2.06 | 2.06 | 3.2507 | 3.2507 | 81.267 | 1036.522
|  | Kg | 23 | 10 | 2.41 |  |  | 2.41 | 2.41 | 1.487 | 1.487 | 34.2003 | 1070.7223
|  | Kg | 25 | 16 | 3 |  |  | 3 | 3 | 4.734 | 4.734 | 118.35 | 1189.0723
|  | Kg | 5 | 16 | 1.6 |  |  | 1.6 | 1.6 | 2.5248 | 2.5248 | 12.624 | 1201.6963
|  | Kg | 5 | 16 | 1.32 |  |  | 1.32 | 1.32 | 2.083 | 2.083 | 10.4148 | 1212.1111
|  | Kg | 28 | 16 | 3 |  |  | 3 | 3 | 4.734 | 4.734 | 132.552 | 1344.6631
|  | Kg | 31 | 12 | 3 |  |  | 3 | 3 | 2.664 | 2.664 | 82.584 | 1427.2471 | 1427.2471
Piso 2
Armadura Inferior
| Armadura base | Kg | 12 | 12 | 1 |  |  | 1 | 1 | 0.888 | 0.888 | 1653.7046 | 1653.7046
| Armadura Reforço-x | Kg | 32 | 10 | 3.4 |  |  | 3.4 | 3.4 | 2.0978 | 2.0978 | 67.1296 | 1720.8342
|  | Kg | 9 | 10 | 6.3 |  |  | 6.3 | 6.3 | 3.8871 | 3.8871 | 34.9839 | 1755.8181
|  | Kg | 6 | 10 | 2.5 |  |  | 2.5 | 2.5 | 1.5425 | 1.5425 | 9.255 | 1765.0731
|  | Kg | 8 | 10 | 2.5 |  |  | 2.5 | 2.5 | 1.5425 | 1.5425 | 12.34 | 1777.4131
| y | Kg | 19 | 10 | 5.45 |  |  | 5.45 | 5.45 | 3.3626 | 3.3626 | 63.8903 | 1841.3035
|  | Kg | 19 | 10 | 4.25 |  |  | 4.25 | 4.25 | 2.6223 | 2.6223 | 49.8228 | 1891.1262
| Punçoamento | Kg | 108 | 8 | 0.66 |  |  | 0.66 | 0.66 | 0.2607 | 0.2607 | 28.1556 | 1919.2818 | 1919.2818
Armadura Superior
| Armadura base | Kg | 12 | 8 | 1 |  |  | 1 | 1 | 0.395 | 0.395 | 735.6006 | 735.6006
|  | Kg | 1 | 8 | 878.66 |  |  | 878.66 | 878.66 | 347.0707 | 347.0707 | -347.0707 | 388.5299
| Armadura Reforço-x | Kg | 19 | 16 | 9 |  |  | 9 | 9 | 14.202 | 14.202 | 269.838 | 658.3679
|  | Kg | 21 | 16 | 2.15 |  |  | 2.15 | 2.15 | 3.3927 | 3.3927 | 71.2467 | 729.6146
|  | Kg | 7 | 16 | 2.42 |  |  | 2.42 | 2.42 | 3.8188 | 3.8188 | 26.7313 | 756.3459
|  | Kg | 10 | 16 | 3.66 |  |  | 3.66 | 3.66 | 5.7755 | 5.7755 | 57.7548 | 814.1007
| y | Kg | 16 | 16 | 6.7 |  |  | 6.7 | 6.7 | 10.5726 | 10.5726 | 169.1616 | 983.2623
|  | Kg | 25 | 16 | 1.97 |  |  | 1.97 | 1.97 | 3.1087 | 3.1087 | 77.7165 | 1060.9788
|  | Kg | 25 | 12 | 4 |  |  | 4 | 4 | 3.552 | 3.552 | 88.8 | 1149.7788
|  | Kg | 6 | 16 | 1.91 |  |  | 1.91 | 1.91 | 3.014 | 3.014 | 18.0839 | 1167.8627
|  | Kg | 6 | 16 | 1.62 |  |  | 1.62 | 1.62 | 2.5564 | 2.5564 | 15.3382 | 1183.2009
|  | Kg | 10 | 16 | 4 |  |  | 4 | 4 | 6.312 | 6.312 | 63.12 | 1246.3209
|  | Kg | 11 | 16 | 3.56 |  |  | 3.56 | 3.56 | 5.6177 | 5.6177 | 61.7945 | 1308.1153
|  | Kg | 31 | 12 | 4 |  |  | 4 | 4 | 3.552 | 3.552 | 110.112 | 1418.2273
|  | Kg | 22 | 10 | 2.21 |  |  | 2.21 | 2.21 | 1.3636 | 1.3636 | 29.9985 | 1448.2259
|  | Kg | 29 | 10 | 1.56 |  |  | 1.56 | 1.56 | 0.96252 | 0.96252 | 27.9131 | 1476.139
|  | Kg | 22 | 10 | 1.56 |  |  | 1.56 | 1.56 | 0.96252 | 0.96252 | 21.1754 | 1497.3144 | 1497.3144
Laje de Esteira
Armadura Inferior
| Armadura base | Kg | 12 | 12 | 1 |  |  | 1 | 1 | 0.888 | 0.888 | 1357.3613 | 1357.3613
| Armadura Reforço-x | Kg | 13 | 10 | 4.14 |  |  | 4.14 | 4.14 | 2.5544 | 2.5544 | 33.2069 | 1390.5682
|  | Kg | 12 | 10 | 5.8 |  |  | 5.8 | 5.8 | 3.5786 | 3.5786 | 42.9432 | 1433.5114
|  | Kg | 5 | 10 | 3.84 |  |  | 3.84 | 3.84 | 2.3693 | 2.3693 | 11.8464 | 1445.3578
| y | Kg | 21 | 10 | 6.05 |  |  | 6.05 | 6.05 | 3.7329 | 3.7329 | 78.3898 | 1523.7477
|  | Kg | 9 | 10 | 3.84 |  |  | 3.84 | 3.84 | 2.3693 | 2.3693 | 21.3235 | 1545.0712
|  | Kg | 27 | 10 | 4.4 |  |  | 4.4 | 4.4 | 2.7148 | 2.7148 | 73.2996 | 1618.3708
| Punçoamento | Kg | 108 | 8 | 0.66 |  |  | 0.66 | 0.66 | 0.2607 | 0.2607 | 28.1556 | 1646.5264 | 1646.5264
Armadura Superior
| Armadura base | Kg | 12 | 8 | 1 |  |  | 1 | 1 | 0.395 | 0.395 | 603.7812 | 603.7812
|  | Kg | 1 | 8 | 1090.35 |  |  | 1090.35 | 1090.35 | 430.6882 | 430.6882 | -430.6882 | 173.093
| Armadura Reforço-x | Kg | 40 | 10 | 1.61 |  |  | 1.61 | 1.61 | 0.99337 | 0.99337 | 39.7348 | 212.8278
|  | Kg | 14 | 16 | 7.25 |  |  | 7.25 | 7.25 | 11.4405 | 11.4405 | 160.167 | 372.9948
|  | Kg | 7 | 16 | 4.45 |  |  | 4.45 | 4.45 | 7.0221 | 7.0221 | 49.1547 | 422.1495
|  | Kg | 7 | 16 | 1.48 |  |  | 1.48 | 1.48 | 2.3354 | 2.3354 | 16.3481 | 438.4975
|  | Kg | 5 | 16 | 6.18 |  |  | 6.18 | 6.18 | 9.752 | 9.752 | 48.7602 | 487.2577
|  | Kg | 11 | 16 | 7.25 |  |  | 7.25 | 7.25 | 11.4405 | 11.4405 | 125.8455 | 613.1032
|  | Kg | 9 | 10 | 1.61 |  |  | 1.61 | 1.61 | 0.99337 | 0.99337 | 8.9403 | 622.0436
|  | Kg | 19 | 12 | 3.63 |  |  | 3.63 | 3.63 | 3.2234 | 3.2234 | 61.2454 | 683.2889
|  | Kg | 9 | 12 | 2.43 |  |  | 2.43 | 2.43 | 2.1578 | 2.1578 | 19.4206 | 702.7095
|  | Kg | 7 | 10 | 2.32 |  |  | 2.32 | 2.32 | 1.4314 | 1.4314 | 10.0201 | 712.7296
| y | Kg | 27 | 10 | 1.61 |  |  | 1.61 | 1.61 | 0.99337 | 0.99337 | 26.821 | 739.5506
|  | Kg | 5 | 10 | 1.1 |  |  | 1.1 | 1.1 | 0.6787 | 0.6787 | 3.3935 | 742.9441
|  | Kg | 57 | 10 | 1.61 |  |  | 1.61 | 1.61 | 0.99337 | 0.99337 | 56.6221 | 799.5661
|  | Kg | 37 | 16 | 4 |  |  | 4 | 4 | 6.312 | 6.312 | 233.544 | 1033.1101
|  | Kg | 9 | 12 | 4 |  |  | 4 | 4 | 3.552 | 3.552 | 31.968 | 1065.0781
|  | Kg | 6 | 12 | 2 |  |  | 2 | 2 | 1.776 | 1.776 | 10.656 | 1075.7341
|  | Kg | 6 | 12 | 1.62 |  |  | 1.62 | 1.62 | 1.4386 | 1.4386 | 8.6314 | 1084.3655
|  | Kg | 13 | 12 | 4 |  |  | 4 | 4 | 3.552 | 3.552 | 46.176 | 1130.5415
|  | Kg | 7 | 12 | 1.52 |  |  | 1.52 | 1.52 | 1.3498 | 1.3498 | 9.4483 | 1139.9898
|  | Kg | 12 | 12 | 1.88 |  |  | 1.88 | 1.88 | 1.6694 | 1.6694 | 20.0333 | 1160.0231
|  | Kg | 19 | 12 | 4.37 |  |  | 4.37 | 4.37 | 3.8806 | 3.8806 | 73.7306 | 1233.7537
|  | Kg | 17 | 10 | 1.61 |  |  | 1.61 | 1.61 | 0.99337 | 0.99337 | 16.8873 | 1250.641
|  | Kg | 6 | 10 | 1.61 |  |  | 1.61 | 1.61 | 0.99337 | 0.99337 | 5.9602 | 1256.6013
|  | Kg | 37 | 10 | 2.11 |  |  | 2.11 | 2.11 | 1.3019 | 1.3019 | 48.1692 | 1304.7704
|  | Kg | 13 | 10 | 1.61 |  |  | 1.61 | 1.61 | 0.99337 | 0.99337 | 12.9138 | 1317.6843 | 1317.6843
8 | Pilares
Betão
| P1 | m³ | 2 |  | 0.5 | 0.2 | 16.91 | 1.691 | 17.61 |  | 1.691 | 3.382 | 3.382
| P2 | m³ | 1 |  | 0.4 | 0.2 | 16.91 | 1.3528 | 17.51 |  | 1.3528 | 1.3528 | 4.7348 | 4.7348
Cofragem
| P1 | m² | 4 |  | 0.5 |  | 16.91 | 8.455 | 17.41 |  | 8.455 | 33.82 | 33.82
|  | m² | 4 |  |  | 0.2 | 16.91 | 3.382 | 17.11 |  | 3.382 | 13.528 | 47.348
|  | m² | -4 |  | 0.5 |  | 0.4 | 0.2 | 0.9 |  | 0.2 | -0.8 | 46.548
|  | m² | -4 |  |  | 0.2 | 0.4 | 0.08 | 0.6 |  | 0.08 | -0.32 | 46.228
|  | m² | -8 |  | 0.5 |  | 0.2 | 0.1 | 0.7 |  | 0.1 | -0.8 | 45.428
|  | m² | -8 |  |  | 0.2 | 0.2 | 0.04 | 0.4 |  | 0.04 | -0.32 | 45.108
|  | m² | -4 |  | 0.5 |  | 0.15 | 0.075 | 0.65 |  | 0.075 | -0.3 | 44.808
|  | m² | -4 |  |  | 0.2 | 0.15 | 0.03 | 0.35 |  | 0.03 | -0.12 | 44.688
| P2 | m² | 2 |  | 0.4 |  | 16.91 | 6.764 | 17.31 |  | 6.764 | 13.528 | 58.216
|  | m² | 2 |  |  | 0.2 | 16.91 | 3.382 | 17.11 |  | 3.382 | 6.764 | 64.98
|  | m² | -2 |  | 0.4 |  | 0.4 | 0.16 | 0.8 |  | 0.16 | -0.32 | 64.66
|  | m² | -2 |  |  | 0.2 | 0.4 | 0.08 | 0.6 |  | 0.08 | -0.16 | 64.5
|  | m² | -4 |  | 0.4 |  | 0.2 | 0.08 | 0.6 |  | 0.08 | -0.32 | 64.18
|  | m² | -4 |  |  | 0.2 | 0.2 | 0.04 | 0.4 |  | 0.04 | -0.16 | 64.02
|  | m² | -2 |  | 0.4 |  | 0.15 | 0.06 | 0.55 |  | 0.06 | -0.12 | 63.9
|  | m² | -2 |  |  | 0.2 | 0.15 | 0.03 | 0.35 |  | 0.03 | -0.06 | 63.84 | 63.84
Armadura
| P1 | Kg | 8 | 16 | 18.71 |  |  | 18.71 | 18.71 | 29.5244 | 29.5244 | 236.195 | 236.195
|  | Kg | 20 | 12 | 18.37 |  |  | 18.37 | 18.37 | 16.3126 | 16.3126 | 326.2512 | 562.4462
|  | Kg | 340 | 8 | 1.16 |  |  | 1.16 | 1.16 | 0.4582 | 0.4582 | 155.788 | 718.2342
|  | Kg | 340 | 8 | 0.62 |  |  | 0.62 | 0.62 | 0.2449 | 0.2449 | 83.266 | 801.5002
|  | Kg | 340 | 8 | 0.22 |  |  | 0.22 | 0.22 | 0.0869 | 0.0869 | 29.546 | 831.0462
| P2 | Kg | 4 | 16 | 18.71 |  |  | 18.71 | 18.71 | 29.5244 | 29.5244 | 118.0975 | 949.1438
|  | Kg | 8 | 12 | 18.37 |  |  | 18.37 | 18.37 | 16.3126 | 16.3126 | 130.5005 | 1079.6442
|  | Kg | 170 | 8 | 0.96 |  |  | 0.96 | 0.96 | 0.3792 | 0.3792 | 64.464 | 1144.1082
|  | Kg | 170 | 8 | 0.48 |  |  | 0.48 | 0.48 | 0.1896 | 0.1896 | 32.232 | 1176.3402 | 1176.3402
9 | Viga Lintel
Betão
| Piso 0 | m³ | 1 |  | 56.4 | 0.2 | 0.5 | 5.64 | 57.1 |  | 5.64 | 5.64 | 5.64
| Piso 1/Piso 2 | m³ | 28 |  | 1.5 | 0.2 | 0.5 | 0.15 | 2.2 |  | 0.15 | 4.2 | 9.84
|  | m³ | 2 |  | 1.76 | 0.2 | 0.5 | 0.176 | 2.46 |  | 0.176 | 0.352 | 10.192
|  | m³ | 4 |  | 1.4 | 0.2 | 0.5 | 0.14 | 2.1 |  | 0.14 | 0.56 | 10.752
| Laje de Esteira | m³ | 1 |  | 17.69 | 0.2 | 0.5 | 1.769 | 18.39 |  | 1.769 | 1.769 | 12.521
|  | m³ | 1 |  | 7.78 | 0.2 | 0.5 | 0.778 | 8.48 |  | 0.778 | 0.778 | 13.299
|  | m³ | 1 |  | 12.69 | 0.2 | 0.5 | 1.269 | 13.39 |  | 1.269 | 1.269 | 14.568
|  | m³ | 1 |  | 0.3 | 0.2 | 0.5 | 0.03 | 1 |  | 0.03 | 0.03 | 14.598
|  | m³ | 1 |  | 2.39 | 0.2 | 0.5 | 0.239 | 3.09 |  | 0.239 | 0.239 | 14.837
|  | m³ | 1 |  | 3.58 | 0.2 | 0.5 | 0.358 | 4.28 |  | 0.358 | 0.358 | 15.195
|  | m³ | 1 |  | 2.88 | 0.2 | 0.5 | 0.288 | 3.58 |  | 0.288 | 0.288 | 15.483
|  | m³ | 1 |  | 0.67 | 0.2 | 0.5 | 0.067 | 1.37 |  | 0.067 | 0.067 | 15.55
|  | m³ | 1 |  | 1.63 | 0.2 | 0.5 | 0.163 | 2.33 |  | 0.163 | 0.163 | 15.713 | 15.713
Cofragem
| Piso 0 | m² | 1 |  | 56.4 |  | 0.5 | 28.2 | 56.9 |  | 28.2 | 28.2 | 28.2
| Piso 1/Piso 2 | m² | 28 |  | 1.5 |  | 0.5 | 0.75 | 2 |  | 0.75 | 21 | 49.2
|  | m² | 2 |  | 1.76 |  | 0.5 | 0.88 | 2.26 |  | 0.88 | 1.76 | 50.96
|  | m² | 4 |  | 1.4 |  | 0.5 | 0.7 | 1.9 |  | 0.7 | 2.8 | 53.76
| Laje de Esteira | m² | 1 |  | 41.65 |  | 0.5 | 20.825 | 42.15 |  | 20.825 | 20.825 | 74.585
|  | m² | 1 |  | 8.75 |  | 0.3 | 2.625 | 9.05 |  | 2.625 | 2.625 | 77.21
|  | m² | 1 |  | 48.84 |  | 0.3 | 14.652 | 49.14 |  | 14.652 | 14.652 | 91.862 | 91.862
Armadura
| Piso 0 | Kg | 6 | 16 | 57.52 |  |  | 57.52 | 57.52 | 90.7666 | 90.7666 | 544.5994 | 544.5994
|  | Kg | 283 | 8 | 1.16 |  |  | 1.16 | 1.16 | 0.4582 | 0.4582 | 129.6706 | 674.27
| Piso 1/Piso 2 | Kg | 84 | 16 | 2.56 |  |  | 2.56 | 2.56 | 4.0397 | 4.0397 | 339.3331 | 1013.6031
|  | Kg | 224 | 12 | 2.28 |  |  | 2.28 | 2.28 | 2.0246 | 2.0246 | 453.5194 | 1467.1224
|  | Kg | 252 | 8 | 1.16 |  |  | 1.16 | 1.16 | 0.4582 | 0.4582 | 115.4664 | 1582.5888
|  | Kg | 6 | 16 | 2.82 |  |  | 2.82 | 2.82 | 4.45 | 4.45 | 26.6998 | 1609.2886
|  | Kg | 16 | 12 | 2.54 |  |  | 2.54 | 2.54 | 2.2555 | 2.2555 | 36.0883 | 1645.3769
|  | Kg | 20 | 8 | 1.16 |  |  | 1.16 | 1.16 | 0.4582 | 0.4582 | 9.164 | 1654.5409
|  | Kg | 12 | 16 | 2.46 |  |  | 2.46 | 2.46 | 3.8819 | 3.8819 | 46.5826 | 1701.1235
|  | Kg | 32 | 12 | 2.18 |  |  | 2.18 | 2.18 | 1.9358 | 1.9358 | 61.9469 | 1763.0704
|  | Kg | 32 | 8 | 1.16 |  |  | 1.16 | 1.16 | 0.4582 | 0.4582 | 14.6624 | 1777.7328
| Laje de Esteira | Kg | 3 | 16 | 18.75 |  |  | 18.75 | 18.75 | 29.5875 | 29.5875 | 88.7625 | 1866.4953
|  | Kg | 8 | 12 | 18.47 |  |  | 18.47 | 18.47 | 16.4014 | 16.4014 | 131.2109 | 1997.7061
|  | Kg | 89 | 8 | 1.16 |  |  | 1.16 | 1.16 | 0.4582 | 0.4582 | 40.7798 | 2038.4859
|  | Kg | 3 | 16 | 9.24 |  |  | 9.24 | 9.24 | 14.5807 | 14.5807 | 43.7422 | 2082.2281
|  | Kg | 8 | 12 | 8.96 |  |  | 8.96 | 8.96 | 7.9565 | 7.9565 | 63.6518 | 2145.8799
|  | Kg | 42 | 8 | 1.16 |  |  | 1.16 | 1.16 | 0.4582 | 0.4582 | 19.2444 | 2165.1243
|  | Kg | 3 | 16 | 13.75 |  |  | 13.75 | 13.75 | 21.6975 | 21.6975 | 65.0925 | 2230.2168
|  | Kg | 8 | 12 | 13.47 |  |  | 13.47 | 13.47 | 11.9614 | 11.9614 | 95.6909 | 2325.9077
|  | Kg | 64 | 8 | 1.16 |  |  | 1.16 | 1.16 | 0.4582 | 0.4582 | 29.3248 | 2355.2325
|  | Kg | 3 | 16 | 1.76 |  |  | 1.76 | 1.76 | 2.7773 | 2.7773 | 8.3318 | 2363.5644
|  | Kg | 8 | 12 | 1.48 |  |  | 1.48 | 1.48 | 1.3142 | 1.3142 | 10.5139 | 2374.0783
|  | Kg | 5 | 8 | 1.16 |  |  | 1.16 | 1.16 | 0.4582 | 0.4582 | 2.291 | 2376.3693
|  | Kg | 3 | 16 | 3.55 |  |  | 3.55 | 3.55 | 5.6019 | 5.6019 | 16.8057 | 2393.175
|  | Kg | 8 | 12 | 3.27 |  |  | 3.27 | 3.27 | 2.9038 | 2.9038 | 23.2301 | 2416.4051
|  | Kg | 13 | 8 | 1.16 |  |  | 1.16 | 1.16 | 0.4582 | 0.4582 | 5.9566 | 2422.3617
|  | Kg | 3 | 16 | 4.96 |  |  | 4.96 | 4.96 | 7.8269 | 7.8269 | 23.4806 | 2445.8423
|  | Kg | 8 | 12 | 4.68 |  |  | 4.68 | 4.68 | 4.1558 | 4.1558 | 33.2467 | 2479.089
|  | Kg | 21 | 8 | 1.16 |  |  | 1.16 | 1.16 | 0.4582 | 0.4582 | 9.6222 | 2488.7112
|  | Kg | 3 | 16 | 4.14 |  |  | 4.14 | 4.14 | 6.5329 | 6.5329 | 19.5988 | 2508.31
|  | Kg | 8 | 12 | 3.86 |  |  | 3.86 | 3.86 | 3.4277 | 3.4277 | 27.4214 | 2535.7314
|  | Kg | 16 | 8 | 1.16 |  |  | 1.16 | 1.16 | 0.4582 | 0.4582 | 7.3312 | 2543.0626
|  | Kg | 3 | 16 | 1.72 |  |  | 1.72 | 1.72 | 2.7142 | 2.7142 | 8.1425 | 2551.2051
|  | Kg | 8 | 12 | 1.44 |  |  | 1.44 | 1.44 | 1.2787 | 1.2787 | 10.2298 | 2561.4349
|  | Kg | 4 | 8 | 1.16 |  |  | 1.16 | 1.16 | 0.4582 | 0.4582 | 1.8328 | 2563.2677
|  | Kg | 3 | 16 | 3.09 |  |  | 3.09 | 3.09 | 4.876 | 4.876 | 14.6281 | 2577.8957
|  | Kg | 8 | 12 | 2.81 |  |  | 2.81 | 2.81 | 2.4953 | 2.4953 | 19.9622 | 2597.858
|  | Kg | 11 | 8 | 1.16 |  |  | 1.16 | 1.16 | 0.4582 | 0.4582 | 5.0402 | 2602.8982 | 2602.8982
10 | Ferrolhos
| ф16 | Un | 112 | [8 empty] | 112 | 112
|  | Un | 8 | [8 empty] | 8 | 120
|  | Un | 12 | [8 empty] | 12 | 132 | 132
11 | Paredes de Contenção
Betão
| PC1 | m³ | 1 |  | 1.44 | 0.35 | 6.26 | 3.155 | 8.05 |  | 3.155 | 3.155 | 3.155
|  | m³ | 1 |  | 10.7 | 0.35 | 6.26 | 23.4437 | 17.31 |  | 23.4437 | 23.4437 | 26.5987
| PC2 | m³ | 1 |  | 4.15 | 0.35 | 6.26 | 9.0927 | 10.76 |  | 9.0927 | 9.0927 | 35.6914
| PC3 | m³ | 1 |  | 12.02 | 0.35 | 6.26 | 26.3358 | 18.63 |  | 26.3358 | 26.3358 | 62.0272
| x | m³ | 1 |  | 5.25 | 0.35 | 6.26 | 11.5027 | 11.86 |  | 11.5027 | 11.5027 | 73.53 | 73.53
Cofragem
| PC1 | m² | 1 |  | 1.09 |  | 6.26 | 6.8234 | 7.35 |  | 6.8234 | 6.8234 | 6.8234
|  | m² | 1 |  | 11.1 |  | 6.26 | 69.486 | 17.36 |  | 69.486 | 69.486 | 76.3094
|  | m² | 1 |  | 1.44 |  | 5.96 | 8.5824 | 7.4 |  | 8.5824 | 8.5824 | 84.8918
|  | m² | 1 |  | 1.01 |  | 5.96 | 6.0196 | 6.97 |  | 6.0196 | 6.0196 | 90.9114
|  | m² | 1 |  | 10.09 |  | 6.06 | 61.1454 | 16.15 |  | 61.1454 | 61.1454 | 152.0568
| PC2 | m² | 1 |  | 4.15 |  | 6.26 | 25.979 | 10.41 |  | 25.979 | 25.979 | 178.0358
|  | m² | 1 |  | 3.45 |  | 6.06 | 20.907 | 9.51 |  | 20.907 | 20.907 | 198.9428
| PC3 | m² | 1 |  | 10.02 |  | 6.26 | 62.7252 | 16.28 |  | 62.7252 | 62.7252 | 261.668
|  | m² | 1 |  | 10.09 |  | 6.06 | 61.1454 | 16.15 |  | 61.1454 | 61.1454 | 322.8134
|  | m² | 1 |  | 1.93 |  | 5.96 | 11.5028 | 7.89 |  | 11.5028 | 11.5028 | 334.3162
|  | m² | 1 |  |  | 0.35 | 5.96 | 2.086 | 6.31 |  | 2.086 | 2.086 | 336.4022
| x | m² | 1 |  | 5.25 |  | 6.26 | 32.865 | 11.51 |  | 32.865 | 32.865 | 369.2672
|  | m² | 1 |  | 5.25 |  | 5.96 | 31.29 | 11.21 |  | 31.29 | 31.29 | 400.5572 | 400.5572
Armadura
| PC1 | Kg | 50 | 16 | 8.31 |  |  | 8.31 | 8.31 | 13.1132 | 13.1132 | 655.659 | 655.659
|  | Kg | 50 | 12 | 7.97 |  |  | 7.97 | 7.97 | 7.0774 | 7.0774 | 353.868 | 1009.527
|  | Kg | 102 | 12 | 12.66 |  |  | 12.66 | 12.66 | 11.2421 | 11.2421 | 1146.6922 | 2156.2192
|  | Kg | 4 | 16 | 13.2 |  |  | 13.2 | 13.2 | 20.8296 | 20.8296 | 83.3184 | 2239.5376
| PC2 | Kg | 18 | 16 | 8.31 |  |  | 8.31 | 8.31 | 13.1132 | 13.1132 | 236.0372 | 2475.5748
|  | Kg | 18 | 12 | 7.97 |  |  | 7.97 | 7.97 | 7.0774 | 7.0774 | 127.3925 | 2602.9673
|  | Kg | 102 | 12 | 4.67 |  |  | 4.67 | 4.67 | 4.147 | 4.147 | 422.9899 | 3025.9572
|  | Kg | 4 | 16 | 5.21 |  |  | 5.21 | 5.21 | 8.2214 | 8.2214 | 32.8855 | 3058.8427
| PC3 | Kg | 49 | 16 | 8.31 |  |  | 8.31 | 8.31 | 13.1132 | 13.1132 | 642.5458 | 3701.3885
|  | Kg | 49 | 12 | 7.97 |  |  | 7.97 | 7.97 | 7.0774 | 7.0774 | 346.7906 | 4048.1792
|  | Kg | 102 | 12 | 12.54 |  |  | 12.54 | 12.54 | 11.1355 | 11.1355 | 1135.823 | 5184.0022
|  | Kg | 4 | 16 | 13.08 |  |  | 13.08 | 13.08 | 20.6402 | 20.6402 | 82.561 | 5266.5632
| x | Kg | 22 | 16 | 8.31 |  |  | 8.31 | 8.31 | 13.1132 | 13.1132 | 288.49 | 5555.0531
|  | Kg | 22 | 12 | 7.97 |  |  | 7.97 | 7.97 | 7.0774 | 7.0774 | 155.7019 | 5710.7551
|  | Kg | 102 | 12 | 5.77 |  |  | 5.77 | 5.77 | 5.1238 | 5.1238 | 522.6235 | 6233.3786
|  | Kg | 4 | 16 | 6.31 |  |  | 6.31 | 6.31 | 9.9572 | 9.9572 | 39.8287 | 6273.2073 | 6273.2073
12 | Núcleo
Betão
| 1 | m³ | 1 |  | 1.81 | 0.35 | 6.01 | 3.8073 | 8.17 |  | 3.8073 | 3.8073 | 3.8073
| 2 | m³ | 1 |  | 2.04 | 0.35 | 6.01 | 4.2911 | 8.4 |  | 4.2911 | 4.2911 | 8.0985
| 3 | m³ | 1 |  | 2.74 | 0.35 | 5.46 | 5.2361 | 8.55 |  | 5.2361 | 5.2361 | 13.3346
| 4 | m³ | 1 |  | 1.8 | 0.35 | 5.46 | 3.4398 | 7.61 |  | 3.4398 | 3.4398 | 16.7744
| 5 | m³ | 1 |  | 4.55 | 0.35 | 5.46 | 8.695 | 10.36 |  | 8.695 | 8.695 | 25.4695
| 6 | m³ | 1 |  | 1.49 | 0.2 | 6.01 | 1.791 | 7.7 |  | 1.791 | 1.791 | 27.2604
|  | m³ | 1 |  | 0.32 | 0.25 | 6.01 | 0.4808 | 6.58 |  | 0.4808 | 0.4808 | 27.7412
| 7 | m³ | 1 |  | 2.74 | 0.2 | 5.46 | 2.9921 | 8.4 |  | 2.9921 | 2.9921 | 30.7333
| 8 | m³ | 1 |  | 1.81 | 0.2 | 7.1 | 2.5702 | 9.11 |  | 2.5702 | 2.5702 | 33.3035
|  | m³ | 1 |  | 1.89 | 0.2 | 7.1 | 2.6838 | 9.19 |  | 2.6838 | 2.6838 | 35.9873
|  | m³ | 1 |  | 1.49 | 0.2 | 7.1 | 2.1158 | 8.79 |  | 2.1158 | 2.1158 | 38.1031
|  | m³ | 1 |  | 0.32 | 0.25 | 7.1 | 0.568 | 7.67 |  | 0.568 | 0.568 | 38.6711 | 38.6711
Cofragem
|  | m² | 1 |  | 2.16 |  | 6.01 | 12.9816 | 8.17 |  | 12.9816 | 12.9816 | 12.9816
|  | m² | 1 |  | 1.61 |  | 6.01 | 9.6761 | 7.62 |  | 9.6761 | 9.6761 | 22.6577
|  | m² | 1 |  | 2.04 |  | 6.01 | 12.2604 | 8.05 |  | 12.2604 | 12.2604 | 34.9181
|  | m² | 1 |  | 1.49 |  | 6.01 | 8.9549 | 7.5 |  | 8.9549 | 8.9549 | 43.873
|  | m² | 2 |  | 2.74 |  | 5.46 | 14.9604 | 8.2 |  | 14.9604 | 29.9208 | 73.7938
|  | m² | 1 |  | 1.8 |  | 5.46 | 9.828 | 7.26 |  | 9.828 | 9.828 | 83.6218
|  | m² | 1 |  | 1.45 |  | 5.46 | 7.917 | 6.91 |  | 7.917 | 7.917 | 91.5388
|  | m² | 1 |  | 4.9 |  | 5.46 | 26.754 | 10.36 |  | 26.754 | 26.754 | 118.2928
|  | m² | 1 |  | 4.55 |  | 5.46 | 24.843 | 10.01 |  | 24.843 | 24.843 | 143.1358
|  | m² | 1 |  | 1.49 |  | 6.01 | 8.9549 | 7.5 |  | 8.9549 | 8.9549 | 152.0907
|  | m² | 1 |  | 0.42 |  | 6.01 | 2.5242 | 6.43 |  | 2.5242 | 2.5242 | 154.6149
|  | m² | 1 |  | 1.81 |  | 6.01 | 10.8781 | 7.82 |  | 10.8781 | 10.8781 | 165.493
|  | m² | 2 |  | 2.74 |  | 5.46 | 14.9604 | 8.2 |  | 14.9604 | 29.9208 | 195.4138
| (laje) | m² | -1 |  | 1.81 |  | 0.4 | 0.724 | 2.21 |  | 0.724 | -0.724 | 194.6898
| (laje) | m² | -2 |  | 2.74 |  | 0.4 | 1.096 | 3.14 |  | 1.096 | -2.192 | 192.4978
| (padieira) | m² | -2 |  |  | 0.2 | 2.46 | 0.492 | 2.66 |  | 0.492 | -0.984 | 191.5138
|  | m² | 2 |  | 2.01 |  | 7.1 | 14.271 | 9.11 |  | 14.271 | 28.542 | 220.0558
|  | m² | 1 |  | 1.89 |  | 7.1 | 13.419 | 8.99 |  | 13.419 | 13.419 | 233.4748
|  | m² | 1 |  |  | 0.2 | 7.1 | 1.42 | 7.3 |  | 1.42 | 1.42 | 234.8948
|  | m² | 1 |  |  | 0.25 | 7.1 | 1.775 | 7.35 |  | 1.775 | 1.775 | 236.6698
|  | m² | 2 |  | 1.81 |  | 7.1 | 12.851 | 8.91 |  | 12.851 | 25.702 | 262.3718
|  | m² | 1 |  | 1.49 |  | 7.1 | 10.579 | 8.59 |  | 10.579 | 10.579 | 272.9508
| (laje) | m² | -1 |  |  | 0.2 | 0.2 | 0.04 | 0.4 |  | 0.04 | -0.04 | 272.9108
| (laje) | m² | -1 |  |  | 0.25 | 0.2 | 0.05 | 0.45 |  | 0.05 | -0.05 | 272.8608
| (laje) | m² | -1 |  | 1.32 |  | 0.2 | 0.264 | 1.52 |  | 0.264 | -0.264 | 272.5968
| (laje) | m² | -1 |  | 2.01 |  | 0.2 | 0.402 | 2.21 |  | 0.402 | -0.402 | 272.1948
| (padieira) | m² | -2 |  |  | 0.2 | 1.03 | 0.206 | 1.23 |  | 0.206 | -0.412 | 271.7828
| (laje) | m² | -1 |  |  | 0.2 | 0.15 | 0.03 | 0.35 |  | 0.03 | -0.03 | 271.7528
| (laje) | m² | -1 |  |  | 0.25 | 0.15 | 0.0375 | 0.4 |  | 0.0375 | -0.0375 | 271.7153
| (laje) | m² | -2 |  | 2.01 |  | 0.15 | 0.3015 | 2.16 |  | 0.3015 | -0.603 | 271.1123
| (laje) | m² | -1 |  | 1.89 |  | 0.15 | 0.2835 | 2.04 |  | 0.2835 | -0.2835 | 270.8288
| (padieira) | m² | -2 |  |  | 0.2 | 1.22 | 0.244 | 1.42 |  | 0.244 | -0.488 | 270.3408 | 270.3408
Armadura
| 1 | Kg | 12 | 20 | 7.43 |  |  | 7.43 | 7.43 | 18.3224 | 18.3224 | 219.8686 | 219.8686
|  | Kg | 34 | 10 | 7.08 |  |  | 7.08 | 7.08 | 4.3684 | 4.3684 | 148.5242 | 368.3928
|  | Kg | 32 | 10 | 7.08 |  |  | 7.08 | 7.08 | 4.3684 | 4.3684 | 139.7875 | 508.1803
|  | Kg | 49 | 10 | 4.54 |  |  | 4.54 | 4.54 | 2.8012 | 2.8012 | 137.2578 | 645.4381
|  | Kg | 49 | 10 | 4.78 |  |  | 4.78 | 4.78 | 2.9493 | 2.9493 | 144.5137 | 789.9519
|  | Kg | 98 | 10 | 0.84 |  |  | 0.84 | 0.84 | 0.51828 | 0.51828 | 50.7914 | 840.7433
| 2 | Kg | 12 | 20 | 7.43 |  |  | 7.43 | 7.43 | 18.3224 | 18.3224 | 219.8686 | 1060.6119
|  | Kg | 38 | 10 | 7.08 |  |  | 7.08 | 7.08 | 4.3684 | 4.3684 | 165.9977 | 1226.6096
|  | Kg | 49 | 10 | 4.46 |  |  | 4.46 | 4.46 | 2.7518 | 2.7518 | 134.8392 | 1361.4487
| 3 | Kg | 11 | 20 | 6.88 |  |  | 6.88 | 6.88 | 16.9661 | 16.9661 | 186.6269 | 1548.0756
|  | Kg | 56 | 10 | 6.53 |  |  | 6.53 | 6.53 | 4.029 | 4.029 | 225.6246 | 1773.7002
|  | Kg | 45 | 10 | 5.94 |  |  | 5.94 | 5.94 | 3.665 | 3.665 | 164.9241 | 1938.6243
|  | Kg | 45 | 10 | 1.38 |  |  | 1.38 | 1.38 | 0.85146 | 0.85146 | 38.3157 | 1976.94
|  | Kg | 90 | 10 | 0.84 |  |  | 0.84 | 0.84 | 0.51828 | 0.51828 | 46.6452 | 2023.5852
| 4 | Kg | 12 | 20 | 6.88 |  |  | 6.88 | 6.88 | 16.9661 | 16.9661 | 203.593 | 2227.1781
|  | Kg | 38 | 10 | 6.56 |  |  | 6.56 | 6.56 | 4.0475 | 4.0475 | 153.8058 | 2380.9839
|  | Kg | 45 | 10 | 4.06 |  |  | 4.06 | 4.06 | 2.505 | 2.505 | 112.7259 | 2493.7098
|  | Kg | 45 | 10 | 0.84 |  |  | 0.84 | 0.84 | 0.51828 | 0.51828 | 23.3226 | 2517.0324
| 5 | Kg | 11 | 20 | 6.88 |  |  | 6.88 | 6.88 | 16.9661 | 16.9661 | 186.6269 | 2703.6593
|  | Kg | 100 | 10 | 6.56 |  |  | 6.56 | 6.56 | 4.0475 | 4.0475 | 404.752 | 3108.4113
|  | Kg | 45 | 10 | 10.26 |  |  | 10.26 | 10.26 | 6.3304 | 6.3304 | 284.8689 | 3393.2802
|  | Kg | 45 | 10 | 1.38 |  |  | 1.38 | 1.38 | 0.85146 | 0.85146 | 38.3157 | 3431.5959
|  | Kg | 90 | 10 | 0.84 |  |  | 0.84 | 0.84 | 0.51828 | 0.51828 | 46.6452 | 3478.2411
| 6 | Kg | 11 | 20 | 7.43 |  |  | 7.43 | 7.43 | 18.3224 | 18.3224 | 201.5462 | 3679.7873
|  | Kg | 38 | 10 | 7.08 |  |  | 7.08 | 7.08 | 4.3684 | 4.3684 | 165.9977 | 3845.7849
|  | Kg | 49 | 10 | 4.48 |  |  | 4.48 | 4.48 | 2.7642 | 2.7642 | 135.4438 | 3981.2288
|  | Kg | 49 | 10 | 1.08 |  |  | 1.08 | 1.08 | 0.66636 | 0.66636 | 32.6516 | 4013.8804
| 7 | Kg | 56 | 10 | 6.56 |  |  | 6.56 | 6.56 | 4.0475 | 4.0475 | 226.6611 | 4240.5415
|  | Kg | 45 | 10 | 5.64 |  |  | 5.64 | 5.64 | 3.4799 | 3.4799 | 156.5946 | 4397.1361
|  | Kg | 90 | 10 | 1.08 |  |  | 1.08 | 1.08 | 0.66636 | 0.66636 | 59.9724 | 4457.1085
| 8 | Kg | 24 | 16 | 8.67 |  |  | 8.67 | 8.67 | 13.6813 | 13.6813 | 328.3502 | 4785.4588
|  | Kg | 22 | 12 | 8.27 |  |  | 8.27 | 8.27 | 7.3438 | 7.3438 | 161.5627 | 4947.0215
|  | Kg | 18 | 10 | 8.07 |  |  | 8.07 | 8.07 | 4.9792 | 4.9792 | 89.6254 | 5036.6469
|  | Kg | 20 | 10 | 8.07 |  |  | 8.07 | 8.07 | 4.9792 | 4.9792 | 99.5838 | 5136.2307
|  | Kg | 24 | 10 | 8.07 |  |  | 8.07 | 8.07 | 4.9792 | 4.9792 | 119.5006 | 5255.7313
|  | Kg | 72 | 8 | 1.28 |  |  | 1.28 | 1.28 | 0.5056 | 0.5056 | 36.4032 | 5292.1345
|  | Kg | 72 | 8 | 0.9 |  |  | 0.9 | 0.9 | 0.3555 | 0.3555 | 25.596 | 5317.7305
|  | Kg | 288 | 8 | 1.26 |  |  | 1.26 | 1.26 | 0.4977 | 0.4977 | 143.3376 | 5461.0681
|  | Kg | 288 | 8 | 1.95 |  |  | 1.95 | 1.95 | 0.77025 | 0.77025 | 221.832 | 5682.9001
|  | Kg | 144 | 8 | 1.8 |  |  | 1.8 | 1.8 | 0.711 | 0.711 | 102.384 | 5785.2841 | 5785.2841
13 | Vigas Padieira
Betão
| VP1.0 | m³ | 1 |  | 1.44 | 0.2 | 2.46 | 0.70848 | 4.1 |  | 0.70848 | 0.70848 | 0.70848
| VP2.1 | m³ | 1 |  | 1.44 | 0.2 | 1.03 | 0.29664 | 2.67 |  | 0.29664 | 0.29664 | 1.0051
| VP3.2 | m³ | 1 |  | 1.44 | 0.2 | 1.22 | 0.35136 | 2.86 |  | 0.35136 | 0.35136 | 1.3565 | 1.3565
Cofragem
| VP1.0 | m² | 1 |  | 1.44 |  | 2.46 | 3.5424 | 3.9 |  | 3.5424 | 3.5424 | 3.5424
|  | m² | 1 |  | 1.44 |  | 2.26 | 3.2544 | 3.7 |  | 3.2544 | 3.2544 | 6.7968
|  | m² | 1 |  | 1.44 | 0.2 |  | 0.288 | 1.64 |  | 0.288 | 0.288 | 7.0848
| VP2.1 | m² | 1 |  | 1.44 |  | 1.03 | 1.4832 | 2.47 |  | 1.4832 | 1.4832 | 8.568
|  | m² | 1 |  | 1.44 |  | 0.88 | 1.2672 | 2.32 |  | 1.2672 | 1.2672 | 9.8352
|  | m² | 1 |  | 1.44 | 0.2 |  | 0.288 | 1.64 |  | 0.288 | 0.288 | 10.1232
| VP3.2 | m² | 1 |  | 1.44 |  | 1.22 | 1.7568 | 2.66 |  | 1.7568 | 1.7568 | 11.88
|  | m² | 1 |  | 1.44 |  | 1.02 | 1.4688 | 2.46 |  | 1.4688 | 1.4688 | 13.3488
|  | m² | 1 |  | 1.44 | 0.2 |  | 0.288 | 1.64 |  | 0.288 | 0.288 | 13.6368 | 13.6368
Armadura
| VP1.0 | Kg | 6 | 20 | 3.23 |  |  | 3.23 | 3.23 | 7.9652 | 7.9652 | 47.7911 | 47.7911
|  | Kg | 42 | 12 | 2.11 |  |  | 2.11 | 2.11 | 1.8737 | 1.8737 | 78.6946 | 126.4856
|  | Kg | 15 | 10 | 5.08 |  |  | 5.08 | 5.08 | 3.1344 | 3.1344 | 47.0154 | 173.501
| VP2.1 | Kg | 6 | 20 | 3.23 |  |  | 3.23 | 3.23 | 7.9652 | 7.9652 | 47.7911 | 221.2921
|  | Kg | 18 | 12 | 2.11 |  |  | 2.11 | 2.11 | 1.8737 | 1.8737 | 33.7262 | 255.0184
|  | Kg | 15 | 10 | 2.22 |  |  | 2.22 | 2.22 | 1.3697 | 1.3697 | 20.5461 | 275.5645
| VP3.2 | Kg | 6 | 20 | 3.23 |  |  | 3.23 | 3.23 | 7.9652 | 7.9652 | 47.7911 | 323.3555
|  | Kg | 22 | 12 | 2.11 |  |  | 2.11 | 2.11 | 1.8737 | 1.8737 | 41.221 | 364.5765
|  | Kg | 15 | 10 | 2.6 |  |  | 2.6 | 2.6 | 1.6042 | 1.6042 | 24.063 | 388.6395 | 388.6395
14 | Paredes
Betão
| Pb1 | m³ | 1 |  | 47.01 | 0.2 | 1 | 9.402 | 48.21 |  | 9.402 | 9.402 | 9.402 | 9.402
Cofragem
| Pb1 | m² | 2 |  | 47.01 |  | 1 | 47.01 | 48.01 |  | 47.01 | 94.02 | 94.02
|  | m² | 1 |  |  | 0.2 | 3.78 | 0.756 | 3.98 |  | 0.756 | 0.756 | 94.776
|  | m² | 1 |  |  | 0.2 | 6.26 | 1.252 | 6.46 |  | 1.252 | 1.252 | 96.028
|  | m² | -1 |  | 1.9 |  | 1 | 1.9 | 2.9 |  | 1.9 | -1.9 | 94.128
|  | m² | -2 |  | 1.01 |  | 0.3 | 0.303 | 1.31 |  | 0.303 | -0.606 | 93.522
|  | m² | -1 |  |  | 0.2 | 0.3 | 0.06 | 0.5 |  | 0.06 | -0.06 | 93.462
|  | m² | -1 |  | 8.55 |  | 0.2 | 1.71 | 8.75 |  | 1.71 | -1.71 | 91.752
|  | m² | -1 |  | 1.55 |  | 1 | 1.55 | 2.55 |  | 1.55 | -1.55 | 90.202
|  | m² | -1 |  | 4.51 |  | 0.2 | 0.902 | 4.71 |  | 0.902 | -0.902 | 89.3 | 89.3
Armadura
| Pb1 | Kg | 22 | 12 | 5.49 |  |  | 5.49 | 5.49 | 4.8751 | 4.8751 | 107.2526 | 107.2526
|  | Kg | 136 | 12 | 6.72 |  |  | 6.72 | 6.72 | 5.9674 | 5.9674 | 811.561 | 918.8136
|  | Kg | 62 | 10 | 9.87 |  |  | 9.87 | 9.87 | 6.0898 | 6.0898 | 377.567 | 1296.3806
|  | Kg | 24 | 10 | 5.88 |  |  | 5.88 | 5.88 | 3.628 | 3.628 | 87.071 | 1383.4516
|  | Kg | 8 | 16 | 11.08 |  |  | 11.08 | 11.08 | 17.4842 | 17.4842 | 139.8739 | 1523.3255 | 1523.3255
15 | Escadas
Betão
| E1-l1 | m³ | 1 |  | 1.83 | 1.46 | 1 | 2.6718 | 4.29 |  | 2.6718 | 2.6718 | 2.6718
| l2 | m³ | 1 |  | 1.23 | 1.45 | 1 | 1.7835 | 3.68 |  | 1.7835 | 1.7835 | 4.4553
| l3 | m³ | 1 |  | 1.14 | 1.38 | 1 | 1.5732 | 3.52 |  | 1.5732 | 1.5732 | 6.0285
| E2-l1 | m³ | 1 |  | 0.7 | 0.94 | 1 | 0.658 | 2.64 |  | 0.658 | 0.658 | 6.6865
| l2 | m³ | 1 |  | 0.76 | 0.89 | 1 | 0.6764 | 2.65 |  | 0.6764 | 0.6764 | 7.3629
| patamar | m³ | 1 |  | 2.11 | 1 | 0.2 | 0.422 | 3.31 |  | 0.422 | 0.422 | 7.7849 | 7.7849
Cofragem
| E1-l1 | m² | 1 |  | 1.46 |  | 0.55 | 0.803 | 2.01 |  | 0.803 | 0.803 | 0.803
|  | m² | 1 |  | 1.46 |  | 0.6 | 0.876 | 2.06 |  | 0.876 | 0.876 | 1.679
|  | m² | 1 |  | 1.46 | 2.14 |  | 3.1244 | 3.6 |  | 3.1244 | 3.1244 | 4.8034
|  | m² | 1 |  | 1.46 | 1.12 |  | 1.6352 | 2.58 |  | 1.6352 | 1.6352 | 6.4386
|  | m² | 1 |  | 1.46 | 3.2 |  | 4.672 | 4.66 |  | 4.672 | 4.672 | 11.1106
|  | m² | 15 |  | 1.46 |  | 0.17 | 0.2482 | 1.63 |  | 0.2482 | 3.723 | 14.8336
|  | m² | 15 |  | 1.46 | 0.28 |  | 0.4088 | 1.74 |  | 0.4088 | 6.132 | 20.9656
| l2 | m² | 1 |  | 1.45 | 3.4 |  | 4.93 | 4.85 |  | 4.93 | 4.93 | 25.8956
|  | m² | 1 |  | 1.45 | 1.1 |  | 1.595 | 2.55 |  | 1.595 | 1.595 | 27.4906
|  | m² | 1 |  | 1.45 |  | 0.3 | 0.435 | 1.75 |  | 0.435 | 0.435 | 27.9256
|  | m² | 10 |  | 1.45 |  | 0.18 | 0.261 | 1.63 |  | 0.261 | 2.61 | 30.5356
|  | m² | 9 |  | 1.45 | 0.28 |  | 0.406 | 1.73 |  | 0.406 | 3.654 | 34.1896
| l3 | m² | 1 |  | 1.38 | 4.12 |  | 5.6856 | 5.5 |  | 5.6856 | 5.6856 | 39.8752
|  | m² | 12 |  | 1.38 |  | 0.18 | 0.2484 | 1.56 |  | 0.2484 | 2.9808 | 42.856
|  | m² | 12 |  | 1.38 | 0.28 |  | 0.3864 | 1.66 |  | 0.3864 | 4.6368 | 47.4928
| E2-l1 | m² | 1 |  | 0.94 |  | 0.09 | 0.0846 | 1.03 |  | 0.0846 | 0.0846 | 47.5774
|  | m² | 1 |  | 0.94 | 2.92 |  | 2.7448 | 3.86 |  | 2.7448 | 2.7448 | 50.3222
|  | m² | 1 |  | 0.94 |  | 0.27 | 0.2538 | 1.21 |  | 0.2538 | 0.2538 | 50.576
|  | m² | 9 |  | 0.94 |  | 0.18 | 0.1692 | 1.12 |  | 0.1692 | 1.5228 | 52.0988
|  | m² | 9 |  | 0.94 | 0.28 |  | 0.2632 | 1.22 |  | 0.2632 | 2.3688 | 54.4676
| patamar | m² | 1 |  | 2.11 | 1 |  | 2.11 | 3.11 |  | 2.11 | 2.11 | 56.5776
| l2 | m² | 1 |  | 0.89 | 3.22 |  | 2.8658 | 4.11 |  | 2.8658 | 2.8658 | 59.4434
|  | m² | 10 |  | 0.89 |  | 0.18 | 0.1602 | 1.07 |  | 0.1602 | 1.602 | 61.0454
|  | m² | 1 |  | 0.89 | 0.28 |  | 0.2492 | 1.17 |  | 0.2492 | 0.2492 | 61.2946 | 61.2946
Armadura
| E1-l1 | Kg | 10 | 8 | 2.51 |  |  | 2.51 | 2.51 | 0.99145 | 0.99145 | 9.9145 | 9.9145
|  | Kg | 30 | 8 | 2.51 |  |  | 2.51 | 2.51 | 0.99145 | 0.99145 | 29.7435 | 39.658
|  | Kg | 44 | 8 | 2.51 |  |  | 2.51 | 2.51 | 0.99145 | 0.99145 | 43.6238 | 83.2818
|  | Kg | 11 | 8 | 9.56 |  |  | 9.56 | 9.56 | 3.7762 | 3.7762 | 41.5382 | 124.82
|  | Kg | 11 | 16 | 10.12 |  |  | 10.12 | 10.12 | 15.9694 | 15.9694 | 175.663 | 300.483
|  | Kg | 16 | 8 | 2.51 |  |  | 2.51 | 2.51 | 0.99145 | 0.99145 | 15.8632 | 316.3462
|  | Kg | 176 | 6 | 0.94 |  |  | 0.94 | 0.94 | 0.20868 | 0.20868 | 36.7277 | 353.0738
|  | Kg | 10 | 10 | 2.65 |  |  | 2.65 | 2.65 | 1.635 | 1.635 | 16.3505 | 369.4243
|  | Kg | 10 | 12 | 2.79 |  |  | 2.79 | 2.79 | 2.4775 | 2.4775 | 24.7752 | 394.1995
| l2 | Kg | 48 | 8 | 2.51 |  |  | 2.51 | 2.51 | 0.99145 | 0.99145 | 47.5896 | 441.7891
|  | Kg | 16 | 8 | 2.51 |  |  | 2.51 | 2.51 | 0.99145 | 0.99145 | 15.8632 | 457.6523
|  | Kg | 11 | 8 | 7.17 |  |  | 7.17 | 7.17 | 2.8321 | 2.8321 | 31.1536 | 488.806
|  | Kg | 11 | 16 | 7.73 |  |  | 7.73 | 7.73 | 12.1979 | 12.1979 | 134.1773 | 622.9833
|  | Kg | 10 | 8 | 2.51 |  |  | 2.51 | 2.51 | 0.99145 | 0.99145 | 9.9145 | 632.8978
|  | Kg | 110 | 6 | 0.94 |  |  | 0.94 | 0.94 | 0.20868 | 0.20868 | 22.9548 | 655.8526
| l3 | Kg | 46 | 8 | 2.44 |  |  | 2.44 | 2.44 | 0.9638 | 0.9638 | 44.3348 | 700.1874
|  | Kg | 10 | 8 | 6.16 |  |  | 6.16 | 6.16 | 2.4332 | 2.4332 | 24.332 | 724.5194
|  | Kg | 10 | 16 | 6.72 |  |  | 6.72 | 6.72 | 10.6042 | 10.6042 | 106.0416 | 830.561
|  | Kg | 10 | 8 | 2.44 |  |  | 2.44 | 2.44 | 0.9638 | 0.9638 | 9.638 | 840.199
|  | Kg | 110 | 6 | 0.94 |  |  | 0.94 | 0.94 | 0.20868 | 0.20868 | 22.9548 | 863.1538
| E2-l1 | Kg | 42 | 8 | 1.44 |  |  | 1.44 | 1.44 | 0.5688 | 0.5688 | 23.8896 | 887.0434
|  | Kg | 7 | 8 | 5.2 |  |  | 5.2 | 5.2 | 2.054 | 2.054 | 14.378 | 901.4214
|  | Kg | 7 | 16 | 5.59 |  |  | 5.59 | 5.59 | 8.821 | 8.821 | 61.7471 | 963.1686
| l2 | Kg | 46 | 8 | 1.39 |  |  | 1.39 | 1.39 | 0.54905 | 0.54905 | 25.2563 | 988.4249
|  | Kg | 7 | 8 | 5.1 |  |  | 5.1 | 5.1 | 2.0145 | 2.0145 | 14.1015 | 1002.5264
|  | Kg | 7 | 16 | 5.67 |  |  | 5.67 | 5.67 | 8.9473 | 8.9473 | 62.6308 | 1065.1572
| patamar | Kg | 16 | 8 | 2.33 |  |  | 2.33 | 2.33 | 0.92035 | 0.92035 | 14.7256 | 1079.8828 | 1079.8828
16 | Betão Projectado
| Piso 0/Piso 1 | m³ | 1 |  | 56.39 | 0.08 | 3.1 | 13.9847 | 59.57 |  | 13.9847 | 13.9847 | 13.9847
| (VL) | m³ | -14 |  | 1.5 | 0.08 | 0.5 | 0.06 | 2.08 |  | 0.06 | -0.84 | 13.1447
|  | m³ | -1 |  | 1.76 | 0.08 | 0.5 | 0.0704 | 2.34 |  | 0.0704 | -0.0704 | 13.0743
|  | m³ | -2 |  | 1.4 | 0.08 | 0.5 | 0.056 | 1.98 |  | 0.056 | -0.112 | 12.9623
| Piso 1/Piso 2 | m³ | 1 |  | 56.39 | 0.08 | 3.8 | 17.1426 | 60.27 |  | 17.1426 | 17.1426 | 30.1049
|  | m³ | -14 |  | 1.5 | 0.08 | 0.5 | 0.06 | 2.08 |  | 0.06 | -0.84 | 29.2649
|  | m³ | -1 |  | 1.76 | 0.08 | 0.5 | 0.0704 | 2.34 |  | 0.0704 | -0.0704 | 29.1945
|  | m³ | -2 |  | 1.4 | 0.08 | 0.5 | 0.056 | 1.98 |  | 0.056 | -0.112 | 29.0825
| Piso 2/Laje de Esteira | m³ | 1 |  | 55.03 | 0.12 | 3.31 | 21.8579 | 58.46 |  | 21.8579 | 21.8579 | 50.9404
|  | m³ | -1 |  | 17.69 | 0.12 | 0.5 | 1.0614 | 18.31 |  | 1.0614 | -1.0614 | 49.879
|  | m³ | -1 |  | 7.78 | 0.12 | 0.5 | 0.4668 | 8.4 |  | 0.4668 | -0.4668 | 49.4122
|  | m³ | -1 |  | 12.69 | 0.12 | 0.5 | 0.7614 | 13.31 |  | 0.7614 | -0.7614 | 48.6508
|  | m³ | -1 |  | 0.3 | 0.12 | 0.5 | 0.018 | 0.92 |  | 0.018 | -0.018 | 48.6328
|  | m³ | -1 |  | 2.39 | 0.12 | 0.5 | 0.1434 | 3.01 |  | 0.1434 | -0.1434 | 48.4894
|  | m³ | -1 |  | 3.58 | 0.12 | 0.5 | 0.2148 | 4.2 |  | 0.2148 | -0.2148 | 48.2746
|  | m³ | -1 |  | 2.88 | 0.12 | 0.5 | 0.1728 | 3.5 |  | 0.1728 | -0.1728 | 48.1018
|  | m³ | -1 |  | 0.67 | 0.12 | 0.5 | 0.0402 | 1.29 |  | 0.0402 | -0.0402 | 48.0616
|  | m³ | -1 |  | 1.63 | 0.12 | 0.5 | 0.0978 | 2.25 |  | 0.0978 | -0.0978 | 47.9638 | 47.9638
17 | Conectores
| Piso 0/Piso 1 | Un | 570 | [8 empty] | 570 | 570
| Piso 1/Piso 2 | Un | 665 | [8 empty] | 665 | 1235
| Piso 2/Laje de Esteira | Un | 651 | [8 empty] | 651 | 1886 | 1886
18 | Estrutura Metálica
| IPE100 | m² | 1 |  | 16.45 |  | 8.1 | 133.245 | 24.55 |  | 133.245 | 133.245 | 133.245
|  | m² | 1 |  | 7.4 |  | 8.1 | 59.94 | 15.5 |  | 59.94 | 59.94 | 193.185
|  | m² | 1 |  | 10.91 |  | 8.1 | 88.371 | 19.01 |  | 88.371 | 88.371 | 281.556
|  | m² | 1 |  | 3.47 |  | 8.1 | 28.107 | 11.57 |  | 28.107 | 28.107 | 309.663
|  | m² | 1 |  | 4.46 |  | 8.1 | 36.126 | 12.56 |  | 36.126 | 36.126 | 345.789
|  | m² | 1 |  | 14.54 |  | 8.1 | 117.774 | 22.64 |  | 117.774 | 117.774 | 463.563
|  | m² | 1 |  | 3.99 |  | 8.1 | 32.319 | 12.09 |  | 32.319 | 32.319 | 495.882
|  | m² | 1 |  | 13.67 |  | 8.1 | 110.727 | 21.77 |  | 110.727 | 110.727 | 606.609
|  | m² | 1 |  | 3.21 |  | 8.1 | 26.001 | 11.31 |  | 26.001 | 26.001 | 632.61
|  | m² | 1 |  | 12.56 |  | 8.1 | 101.736 | 20.66 |  | 101.736 | 101.736 | 734.346
|  | m² | 1 |  | 12.32 |  | 8.1 | 99.792 | 20.42 |  | 99.792 | 99.792 | 834.138
|  | m² | 1 |  | 1.92 |  | 8.1 | 15.552 | 10.02 |  | 15.552 | 15.552 | 849.69
|  | m² | 1 |  | 10.98 |  | 8.1 | 88.938 | 19.08 |  | 88.938 | 88.938 | 938.628
|  | m² | 1 |  | 1.36 |  | 8.1 | 11.016 | 9.46 |  | 11.016 | 11.016 | 949.644
|  | m² | 1 |  | 10.54 |  | 8.1 | 85.374 | 18.64 |  | 85.374 | 85.374 | 1035.018
|  | m² | 1 |  | 0.89 |  | 8.1 | 7.209 | 8.99 |  | 7.209 | 7.209 | 1042.227
|  | m² | 1 |  | 5.71 |  | 8.1 | 46.251 | 13.81 |  | 46.251 | 46.251 | 1088.478
|  | m² | 2 |  | 3.5 |  | 8.1 | 28.35 | 11.6 |  | 28.35 | 56.7 | 1145.178
| IPE120 | m² | 5 |  | 3.65 |  | 10.4 | 37.96 | 14.05 |  | 37.96 | 189.8 | 1334.978
|  | m² | 2 |  | 5.2 |  | 10.4 | 54.08 | 15.6 |  | 54.08 | 108.16 | 1443.138
|  | m² | 1 |  | 0.4 |  | 10.4 | 4.16 | 10.8 |  | 4.16 | 4.16 | 1447.298
|  | m² | 3 |  | 4.16 |  | 10.4 | 43.264 | 14.56 |  | 43.264 | 129.792 | 1577.09
|  | m² | 1 |  | 3.66 |  | 10.4 | 38.064 | 14.06 |  | 38.064 | 38.064 | 1615.154
|  | m² | 1 |  | 5.13 |  | 10.4 | 53.352 | 15.53 |  | 53.352 | 53.352 | 1668.506
|  | m² | 1 |  | 3.71 |  | 10.4 | 38.584 | 14.11 |  | 38.584 | 38.584 | 1707.09
|  | m² | 1 |  | 3.79 |  | 10.4 | 39.416 | 14.19 |  | 39.416 | 39.416 | 1746.506
|  | m² | 1 |  | 0.66 |  | 10.4 | 6.864 | 11.06 |  | 6.864 | 6.864 | 1753.37
|  | m² | 1 |  | 1.86 |  | 10.4 | 19.344 | 12.26 |  | 19.344 | 19.344 | 1772.714
|  | m² | 1 |  | 3 |  | 10.4 | 31.2 | 13.4 |  | 31.2 | 31.2 | 1803.914 | 1803.914
| SHS 80x5 | m² | 2 |  | 1.49 |  | 11.6 | 17.284 | 13.09 |  | 17.284 | 34.568 | 34.568
|  | m² | 1 |  | 1.24 |  | 11.6 | 14.384 | 12.84 |  | 14.384 | 14.384 | 48.952
|  | m² | 4 |  | 1.38 |  | 11.6 | 16.008 | 12.98 |  | 16.008 | 64.032 | 112.984
|  | m² | 1 |  | 1.16 |  | 11.6 | 13.456 | 12.76 |  | 13.456 | 13.456 | 126.44
|  | m² | 2 |  | 1.51 |  | 11.6 | 17.516 | 13.11 |  | 17.516 | 35.032 | 161.472
|  | m² | 1 |  | 1.41 |  | 11.6 | 16.356 | 13.01 |  | 16.356 | 16.356 | 177.828
|  | m² | 1 |  | 1.14 |  | 11.6 | 13.224 | 12.74 |  | 13.224 | 13.224 | 191.052
|  | m² | 2 |  | 1.99 |  | 11.6 | 23.084 | 13.59 |  | 23.084 | 46.168 | 237.22
|  | m² | 2 |  | 1.55 |  | 11.6 | 17.98 | 13.15 |  | 17.98 | 35.96 | 273.18
|  | m² | 2 |  | 1.65 |  | 11.6 | 19.14 | 13.25 |  | 19.14 | 38.28 | 311.46
|  | m² | 2 |  | 1.71 |  | 11.6 | 19.836 | 13.31 |  | 19.836 | 39.672 | 351.132
|  | m² | 1 |  | 1.12 |  | 11.6 | 12.992 | 12.72 |  | 12.992 | 12.992 | 364.124 | 364.124
17
Demolição de lajes térreas e muretes
|  | m² |  |  | 171.9 | 1 |  | 171.9 | 172.9 |  | 171.9 | 171.9 | 171.9 | 171.9
Demolição de paredes de alvenaria interiores
|  | m² |  |  | 57.8 | 3.3 |  | 190.74 | 61.1 |  | 190.74 | 190.74 | 190.74
|  | m² |  |  | 50.2 | 3.8 |  | 190.76 | 54 |  | 190.76 | 190.76 | 381.5
|  | m² |  |  | 71.54 | 3.2 |  | 228.928 | 74.74 |  | 228.928 | 228.928 | 610.428 | 610.428
| Demolição cuidada e pontual | m³ |  |  | 54.72 | 3.2 | 0.3 | 52.5312 | 58.22 |  | 52.5312 | 52.5312 | 52.5312 | 52.5312
| Demolição integral e faseada de pavimentos | m² | 3 |  | 172.6 | 1 |  | 172.6 | 173.6 |  | 172.6 | 517.8 | 517.8 | 517.8
| Demolição integral de cobertura | m² | 1 |  | 55.65 | 3.1 |  | 172.515 | 58.75 |  | 172.515 | 172.515 | 172.515
|  | m² | 1 |  | 172.6 | 1 |  | 172.6 | 173.6 |  | 172.6 | 172.6 | 345.115 | 345.115

## Bloco D (hidden)
RAR IMOBILIÁRIA, SA
Quinta de S. José de Ribamar, Algés
estruturas / projecto de execução - revisão geral / novembro 2010 | [11 empty] | medições detalhadas - bloco D
[5 empty] | Espaçamento | 0.125 | Espaçamento | 0.25
[5 empty] | nº de ferros | 1 | nº de ferros | 1
[5 empty] | Distância |  | Distância
Art.º | Designação dos Trabalhos | Un | Partes iguais | Ø (mm) | Dimensões |  |  | Área (m2)/ Volume (m3) | LTotal (m) | Massa (kg) | Quantidade
[5 empty] | Comprimento (m) | Largura (m) | Altura (m) |  |  |  | Elemento | Parcial | Total acumulado | TOTAL
1 | Sapatas
Betão
| S1 | m³ | 2 |  | 1.5 | 1.5 | 0.4 | 0.9 | 3.4 |  | 0.9 | 1.8 | 1.8
| S2 | m³ | 1 |  | 34.28 | 1 | 0.4 | 13.712 | 35.68 |  | 13.712 | 13.712 | 15.512 | 15.512
Cofragem
| S1 | m² | 8 |  | 1.5 |  | 0.4 | 0.6 | 1.9 |  | 0.6 | 4.8 | 4.8
| S2 | m² | 1 |  | 28.92 |  | 0.4 | 11.568 | 29.32 |  | 11.568 | 11.568 | 16.368 | 16.368
Armadura
| S1 | Kg | 52 | 12 | 2.12 |  |  | 2.12 | 2.12 | 1.8826 | 1.8826 | 97.8931 | 97.8931
|  | Kg | 28 | 10 | 2.12 |  |  | 2.12 | 2.12 | 1.308 | 1.308 | 36.6251 | 134.5182
|  | Kg | 4 | 8 | 5.76 |  |  | 5.76 | 5.76 | 2.2752 | 2.2752 | 9.1008 | 143.619
| S2 | Kg | 198 | 12 | 2.42 |  |  | 2.42 | 2.42 | 2.149 | 2.149 | 425.4941 | 569.1131
|  | Kg | 26 | 10 | 20.36 |  |  | 20.36 | 20.36 | 12.5621 | 12.5621 | 326.6151 | 895.7282 | 895.7282
2 | Vigas Lintel
Betão
| VL1 | m³ | 1 |  | 19.8 | 0.4 | 0.4 | 3.168 | 20.6 |  | 3.168 | 3.168 | 3.168
| VL2 | m³ | 2 |  | 2.06 | 0.2 | 0.67 | 0.27604 | 2.93 |  | 0.27604 | 0.55208 | 3.7201
|  | m³ | 2 |  | 1.76 | 0.2 | 0.67 | 0.23584 | 2.63 |  | 0.23584 | 0.47168 | 4.1918
|  | m³ | 3 |  | 4.45 | 0.2 | 0.67 | 0.5963 | 5.32 |  | 0.5963 | 1.7889 | 5.9807 | 5.9807
Cofragem
| VL1 | m² | 2 |  | 19.8 |  | 0.4 | 7.92 | 20.2 |  | 7.92 | 15.84 | 15.84
| VL2 | m² | 4 |  | 2.06 |  | 0.67 | 1.3802 | 2.73 |  | 1.3802 | 5.5208 | 21.3608
|  | m² | 2 |  | 1.76 |  | 0.67 | 1.1792 | 2.43 |  | 1.1792 | 2.3584 | 23.7192
|  | m² | 2 |  | 1.96 |  | 0.67 | 1.3132 | 2.63 |  | 1.3132 | 2.6264 | 26.3456
|  | m² | 4 |  | 4.45 |  | 0.67 | 2.9815 | 5.12 |  | 2.9815 | 11.926 | 38.2716
|  | m² | 2 |  | 4.25 |  | 0.67 | 2.8475 | 4.92 |  | 2.8475 | 5.695 | 43.9666 | 43.9666
Armadura
| VL1 | Kg | 6 | 12 | 21.22 |  |  | 21.22 | 21.22 | 18.8434 | 18.8434 | 113.0602 | 113.0602
|  | Kg | 4 | 10 | 20.42 |  |  | 20.42 | 20.42 | 12.5991 | 12.5991 | 50.3966 | 163.4567
|  | Kg | 199 | 12 | 2.16 |  |  | 2.16 | 2.16 | 1.9181 | 1.9181 | 381.6979 | 545.1546
| VL2 | Kg | 12 | 12 | 3.22 |  |  | 3.22 | 3.22 | 2.8594 | 2.8594 | 34.3123 | 579.467
|  | Kg | 30 | 8 | 1.5 |  |  | 1.5 | 1.5 | 0.5925 | 0.5925 | 17.775 | 597.242
|  | Kg | 12 | 12 | 2.92 |  |  | 2.92 | 2.92 | 2.593 | 2.593 | 31.1155 | 628.3575
|  | Kg | 26 | 8 | 1.5 |  |  | 1.5 | 1.5 | 0.5925 | 0.5925 | 15.405 | 643.7625
|  | Kg | 18 | 12 | 5.61 |  |  | 5.61 | 5.61 | 4.9817 | 4.9817 | 89.6702 | 733.4327
|  | Kg | 93 | 8 | 1.5 |  |  | 1.5 | 1.5 | 0.5925 | 0.5925 | 55.1025 | 788.5352 | 788.5352
3 | Plintos
Betão
|  | m³ | 4 |  | 0.35 | 0.35 | 1.02 | 0.12495 | 1.72 |  | 0.12495 | 0.4998 | 0.4998 | 0.4998
Cofragem
|  | m² | 16 |  | 0.35 |  | 1.02 | 0.357 | 1.37 |  | 0.357 | 5.712 | 5.712 | 5.712
| Armadura | Kg | 32 | 12 | 1.78 |  |  | 1.78 | 1.78 | 1.5806 | 1.5806 | 50.5805 | 50.5805
|  | Kg | 44 | 8 | 1.16 |  |  | 1.16 | 1.16 | 0.4582 | 0.4582 | 20.1608 | 70.7413
|  | Kg | 44 | 8 | 0.88 |  |  | 0.88 | 0.88 | 0.3476 | 0.3476 | 15.2944 | 86.0357 | 86.0357
4 | Caleira
Betão
|  | m³ | 2 |  | 4.385 | 0.1425 | 1 | 0.62486 | 5.5275 |  | 0.62486 | 1.2497 | 1.2497
|  | m³ | 1 |  | 15.215 | 0.1425 | 1 | 2.1681 | 16.3575 |  | 2.1681 | 2.1681 | 3.4179 | 3.4179
Cofragem
|  | m² | 2 |  | 4.385 |  | 0.4 | 1.754 | 4.785 |  | 1.754 | 3.508 | 3.508
|  | m² | 2 |  | 4.835 |  | 0.4 | 1.934 | 5.235 |  | 1.934 | 3.868 | 7.376
|  | m² | 1 |  | 14.315 |  | 0.4 | 5.726 | 14.715 |  | 5.726 | 5.726 | 13.102
|  | m² | 1 |  | 15.215 |  | 0.4 | 6.086 | 15.615 |  | 6.086 | 6.086 | 19.188
|  | m² | 2 |  | 4.535 |  | 0.25 | 1.1338 | 4.785 |  | 1.1338 | 2.2675 | 21.4555
|  | m² | 2 |  | 4.685 |  | 0.25 | 1.1712 | 4.935 |  | 1.1712 | 2.3425 | 23.798
|  | m² | 1 |  | 14.615 |  | 0.25 | 3.6538 | 14.865 |  | 3.6538 | 3.6538 | 27.4518
|  | m² | 1 |  | 14.915 |  | 0.25 | 3.7287 | 15.165 |  | 3.7287 | 3.7287 | 31.1805 | 31.1805
Armadura
|  | Kg | 8 | 8 | 5.34 |  |  | 5.34 | 5.34 | 2.1093 | 2.1093 | 16.8744 | 16.8744
|  | Kg | 24 | 8 | 4.96 |  |  | 4.96 | 4.96 | 1.9592 | 1.9592 | 47.0208 | 63.8952
|  | Kg | 66 | 8 | 0.96 |  |  | 0.96 | 0.96 | 0.3792 | 0.3792 | 25.0272 | 88.9224
|  | Kg | 264 | 8 | 0.58 |  |  | 0.58 | 0.58 | 0.2291 | 0.2291 | 60.4824 | 149.4048
|  | Kg | 4 | 8 | 15.12 |  |  | 15.12 | 15.12 | 5.9724 | 5.9724 | 23.8896 | 173.2944
|  | Kg | 12 | 8 | 14.74 |  |  | 14.74 | 14.74 | 5.8223 | 5.8223 | 69.8676 | 243.162
|  | Kg | 99 | 8 | 0.96 |  |  | 0.96 | 0.96 | 0.3792 | 0.3792 | 37.5408 | 280.7028
|  | Kg | 396 | 8 | 0.58 |  |  | 0.58 | 0.58 | 0.2291 | 0.2291 | 90.7236 | 371.4264 | 371.4264
5 | Muros de Suporte
Betão
|  | m³ | 1 |  | 19.7 | 0.3 | 3.67 | 21.6897 | 23.67 |  | 21.6897 | 21.6897 | 21.6897 | 21.6897
Cofragem
|  | m² | 1 |  | 19.7 |  | 3.67 | 72.299 | 23.37 |  | 72.299 | 72.299 | 72.299
|  | m² | 1 |  | 19.7 |  | 3.27 | 64.419 | 22.97 |  | 64.419 | 64.419 | 136.718
|  | m² | 2 |  |  | 0.3 | 3.67 | 1.101 | 3.97 |  | 1.101 | 2.202 | 138.92 | 138.92
| Armadura | Kg | 4 | 12 | 20.12 |  |  | 20.12 | 20.12 | 17.8666 | 17.8666 | 71.4662 | 71.4662
|  | Kg | 3 | 12 | 20.48 |  |  | 20.48 | 20.48 | 18.1862 | 18.1862 | 54.5587 | 126.025
|  | Kg | 54 | 10 | 20.12 |  |  | 20.12 | 20.12 | 12.414 | 12.414 | 670.3582 | 796.3831
|  | Kg | 198 | 12 | 5.69 |  |  | 5.69 | 5.69 | 5.0527 | 5.0527 | 1000.4386 | 1796.8217
|  | Kg | 100 | 12 | 3.85 |  |  | 3.85 | 3.85 | 3.4188 | 3.4188 | 341.88 | 2138.7017
|  | Kg | 159 | 10 | 1.24 |  |  | 1.24 | 1.24 | 0.76508 | 0.76508 | 121.6477 | 2260.3494 | 2260.3494
6 | Laje Térrea Ventilada - CUPOLEX
|  | m² | 1 |  | 56.71 | 1 |  | 56.71 | 57.71 |  | 56.71 | 56.71 | 56.71 | 56.71
7 | Laje Térrea
|  | m² | 1 |  | 61.32 | 1 |  | 61.32 | 62.32 |  | 61.32 | 61.32 | 61.32
|  | m² | 2 |  | 0.29 | 1 |  | 0.29 | 1.29 |  | 0.29 | 0.58 | 61.9
|  | m² | 2 |  | 0.98 | 1 |  | 0.98 | 1.98 |  | 0.98 | 1.96 | 63.86
|  | m² | 1 |  | 0.67 | 1 |  | 0.67 | 1.67 |  | 0.67 | 0.67 | 64.53
|  | m² | 1 |  | 13.68 | 1 |  | 13.68 | 14.68 |  | 13.68 | 13.68 | 78.21
|  | m² | 1 |  | 3.3 | 1 |  | 3.3 | 4.3 |  | 3.3 | 3.3 | 81.51 | 81.51
8 | Estrutura Metálica | [12 empty] | 10270.7977
| RHS 140x80x3 | ml | 4 |  | 2.84 |  |  | 2.84 | 2.84 |  | 2.84 | 11.36 | 11.36 | 113.6
| HEB 180 | ml | 4 |  | 0.59 |  |  | 0.59 | 0.59 |  | 0.59 | 2.36 | 2.36
|  | ml | 2 |  | 1.2 |  |  | 1.2 | 1.2 |  | 1.2 | 2.4 | 4.76
|  | ml | 2 |  | 4.42 |  |  | 4.42 | 4.42 |  | 4.42 | 8.84 | 13.6
|  | ml | 2 |  | 4.62 |  |  | 4.62 | 4.62 |  | 4.62 | 9.24 | 22.84
|  | ml | 2 |  | 4.38 |  |  | 4.38 | 4.38 |  | 4.38 | 8.76 | 31.6
|  | ml | 2 |  | 1.24 |  |  | 1.24 | 1.24 |  | 1.24 | 2.48 | 34.08 | 1744.896
| IPE 140 | ml | 2 |  | 16.58 |  |  | 16.58 | 16.58 |  | 16.58 | 33.16 | 33.16 | 427.764
| UNP 400 | ml | 2 |  | 16.8 |  |  | 16.8 | 16.8 |  | 16.8 | 33.6 | 33.6
|  | ml | 2 |  | 6.98 |  |  | 6.98 | 6.98 |  | 6.98 | 13.96 | 47.56 | 3414.808
| SHS 80x5 | ml | 4 |  | 2.75 |  |  | 2.75 | 2.75 |  | 2.75 | 11 | 11
|  | ml | 4 |  | 2.5 |  |  | 2.5 | 2.5 |  | 2.5 | 10 | 21
|  | ml | 4 |  | 2.45 |  |  | 2.45 | 2.45 |  | 2.45 | 9.8 | 30.8
|  | ml | 4 |  | 5.03 |  |  | 5.03 | 5.03 |  | 5.03 | 20.12 | 50.92
|  | ml | 2 |  | 10.28 |  |  | 10.28 | 10.28 |  | 10.28 | 20.56 | 71.48
|  | ml | 2 |  | 10.4 |  |  | 10.4 | 10.4 |  | 10.4 | 20.8 | 92.28 | 1070.448
| PRS1 | m³ | 8 |  | 6.98 | 0.18 | 0.014 | 0.01759 | 7.174 |  | 0.01759 | 0.14072 | 0.14072
|  | m³ | 4 |  | 6.98 | 0.19 | 0.014 | 0.018567 | 7.184 |  | 0.018567 | 0.074267 | 0.21498
|  | m³ | 8 |  | 6.98 | 0.2175 | 0.015 | 0.022772 | 7.2125 |  | 0.022772 | 0.18218 | 0.39716 | 3117.7217
| Chapa 100x8 | m³ | 1 |  | 47.12 | 0.1 | 0.008 | 0.037696 | 47.228 |  | 0.037696 | 0.037696 | 0.037696 | 295.9136
| Chapa dos Plintos | m³ | 4 |  | 0.3 | 0.3 | 0.02 | 0.0018 | 0.62 |  | 0.0018 | 0.0072 | 0.0072 | 56.52
| Chumbadouros M12 | Kg | 16 | 12 | 2.05 |  |  | 2.05 | 2.05 | 1.8204 | 1.8204 | 29.1264 | 29.1264 | 29.1264
9 | Caboucos
| S1 | m³ | 2 |  | 1.5 | 1.5 | 0.45 | 1.0125 | 3.45 |  | 1.0125 | 2.025 | 2.025
| S2 | m³ | 1 |  | 34.28 | 1 | 0.45 | 15.426 | 35.73 |  | 15.426 | 15.426 | 17.451
| VL1 | m³ | 1 |  | 19.8 | 0.4 | 0.45 | 3.564 | 20.65 |  | 3.564 | 3.564 | 21.015
| VL2 | m³ | 2 |  | 2.06 | 0.2 | 0.72 | 0.29664 | 2.98 |  | 0.29664 | 0.59328 | 21.6083
|  | m³ | 2 |  | 1.76 | 0.2 | 0.72 | 0.25344 | 2.68 |  | 0.25344 | 0.50688 | 22.1152
|  | m³ | 3 |  | 4.45 | 0.2 | 0.72 | 0.6408 | 5.37 |  | 0.6408 | 1.9224 | 24.0376 | 24.0376
10 | Pinturas
| S1 | m² | 8 |  | 1.5 |  | 0.4 | 0.6 | 1.9 |  | 0.6 | 4.8 | 4.8
|  | m² | 2 |  | 1.5 | 1.5 |  | 2.25 | 3 |  | 2.25 | 4.5 | 9.3
| S2 | m² | 1 |  | 28.92 |  | 0.4 | 11.568 | 29.32 |  | 11.568 | 11.568 | 20.868
|  | m² | 1 |  | 34.28 | 1 |  | 34.28 | 35.28 |  | 34.28 | 34.28 | 55.148
| VL1 | m² | 2 |  | 19.8 |  | 0.4 | 7.92 | 20.2 |  | 7.92 | 15.84 | 70.988
|  | m² | 1 |  | 19.8 | 0.4 |  | 7.92 | 20.2 |  | 7.92 | 7.92 | 78.908
| VL2 | m² | 4 |  | 2.06 |  | 0.67 | 1.3802 | 2.73 |  | 1.3802 | 5.5208 | 84.4288
|  | m² | 2 |  | 1.76 |  | 0.67 | 1.1792 | 2.43 |  | 1.1792 | 2.3584 | 86.7872
|  | m² | 2 |  | 1.96 |  | 0.67 | 1.3132 | 2.63 |  | 1.3132 | 2.6264 | 89.4136
|  | m² | 4 |  | 4.45 |  | 0.67 | 2.9815 | 5.12 |  | 2.9815 | 11.926 | 101.3396
|  | m² | 2 |  | 4.25 |  | 0.67 | 2.8475 | 4.92 |  | 2.8475 | 5.695 | 107.0346
|  | m² | 2 |  | 2.06 | 0.2 |  | 0.412 | 2.26 |  | 0.412 | 0.824 | 107.8586
|  | m² | 2 |  | 1.76 | 0.2 |  | 0.352 | 1.96 |  | 0.352 | 0.704 | 108.5626
|  | m² | 3 |  | 4.45 | 0.2 |  | 0.89 | 4.65 |  | 0.89 | 2.67 | 111.2326
| Plintos | m² | 16 |  | 0.35 |  | 1.02 | 0.357 | 1.37 |  | 0.357 | 5.712 | 116.9446
| Muro de Suporte | m² | 1 |  | 19.7 |  | 3.27 | 64.419 | 22.97 |  | 64.419 | 64.419 | 181.3636 | 181.3636
11 | Manta Drenante no Tardoz do Muro
| Muro de Suporte | m² | 1 |  | 19.7 |  | 3.67 | 72.299 | 23.37 |  | 72.299 | 72.299 | 72.299 | 72.299
12 | Betão Limpeza
| S1 | m² | 2 |  | 1.5 | 1.5 |  | 2.25 | 3 |  | 2.25 | 4.5 | 4.5
| S2 | m² | 1 |  | 40.19 | 1 |  | 40.19 | 41.19 |  | 40.19 | 40.19 | 44.69
| VL1 | m² | 1 |  | 19.8 | 0.4 |  | 7.92 | 20.2 |  | 7.92 | 7.92 | 52.61
| VL2 | m² | 2 |  | 2.06 | 0.2 |  | 0.412 | 2.26 |  | 0.412 | 0.824 | 53.434
|  | m² | 2 |  | 1.76 | 0.2 |  | 0.352 | 1.96 |  | 0.352 | 0.704 | 54.138
|  | m² | 3 |  | 4.45 | 0.2 |  | 0.89 | 4.65 |  | 0.89 | 2.67 | 56.808
| Caleira | m² | 2 |  | 4.385 | 0.45 |  | 1.9732 | 4.835 |  | 1.9732 | 3.9465 | 60.7545
|  | m² | 1 |  | 15.215 | 0.45 |  | 6.8468 | 15.665 |  | 6.8468 | 6.8468 | 67.6012 | 67.6012
13 | Camada Granular
| Laje Térrea Ventilada - CUPOLEX | m² | 1 |  | 56.71 | 1 |  | 56.71 | 57.71 |  | 56.71 | 56.71 | 56.71
| Laje Térrea | m² | 1 |  | 61.32 | 1 |  | 61.32 | 62.32 |  | 61.32 | 61.32 | 118.03
|  | m² | 2 |  | 0.29 | 1 |  | 0.29 | 1.29 |  | 0.29 | 0.58 | 118.61
|  | m² | 2 |  | 0.98 | 1 |  | 0.98 | 1.98 |  | 0.98 | 1.96 | 120.57
|  | m² | 1 |  | 0.67 | 1 |  | 0.67 | 1.67 |  | 0.67 | 0.67 | 121.24
|  | m² | 1 |  | 13.68 | 1 |  | 13.68 | 14.68 |  | 13.68 | 13.68 | 134.92
|  | m² | 1 |  | 3.3 | 1 |  | 3.3 | 4.3 |  | 3.3 | 3.3 | 138.22 | 138.22