## Resumo
CÂMARA MUNICIPAL DA LOUSÃ
CONDUTA DE ADUÇÃO AO SAA DE SERPINS (LIGAÇÃO DA CONDUTA ADUTORA AO RESERVATÓRIO DO AERÓDROMO, PROVENIENTE DO PONTO DE ENTREGA DO RESERVATÓRIO DA LOUSÃ, ATÉ À ETA DOS CAMPOS)
PROJECTO DE EXECUÇÃO
ORÇAMENTO - RESUMO
1 | TRABALHOS GERAIS COMPLEMENTARES
1.1 | TRABALHOS GERAIS COMPLEMENTARES
TOTAL 1 | TRABALHOS GERAIS COMPLEMENTARES
2 | CONDUTA ADUTORA
2.1 | MOVIMENTO GERAL DE TERRAS
2.2 | TUBAGENS E ACESSÓRIOS
2.3 | LEVANTAMENTO E REPOSIÇÃO DE PAVIMENTOS
2.4 | VENTOSAS
2.5 | DESCARGAS DE FUNDO
2.6 | NÓS DE LIGAÇÃO / DERIVAÇÃO
2.7 | TRABALHOS COMPLEMENTARES
TOTAL 2 | CONDUTA ADUTORA
3 | PONTOS DE ENTREGA
3.1 | MOVIMENTO GERAL DE TERRAS
3.2 | FUNDAÇÕES E ESTRUTURAS DE BETÃO
3.3 | PINTURAS E REVESTIMENTOS
3.4 | SERRALHARIAS
3.5 | VENTILAÇÃO E DRENAGEM
3.6 | EQUIPAMENTOS E ACESSÓRIOS
3.7 | SISTEMA DE MONITORIZAÇÃO E CONTROLO
TOTAL 3 | PONTOS DE ENTREGA DE SERPINS
TOTAL DA OBRA | TOTAL DA OBRA

## 868.22.PE.SAA.MM.2
CÂMARA MUNICIPAL DA LOUSÃ |  |  | MEDIÇÕES | [5 empty] | PREÇOS
CONDUTA DE ADUÇÃO AO SAA DE SERPINS (LIGAÇÃO DA CONDUTA ADUTORA AO RESERVATÓRIO DO AERÓDROMO, PROVENIENTE DO PONTO DE ENTREGA DO RESERVATÓRIO DA LOUSÃ, ATÉ À ETA DOS CAMPOS) |  |  | Dimensões |  |  | Quantidades
PROJECTO DE EXECUÇÃO
Artigo | Designação | un | Comp. | Larg. | Alt. | Nº | Parciais | Totais | unitários | Globais
1 | TRABALHOS GERAIS COMPLEMENTARES
1.1 | TRABALHOS GERAIS COMPLEMENTARES
1.1.1 | Todos os trabalhos que, por natureza, por exigência legal ou segundo o uso corrente, sejam considerados como preparatórios ou acessórios à execução da obra, designadamente: Trabalhos de montagem, construção, manutenção, desmontagem e demolição do estaleiro; trabalhos necessários para garantir a segurança de todas as pessoas que trabalhem na obra ou que circulem no respectivo local, incluindo o pessoal dos subempreiteiros e terceiros em geral, para evitar danos nos prédios vizinhos e para satisfazer os regulamentos de segurança, higiene e saúde no trabalho e de polícia das vias públicas; trabalhos de restabelecimento, por meio de obras provisórias, de todas as servidões e serventias que seja indispensável alterar ou destruir para a execução dos trabalhos e para evitar a estagnação de águas que os mesmos possam originar; trabalhos de construção dos acessos ao estaleiro e das serventias internas deste), piquetagem para implementação da obra, incluindo pagamento aos concessionários. | vg | [5 empty] | 1
1.1.2 | Placa de identificação da Empreitada com as dimensões de 2,00 x 3,00 m e designações da Empreitada, entidade executante, valor da empreitada e indicação de comparticipação, incluindo estrutura de fixação e aplicação e todos os trabalhos associados. | un | [5 empty] | 2
1.1.3 | Fornecimento e implementação de Plano de Segurança e Saúde e Plano de Gestão de Resíduos de Construção e Demolição, a aprovar préviamente pelo Dono de Obra depois de inseridos, pelo adjudicatário, todos os elementos solicitados no PSS e PGRCD constante do processo de concurso, e todos os elementos necessários à compilação técnica (CT). | vg | [5 empty] | 1
1.1.4 | Levantamento e resolução das eventuais situações de conflitualidade com aquedutos e/ou passagens hidráulicas existentes e/ou outras infraestruturas enterradas de abastecimento de água, drenagem de águas residuais, drenagem de águas pluviais, , electricidade, telefones, gás, com manutenção da sua operacionalidade durante a execução dos trabalhos, incluindo, se necessário, demolição, reconstrução ou substituição. | vg | [5 empty] | 1
1.1.5 | Lavagem e desinfecção das condutas, ensaios e verificação de garantias, em conformidade com o definido no Caderno de Encargos. | ml | 5855.9371 |  |  |  |  | 5855.9371
1.1.6 | Fornecimento de telas finais de acordo com o executado em suporte informático e em papel, com georeferenciação no sistema PT-TM06-ETRS89, abrangendo toda a empreitada. | vg | [5 empty] | 1
1.1-TOTAL | TRABALHOS GERAIS COMPLEMENTARES
TOTAL 1 | TRABALHOS GERAIS COMPLEMENTARES
2 | CONDUTA ADUTORA
2.1 | MOVIMENTO GERAL DE TERRAS
(de acordo com o mapa de escavações e aterros em anexo)
2.1.1 | Escavação para abertura de vala de instalação de tubagens, incluindo entivação e rebaixamento do nível freático, regularização do fundo das valas, sondagens para localização de infraestruturas enterradas existentes, escavação vigiada (se necessário), criação de acessos e, eventualmente, plataformas de acesso, às frentes de obra (se necessário), bem como todos os trabalhos associados.
2.1.1.1 | Em solo ou rocha branda (42%): | m3 | [5 empty] | 2346.5067
2.1.1.2 | Em rocha dura (58%): | m3 | [5 empty] | 3240.414
2.1.2 | Aterro manual, incluindo respectivo empréstimo, em areia limpa, fácil de compactar, para formação do leito de assentamento (0,20 m), para acomodação (compactação a 95% do ensaio de compactação Proctor) e para protecção das tubagens (até 0,30 m acima do extradorso da tubagem, com compactação a 85-90% do ensaio de compactação Proctor), que deverá ter menos de 5% de partículas com dimensão inferior a 0,1 mm e não deverá conter elementos de dimensão superior a 2 cm, de acordo com o definido nas Peças Desenhadas. Em terrenos sob o nível freático deverá ser constituído por material de granulometria compreendida entre 5 e 30 mm. | m3 | [5 empty] | 2342.0307
2.1.3 | Aterro final da vala com material da própria vala e/ou proveniente de empréstimo, isento de pedras, torrões e raízes, com compactação em camadas de 0,20 m de espessura, por processos manuais mecânicos com peso de pilão não superior a 15 Kg, ficando bem apertados contras as paredes da vala, incluindo transporte desde local de empréstimo e todos os trabalhos associados, de acordo com o definido nas Peças Desenhadas (compactação a 95% do ensaio de compactação Proctor). | m3 | [5 empty] | 2974.4884
2.1.4 | Remoção dos materiais escavados e transporte dos produtos sobrantes a vazadouro certificado. | m3 | [5 empty] | 2612.4324
2.1-TOTAL | TOTAL - MOVIMENTO GERAL DE TERRAS
2.2 | TUBAGENS E ACESSÓRIOS
2.2.1 | Fornecimento e assentamento de tubagem em PEAD, da classe 1,0 MPa, para distribuição de água, a realizar em perfeitas condições de limpeza, incluindo soldadura das juntas topo a topo, curvas, maciços de amarração, ligações e ensaios, no diâmetro:
2.2.1.1 | DN 110 mm, PN16 | ml | 152.93 |  |  |  |  | 152.93
2.2.1.1 | DN 160 mm, PN10 | ml | 1646.0971 |  |  |  |  | 1646.0971
2.2.1.2 | DN 160 mm, PN16 | ml | 3915.87 |  |  |  |  | 3915.87
2.2.2 | Fornecimento e assentamento de tubagem em FFD, para distribuição de água, a instalar em travessias aéreas, a realizar em perfeitas condições de limpeza, incluindo junta automática travada e ligações, no diâmetro:
2.2.2.1 | DN 100 mm, PN 16 | ml | 40.6 |  |  |  |  | 40.6
2.2.2.2 | DN 150 mm, PN 16 | ml | 100.44 |  |  |  |  | 100.44
2.2.3 | Fornecimento e montagem de junta de ligação, em ferro fundido dúctil, para transição entre tubagens de PEAD e de FFD, incluindo todos os trabalhos associados, no diâmetro:
2.2.3.1 | DN 159/189 mm, PN 16 | un | [5 empty] | 4
2.2.3.2 | DN 100/130 mm, PN 16 | un | [5 empty] | 2
2.2.4 | Fornecimento e colocação de bandas avisadoras para sinalização das condutas instaladas em vala, ao longo destas, conforme Peças Desenhadas. | ml | 5714.8971 |  |  |  |  | 5714.8971
NOTA: Inclui-se nestes trabalhos a protecção dos acessórios de ligação enterrados (quando flangeados) através de uma tela plástica, bem como o kit de juntas entre flanges.
2.2-TOTAL | TOTAL - TUBAGENS E ACESSÓRIOS
2.3 | LEVANTAMENTO E REPOSIÇÃO DE PAVIMENTOS
2.3.1 | Levantamento de pavimento, constituido por betuminoso aplicado sobre camadas de base granulares, na zona das valas, após prévia serragem mecânica do betuminoso com equipamento apropriado de disco, incluindo baldeação e remoção para vazadouro dos produtos resultantes. | m2 | [5 empty] | 689.1155
2.3.1.1 | DN 110 mm | m2 | 152.93 | 0.61 |  |  | 93.2873
2.3.1.2 | DN 160 mm | m2 | 902.77 | 0.66 |  |  | 595.8282
2.3.2 | Reposição de pavimento em betuminoso, em caminhos e estradas municipais (Vala Tipo 1):
2.3.2.1 | Reposição de pavimento incluindo preparação, nivelamento e compactação da caixa de pavimento; e reposição das camadas de sub-base (com espessura de 0,15 m) e de base (0,15 m) em agregado britado de granulometria extensa e da camada de regularização (até à cota final do pavimento), incluindo rega de cura (ou impregnação) com emulsão catiónica lenta à taxa de 1,2 kg/m2, conforme definido nas Peças Desenhadas, incluindo todos os materiais e trabalhos associados: | m2 | [5 empty] | 689.1155
2.3.2.1.1 | DN 110 mm | m2 | 152.93 | 0.61 |  |  | 93.2873
2.3.2.1.2 | DN 160 mm | m2 | 902.77 | 0.66 |  |  | 595.8282
2.3.2.2 | Fresagem do pavimento betuminoso, incluindo carga, transporte a vazadouro apropriado dos produtos sobrantes e eventual indemnização por depósito, e reposição da camada de desgaste (com espessura de 0,05 m) em betão betuminoso a quente, incluindo rega de colagem com emulsão catiónica rápida à taxa de 0,6 kg/m2 e todos os materiais e trabalhos associados, conforme definido nas Peças Desenhadas: | m2 | [5 empty] | 1322.5355
2.3.2.2.1 | DN 110 mm | m2 | 152.93 | 1.21 |  |  | 185.0453
2.3.2.2.2 | DN 160 mm | m2 | 902.77 | 1.26 |  |  | 1137.4902
2.3.3 | Regularização de pavimentos em caminhos de terra batida com camada de saibro ou brita (Vala Tipo 2), com uma espessura de 0.10 m, incluindo todos os materiais e trabalhos necessários | m2 | 4441.38 | 2.5 |  |  | 11103.45 | 11103.45
2.3.4 | Reposição de condições de compactação e revestimento pré-existentes, nas zonas de implantação de conduta em terrenos naturais e bermas não pavimentadas (Vala Tipo 3), incluindo todos os materiais e trabalhos necessários | m2 | 159.13 | 2.5 |  |  | 397.825 | 397.825
2.3.5 | Levantamento e reposição de degraus de escadarias, efectuada de forma a manter as características pré-existentes do pavimento, incluindo lancis, calçadas, betonhilhas, camadas de base em agregado britado, conforme definido nas Peças Desenhadas, incluindo todos os equipamentos e trabalhos associados (Vala tipo 4) | m2 | 58.69 | 1 |  |  | 58.69 | 58.69
NOTA: Inclui-se nestes trabalhos eventuais demolições e reconstrução de bermas, valetas e acessos existentes, bem como a sinalização horizontal.
2.3-TOTAL | TOTAL - LEVANTAMENTO E REPOSIÇÃO DE PAVIMENTOS
2.4 | VENTOSAS
2.4.1 | Construção civil completa de marco para alojamento de ventosa, de acordo com o definido nas peças desenhadas, incluindo movimentos de terras, estruturas de betão, pinturas, revestimentos, serralharias, dreno e todos os trabalhos associados | un | [5 empty] | 7
2.4.2 | Fornecimento e montagem de válvula de cunha (tipo curto), flangeada em FFD, equipada com volante manual de manobra.
2.4.2.1 | DN 50 mm, PN 16 | un | [5 empty] | 3
2.4.2.2 | DN 50 mm, PN 10 | un | [5 empty] | 4
2.4.3 | Fornecimento e montagem de tê flangeado, em FFD
2.4.3.1 | DN 150 x 50 mm, PN 16 | un | [5 empty] | 3
2.4.3.2 | DN 150 x 50 mm, PN 10 | un | [5 empty] | 4
2.4.4 | Fornecimento e montagem de curva a 90º, com flanges, em FFD.
2.4.4.1 | DN 50 mm | un | [5 empty] | 3
2.4.4.2 | DN 50 mm | un | [5 empty] | 4
2.4.5 | Fornecimento e montagem de troço de tubagem flangeado em FFD ou aço inox AISI 316 (comprimento a confirmar em obra em função do equipamento instalado), incluindo movimentos de terras e todos os trabalhos associados.
2.4.5.1 | DN 50 mm, PN 16, com 4,0 metros de comprimento médio | un | [5 empty] | 3
2.4.5.2 | DN 50 mm, PN 10, com 4,0 metros de comprimento médio | un | [5 empty] | 4
2.4.6 | Fornecimento e montagem de ventosa de tripla função, em FFD, flangeada
2.4.6.1 | DN 50 mm, PN 16 | un | [5 empty] | 3
2.4.6.2 | DN 50 mm, PN 10 | un | [5 empty] | 4
2.4.7 | Fornecimento e montagem de stub-end flangeado, para transição entre tubagens de PEAD e acessórios de FFD.
2.4.7.1 | DN 150 mm, PN 16 | un | [5 empty] | 6
2.4.7.2 | DN 150 mm, PN 10 | un | [5 empty] | 8
2.4-TOTAL | TOTAL - VENTOSAS
2.5 | DESCARGAS DE FUNDO
2.5.1 | Construção civil completa de câmara de visita de planta circular, compostas por anéis pré-fabricados em betão com DN 1250 mm; incluindo anel com fundo, totalmente estanque, sobre camada de betão de regularização com 0,10 m de espessura; cobertura tronco-cónica pré-fabricada ou plana excêntrica, com abertura de 0,60 m; juntas totalmente estanques; pintura interior e exterior da câmara; enchimentos no interior; tubagem de ventilação em aço inox AISI316, fornecimento e fixação de aro e tampa em FFD, da classe D400, em conformidade com a NP EN 124, com 0,6 m de abertura útil, com inscrições de acordo com indicações do Dono de Obra, e todos os trabalhos associados. | un | [5 empty] | 8
2.5.2 | Fornecimento e montagem de tê de redução, com flanges, em FFD.
2.5.2.1 | DN 150 x 80 mm, PN 16 | un | [5 empty] | 5
2.5.2.2 | DN 150 x 80 mm, PN 10 | un | [5 empty] | 3
2.5.3 | Fornecimento e montagem de válvula de cunha, flangeada em FFD, equipada com volante manual de manobra.
2.5.3.1 | DN 80 mm, PN 16 | un | [5 empty] | 5
2.5.3.2 | DN 80 mm, PN 10 | un | [5 empty] | 3
2.5.3.3 | DN 150 mm, PN 16 | un | [5 empty] | 10
2.5.3.4 | DN 150 mm, PN 10 | un | [5 empty] | 6
2.5.4 | Fornecimento e montagem de junta de desmontagem auto-travada, em FFD, com pintura de resina epóxica com aplicação no interior e exterior
2.5.4.1 | DN 80 mm, PN 16 | un | [5 empty] | 5
2.5.4.2 | DN 80 mm, PN 10 | un | [5 empty] | 3
2.5.5 | Fornecimento e montagem de passa-muros, em PEAD, com uma flange.
2.5.5.1 | DN 90 mm, PN 16 | un | [5 empty] | 5
2.5.5.2 | DN 90 mm, PN 10 | un | [5 empty] | 3
2.5.5.3 | DN 160 mm, PN 16 | un | [5 empty] | 10
2.5.5.4 | DN 160 mm, PN 10 | un | [5 empty] | 6
2.5.6 | Ligações a linha de água - ramal de descarga
2.5.6.1 | Fornecimento e montagem de tubagem (comprimento médio estimado de 10 metros, a confirmar em obra), incluindo abertura e fecho de valas, demolições e reconstruções eventualmente necessárias e todos os trabalhos e acessórios.
2.5.6.1.1 | DN 90 mm, PN 16 | un | [5 empty] | 5
2.5.6.1.2 | DN 90 mm, PN 10 | un | [5 empty] | 3
2.5.6.2 | Fornecimento e montagem de obra de protecção à descarga, do tipo "boca de lobo", em betão armado, pré-fabricada, incluindo movimentos de terras e todos os trabalhos e acessórios necessários | un | [5 empty] | 8
2.5-TOTAL | TOTAL - DESCARGAS DE FUNDO
2.6 | NÓS DE LIGAÇÃO / DERIVAÇÃO
2.6.1 | Execução de trabalhos de prospecção e intersecção da conduta adutora existente de alimentação do reservatório do Aeródromo, para ligação à nova conduta (Nó 1), incluindo movimentos de terras e todos os trabalhos de construção civil necessários. | un | [5 empty] | 1
2.6.2 | Fornecimento e montagem de tê de redução, com flanges, em FFD.
2.6.2.1 | DN 250 x 150 mm, PN 16 | un | [5 empty] | 1
2.6.2.2 | DN 150 x 100 mm, PN 16 | un | [5 empty] | 2
2.6.3 | Fornecimento e montagem de válvula de seccionamento em ferro fundido, flangeada, revestida a epoxi, com cunha elástica, dado e volante, incluindo maciço de assentamento e todos os trabalhos associados
2.6.3.1 | DN 100 mm, PN 16 | un | [5 empty] | 2
2.6.3.2 | DN 150 mm, PN 16 | un | [5 empty] | 1
2.6.3.3 | DN 250 mm, PN 16 | un | [5 empty] | 1
2.6.4 | Fornecimento e montagem de adaptador de flange para PVC/PEAD.
2.6.4.1 | DN 110/100 mm, PN 16 | un | [5 empty] | 2
2.6.4.2 | DN 160/150 mm, PN 16 | un | [5 empty] | 5
2.6.4.3 | DN 250 mm, PN 16 | un | [5 empty] | 2
2.6-TOTAL | TOTAL - NÓS DE LIGAÇÃO/ DERIVAÇÃO
2.7 | TRABALHOS COMPLEMENTARES
2.7.1 | Protecção da tubagem, em troços instalados sob escadarias, por envolvimento em maciço de betão C20/25 com 20 kg/m3 de fibra de aço, incluindo todos os trabalhos associados, conforme definido nas peças Desenhadas | ml | 58.688 |  |  |  |  | 58.688
2.7.2 | Ancoragem da tubagem, em troços com inclinação superior a 25%, por envolvimento em maciço de betão B20 - aço A400 NR, com espaçamento máximo de 6 metros entre si, incluindo chumbadouro com porca e anilha, elastómero para protecção da tubagem, cintas de barra de aço 50x8, envolvimento com tela plástica para protecção das cintas e todos os trabalhos associados, conforme definido nas peças Desenhadas, | un |  |  |  | 2 |  | 2
2.7.3 | Fornecimento e montagem de apoios de fixação da tubagem em ponte existente, entre os perfis 151 e 152, (apoios de fixação da tubagem com espaçamento máximo de 2 metros entre si, completos, incluindo braços de calha, varões de bucha, químico de injecção, abraçadeiras para cargas elevadas, varões roscados e todos os acessórios), constituído por elementos metálicos da marca "Hilti", ou equivalente, conforme peças desenhadas, incluindo todos os materiais e trabalhos necessários | un |  |  |  | 13 |  | 13
2.7.4 | Fornecimento e montagem de apoios de fixação da tubagem em ponte existente, entre os perfis 238 e 240, (apoios de fixação da tubagem com espaçamento máximo de 2 metros entre si, completos, incluindo braços de calha, varões de bucha, químico de injecção, abraçadeiras para cargas elevadas, varões roscados e todos os acessórios), constituído por elementos metálicos da marca "Hilti", ou equivalente, conforme peças desenhadas, incluindo todos os materiais e trabalhos necessárioss | un |  |  |  | 37 |  | 37
2.7.5 | Fornecimento e montagem de fixação da tubagem ponte existente, entre os pefis 145.4 e 145.6, (apoios de fixação da tubagem com espaçamento máximo de 2 metros entre si, completos, incluindo braços de calha, varões de bucha, químico de injecção, abraçadeiras para cargas elevadas, varões roscados e todos os acessórios), constituído por elementos metálicos da marca "Hilti", ou equivalente, conforme peças desenhadas, incluindo todos os materiais e trabalhos necessárioss | un |  |  |  | 20 |  | 20
2.7.6 | Execução de protecção da tubagem, em troços com recobrimento inferior a 0.8 metro, por envolvimento da tubagem em maciço de betão C20/25 com 20 kg/m3 de fibra de aço, incluindo todos os trabalhos associados, conforme definido nas peças Desenhadas | ml | 9.3 |  |  |  |  | 9.3
2.7-TOTAL | TOTAL - TRABALHOS COMPLEMENTARES
TOTAL 2 | CONDUTA ADUTORA
3 | PONTOS DE ENTREGA
3.1 | MOVIMENTO GERAL DE TERRAS
3.1.1 | Escavação geral em terreno de qualquer natureza na abertura de caixa para implantação da construção, incluindo eventuais sobrelarguras, entivação, drenagem, bombagem de água, bem como todos os demais trabalhos associados. | m3 | [5 empty] | 76.4033
3.1.1.1 | Ponto de Entrega de 1 | m3 | 3.85 | 2.1 | 3.15 |  | 25.4678
3.1.1.2 | Ponto de Entrega de 2 | m3 | 3.85 | 2.1 | 3.15 |  | 25.4678
3.1.1.3 | Ponto de Entrega 3 | m3 | 3.85 | 2.1 | 3.15 |  | 25.4678
3.1.2 | Regularização e compactação do terreno correspondente à àrea de soleira da câmara (compactação a 95% do ensaio de compactação Proctor), | m2 | [5 empty] | 16.08
3.1.2.1 | Ponto de Entrega 1 | m2 | 3.35 | 1.6 |  |  | 5.36
3.1.2.2 | Ponto de Entrega 2 | m2 | 3.35 | 1.6 |  |  | 5.36
3.1.2.3 | Ponto de Entrega 3 | m3 | 3.35 | 1.6 |  |  | 5.36
3.1.3 | Aterro e modelação das sobrelarguras utilizando os produtos escavados, por camadas de 20 cm de espessura (compactação a 95% do ensaio Proctor Normal), incluindo rega. | m3 | [5 empty] | 25.7513
3.1.3.1 | Escavação: | m3
| Ponto de Entrega 1 | m3 | 3.85 | 2.1 | 3.15 |  | 25.4678
| Ponto de Entrega 2 | m3 | 3.85 | 2.1 | 3.15 |  | 25.4678
| Ponto de Entrega 3 | m3 | 3.85 | 2.1 | 3.15 |  | 25.4678
3.1.3.2 | A deduzir: | m3
| Ponto de Entrega 1 | m3 | 3.35 | 1.6 | 3.15 |  | -16.884
| Ponto de Entrega 2 | m3 | 3.35 | 1.6 | 3.15 |  | -16.884
| Ponto de Entrega 3 | m3 | 3.35 | 1.6 | 3.15 |  | -16.884
3.1.4 | Remoção dos materiais escavados e transporte dos produtos sobrantes a vazadouro certificado. | m3 | [5 empty] | 50.652
TOTAL - MOVIMENTO GERAL DE TERRAS
3.2 | FUNDAÇÕES E ESTRUTURAS DE BETÃO
3.2.1 | Fornecimento e colocação de betão de limpeza da classe C16/20, com 0.10m de espessura, na regularização da base dos elementos de fundação, incluindo todos os trabalhos necessários à sua boa execução. | m3 | [5 empty] | 1.608
3.2.1.1 | Ponto de Entrega 1 | m3 | 3.35 | 1.6 | 0.1 |  | 0.536
3.2.1.2 | Ponto de Entrega 2 | m3 | 3.35 | 1.6 | 0.1 |  | 0.536
3.2.1.3 | Ponto de Entrega 3 | m3 | 3.35 | 1.6 | 0.1 |  | 0.536
3.2.2 | Fornecimento e colocação de betão armado das classes C30/37 e A500NR, incluindo aditivos, transporte, cofragem, escoramento normal e escoramento activo, selajem de armaduras de ligação através de resina química em elementos de betão existentes, pernos metálicos em varão de ligação em interfaces aço-betão e todos os trabalhos e acessórios necessários à sua boa execução, e acabamento superficial conforme definido nas peças desenhadas e escritas, e/ou no caderno de encargos do projecto de arquitectura.
3.2.2.1 | Laje de Fundo: | m3 | [5 empty] | 3.216
3.2.2.1.1 | Ponto de Entrega 1 | m3 | 3.35 | 1.6 | 0.2 |  | 1.072
3.2.2.1.2 | Ponto de Entrega 2 | m3 | 3.35 | 1.6 | 0.2 |  | 1.072
3.2.2.1.3 | Ponto de Entrega 3 | m3 | 3.35 | 1.6 | 0.2 |  | 1.072
3.2.2.2 | Paredes: | m3 | [5 empty] | 10.92
3.2.2.2.1 | Ponto de Entrega 1 | m3 | 9.1 | 0.2 | 2 |  | 3.64
3.2.2.2.2 | Ponto de Entrega 2 | m3 | 9.1 | 0.2 | 2 |  | 3.64
3.2.2.2.3 | Ponto de Entrega 3 | m3 | 9.1 | 0.2 | 2 |  | 3.64
3.2.2.3 | Laje de cobertura: | m3 | [5 empty] | 3.216
3.2.2.3.1 | Ponto de Entrega 1 | m3 | 3.35 | 1.6 | 0.2 |  | 1.072
3.2.2.3.2 | Ponto de Entrega 2 | m3 | 3.35 | 1.6 | 0.2 |  | 1.072
3.2.2.3.3 | Ponto de Entrega 3 | m3 | 3.35 | 1.6 | 0.2 |  | 1.072
3.2.3 | Betão C16/20 em enchimentos para formação de pendentes. | [6 empty] | 0.531
3.2.3.1 | Ponto de Entrega 1 | m3 | 2.95 | 1.2 | 0.05 |  | 0.177
3.2.3.2 | Ponto de Entrega 2 | m3 | 2.95 | 1.2 | 0.05 |  | 0.177
3.2.3.3 | Ponto de Entrega 3 | m3 | 2.95 | 1.2 | 0.05 |  | 0.177
TOTAL - FUNDAÇÕES E ESTRUTURAS DE BETÃO
3.3 | PINTURAS E REVESTIMENTOS
3.3.1 | Tratamento das superfícies interiores e aplicação de pintura com tinta com base em resinas acrilicas, com duas demãos cruzadas, incluindo todos os trabalhos complementares | m2 | [5 empty] | 71.04
3.3.1.1 | Ponto de Entrega 1 | m2 |  |  |  |  | 23.68
3.3.1.2 | Ponto de Entrega 2 | m2 |  |  |  |  | 23.68
3.3.1.3 | Ponto de Entrega 3 | m2 |  |  |  |  | 23.68
3.3.2 | Tratamento das superfícies exteriores e aplicação de pintura com emulsão betuminosa, com duas demãos cruzadas, incluindo todos os trabalhos complementares | m2 | [5 empty] | 79.5
3.3.2.1 | Ponto de Entrega 1 | m2 |  |  |  |  | 26.5
3.3.2.2 | Ponto de Entrega 2 | m2 |  |  |  |  | 26.5
3.3.2.3 | Ponto de Entrega 3 | m2 |  |  |  |  | 26.5
TOTAL - PINTURAS E REVESTIMENTOS
3.4 | SERRALHARIAS
3.4.1 | Fornecimento e montagem de escada vertical em PRFV, incluindo acessórios de fixação e todos os trabalhos associados.
3.4.1.1 | Ponto de Entrega 1 | un |  |  |  | 1 |  | 1
3.4.1.2 | Ponto de Entrega 2 | un |  |  |  | 1 |  | 1
3.4.1.3 | Ponto de Entrega 3 | un |  |  |  | 1 |  | 1
3.4.2 | Fornecimento e montagem de tampa metálica em ferro fundido dúctil circular (øint = 0,80m), classe D400, com dispositivo anti-roubo, aro de fixação e inscrições a indicar pelo Dono de Obra. | un
3.4.2.1 | Ponto de Entrega 1 | un |  |  |  | 1 |  | 1
3.4.2.2 | Ponto de Entrega 2 | un |  |  |  | 1 |  | 1
3.4.2.3 | Ponto de Entrega 3 | un |  |  |  | 1 |  | 1
TOTAL - SERRALHARIAS
3.5 | VENTILAÇÃO E DRENAGEM
3.5.1 | Fornecimento e montagem de dispositivo de ventilação em tubo de aço DN 150 mm, com um comprimento médio de 5 m, incluindo curvas, pintura e tratamento anti-corrosivo, maciço de betão e demais pormenores conforme indicado nas Peças Desenhadas. | un
3.5.1.1 | Ponto de Entrega 1 | un |  |  |  | 2 |  | 2
3.5.1.2 | Ponto de Entrega 2 | un |  |  |  | 2 |  | 2
3.5.1.3 | Ponto de Entrega 3 | un |  |  |  | 2 |  | 2
3.5.2 | Fornecimento e montagem de troço de tubagem de PVC, DN125 (comprimento estimado de 20 metros, a confirmar em obra), para drenagem de fundo da caixa, com ligação à rede de drenagem de águas pluviais, à linha de água mais próxima ou descarga no terreno, incluindo movimentos de terras em abertura e fecho de valas, pavimentações e todos os trabalhos e acessórios. | un
3.5.2.1 | Ponto de Entrega 1 | un |  |  |  | 1 |  | 1
3.5.2.2 | Ponto de Entrega 2 | un |  |  |  | 1 |  | 1
3.5.2.3 | Ponto de Entrega 3 | un |  |  |  | 1 |  | 1
TOTAL - VENTILAÇÃO E DRENAGEM
3.6 | EQUIPAMENTOS E ACESSÓRIOS
3.6.1 | Fornecimento e montagem de passa-muros flangeado, em FFD, incluindo junta de flanges e todos os demais acessórios e trabalhos complementares associados, nos diâmetros:
3.6.1.1 | DN 100 mm, PN 16 (Ponto de Entrega 1) | un |  |  |  | 2 |  | 2
3.6.1.2 | DN 100 mm, PN 16 (Ponto de Entrega 2) | un |  |  |  | 2 |  | 2
3.6.1.3 | DN 150 mm, PN 16 (Ponto de Entrega 3) | un |  |  |  | 2 |  | 2
3.6.2 | Fornecimento e montagem de válvula de seccionamento de cunha elástica, flangeada, em FFD, incluindo junta de flanges, volante e todos os demais acessórios e trabalhos complementares associados, nos diâmetros:
3.6.2.1 | DN 80 mm, PN 16 (Ponto de Entrega 1) | un |  |  |  | 2 |  | 2
3.6.2.2 | DN 80 mm, PN 16 (Ponto de Entrega 2) | un |  |  |  | 2 |  | 2
3.6.2.3 | DN 80 mm, PN 16 (Ponto de Entrega 3) | un |  |  |  | 2 |  | 2
3.6.3 | Fornecimento e montagem de cones de redução flangeados, em FFD e todos os demais acessórios e trabalhos complementares associados, nos diâmetros:
3.6.3.1 | DN 100 x 80 mm, PN 16 (Ponto de Entrega 1) | un |  |  |  | 2 |  | 2
3.6.3.2 | DN 100 x 80 mm, PN 16 (Ponto de Entrega 2) | un |  |  |  | 2 |  | 2
3.6.3.3 | DN 150 x 80 mm, PN 16 (Ponto de Entrega 3) | un |  |  |  | 2 |  | 2
3.6.4 | Fornecimento e montagem de junta de desmontagem auto-travada, em FFD, incluindo junta de flanges e todos os demais acessórios e trabalhos complementares associados, nos diâmetros:
3.6.4.1 | DN 80 mm, PN 16 (Ponto de Entrega 1) | un |  |  |  | 1 |  | 1
3.6.4.2 | DN 80 mm, PN 16 (Ponto de Entrega 2) | un |  |  |  | 1 |  | 1
3.6.4.3 | DN 80 mm, PN 16 (Ponto de Entrega 3) | un |  |  |  | 1 |  | 1
3.6.5 | Fornecimento e instalação de colar de ramal para picagem de 1", com válvula de macho esférico com medidor de pressão, incluindo todos os materiais e acessórios necessários.
3.6.5.1 | Ponto de Entrega 1 | un |  |  |  | 1 |  | 1
3.6.5.2 | Ponto de Entrega 2 | un |  |  |  | 1 |  | 1
3.6.5.3 | Ponto de Entrega 3 | un |  |  |  | 1 |  | 1
3.6.6 | Fornecimento e montagem de troço flangeado completo, em aço inox AISI 304 (comprimentos a confirmar em obra):
3.6.6.1 | DN 80 mm (L=0,5m) (Ponto de Entrega 1) | un |  |  |  | 1 |  | 1
3.6.6.2 | DN 80 mm (L=0,5m) (Ponto de Entrega 2) | un |  |  |  | 1 |  | 1
3.6.6.3 | DN 80 mm (L=0,5m) (Ponto de Entrega 3) | un |  |  |  | 1 |  | 1
3.6.6.4 | DN 80 mm (L=0,7m) (Ponto de Entrega 1) | un |  |  |  | 1 |  | 1
3.6.6.5 | DN 80 mm (L=0,7m) (Ponto de Entrega 2) | un |  |  |  | 1 |  | 1
3.6.6.6 | DN 80 mm (L=0,7m) (Ponto de Entrega 2) | un |  |  |  | 1 |  | 1
3.6.7 | Fornecimento e montagem de caudalimetro electromagnético, alimentado a bateria, incluindo controlador/display de fixação mural, flangeado, preparado para ligação ao sistema de telemetria/telegestão, incluindo cabos de ligação necessários para esta ligação, e todos os acessórios indispensáveis, de acordo com o definido nas peças desenhadas
3.6.7.1 | DN 80 mm (Ponto de Entrega 1) | un |  |  |  | 1 |  | 1
3.6.7.2 | DN 80 mm (Ponto de Entrega 2) | un |  |  |  | 1 |  | 1
3.6.7.3 | DN 80 mm (Ponto de Entrega 3) | un |  |  |  | 1 |  | 1
3.6.8 | Fornecimento e montagem de filtro oblíquo completo, em FFD, incluindo junta de flanges e todos os demais acessórios e trabalhos complementares associados, nos diâmetros:
3.6.8.1 | DN 80 mm, PN 16 (Ponto de Entrega 1) | un |  |  |  | 1 |  | 1
3.6.8.2 | DN 80 mm, PN 16 (Ponto de Entrega 2) | un |  |  |  | 1 |  | 1
3.6.8.3 | DN 80 mm, PN 16 (Ponto de Entrega 3) | un |  |  |  | 1 |  | 1
3.6.9 | Fornecimento e montagem de adaptador de flange para PEAD.
3.6.9.1 | DN 110/100 mm, PN 16 (Ponto de Entrega 1) | un |  |  |  | 2 |  | 2
3.6.9.2 | DN 110/100 mm, PN 16 (Ponto de Entrega 2) | un |  |  |  | 2 |  | 2
3.6.9.3 | DN 160/150 mm, PN 16 (Ponto de Entrega 3) | un |  |  |  | 2 |  | 2
3.6.10 | Fornecimento e instalação de valvula redutora de pressão, para controlo de pressões e redução de perdas e acessórios complementares para o perfeito funcionamento do instalação
3.6.10.1 | DN 80 mm (Ponto de Entrega 1) | un |  |  |  | 1 |  | 1
3.6.10.2 | DN 80 mm (Ponto de Entrega 2) | un |  |  |  | 1 |  | 1
3.6.11 | Fornecimento e montagem de válvula altimétrica de regulação e limitação de caudal, com funções cumulativas de controlo altimétrico do reservatório de entrega (através de piloto específico) e limitadora de caudal, flangeada, completa, em FFD, incluindo junta de flanges e todos os demais acessórios e trabalhos complementares associados, nos diâmetros:
3.6.11.1 | DN 80 mm (Ponto de Entrega 3) | un |  |  |  | 1 |  | 1
EQUIPAMENTOS E ACESSÓRIOS
3.7 | SISTEMA DE MONITORIZAÇÃO E CONTROLO
3.7.1 | Fornecimento de datalogger do tipo Iwater WTR300, alimentação a bateria de longa duração, protecção ambiental minima IP66, 3 entradas analógicas 4-20mA e 3 entradas digitais de contagem. Inclui suporte de parede e antena GSM externa. | un | [5 empty] | 3
3.7.2 | Instalação, colocação em serviço e comissionamento datalogger, incluindo todos os acessórios necessários à aplicação segundo as melhores regras da arte, definidas no projecto | un | [5 empty] | 3
SISTEMA DE MONITORIZAÇÃO E CONTROLO
TOTAL 3 | PONTOS DE ENTREGA DE SERPINS
TOTAL DA OBRA

## ANEXO I (CG_Mapa escavações)
CÂMARA MUNICIPAL DA LOUSÃ
CONDUTA DE ADUÇÃO AO SAA DE SERPINS (LIGAÇÃO DA CONDUTA ADUTORA AO RESERVATÓRIO DO AERÓDROMO, PROVENIENTE DO PONTO DE ENTREGA DO RESERVATÓRIO DA LOUSÃ, ATÉ À ETA DOS CAMPOS)
PROJECTO DE EXECUÇÃO
ANEXO I - MAPA DE ESCAVAÇÕES - CONDUTA ADUTORA
Troço |  | Diâmetro (mm) | Tipo de Pavimento | Volumes |  |  |  |  | Natureza do terreno
Perfil de Montante | Perfil de Jusante |  |  | Comp. (m) | Larg. (m) | Alt. (m) | Alt. (excluindo pavimento) (m) | Volume (excluindo pavimento) (m³) | Solo/ rocha branda |  | Rocha dura
[9 empty] | % | Volume (m³) | % | Volume (m³)
CA-1 | CA-2 | 160 | Caminho não pav. | 4.1599 | 0.66 | 1.3599 | 1.3599 | 3.7338 | 42 | 1.5682 | 58 | 2.1656
CA-2 | CA-3 | 160 | Caminho não pav. | 12.1937 | 0.66 | 1.3599 | 1.3599 | 10.9443 | 42 | 4.5966 | 58 | 6.3477
CA-3 | CA-4 | 160 | Caminho não pav. | 22.0483 | 0.66 | 1.4038 | 1.4038 | 20.4279 | 42 | 8.5797 | 58 | 11.8482
CA-4 | CA-5 | 160 | Caminho não pav. | 31.063 | 0.66 | 1.4592 | 1.4592 | 29.9149 | 42 | 12.5642 | 58 | 17.3506
CA-5 | CA-6 | 160 | Caminho não pav. | 35.29 | 0.66 | 1.6931 | 1.6931 | 39.4347 | 42 | 16.5626 | 58 | 22.8721
CA-6 | CA-7 | 160 | Caminho não pav. | 35.2901 | 0.66 | 1.6378 | 1.6378 | 38.1468 | 42 | 16.0216 | 58 | 22.1251
CA-7 | CA-8 | 160 | Caminho não pav. | 28.4631 | 0.66 | 1.36 | 1.36 | 25.5485 | 42 | 10.7304 | 58 | 14.8181
CA-8 | CA-9 | 160 | Caminho não pav. | 20.0281 | 0.66 | 1.36 | 1.36 | 17.9772 | 42 | 7.5504 | 58 | 10.4268
CA-9 | CA-10 | 160 | Caminho não pav. | 20.0282 | 0.66 | 1.36 | 1.36 | 17.9773 | 42 | 7.5505 | 58 | 10.4268
CA-10 | CA-11 | 160 | Caminho não pav. | 17.2532 | 0.66 | 1.36 | 1.36 | 15.4865 | 42 | 6.5043 | 58 | 8.9822
CA-11 | CA-12 | 160 | Caminho não pav. | 15.0015 | 0.66 | 1.36 | 1.36 | 13.4653 | 42 | 5.6554 | 58 | 7.8099
CA-12 | CA-13 | 160 | Caminho não pav. | 4.553 | 0.66 | 1.36 | 1.36 | 4.0868 | 42 | 1.7164 | 58 | 2.3703
CA-13 | CA-14 | 160 | Caminho não pav. | 9.2181 | 0.66 | 1.36 | 1.36 | 8.2742 | 42 | 3.4751 | 58 | 4.799
CA-14 | CA-15 | 160 | Caminho não pav. | 25.1914 | 0.66 | 1.36 | 1.36 | 22.6118 | 42 | 9.497 | 58 | 13.1148
CA-15 | CA-16 | 160 | Caminho não pav. | 25.1914 | 0.66 | 1.36 | 1.36 | 22.6118 | 42 | 9.497 | 58 | 13.1148
CA-16 | CA-17 | 160 | Caminho não pav. | 3.0422 | 0.66 | 1.36 | 1.36 | 2.7307 | 42 | 1.1469 | 58 | 1.5838
CA-17 | CA-18 | 160 | Caminho não pav. | 15.6681 | 0.66 | 1.36 | 1.36 | 14.0637 | 42 | 5.9067 | 58 | 8.1569
CA-18 | CA-19 | 160 | Caminho não pav. | 6.4332 | 0.66 | 1.36 | 1.36 | 5.7744 | 42 | 2.4253 | 58 | 3.3492
CA-19 | CA-20 | 160 | Caminho não pav. | 20.0078 | 0.66 | 1.36 | 1.36 | 17.959 | 42 | 7.5428 | 58 | 10.4162
CA-20 | CA-21 | 160 | Caminho não pav. | 3.0393 | 0.66 | 1.36 | 1.36 | 2.7281 | 42 | 1.1458 | 58 | 1.5823
CA-21 | CA-22 | 160 | Caminho não pav. | 37.4072 | 0.66 | 1.36 | 1.36 | 33.5767 | 42 | 14.1022 | 58 | 19.4745
CA-22 | CA-23 | 160 | Caminho não pav. | 12.6023 | 0.66 | 1.36 | 1.36 | 11.3118 | 42 | 4.751 | 58 | 6.5609
CA-23 | CA-24 | 160 | Caminho não pav. | 23.0684 | 0.66 | 1.36 | 1.36 | 20.7062 | 42 | 8.6966 | 58 | 12.0096
CA-24 | CA-25 | 160 | Caminho não pav. | 23.0684 | 0.66 | 1.36 | 1.36 | 20.7062 | 42 | 8.6966 | 58 | 12.0096
CA-25 | CA-26 | 160 | Caminho não pav. | 22.5588 | 0.66 | 1.36 | 1.36 | 20.2488 | 42 | 8.5045 | 58 | 11.7443
CA-26 | CA-27 | 160 | Caminho não pav. | 38.9418 | 0.66 | 1.36 | 1.36 | 34.9542 | 42 | 14.6807 | 58 | 20.2734
CA-27 | CA-28 | 160 | Caminho não pav. | 12.6068 | 0.66 | 1.3994 | 1.3994 | 11.6437 | 42 | 4.8904 | 58 | 6.7533
CA-28 | CA-29 | 160 | Caminho não pav. | 3.6373 | 0.66 | 1.4596 | 1.4596 | 3.5038 | 42 | 1.4716 | 58 | 2.0322
CA-29 | CA-30 | 160 | Caminho não pav. | 9.3863 | 0.66 | 1.4202 | 1.4202 | 8.7978 | 42 | 3.6951 | 58 | 5.1027
CA-30 | CA-31 | 160 | Caminho não pav. | 20.5952 | 0.66 | 1.36 | 1.36 | 18.4863 | 42 | 7.7642 | 58 | 10.722
CA-31 | CA-32 | 160 | Caminho não pav. | 9.335 | 0.66 | 1.36 | 1.36 | 8.3791 | 42 | 3.5192 | 58 | 4.8599
CA-32 | CA-33 | 160 | Caminho não pav. | 13.0046 | 0.66 | 1.36 | 1.36 | 11.6729 | 42 | 4.9026 | 58 | 6.7703
CA-33 | CA-34 | 160 | Caminho não pav. | 26.6989 | 0.66 | 1.36 | 1.36 | 23.9649 | 42 | 10.0653 | 58 | 13.8997
CA-34 | CA-35 | 160 | Caminho não pav. | 35.5524 | 0.66 | 1.36 | 1.36 | 31.9118 | 42 | 13.403 | 58 | 18.5089
CA-35 | CA-36 | 160 | Caminho não pav. | 35.5524 | 0.66 | 1.36 | 1.36 | 31.9118 | 42 | 13.403 | 58 | 18.5089
CA-36 | CA-37 | 160 | Caminho não pav. | 35.5523 | 0.66 | 1.36 | 1.36 | 31.9117 | 42 | 13.4029 | 58 | 18.5088
CA-37 | CA-38 | 160 | Caminho não pav. | 26.3741 | 0.66 | 1.36 | 1.36 | 23.6734 | 42 | 9.9428 | 58 | 13.7306
CA-38 | CA-39 | 160 | Caminho não pav. | 41.5154 | 0.66 | 1.36 | 1.36 | 37.2642 | 42 | 15.651 | 58 | 21.6132
CA-39 | CA-40 | 160 | Caminho não pav. | 6.3572 | 0.66 | 1.36 | 1.36 | 5.7062 | 42 | 2.3966 | 58 | 3.3096
CA-40 | CA-41 | 160 | Caminho não pav. | 35.8953 | 0.66 | 1.36 | 1.36 | 32.2196 | 42 | 13.5322 | 58 | 18.6874
CA-41 | CA-42 | 160 | Caminho não pav. | 35.8953 | 0.66 | 1.36 | 1.36 | 32.2196 | 42 | 13.5322 | 58 | 18.6874
CA-42 | CA-43 | 160 | Caminho não pav. | 12.5929 | 0.66 | 1.36 | 1.36 | 11.3034 | 42 | 4.7474 | 58 | 6.556
CA-43 | CA-44 | 160 | Caminho não pav. | 25.8601 | 0.66 | 1.36 | 1.36 | 23.2112 | 42 | 9.7487 | 58 | 13.4625
CA-44 | CA-45 | 160 | Caminho não pav. | 25.8601 | 0.66 | 1.3599 | 1.3599 | 23.2103 | 42 | 9.7483 | 58 | 13.462
CA-45 | CA-46 | 160 | Caminho não pav. | 30.7247 | 0.66 | 1.36 | 1.36 | 27.5775 | 42 | 11.5825 | 58 | 15.9949
CA-46 | CA-47 | 160 | Caminho não pav. | 10.8375 | 0.66 | 1.43 | 1.43 | 10.2284 | 42 | 4.2959 | 58 | 5.9325
CA-47 | CA-48 | 160 | Caminho não pav. | 8.9884 | 0.66 | 1.43 | 1.43 | 8.4833 | 42 | 3.563 | 58 | 4.9203
CA-48 | CA-49 | 160 | Caminho não pav. | 36.89 | 0.66 | 1.4689 | 1.4689 | 35.7627 | 42 | 15.0203 | 58 | 20.7424
CA-49 | CA-50 | 160 | Caminho não pav. | 8.7943 | 0.66 | 1.4689 | 1.4689 | 8.5256 | 42 | 3.5807 | 58 | 4.9448
CA-50 | CA-51 | 160 | Caminho não pav. | 20.6074 | 0.66 | 1.36 | 1.36 | 18.4972 | 42 | 7.7688 | 58 | 10.7284
CA-51 | CA-52 | 160 | Caminho não pav. | 20.6075 | 0.66 | 1.3813 | 1.3813 | 18.7877 | 42 | 7.8908 | 58 | 10.8968
CA-52 | CA-53 | 160 | Caminho não pav. | 10.0391 | 0.66 | 1.3928 | 1.3928 | 9.2284 | 42 | 3.8759 | 58 | 5.3525
CA-53 | CA-54 | 160 | Caminho não pav. | 9.7413 | 0.66 | 1.3714 | 1.3714 | 8.8174 | 42 | 3.7033 | 58 | 5.1141
CA-54 | CA-55 | 160 | Caminho não pav. | 35.9333 | 0.66 | 1.36 | 1.36 | 32.2537 | 42 | 13.5466 | 58 | 18.7072
CA-55 | CA-56 | 160 | Caminho não pav. | 11.1517 | 0.66 | 1.4645 | 1.4645 | 10.7793 | 42 | 4.5273 | 58 | 6.252
CA-56 | CA-57 | 160 | Caminho não pav. | 24.6133 | 0.66 | 1.4645 | 1.4645 | 23.7913 | 42 | 9.9923 | 58 | 13.7989
CA-57 | CA-58 | 160 | Caminho não pav. | 23.0333 | 0.66 | 1.36 | 1.36 | 20.6747 | 42 | 8.6834 | 58 | 11.9913
CA-58 | CA-59 | 160 | Caminho não pav. | 17.1145 | 0.66 | 1.36 | 1.36 | 15.362 | 42 | 6.452 | 58 | 8.9099
CA-59 | CA-60 | 160 | Caminho não pav. | 34.514 | 0.66 | 1.3989 | 1.3989 | 31.867 | 42 | 13.3841 | 58 | 18.4829
CA-60 | CA-60.1 | 160 | Caminho não pav. | 4.1748 | 0.66 | 1.4989 | 1.4989 | 4.1302 | 42 | 1.7347 | 58 | 2.3955
CA-60.1 | CA-61 | 160 | Caminho não pav. | 30.3393 | 0.66 | 1.46 | 1.46 | 29.2349 | 42 | 12.2787 | 58 | 16.9563
CA-61 | CA-62 | 160 | Caminho não pav. | 19.7791 | 0.66 | 1.37 | 1.37 | 17.8836 | 42 | 7.5111 | 58 | 10.3725
CA-62 | CA-63 | 160 | Caminho não pav. | 18.8732 | 0.66 | 1.3706 | 1.3706 | 17.072 | 42 | 7.1702 | 58 | 9.9018
CA-63 | CA-63.1 | 160 | Caminho não pav. | 10.4314 | 0.66 | 1.3606 | 1.3606 | 9.3674 | 42 | 3.9343 | 58 | 5.4331
CA-63.1 | CA-64 | 160 | Caminho não pav. | 6.3491 | 0.66 | 1.4018 | 1.4018 | 5.8741 | 42 | 2.4671 | 58 | 3.407
CA-64 | CA-65 | 160 | Caminho não pav. | 9.1311 | 0.66 | 1.4018 | 1.4018 | 8.448 | 42 | 3.5482 | 58 | 4.8998
CA-65 | CA-66 | 160 | Caminho não pav. | 31.5827 | 0.66 | 1.4247 | 1.4247 | 29.6973 | 42 | 12.4729 | 58 | 17.2244
CA-66 | CA-67 | 160 | Caminho não pav. | 10.1947 | 0.66 | 1.4247 | 1.4247 | 9.5861 | 42 | 4.0262 | 58 | 5.5599
CA-67 | CA-67.1 | 160 | Caminho não pav. | 19.8859 | 0.66 | 1.4517 | 1.4517 | 19.0531 | 42 | 8.0023 | 58 | 11.0508
CA-67.1 | CA-68 | 160 | Caminho não pav. | 17.2525 | 0.66 | 1.4711 | 1.4711 | 16.7503 | 42 | 7.0351 | 58 | 9.7152
CA-68 | CA-69 | 160 | Caminho não pav. | 26.7641 | 0.66 | 1.4118 | 1.4118 | 24.9376 | 42 | 10.4738 | 58 | 14.4638
CA-69 | CA-70 | 160 | Caminho não pav. | 21.6541 | 0.66 | 1.6602 | 1.6602 | 23.7271 | 42 | 9.9654 | 58 | 13.7617
CA-70 | CA-71 | 160 | Caminho não pav. | 16.7 | 0.66 | 1.8391 | 1.8391 | 20.2706 | 42 | 8.5136 | 58 | 11.7569
CA-71 | CA-72 | 160 | Caminho não pav. | 24.8371 | 0.66 | 1.5713 | 1.5713 | 25.7575 | 42 | 10.8182 | 58 | 14.9394
CA-72 | CA-73 | 160 | Caminho não pav. | 10.7668 | 0.66 | 1.3454 | 1.3454 | 9.5602 | 42 | 4.0153 | 58 | 5.5449
CA-73 | CA-74 | 160 | Caminho não pav. | 26.0369 | 0.66 | 1.3729 | 1.3729 | 23.5915 | 42 | 9.9084 | 58 | 13.6831
CA-74 | CA-75 | 160 | Caminho não pav. | 18.6037 | 0.66 | 1.5973 | 1.5973 | 19.6124 | 42 | 8.2372 | 58 | 11.3752
CA-75 | CA-76 | 160 | Caminho não pav. | 18.7412 | 0.66 | 1.7705 | 1.7705 | 21.8997 | 42 | 9.1979 | 58 | 12.7018
CA-76 | CA-77 | 160 | Caminho não pav. | 20.4735 | 0.66 | 1.6607 | 1.6607 | 22.4402 | 42 | 9.4249 | 58 | 13.0153
CA-77 | CA-78 | 160 | Caminho não pav. | 8.6564 | 0.66 | 1.6292 | 1.6292 | 9.308 | 42 | 3.9094 | 58 | 5.3986
CA-78 | CA-79 | 160 | Caminho não pav. | 23.1496 | 0.66 | 1.6518 | 1.6518 | 25.2374 | 42 | 10.5997 | 58 | 14.6377
CA-79 | CA-80 | 160 | Caminho não pav. | 23.1496 | 0.66 | 1.5119 | 1.5119 | 23.0992 | 42 | 9.7016 | 58 | 13.3975
CA-80 | CA-81 | 160 | Caminho não pav. | 10.1917 | 0.66 | 1.3893 | 1.3893 | 9.3448 | 42 | 3.9248 | 58 | 5.42
CA-81 | CA-82 | 160 | Caminho não pav. | 24.1827 | 0.66 | 1.5208 | 1.5208 | 24.2737 | 42 | 10.1949 | 58 | 14.0787
CA-82 | CA-83 | 160 | Caminho não pav. | 8.8986 | 0.66 | 1.5209 | 1.5209 | 8.9321 | 42 | 3.7515 | 58 | 5.1806
CA-83 | CA-84 | 160 | Caminho não pav. | 32.9853 | 0.66 | 1.36 | 1.36 | 29.6076 | 42 | 12.4352 | 58 | 17.1724
CA-84 | CA-85 | 160 | Caminho não pav. | 32.9852 | 0.66 | 1.4587 | 1.4587 | 31.7562 | 42 | 13.3376 | 58 | 18.4186
CA-85 | CA-86 | 160 | Caminho não pav. | 6.4366 | 0.66 | 1.5899 | 1.5899 | 6.7541 | 42 | 2.8367 | 58 | 3.9174
CA-86 | CA-87 | 160 | Caminho não pav. | 24.7374 | 0.66 | 1.5427 | 1.5427 | 25.188 | 42 | 10.579 | 58 | 14.609
CA-87 | CA-88 | 160 | Caminho não pav. | 19.3925 | 0.66 | 1.5488 | 1.5488 | 19.8238 | 42 | 8.326 | 58 | 11.4978
CA-88 | CA-89 | 160 | Caminho não pav. | 32.0053 | 0.66 | 1.4973 | 1.4973 | 31.6282 | 42 | 13.2838 | 58 | 18.3444
CA-89 | CA-90 | 160 | Caminho não pav. | 32.0054 | 0.66 | 1.36 | 1.36 | 28.728 | 42 | 12.0658 | 58 | 16.6623
CA-90 | CA-91 | 160 | Caminho não pav. | 7.7952 | 0.66 | 1.36 | 1.36 | 6.997 | 42 | 2.9387 | 58 | 4.0582
CA-91 | CA-92 | 160 | Caminho não pav. | 18.404 | 0.66 | 1.36 | 1.36 | 16.5194 | 42 | 6.9382 | 58 | 9.5813
CA-92 | CA-93 | 160 | Caminho não pav. | 15.0742 | 0.66 | 1.36 | 1.36 | 13.5306 | 42 | 5.6829 | 58 | 7.8477
CA-93 | CA-94 | 160 | Caminho não pav. | 24.6244 | 0.66 | 1.4649 | 1.4649 | 23.8085 | 42 | 9.9996 | 58 | 13.8089
CA-94 | CA-95 | 160 | Caminho não pav. | 22.0321 | 0.66 | 1.4662 | 1.4662 | 21.3203 | 42 | 8.9545 | 58 | 12.3658
CA-95 | CA-96 | 160 | Caminho não pav. | 22.032 | 0.66 | 1.3613 | 1.3613 | 19.7941 | 42 | 8.3135 | 58 | 11.4806
CA-96 | CA-97 | 160 | Caminho não pav. | 31.1974 | 0.66 | 1.36 | 1.36 | 28.0028 | 42 | 11.7612 | 58 | 16.2416
CA-97 | CA-98 | 160 | Caminho não pav. | 31.1974 | 0.66 | 1.36 | 1.36 | 28.0028 | 42 | 11.7612 | 58 | 16.2416
CA-98 | CA-99 | 160 | Caminho não pav. | 20.8061 | 0.66 | 1.36 | 1.36 | 18.6756 | 42 | 7.8437 | 58 | 10.8318
CA-99 | CA-100 | 160 | Caminho não pav. | 8.337 | 0.66 | 1.3758 | 1.3758 | 7.5702 | 42 | 3.1795 | 58 | 4.3907
CA-100 | CA-101 | 160 | Caminho não pav. | 21.2398 | 0.66 | 1.3758 | 1.3758 | 19.2863 | 42 | 8.1003 | 58 | 11.1861
CA-101 | CA-102 | 160 | Caminho não pav. | 21.2398 | 0.66 | 1.3574 | 1.3574 | 19.0284 | 42 | 7.9919 | 58 | 11.0365
CA-102 | CA-103 | 160 | Caminho não pav. | 30.5447 | 0.66 | 1.5272 | 1.5272 | 30.7876 | 42 | 12.9308 | 58 | 17.8568
CA-103 | CA-104 | 160 | Caminho não pav. | 30.5448 | 0.66 | 1.5298 | 1.5298 | 30.8401 | 42 | 12.9528 | 58 | 17.8873
CA-104 | CA-105 | 160 | Caminho não pav. | 30.5447 | 0.66 | 1.5703 | 1.5703 | 31.6565 | 42 | 13.2957 | 58 | 18.3608
CA-105 | CA-106 | 160 | Caminho não pav. | 23.5062 | 0.66 | 1.5703 | 1.5703 | 24.3618 | 42 | 10.2319 | 58 | 14.1298
CA-106 | CA-107 | 160 | Caminho não pav. | 21.2919 | 0.66 | 1.5357 | 1.5357 | 21.58 | 42 | 9.0636 | 58 | 12.5164
CA-107 | CA-108 | 160 | Caminho não pav. | 28.8314 | 0.66 | 1.5993 | 1.5993 | 30.4317 | 42 | 12.7813 | 58 | 17.6504
CA-108 | CA-109 | 160 | Caminho não pav. | 5.8647 | 0.66 | 1.5033 | 1.5033 | 5.8188 | 42 | 2.4439 | 58 | 3.3749
CA-109 | CA-110 | 160 | Caminho não pav. | 20.5477 | 0.66 | 1.4397 | 1.4397 | 19.5245 | 42 | 8.2003 | 58 | 11.3242
CA-110 | CA-111 | 160 | Caminho não pav. | 20.5477 | 0.66 | 1.3933 | 1.3933 | 18.8959 | 42 | 7.9363 | 58 | 10.9596
CA-111 | CA-112 | 160 | Caminho não pav. | 17.0815 | 0.66 | 1.4462 | 1.4462 | 16.3042 | 42 | 6.8477 | 58 | 9.4564
CA-112 | CA-113 | 160 | Caminho não pav. | 29.3504 | 0.66 | 1.4129 | 1.4129 | 27.3687 | 42 | 11.4948 | 58 | 15.8738
CA-113 | CA-114 | 160 | Caminho não pav. | 19.7089 | 0.66 | 1.36 | 1.36 | 17.6907 | 42 | 7.4301 | 58 | 10.2606
CA-114 | CA-115 | 160 | Caminho não pav. | 23.3458 | 0.66 | 1.36 | 1.36 | 20.9552 | 42 | 8.8012 | 58 | 12.154
CA-115 | CA-116 | 160 | Caminho não pav. | 39.5164 | 0.66 | 1.5361 | 1.5361 | 40.0614 | 42 | 16.8258 | 58 | 23.2356
CA-116 | CA-117 | 160 | Caminho não pav. | 23.923 | 0.66 | 1.5361 | 1.5361 | 24.253 | 42 | 10.1862 | 58 | 14.0667
CA-117 | CA-118 | 160 | Caminho não pav. | 40.0881 | 0.66 | 1.36 | 1.36 | 35.9831 | 42 | 15.1129 | 58 | 20.8702
CA-118 | CA-119 | 160 | Caminho não pav. | 18.6026 | 0.66 | 1.36 | 1.36 | 16.6977 | 42 | 7.013 | 58 | 9.6847
CA-119 | CA-120 | 160 | Caminho não pav. | 23.017 | 0.66 | 1.36 | 1.36 | 20.6601 | 42 | 8.6772 | 58 | 11.9828
CA-120 | CA-121 | 160 | Caminho não pav. | 23.017 | 0.66 | 1.36 | 1.36 | 20.6601 | 42 | 8.6772 | 58 | 11.9828
CA-121 | CA-122 | 160 | Caminho não pav. | 37.856 | 0.66 | 1.36 | 1.36 | 33.9795 | 42 | 14.2714 | 58 | 19.7081
CA-122 | CA-123 | 160 | Caminho não pav. | 50.3448 | 0.66 | 1.36 | 1.36 | 45.1895 | 42 | 18.9796 | 58 | 26.2099
CA-123 | CA-124 | 160 | Caminho não pav. | 6.5745 | 0.66 | 1.36 | 1.36 | 5.9013 | 42 | 2.4785 | 58 | 3.4227
CA-124 | CA-125 | 160 | Caminho não pav. | 32.9883 | 0.66 | 1.3581 | 1.3581 | 29.5689 | 42 | 12.419 | 58 | 17.15
CA-125 | CA-126 | 160 | Caminho não pav. | 22.7675 | 0.66 | 1.3581 | 1.3581 | 20.4076 | 42 | 8.5712 | 58 | 11.8364
CA-126 | CA-127 | 160 | Caminho não pav. | 28.5487 | 0.66 | 1.4891 | 1.4891 | 28.0569 | 42 | 11.7839 | 58 | 16.273
CA-127 | CA-128 | 160 | Caminho não pav. | 28.5488 | 0.66 | 1.494 | 1.494 | 28.1503 | 42 | 11.8231 | 58 | 16.3272
CA-128 | CA-129 | 160 | Caminho não pav. | 28.5487 | 0.66 | 1.365 | 1.365 | 25.7186 | 42 | 10.8018 | 58 | 14.9168
CA-129 | CA-130 | 160 | Caminho não pav. | 24.1485 | 0.66 | 1.4547 | 1.4547 | 23.1858 | 42 | 9.738 | 58 | 13.4478
CA-130 | CA-131 | 160 | Caminho não pav. | 10.1974 | 0.66 | 1.6027 | 1.6027 | 10.787 | 42 | 4.5305 | 58 | 6.2564
CA-131 | CA-132 | 160 | Caminho não pav. | 39.4603 | 0.66 | 1.508 | 1.508 | 39.274 | 42 | 16.4951 | 58 | 22.7789
CA-132 | CA-133 | 160 | Caminho não pav. | 7.8466 | 0.66 | 1.36 | 1.36 | 7.0431 | 42 | 2.9581 | 58 | 4.085
CA-133 | CA-134 | 160 | Caminho não pav. | 18.0514 | 0.66 | 1.36 | 1.36 | 16.2029 | 42 | 6.8052 | 58 | 9.3977
CA-134 | CA-135 | 160 | Caminho não pav. | 15.9829 | 0.66 | 1.36 | 1.36 | 14.3463 | 42 | 6.0254 | 58 | 8.3208
CA-135 | CA-136 | 160 | Caminho não pav. | 26.6395 | 0.66 | 1.36 | 1.36 | 23.9116 | 42 | 10.0429 | 58 | 13.8687
CA-136 | CA-137 | 160 | Caminho não pav. | 5.2782 | 0.66 | 1.36 | 1.36 | 4.7377 | 42 | 1.9898 | 58 | 2.7479
CA-137 | CA-138 | 160 | Caminho não pav. | 5.5974 | 0.66 | 1.4287 | 1.4287 | 5.2782 | 42 | 2.2168 | 58 | 3.0614
CA-138 | CA-139 | 160 | Caminho não pav. | 2.3187 | 0.66 | 1.4287 | 1.4287 | 2.1865 | 42 | 0.91832 | 58 | 1.2682
CA-139 | CA-140 | 160 | Caminho não pav. | 3.9954 | 0.66 | 1.36 | 1.36 | 3.5863 | 42 | 1.5062 | 58 | 2.08
CA-140 | CA-141 | 160 | Betuminoso | 37.4368 | 0.66 | 1.4529 | 1.2529 | 30.9582 | 42 | 13.0025 | 58 | 17.9558
CA-141 | CA-142 | 160 | Betuminoso | 9.4719 | 0.66 | 1.4529 | 1.2529 | 7.8328 | 42 | 3.2898 | 58 | 4.543
CA-142 | CA-143 | 160 | Betuminoso | 35.1826 | 0.66 | 1.36 | 1.16 | 26.9358 | 42 | 11.313 | 58 | 15.6228
CA-143 | CA-144 | 160 | Betuminoso | 4.5146 | 0.66 | 1.36 | 1.16 | 3.4564 | 42 | 1.4517 | 58 | 2.0047
CA-144 | CA-145 | 160 | Betuminoso | 14.295 | 0.66 | 1.36 | 1.16 | 10.9443 | 42 | 4.5966 | 58 | 6.3477
CA-145 | CA-146 | 160 | Betuminoso | 21.1283 | 0.66 | 1.6764 | 1.4764 | 20.5872 | 42 | 8.6466 | 58 | 11.9406
CA-146 | CA-147 | 160 | Betuminoso | 8.0104 | 0.66 | 1.9495 | 1.7495 | 9.2491 | 42 | 3.8846 | 58 | 5.3645
CA-147 | CA-148 | 160 | Betuminoso | 11.6055 | 0.66 | 1.819 | 1.619 | 12.4013 | 42 | 5.2086 | 58 | 7.1928
CA-148 | CA-149 | 160 | Betuminoso | 24.0456 | 0.66 | 1.824 | 1.624 | 25.7722 | 42 | 10.8243 | 58 | 14.9479
CA-149 | CA-150 | 160 | Betuminoso | 13.0443 | 0.66 | 1.7196 | 1.5196 | 13.0826 | 42 | 5.4947 | 58 | 7.5879
CA-150 | CA-151 | 160 | Betuminoso | 10.2262 | 0.66 | 1.4481 | 1.2481 | 8.4238 | 42 | 3.538 | 58 | 4.8858
CA-151 | CA-152 | 150 | Travessia | 26.3179
CA-152 | CA-153 | 160 | Betuminoso | 24.6055 | 0.66 | 1.7093 | 1.5093 | 24.5097 | 42 | 10.2941 | 58 | 14.2156
CA-153 | CA-154 | 160 | Betuminoso | 24.6055 | 0.66 | 1.36 | 1.16 | 18.838 | 42 | 7.9119 | 58 | 10.926
CA-154 | CA-155 | 160 | Betuminoso | 12.4511 | 0.66 | 1.36 | 1.16 | 9.5326 | 42 | 4.0037 | 58 | 5.5289
CA-155 | CA-156 | 160 | Betuminoso | 17.5037 | 0.66 | 1.5981 | 1.3981 | 16.1515 | 42 | 6.7836 | 58 | 9.3679
CA-156 | CA-157 | 160 | Betuminoso | 17.2765 | 0.66 | 1.5981 | 1.3981 | 15.9418 | 42 | 6.6956 | 58 | 9.2463
CA-157 | CA-158 | 160 | Betuminoso | 15.1797 | 0.66 | 1.5825 | 1.3825 | 13.8507 | 42 | 5.8173 | 58 | 8.0334
CA-158 | CA-159 | 160 | Betuminoso | 18.4894 | 0.66 | 2.0359 | 1.8359 | 22.4041 | 42 | 9.4097 | 58 | 12.9944
CA-159 | CA-160 | 160 | Betuminoso | 30.0743 | 0.66 | 2.537 | 2.337 | 46.3872 | 42 | 19.4826 | 58 | 26.9046
CA-160 | CA-161 | 160 | Betuminoso | 8.6783 | 0.66 | 2.8322 | 2.6322 | 15.0764 | 42 | 6.3321 | 58 | 8.7443
CA-161 | CA-162 | 160 | Betuminoso | 28.4323 | 0.66 | 2.7394 | 2.5394 | 47.6526 | 42 | 20.0141 | 58 | 27.6385
CA-162 | CA-163 | 160 | Betuminoso | 9.5967 | 0.66 | 2.5314 | 2.3314 | 14.7667 | 42 | 6.202 | 58 | 8.5647
CA-163 | CA-164 | 160 | Betuminoso | 15.6007 | 0.66 | 2.3756 | 2.1756 | 22.4005 | 42 | 9.4082 | 58 | 12.9923
CA-164 | CA-165 | 160 | Betuminoso | 39.1515 | 0.66 | 1.8612 | 1.6612 | 42.9254 | 42 | 18.0287 | 58 | 24.8967
CA-165 | CA-166 | 160 | Betuminoso | 22.9272 | 0.66 | 1.5477 | 1.3477 | 20.3933 | 42 | 8.5652 | 58 | 11.8281
CA-166 | CA-167 | 160 | Betuminoso | 12.9434 | 0.66 | 1.6846 | 1.4846 | 12.6824 | 42 | 5.3266 | 58 | 7.3558
CA-167 | CA-168 | 160 | Betuminoso | 33.1437 | 0.66 | 2.3533 | 2.1532 | 47.102 | 42 | 19.7828 | 58 | 27.3192
CA-168 | CA-169 | 160 | Betuminoso | 30.2816 | 0.66 | 2.6102 | 2.4102 | 48.1689 | 42 | 20.2309 | 58 | 27.938
CA-169 | CA-170 | 160 | Betuminoso | 35.2802 | 0.66 | 1.7801 | 1.5801 | 36.7925 | 42 | 15.4529 | 58 | 21.3397
CA-170 | CA-171 | 160 | Betuminoso | 22.9632 | 0.66 | 1.3861 | 1.1861 | 17.9762 | 42 | 7.55 | 58 | 10.4262
CA-171 | CA-172 | 160 | Betuminoso | 13.4616 | 0.66 | 1.405 | 1.205 | 10.7065 | 42 | 4.4967 | 58 | 6.2097
CA-172 | CA-173 | 160 | Betuminoso | 20.3925 | 0.66 | 1.4443 | 1.2443 | 16.7471 | 42 | 7.0338 | 58 | 9.7133
CA-173 | CA-174 | 160 | Betuminoso | 20.3926 | 0.66 | 1.4683 | 1.2683 | 17.0709 | 42 | 7.1698 | 58 | 9.9011
CA-174 | CA-175 | 160 | Betuminoso | 8.4481 | 0.66 | 1.403 | 1.203 | 6.7076 | 42 | 2.8172 | 58 | 3.8904
CA-175 | CA-176 | 160 | Betuminoso | 29.6277 | 0.66 | 1.525 | 1.325 | 25.9094 | 42 | 10.882 | 58 | 15.0275
CA-176 | CA-177 | 160 | Betuminoso | 17.2631 | 0.66 | 1.6702 | 1.4702 | 16.7504 | 42 | 7.0352 | 58 | 9.7152
CA-177 | CA-178 | 160 | Betuminoso | 5.7732 | 0.66 | 1.6025 | 1.4025 | 5.3442 | 42 | 2.2445 | 58 | 3.0996
CA-178 | CA-179 | 160 | Betuminoso | 11.1823 | 0.66 | 1.4574 | 1.2574 | 9.28 | 42 | 3.8976 | 58 | 5.3824
CA-179 | CA-180 | 160 | Caminho não pav. | 28.1216 | 0.66 | 1.36 | 1.36 | 25.2419 | 42 | 10.6016 | 58 | 14.6403
CA-180 | CA-181 | 160 | Caminho não pav. | 28.1216 | 0.66 | 1.36 | 1.36 | 25.2419 | 42 | 10.6016 | 58 | 14.6403
CA-181 | CA-182 | 160 | Caminho não pav. | 25.4876 | 0.66 | 1.7221 | 1.7221 | 28.968 | 42 | 12.1666 | 58 | 16.8014
CA-182 | CA-183 | 160 | Caminho não pav. | 36.0903 | 0.66 | 1.7221 | 1.7221 | 41.0185 | 42 | 17.2278 | 58 | 23.7908
CA-183 | CA-184 | 160 | Caminho não pav. | 36.0903 | 0.66 | 1.36 | 1.36 | 32.3947 | 42 | 13.6058 | 58 | 18.7889
CA-184 | CA-185 | 160 | Caminho não pav. | 35.6129 | 0.66 | 1.3598 | 1.3598 | 31.9603 | 42 | 13.4233 | 58 | 18.537
CA-185 | CA-186 | 160 | Caminho não pav. | 28.5326 | 0.66 | 1.3598 | 1.3598 | 25.6062 | 42 | 10.7546 | 58 | 14.8516
CA-186 | CA-187 | 160 | Caminho não pav. | 28.5326 | 0.66 | 1.5076 | 1.5076 | 28.3904 | 42 | 11.924 | 58 | 16.4664
CA-187 | CA-188 | 160 | Caminho não pav. | 20.8562 | 0.66 | 1.5076 | 1.5076 | 20.7523 | 42 | 8.7159 | 58 | 12.0363
CA-188 | CA-189 | 160 | Caminho não pav. | 27.0309 | 0.66 | 1.36 | 1.36 | 24.2629 | 42 | 10.1904 | 58 | 14.0725
CA-189 | CA-190 | 160 | Caminho não pav. | 27.031 | 0.66 | 1.36 | 1.36 | 24.263 | 42 | 10.1905 | 58 | 14.0726
CA-190 | CA-191 | 160 | Caminho não pav. | 27.7593 | 0.66 | 1.36 | 1.36 | 24.9167 | 42 | 10.465 | 58 | 14.4517
CA-191 | CA-192 | 160 | Caminho não pav. | 27.3423 | 0.66 | 1.5673 | 1.5673 | 28.2834 | 42 | 11.879 | 58 | 16.4044
CA-192 | CA-193 | 160 | Caminho não pav. | 28.9354 | 0.66 | 1.5673 | 1.5673 | 29.9313 | 42 | 12.5711 | 58 | 17.3602
CA-193 | CA-194 | 160 | Caminho não pav. | 28.9354 | 0.66 | 1.5153 | 1.5153 | 28.9382 | 42 | 12.1541 | 58 | 16.7842
CA-194 | CA-195 | 160 | Caminho não pav. | 28.9354 | 0.66 | 1.5153 | 1.5153 | 28.9382 | 42 | 12.1541 | 58 | 16.7842
CA-195 | CA-196 | 160 | Caminho não pav. | 13.7984 | 0.66 | 1.6088 | 1.6088 | 14.6513 | 42 | 6.1535 | 58 | 8.4977
CA-196 | CA-197 | 160 | Caminho não pav. | 17.3779 | 0.66 | 2.3574 | 2.3574 | 27.0374 | 42 | 11.3557 | 58 | 15.6817
CA-197 | CA-198 | 160 | Caminho não pav. | 12.6264 | 0.66 | 2.8317 | 2.8317 | 23.5973 | 42 | 9.9109 | 58 | 13.6865
CA-198 | CA-199 | 160 | Caminho não pav. | 15.3637 | 0.66 | 2.5066 | 2.5066 | 25.4175 | 42 | 10.6754 | 58 | 14.7422
CA-199 | CA-200 | 160 | Caminho não pav. | 5.5325 | 0.66 | 2.0824 | 2.0824 | 7.604 | 42 | 3.1937 | 58 | 4.4103
CA-200 | CA-201 | 160 | Caminho não pav. | 10.851 | 0.66 | 1.7264 | 1.7264 | 12.3639 | 42 | 5.1928 | 58 | 7.1711
CA-201 | CA-202 | 160 | Caminho não pav. | 17.2896 | 0.66 | 1.4275 | 1.4275 | 16.2894 | 42 | 6.8415 | 58 | 9.4479
CA-202 | CA-203 | 160 | Caminho não pav. | 29.8308 | 0.66 | 1.36 | 1.36 | 26.7761 | 42 | 11.246 | 58 | 15.5302
CA-203 | CA-204 | 160 | Caminho não pav. | 21.7574 | 0.66 | 1.36 | 1.36 | 19.5294 | 42 | 8.2024 | 58 | 11.3271
CA-204 | CA-205 | 160 | Caminho não pav. | 32.2701 | 0.66 | 1.4386 | 1.4386 | 30.6408 | 42 | 12.8691 | 58 | 17.7716
CA-205 | CA-206 | 160 | Caminho não pav. | 21.8748 | 0.66 | 1.4387 | 1.4387 | 20.7703 | 42 | 8.7235 | 58 | 12.0468
CA-206 | CA-207 | 160 | Caminho não pav. | 31.7937 | 0.66 | 1.6111 | 1.6111 | 33.8071 | 42 | 14.199 | 58 | 19.6081
CA-207 | CA-208 | 160 | Caminho não pav. | 14.1132 | 0.66 | 1.6111 | 1.6111 | 15.0069 | 42 | 6.3029 | 58 | 8.704
CA-208 | CA-209 | 160 | Caminho não pav. | 28.5402 | 0.66 | 1.4502 | 1.4502 | 27.3158 | 42 | 11.4726 | 58 | 15.8432
CA-209 | CA-210 | 160 | Caminho não pav. | 25.9477 | 0.66 | 1.4502 | 1.4502 | 24.8345 | 42 | 10.4305 | 58 | 14.404
CA-210 | CA-211 | 160 | Caminho não pav. | 18.708 | 0.66 | 1.3679 | 1.3679 | 16.8892 | 42 | 7.0935 | 58 | 9.7958
CA-211 | CA-212 | 160 | Caminho não pav. | 10.7923 | 0.66 | 1.3679 | 1.3679 | 9.7431 | 42 | 4.0921 | 58 | 5.651
CA-212 | CA-213 | 160 | Caminho não pav. | 27.4412 | 0.66 | 1.36 | 1.36 | 24.6312 | 42 | 10.3451 | 58 | 14.2861
CA-213 | CA-214 | 160 | Caminho não pav. | 7.5481 | 0.66 | 1.36 | 1.36 | 6.7752 | 42 | 2.8456 | 58 | 3.9296
CA-214 | CA-215 | 160 | Caminho não pav. | 12.8332 | 0.66 | 1.36 | 1.36 | 11.5191 | 42 | 4.838 | 58 | 6.6811
CA-215 | CA-216 | 160 | Caminho não pav. | 18.1647 | 0.66 | 1.3632 | 1.3632 | 16.3436 | 42 | 6.8643 | 58 | 9.4793
CA-216 | CA-217 | 160 | Caminho não pav. | 27.7978 | 0.66 | 1.5055 | 1.5055 | 27.6207 | 42 | 11.6007 | 58 | 16.02
CA-217 | CA-218 | 160 | Caminho não pav. | 8.4589 | 0.66 | 1.7458 | 1.7458 | 9.7466 | 42 | 4.0936 | 58 | 5.653
CA-218 | CA-219 | 160 | Caminho não pav. | 14.5597 | 0.66 | 1.8362 | 1.8362 | 17.6448 | 42 | 7.4108 | 58 | 10.234
CA-219 | CA-220 | 160 | Caminho não pav. | 21.1061 | 0.66 | 1.7076 | 1.7076 | 23.7862 | 42 | 9.9902 | 58 | 13.796
CA-220 | CA-221 | 160 | Caminho não pav. | 24.2086 | 0.66 | 1.5203 | 1.5203 | 24.2909 | 42 | 10.2022 | 58 | 14.0887
CA-221 | CA-222 | 160 | Caminho não pav. | 8.2725 | 0.66 | 1.4054 | 1.4054 | 7.6733 | 42 | 3.2228 | 58 | 4.4505
CA-222 | CA-223 | 160 | Caminho não pav. | 33.496 | 0.66 | 1.36 | 1.36 | 30.066 | 42 | 12.6277 | 58 | 17.4383
CA-223 | CA-224 | 160 | Caminho não pav. | 13.8486 | 0.66 | 1.3694 | 1.3694 | 12.5164 | 42 | 5.2569 | 58 | 7.2595
CA-224 | CA-225 | 160 | Caminho não pav. | 5.6381 | 0.66 | 1.3826 | 1.3826 | 5.1447 | 42 | 2.1608 | 58 | 2.9839
CA-225 | CA-226 | 160 | Caminho não pav. | 15.1806 | 0.66 | 1.4318 | 1.4318 | 14.3455 | 42 | 6.0251 | 58 | 8.3204
CA-226 | CA-227 | 160 | Caminho não pav. | 20.0203 | 0.66 | 1.4186 | 1.4186 | 18.7452 | 42 | 7.873 | 58 | 10.8722
CA-227 | CA-228 | 160 | Caminho não pav. | 20.0202 | 0.66 | 1.36 | 1.36 | 17.9701 | 42 | 7.5475 | 58 | 10.4227
CA-228 | CA-229 | 160 | Caminho não pav. | 11.6183 | 0.66 | 1.3928 | 1.3928 | 10.6801 | 42 | 4.4856 | 58 | 6.1945
CA-229 | CA-230 | 160 | Caminho não pav. | 11.9478 | 0.66 | 1.4356 | 1.4356 | 11.3209 | 42 | 4.7548 | 58 | 6.5661
CA-230 | CA-231 | 160 | Caminho não pav. | 11.3022 | 0.66 | 1.3834 | 1.3834 | 10.3194 | 42 | 4.3342 | 58 | 5.9853
CA-231 | CA-232 | 160 | Caminho não pav. | 17.4279 | 0.66 | 1.3405 | 1.3405 | 15.4196 | 42 | 6.4762 | 58 | 8.9433
CA-232 | CA-233 | 160 | Caminho não pav. | 17.5984 | 0.66 | 1.36 | 1.36 | 15.7963 | 42 | 6.6345 | 58 | 9.1619
CA-233 | CA-234 | 160 | Caminho não pav. | 28.972 | 0.66 | 1.36 | 1.36 | 26.0053 | 42 | 10.9222 | 58 | 15.0831
CA-234 | CA-235 | 160 | Caminho não pav. | 28.9721 | 0.66 | 1.36 | 1.36 | 26.0054 | 42 | 10.9222 | 58 | 15.0831
CA-235 | CA-235.1 | 160 | Caminho não pav. | 19.3991 | 0.66 | 1.4527 | 1.4527 | 18.5989 | 42 | 7.8115 | 58 | 10.7873
CA-235.1 | CA-236 | 160 | Caminho não pav. | 9.5729 | 0.66 | 1.4745 | 1.4745 | 9.3157 | 42 | 3.9126 | 58 | 5.4031
CA-236 | CA-237 | 160 | Caminho não pav. | 9.075 | 0.66 | 1.505 | 1.505 | 9.0142 | 42 | 3.786 | 58 | 5.2282
CA-237 | CA-238 | 160 | Betuminoso | 5.1187 | 0.66 | 1.7382 | 1.5382 | 5.1967 | 42 | 2.1826 | 58 | 3.0141
CA-238 | CA-239 | 150 | Travessia | 37.0617
CA-239 | CA-240 | 150 | Travessia | 37.0616
CA-240 | CA-241 | 160 | Betuminoso | 9.4131 | 0.66 | 1.4482 | 1.2482 | 7.7543 | 42 | 3.2568 | 58 | 4.4975
CA-241 | CA-242 | 160 | Escadarias | 9.5339 | 0.66 | 1.3979 | 1.1979 | 7.5376 | 42 | 3.1658 | 58 | 4.3718
CA-242 | CA-243 | 160 | Escadarias | 4.465 | 0.66 | 1.3152 | 1.1152 | 3.2864 | 42 | 1.3803 | 58 | 1.9061
CA-243 | CA-244 | 160 | Escadarias | 2.4037 | 0.66 | 1.3163 | 1.1163 | 1.7709 | 42 | 0.74376 | 58 | 1.0271
CA-244 | CA-245 | 160 | Escadarias | 16.3745 | 0.66 | 1.3104 | 1.1104 | 12.0008 | 42 | 5.0403 | 58 | 6.9605
CA-245 | CA-246 | 160 | Escadarias | 25.9109 | 0.66 | 1.36 | 1.16 | 19.8374 | 42 | 8.3317 | 58 | 11.5057
CA-246 | CA-247 | 160 | Caminho não pav. | 11.8776 | 0.66 | 1.4852 | 1.4852 | 11.6424 | 42 | 4.8898 | 58 | 6.7526
CA-247 | CA-248 | 160 | Caminho não pav. | 10.4185 | 0.66 | 1.6714 | 1.6714 | 11.4926 | 42 | 4.8269 | 58 | 6.6657
CA-248 | CA-249 | 160 | Betuminoso | 19.452 | 0.66 | 1.6285 | 1.4285 | 18.3395 | 42 | 7.7026 | 58 | 10.6369
CA-249 | CA-250 | 160 | Betuminoso | 10.5891 | 0.66 | 1.4423 | 1.2423 | 8.6822 | 42 | 3.6465 | 58 | 5.0357
CA-250 | CA-251 | 160 | Betuminoso | 30.8764 | 0.66 | 1.4456 | 1.2456 | 25.3844 | 42 | 10.6614 | 58 | 14.7229
CA-251 | CA-252 | 160 | Betuminoso | 30.8764 | 0.66 | 1.8745 | 1.6745 | 34.1227 | 42 | 14.3315 | 58 | 19.7911
CA-252 | CA-253 | 160 | Betuminoso | 30.8764 | 0.66 | 2.4464 | 2.2464 | 45.7781 | 42 | 19.2268 | 58 | 26.5513
CA-253 | CA-254 | 160 | Betuminoso | 30.8764 | 0.66 | 2.9148 | 2.7148 | 55.3233 | 42 | 23.2358 | 58 | 32.0875
CA-254 | CA-255 | 160 | Caminho não pav. | 11.8609 | 0.66 | 3.1015 | 3.1015 | 24.2791 | 42 | 10.1972 | 58 | 14.0819
CA-255 | CA-256 | 160 | Caminho não pav. | 4.1321 | 0.66 | 3.0537 | 3.0537 | 8.328 | 42 | 3.4978 | 58 | 4.8302
CA-256 | CA-257 | 160 | Caminho não pav. | 39.9102 | 0.66 | 2.5148 | 2.5148 | 66.2404 | 42 | 27.8209 | 58 | 38.4194
CA-257 | CA-258 | 160 | Caminho não pav. | 11.7462 | 0.66 | 1.7974 | 1.7974 | 13.9343 | 42 | 5.8524 | 58 | 8.0819
CA-258 | CA-259 | 160 | Caminho não pav. | 15.5889 | 0.66 | 1.6191 | 1.6191 | 16.6589 | 42 | 6.9967 | 58 | 9.6622
CA-259 | CA-260 | 160 | Caminho não pav. | 10.6271 | 0.66 | 1.5907 | 1.5907 | 11.1566 | 42 | 4.6858 | 58 | 6.4708
CA-260 | CA-261 | 160 | Caminho não pav. | 16.1775 | 0.66 | 1.5478 | 1.5478 | 16.5256 | 42 | 6.9407 | 58 | 9.5848
CA-261 | CA-262 | 160 | Caminho não pav. | 5.5676 | 0.66 | 1.5154 | 1.5154 | 5.5683 | 42 | 2.3387 | 58 | 3.2296
CA-262 | CA-263 | 160 | Caminho não pav. | 20.8298 | 0.66 | 1.4605 | 1.4605 | 20.0785 | 42 | 8.433 | 58 | 11.6455
CA-263 | CA-264 | 160 | Caminho não pav. | 9.0788 | 0.66 | 1.5023 | 1.5023 | 9.0021 | 42 | 3.7809 | 58 | 5.2212
CA-264 | CA-265 | 160 | Caminho não pav. | 29.5601 | 0.66 | 1.6019 | 1.6019 | 31.2535 | 42 | 13.1265 | 58 | 18.127
CA-265 | CA-266 | 160 | Caminho não pav. | 30.0724 | 0.66 | 1.489 | 1.489 | 29.5534 | 42 | 12.4124 | 58 | 17.1409
CA-266 | CA-267 | 160 | Terrenos | 20.0626 | 0.66 | 1.36 | 1.36 | 18.0089 | 42 | 7.5637 | 58 | 10.4451
CA-267 | CA-268 | 160 | Terrenos | 12.3424 | 0.66 | 1.4345 | 1.4345 | 11.6854 | 42 | 4.9079 | 58 | 6.7775
CA-268 | CA-269 | 160 | Terrenos | 32.5733 | 0.66 | 1.4345 | 1.4345 | 30.8394 | 42 | 12.9526 | 58 | 17.8869
CA-269 | CA-269.1 | 160 | Terrenos | 19.8449 | 0.66 | 1.36 | 1.36 | 17.8128 | 42 | 7.4814 | 58 | 10.3314
CA-269.1 | CA-270 | 160 | Terrenos | 12.7285 | 0.66 | 1.36 | 1.36 | 11.4251 | 42 | 4.7985 | 58 | 6.6266
CA-270 | CA-270.1 | 160 | Terrenos | 23.0793 | 0.66 | 1.36 | 1.36 | 20.716 | 42 | 8.7007 | 58 | 12.0153
CA-270.1 | CA-271 | 160 | Terrenos | 9.4941 | 0.66 | 1.4323 | 1.4323 | 8.9746 | 42 | 3.7693 | 58 | 5.2053
CA-271 | CA-271.1 | 160 | Terrenos | 10.6106 | 0.66 | 1.4322 | 1.4322 | 10.03 | 42 | 4.2126 | 58 | 5.8174
CA-271.1 | CA-272 | 160 | Terrenos | 10.6106 | 0.66 | 1.36 | 1.36 | 9.5241 | 42 | 4.0001 | 58 | 5.524
CA-272 | CA-273 | 160 | Terrenos | 7.788 | 0.66 | 1.81 | 1.81 | 9.3035 | 42 | 3.9075 | 58 | 5.3961
CA-145.1 | CA-145.2 | 110 | Betuminoso | 5.7078 | 0.61 | 1.4554 | 1.2554 | 4.3708 | 42 | 1.8357 | 58 | 2.5351
CA-145.2 | CA-145.3 | 110 | Betuminoso | 2.7042 | 0.61 | 1.4783 | 1.2783 | 2.1086 | 42 | 0.88559 | 58 | 1.223
CA-145.3 | CA-145.4 | 110 | Betuminoso | 5.931 | 0.61 | 1.2534 | 1.0534 | 3.8109 | 42 | 1.6006 | 58 | 2.2103
CA-145.4 | CA-145.5 | 100 | Travessia | 17.3329
CA-145.5 | CA-145.6 | 100 | Travessia | 23.2638
CA-145.6 | CA-145.7 | 110 | Betuminoso | 6.85 | 0.61 | 0.99265 | 0.79265 | 3.3121 | 42 | 1.3911 | 58 | 1.921
CA-145.7 | CA-145.8 | 110 | Betuminoso | 18.6083 | 0.61 | 1.2196 | 1.0196 | 11.5741 | 42 | 4.8611 | 58 | 6.713
CA-145.8 | CA-145.9 | 110 | Betuminoso | 33.4878 | 0.61 | 1.36 | 1.16 | 23.696 | 42 | 9.9523 | 58 | 13.7437
CA-145.9 | CA-145.1 | 110 | Betuminoso | 33.4877 | 0.61 | 1.36 | 1.16 | 23.6949 | 42 | 9.9518 | 58 | 13.743
CA-145.1 | CA-145.11 | 110 | Betuminoso | 33.4878 | 0.61 | 1.7443 | 1.5443 | 31.5453 | 42 | 13.249 | 58 | 18.2962
CA-145.11 | CA-145.2 | 110 | Betuminoso | 4.5002 | 0.61 | 2.1788 | 1.9788 | 5.432 | 42 | 2.2815 | 58 | 3.1506
CA-145.12 | CA-145.3 | 110 | Betuminoso | 1.4755 | 0.61 | 2.2445 | 2.0445 | 1.8402 | 42 | 0.77287 | 58 | 1.0673
CA-164.1 | CA-164.2 | 110 | Betuminoso | 0.894 | 0.61 | 2.0302 | 1.8302 | 0.99811 | 42 | 0.41921 | 58 | 0.5789
CA-164.2 | CA-164.3 | 110 | Betuminoso | 1.375 | 0.61 | 2.0681 | 1.8681 | 1.5669 | 42 | 0.65808 | 58 | 0.90878
CA-164.3 | CA-164.4 | 110 | Betuminoso | 0.903 | 0.61 | 2.1161 | 1.9161 | 1.0554 | 42 | 0.44329 | 58 | 0.61216
CA-164.4 | CA-164.5 | 110 | Betuminoso | 3.52 | 0.61 | 2.2004 | 2.0004 | 4.2954 | 42 | 1.8041 | 58 | 2.4913
|  |  |  | 5855.9363 |  |  |  | 5586.9207 | Solo/ rocha branda | 2346.5067 | Rocha dura | 3240.414
5662.4
186.84
6.69
5855.93

## ANEXO II (CG_Mapa aterros)
CÂMARA MUNICIPAL DA LOUSÃ
CONDUTA DE ADUÇÃO AO SAA DE SERPINS (LIGAÇÃO DA CONDUTA ADUTORA AO RESERVATÓRIO DO AERÓDROMO, PROVENIENTE DO PONTO DE ENTREGA DO RESERVATÓRIO DA LOUSÃ, ATÉ À ETA DOS CAMPOS)
PROJECTO DE EXECUÇÃO
ANEXO II - MAPA DE ATERROS - CONDUTA ADUTORA
Troço |  | Diâmetro (mm) | Tipo de Pavimento | Camada de assentamento |  |  |  | Camada de protecção |  |  |  |  | Aterro final da vala com material da própria vala
Perfil de Montante | Perfil de Jusante |  |  | Comp. (m) | Larg. (m) | Alt. (m) | Volume (m³) | Comp. (m) | Larg. (m) | Alt. (m) | Volume da tubagem (deduzir) (m³) | Volume (m³) | Comp. (m) | Larg. (m) | Alt. (m) | Volume (m³)
CA-1 | CA-2 | 160 | Caminho não pav. | 4.1599 | 0.66 | 0.2 | 0.54911 | 4.1599 | 0.66 | 0.46 | 0.08364 | 1.1793 | 4.1599 | 0.66 | 0.69995 | 1.9217
CA-2 | CA-3 | 160 | Caminho não pav. | 12.1937 | 0.66 | 0.2 | 1.6096 | 12.1937 | 0.66 | 0.46 | 0.24517 | 3.4568 | 12.1937 | 0.66 | 0.6999 | 5.6327
CA-3 | CA-4 | 160 | Caminho não pav. | 22.0483 | 0.66 | 0.2 | 2.9104 | 22.0483 | 0.66 | 0.46 | 0.44331 | 6.2506 | 22.0483 | 0.66 | 0.7438 | 10.8237
CA-4 | CA-5 | 160 | Caminho não pav. | 31.063 | 0.66 | 0.2 | 4.1003 | 31.063 | 0.66 | 0.46 | 0.62456 | 8.8062 | 31.063 | 0.66 | 0.79915 | 16.3838
CA-5 | CA-6 | 160 | Caminho não pav. | 35.29 | 0.66 | 0.2 | 4.6583 | 35.29 | 0.66 | 0.46 | 0.70955 | 10.0045 | 35.29 | 0.66 | 1.0331 | 24.0623
CA-6 | CA-7 | 160 | Caminho não pav. | 35.2901 | 0.66 | 0.2 | 4.6583 | 35.2901 | 0.66 | 0.46 | 0.70955 | 10.0045 | 35.2901 | 0.66 | 0.9778 | 22.7744
CA-7 | CA-8 | 160 | Caminho não pav. | 28.4631 | 0.66 | 0.2 | 3.7571 | 28.4631 | 0.66 | 0.46 | 0.57228 | 8.0691 | 28.4631 | 0.66 | 0.7 | 13.15
CA-8 | CA-9 | 160 | Caminho não pav. | 20.0281 | 0.66 | 0.2 | 2.6437 | 20.0281 | 0.66 | 0.46 | 0.40269 | 5.6778 | 20.0281 | 0.66 | 0.7 | 9.253
CA-9 | CA-10 | 160 | Caminho não pav. | 20.0282 | 0.66 | 0.2 | 2.6437 | 20.0282 | 0.66 | 0.46 | 0.40269 | 5.6779 | 20.0282 | 0.66 | 0.7 | 9.253
CA-10 | CA-11 | 160 | Caminho não pav. | 17.2532 | 0.66 | 0.2 | 2.2774 | 17.2532 | 0.66 | 0.46 | 0.3469 | 4.8912 | 17.2532 | 0.66 | 0.7 | 7.971
CA-11 | CA-12 | 160 | Caminho não pav. | 15.0015 | 0.66 | 0.2 | 1.9802 | 15.0015 | 0.66 | 0.46 | 0.30162 | 4.2528 | 15.0015 | 0.66 | 0.7 | 6.9307
CA-12 | CA-13 | 160 | Caminho não pav. | 4.553 | 0.66 | 0.2 | 0.601 | 4.553 | 0.66 | 0.46 | 0.091543 | 1.2907 | 4.553 | 0.66 | 0.7 | 2.1035
CA-13 | CA-14 | 160 | Caminho não pav. | 9.2181 | 0.66 | 0.2 | 1.2168 | 9.2181 | 0.66 | 0.46 | 0.18534 | 2.6133 | 9.2181 | 0.66 | 0.7 | 4.2588
CA-14 | CA-15 | 160 | Caminho não pav. | 25.1914 | 0.66 | 0.2 | 3.3253 | 25.1914 | 0.66 | 0.46 | 0.5065 | 7.1416 | 25.1914 | 0.66 | 0.7 | 11.6384
CA-15 | CA-16 | 160 | Caminho não pav. | 25.1914 | 0.66 | 0.2 | 3.3253 | 25.1914 | 0.66 | 0.46 | 0.5065 | 7.1416 | 25.1914 | 0.66 | 0.7 | 11.6384
CA-16 | CA-17 | 160 | Caminho não pav. | 3.0422 | 0.66 | 0.2 | 0.40157 | 3.0422 | 0.66 | 0.46 | 0.061167 | 0.86244 | 3.0422 | 0.66 | 0.7 | 1.4055
CA-17 | CA-18 | 160 | Caminho não pav. | 15.6681 | 0.66 | 0.2 | 2.0682 | 15.6681 | 0.66 | 0.46 | 0.31503 | 4.4418 | 15.6681 | 0.66 | 0.7 | 7.2387
CA-18 | CA-19 | 160 | Caminho não pav. | 6.4332 | 0.66 | 0.2 | 0.84918 | 6.4332 | 0.66 | 0.46 | 0.12935 | 1.8238 | 6.4332 | 0.66 | 0.7 | 2.9721
CA-19 | CA-20 | 160 | Caminho não pav. | 20.0078 | 0.66 | 0.2 | 2.641 | 20.0078 | 0.66 | 0.46 | 0.40228 | 5.6721 | 20.0078 | 0.66 | 0.7 | 9.2436
CA-20 | CA-21 | 160 | Caminho não pav. | 3.0393 | 0.66 | 0.2 | 0.40119 | 3.0393 | 0.66 | 0.46 | 0.061109 | 0.86162 | 3.0393 | 0.66 | 0.7 | 1.4042
CA-21 | CA-22 | 160 | Caminho não pav. | 37.4072 | 0.66 | 0.2 | 4.9378 | 37.4072 | 0.66 | 0.46 | 0.75212 | 10.6047 | 37.4072 | 0.66 | 0.7 | 17.2821
CA-22 | CA-23 | 160 | Caminho não pav. | 12.6023 | 0.66 | 0.2 | 1.6635 | 12.6023 | 0.66 | 0.46 | 0.25338 | 3.5727 | 12.6023 | 0.66 | 0.7 | 5.8223
CA-23 | CA-24 | 160 | Caminho não pav. | 23.0684 | 0.66 | 0.2 | 3.045 | 23.0684 | 0.66 | 0.46 | 0.46382 | 6.5397 | 23.0684 | 0.66 | 0.7 | 10.6576
CA-24 | CA-25 | 160 | Caminho não pav. | 23.0684 | 0.66 | 0.2 | 3.045 | 23.0684 | 0.66 | 0.46 | 0.46382 | 6.5397 | 23.0684 | 0.66 | 0.7 | 10.6576
CA-25 | CA-26 | 160 | Caminho não pav. | 22.5588 | 0.66 | 0.2 | 2.9778 | 22.5588 | 0.66 | 0.46 | 0.45357 | 6.3953 | 22.5588 | 0.66 | 0.7 | 10.4222
CA-26 | CA-27 | 160 | Caminho não pav. | 38.9418 | 0.66 | 0.2 | 5.1403 | 38.9418 | 0.66 | 0.46 | 0.78297 | 11.0398 | 38.9418 | 0.66 | 0.7 | 17.9911
CA-27 | CA-28 | 160 | Caminho não pav. | 12.6068 | 0.66 | 0.2 | 1.6641 | 12.6068 | 0.66 | 0.46 | 0.25347 | 3.5739 | 12.6068 | 0.66 | 0.7394 | 6.1522
CA-28 | CA-29 | 160 | Caminho não pav. | 3.6373 | 0.66 | 0.2 | 0.48012 | 3.6373 | 0.66 | 0.46 | 0.073132 | 1.0312 | 3.6373 | 0.66 | 0.79955 | 1.9194
CA-29 | CA-30 | 160 | Caminho não pav. | 9.3863 | 0.66 | 0.2 | 1.239 | 9.3863 | 0.66 | 0.46 | 0.18872 | 2.661 | 9.3863 | 0.66 | 0.76015 | 4.7091
CA-30 | CA-31 | 160 | Caminho não pav. | 20.5952 | 0.66 | 0.2 | 2.7186 | 20.5952 | 0.66 | 0.46 | 0.41409 | 5.8386 | 20.5952 | 0.66 | 0.7 | 9.515
CA-31 | CA-32 | 160 | Caminho não pav. | 9.335 | 0.66 | 0.2 | 1.2322 | 9.335 | 0.66 | 0.46 | 0.18769 | 2.6464 | 9.335 | 0.66 | 0.7 | 4.3128
CA-32 | CA-33 | 160 | Caminho não pav. | 13.0046 | 0.66 | 0.2 | 1.7166 | 13.0046 | 0.66 | 0.46 | 0.26147 | 3.6867 | 13.0046 | 0.66 | 0.7 | 6.0081
CA-33 | CA-34 | 160 | Caminho não pav. | 26.6989 | 0.66 | 0.2 | 3.5243 | 26.6989 | 0.66 | 0.46 | 0.53681 | 7.569 | 26.6989 | 0.66 | 0.7 | 12.3349
CA-34 | CA-35 | 160 | Caminho não pav. | 35.5524 | 0.66 | 0.2 | 4.6929 | 35.5524 | 0.66 | 0.46 | 0.71482 | 10.0789 | 35.5524 | 0.66 | 0.7 | 16.4252
CA-35 | CA-36 | 160 | Caminho não pav. | 35.5524 | 0.66 | 0.2 | 4.6929 | 35.5524 | 0.66 | 0.46 | 0.71482 | 10.0789 | 35.5524 | 0.66 | 0.7 | 16.4252
CA-36 | CA-37 | 160 | Caminho não pav. | 35.5523 | 0.66 | 0.2 | 4.6929 | 35.5523 | 0.66 | 0.46 | 0.71482 | 10.0789 | 35.5523 | 0.66 | 0.7 | 16.4252
CA-37 | CA-38 | 160 | Caminho não pav. | 26.3741 | 0.66 | 0.2 | 3.4814 | 26.3741 | 0.66 | 0.46 | 0.53028 | 7.4769 | 26.3741 | 0.66 | 0.7 | 12.1848
CA-38 | CA-39 | 160 | Caminho não pav. | 41.5154 | 0.66 | 0.2 | 5.48 | 41.5154 | 0.66 | 0.46 | 0.83472 | 11.7694 | 41.5154 | 0.66 | 0.7 | 19.1801
CA-39 | CA-40 | 160 | Caminho não pav. | 6.3572 | 0.66 | 0.2 | 0.83915 | 6.3572 | 0.66 | 0.46 | 0.12782 | 1.8022 | 6.3572 | 0.66 | 0.7 | 2.937
CA-40 | CA-41 | 160 | Caminho não pav. | 35.8953 | 0.66 | 0.2 | 4.7382 | 35.8953 | 0.66 | 0.46 | 0.72172 | 10.1761 | 35.8953 | 0.66 | 0.7 | 16.5836
CA-41 | CA-42 | 160 | Caminho não pav. | 35.8953 | 0.66 | 0.2 | 4.7382 | 35.8953 | 0.66 | 0.46 | 0.72172 | 10.1761 | 35.8953 | 0.66 | 0.7 | 16.5836
CA-42 | CA-43 | 160 | Caminho não pav. | 12.5929 | 0.66 | 0.2 | 1.6623 | 12.5929 | 0.66 | 0.46 | 0.2532 | 3.57 | 12.5929 | 0.66 | 0.7 | 5.8179
CA-43 | CA-44 | 160 | Caminho não pav. | 25.8601 | 0.66 | 0.2 | 3.4135 | 25.8601 | 0.66 | 0.46 | 0.51995 | 7.3312 | 25.8601 | 0.66 | 0.69995 | 11.9465
CA-44 | CA-45 | 160 | Caminho não pav. | 25.8601 | 0.66 | 0.2 | 3.4135 | 25.8601 | 0.66 | 0.46 | 0.51995 | 7.3312 | 25.8601 | 0.66 | 0.6999 | 11.9457
CA-45 | CA-46 | 160 | Caminho não pav. | 30.7247 | 0.66 | 0.2 | 4.0557 | 30.7247 | 0.66 | 0.46 | 0.61776 | 8.7103 | 30.7247 | 0.66 | 0.69995 | 14.1938
CA-46 | CA-47 | 160 | Caminho não pav. | 10.8375 | 0.66 | 0.2 | 1.4306 | 10.8375 | 0.66 | 0.46 | 0.2179 | 3.0724 | 10.8375 | 0.66 | 0.77 | 5.5076
CA-47 | CA-48 | 160 | Caminho não pav. | 8.9884 | 0.66 | 0.2 | 1.1865 | 8.9884 | 0.66 | 0.46 | 0.18072 | 2.5482 | 8.9884 | 0.66 | 0.77 | 4.5679
CA-48 | CA-49 | 160 | Caminho não pav. | 36.89 | 0.66 | 0.2 | 4.8695 | 36.89 | 0.66 | 0.46 | 0.74172 | 10.4581 | 36.89 | 0.66 | 0.80885 | 19.6934
CA-49 | CA-50 | 160 | Caminho não pav. | 8.7943 | 0.66 | 0.2 | 1.1608 | 8.7943 | 0.66 | 0.46 | 0.17682 | 2.4931 | 8.7943 | 0.66 | 0.80885 | 4.6948
CA-50 | CA-51 | 160 | Caminho não pav. | 20.6074 | 0.66 | 0.2 | 2.7202 | 20.6074 | 0.66 | 0.46 | 0.41434 | 5.8421 | 20.6074 | 0.66 | 0.7 | 9.5206
CA-51 | CA-52 | 160 | Caminho não pav. | 20.6075 | 0.66 | 0.2 | 2.7202 | 20.6075 | 0.66 | 0.46 | 0.41434 | 5.8421 | 20.6075 | 0.66 | 0.72135 | 9.811
CA-52 | CA-53 | 160 | Caminho não pav. | 10.0391 | 0.66 | 0.2 | 1.3252 | 10.0391 | 0.66 | 0.46 | 0.20185 | 2.846 | 10.0391 | 0.66 | 0.7328 | 4.8554
CA-53 | CA-54 | 160 | Caminho não pav. | 9.7413 | 0.66 | 0.2 | 1.2859 | 9.7413 | 0.66 | 0.46 | 0.19586 | 2.7616 | 9.7413 | 0.66 | 0.71145 | 4.5741
CA-54 | CA-55 | 160 | Caminho não pav. | 35.9333 | 0.66 | 0.2 | 4.7432 | 35.9333 | 0.66 | 0.46 | 0.72248 | 10.1869 | 35.9333 | 0.66 | 0.7 | 16.6012
CA-55 | CA-56 | 160 | Caminho não pav. | 11.1517 | 0.66 | 0.2 | 1.472 | 11.1517 | 0.66 | 0.46 | 0.22422 | 3.1614 | 11.1517 | 0.66 | 0.80455 | 5.9216
CA-56 | CA-57 | 160 | Caminho não pav. | 24.6133 | 0.66 | 0.2 | 3.249 | 24.6133 | 0.66 | 0.46 | 0.49488 | 6.9777 | 24.6133 | 0.66 | 0.80455 | 13.0697
CA-57 | CA-58 | 160 | Caminho não pav. | 23.0333 | 0.66 | 0.2 | 3.0404 | 23.0333 | 0.66 | 0.46 | 0.46311 | 6.5298 | 23.0333 | 0.66 | 0.7 | 10.6414
CA-58 | CA-59 | 160 | Caminho não pav. | 17.1145 | 0.66 | 0.2 | 2.2591 | 17.1145 | 0.66 | 0.46 | 0.34411 | 4.8519 | 17.1145 | 0.66 | 0.7 | 7.9069
CA-59 | CA-60 | 160 | Caminho não pav. | 34.514 | 0.66 | 0.2 | 4.5558 | 34.514 | 0.66 | 0.46 | 0.69395 | 9.7845 | 34.514 | 0.66 | 0.73895 | 16.8327
CA-60 | CA-60.1 | 160 | Caminho não pav. | 4.1748 | 0.66 | 0.2 | 0.55107 | 4.1748 | 0.66 | 0.46 | 0.083939 | 1.1835 | 4.1748 | 0.66 | 0.83895 | 2.3116
CA-60.1 | CA-61 | 160 | Caminho não pav. | 30.3393 | 0.66 | 0.2 | 4.0048 | 30.3393 | 0.66 | 0.46 | 0.61001 | 8.601 | 30.3393 | 0.66 | 0.8 | 16.0192
CA-61 | CA-62 | 160 | Caminho não pav. | 19.7791 | 0.66 | 0.2 | 2.6108 | 19.7791 | 0.66 | 0.46 | 0.39768 | 5.6073 | 19.7791 | 0.66 | 0.70995 | 9.2678
CA-62 | CA-63 | 160 | Caminho não pav. | 18.8732 | 0.66 | 0.2 | 2.4913 | 18.8732 | 0.66 | 0.46 | 0.37947 | 5.3504 | 18.8732 | 0.66 | 0.71055 | 8.8508
CA-63 | CA-63.1 | 160 | Caminho não pav. | 10.4314 | 0.66 | 0.2 | 1.3769 | 10.4314 | 0.66 | 0.46 | 0.20974 | 2.9572 | 10.4314 | 0.66 | 0.7006 | 4.8234
CA-63.1 | CA-64 | 160 | Caminho não pav. | 6.3491 | 0.66 | 0.2 | 0.83808 | 6.3491 | 0.66 | 0.46 | 0.12766 | 1.7999 | 6.3491 | 0.66 | 0.7418 | 3.1084
CA-64 | CA-65 | 160 | Caminho não pav. | 9.1311 | 0.66 | 0.2 | 1.2053 | 9.1311 | 0.66 | 0.46 | 0.18359 | 2.5886 | 9.1311 | 0.66 | 0.7418 | 4.4705
CA-65 | CA-66 | 160 | Caminho não pav. | 31.5827 | 0.66 | 0.2 | 4.1689 | 31.5827 | 0.66 | 0.46 | 0.63501 | 8.9535 | 31.5827 | 0.66 | 0.7647 | 15.9399
CA-66 | CA-67 | 160 | Caminho não pav. | 10.1947 | 0.66 | 0.2 | 1.3457 | 10.1947 | 0.66 | 0.46 | 0.20498 | 2.8901 | 10.1947 | 0.66 | 0.7647 | 5.1453
CA-67 | CA-67.1 | 160 | Caminho não pav. | 19.8859 | 0.66 | 0.2 | 2.6249 | 19.8859 | 0.66 | 0.46 | 0.39983 | 5.6375 | 19.8859 | 0.66 | 0.7917 | 10.3908
CA-67.1 | CA-68 | 160 | Caminho não pav. | 17.2525 | 0.66 | 0.2 | 2.2773 | 17.2525 | 0.66 | 0.46 | 0.34688 | 4.891 | 17.2525 | 0.66 | 0.81105 | 9.2351
CA-68 | CA-69 | 160 | Caminho não pav. | 26.7641 | 0.66 | 0.2 | 3.5329 | 26.7641 | 0.66 | 0.46 | 0.53812 | 7.5875 | 26.7641 | 0.66 | 0.75175 | 13.2791
CA-69 | CA-70 | 160 | Caminho não pav. | 21.6541 | 0.66 | 0.2 | 2.8583 | 21.6541 | 0.66 | 0.46 | 0.43538 | 6.1388 | 21.6541 | 0.66 | 1.0002 | 14.2946
CA-70 | CA-71 | 160 | Caminho não pav. | 16.7 | 0.66 | 0.2 | 2.2044 | 16.7 | 0.66 | 0.46 | 0.33577 | 4.7343 | 16.7 | 0.66 | 1.1791 | 12.996
CA-71 | CA-72 | 160 | Caminho não pav. | 24.8371 | 0.66 | 0.2 | 3.2785 | 24.8371 | 0.66 | 0.46 | 0.49938 | 7.0412 | 24.8371 | 0.66 | 0.9113 | 14.9385
CA-72 | CA-73 | 160 | Caminho não pav. | 10.7668 | 0.66 | 0.2 | 1.4212 | 10.7668 | 0.66 | 0.46 | 0.21648 | 3.0523 | 10.7668 | 0.66 | 0.68535 | 4.8702
CA-73 | CA-74 | 160 | Caminho não pav. | 26.0369 | 0.66 | 0.2 | 3.4369 | 26.0369 | 0.66 | 0.46 | 0.5235 | 7.3813 | 26.0369 | 0.66 | 0.71285 | 12.2499
CA-74 | CA-75 | 160 | Caminho não pav. | 18.6037 | 0.66 | 0.2 | 2.4557 | 18.6037 | 0.66 | 0.46 | 0.37405 | 5.274 | 18.6037 | 0.66 | 0.9373 | 11.5086
CA-75 | CA-76 | 160 | Caminho não pav. | 18.7412 | 0.66 | 0.2 | 2.4738 | 18.7412 | 0.66 | 0.46 | 0.37681 | 5.313 | 18.7412 | 0.66 | 1.1105 | 13.736
CA-76 | CA-77 | 160 | Caminho não pav. | 20.4735 | 0.66 | 0.2 | 2.7025 | 20.4735 | 0.66 | 0.46 | 0.41164 | 5.8041 | 20.4735 | 0.66 | 1.0007 | 13.522
CA-77 | CA-78 | 160 | Caminho não pav. | 8.6564 | 0.66 | 0.2 | 1.1426 | 8.6564 | 0.66 | 0.46 | 0.17405 | 2.454 | 8.6564 | 0.66 | 0.9692 | 5.5373
CA-78 | CA-79 | 160 | Caminho não pav. | 23.1496 | 0.66 | 0.2 | 3.0557 | 23.1496 | 0.66 | 0.46 | 0.46545 | 6.5628 | 23.1496 | 0.66 | 0.9918 | 15.1535
CA-79 | CA-80 | 160 | Caminho não pav. | 23.1496 | 0.66 | 0.2 | 3.0557 | 23.1496 | 0.66 | 0.46 | 0.46545 | 6.5628 | 23.1496 | 0.66 | 0.85185 | 13.0152
CA-80 | CA-81 | 160 | Caminho não pav. | 10.1917 | 0.66 | 0.2 | 1.3453 | 10.1917 | 0.66 | 0.46 | 0.20492 | 2.8893 | 10.1917 | 0.66 | 0.72925 | 4.9053
CA-81 | CA-82 | 160 | Caminho não pav. | 24.1827 | 0.66 | 0.2 | 3.1921 | 24.1827 | 0.66 | 0.46 | 0.48622 | 6.8556 | 24.1827 | 0.66 | 0.86085 | 13.7397
CA-82 | CA-83 | 160 | Caminho não pav. | 8.8986 | 0.66 | 0.2 | 1.1746 | 8.8986 | 0.66 | 0.46 | 0.17892 | 2.5227 | 8.8986 | 0.66 | 0.86085 | 5.0558
CA-83 | CA-84 | 160 | Caminho não pav. | 32.9853 | 0.66 | 0.2 | 4.3541 | 32.9853 | 0.66 | 0.46 | 0.66321 | 9.3511 | 32.9853 | 0.66 | 0.7 | 15.2392
CA-84 | CA-85 | 160 | Caminho não pav. | 32.9852 | 0.66 | 0.2 | 4.354 | 32.9852 | 0.66 | 0.46 | 0.66321 | 9.3511 | 32.9852 | 0.66 | 0.7987 | 17.3879
CA-85 | CA-86 | 160 | Caminho não pav. | 6.4366 | 0.66 | 0.2 | 0.84963 | 6.4366 | 0.66 | 0.46 | 0.12942 | 1.8247 | 6.4366 | 0.66 | 0.9299 | 3.9504
CA-86 | CA-87 | 160 | Caminho não pav. | 24.7374 | 0.66 | 0.2 | 3.2653 | 24.7374 | 0.66 | 0.46 | 0.49737 | 7.0129 | 24.7374 | 0.66 | 0.88275 | 14.4124
CA-87 | CA-88 | 160 | Caminho não pav. | 19.3925 | 0.66 | 0.2 | 2.5598 | 19.3925 | 0.66 | 0.46 | 0.38991 | 5.4977 | 19.3925 | 0.66 | 0.88885 | 11.3764
CA-88 | CA-89 | 160 | Caminho não pav. | 32.0053 | 0.66 | 0.2 | 4.2247 | 32.0053 | 0.66 | 0.46 | 0.6435 | 9.0733 | 32.0053 | 0.66 | 0.8373 | 17.6867
CA-89 | CA-90 | 160 | Caminho não pav. | 32.0054 | 0.66 | 0.2 | 4.2247 | 32.0054 | 0.66 | 0.46 | 0.64351 | 9.0733 | 32.0054 | 0.66 | 0.7 | 14.7865
CA-90 | CA-91 | 160 | Caminho não pav. | 7.7952 | 0.66 | 0.2 | 1.029 | 7.7952 | 0.66 | 0.46 | 0.15673 | 2.2099 | 7.7952 | 0.66 | 0.7 | 3.6014
CA-91 | CA-92 | 160 | Caminho não pav. | 18.404 | 0.66 | 0.2 | 2.4293 | 18.404 | 0.66 | 0.46 | 0.37003 | 5.2174 | 18.404 | 0.66 | 0.7 | 8.5026
CA-92 | CA-93 | 160 | Caminho não pav. | 15.0742 | 0.66 | 0.2 | 1.9898 | 15.0742 | 0.66 | 0.46 | 0.30308 | 4.2734 | 15.0742 | 0.66 | 0.7 | 6.9643
CA-93 | CA-94 | 160 | Caminho não pav. | 24.6244 | 0.66 | 0.2 | 3.2504 | 24.6244 | 0.66 | 0.46 | 0.4951 | 6.9809 | 24.6244 | 0.66 | 0.80495 | 13.0821
CA-94 | CA-95 | 160 | Caminho não pav. | 22.0321 | 0.66 | 0.2 | 2.9082 | 22.0321 | 0.66 | 0.46 | 0.44298 | 6.246 | 22.0321 | 0.66 | 0.8062 | 11.7231
CA-95 | CA-96 | 160 | Caminho não pav. | 22.032 | 0.66 | 0.2 | 2.9082 | 22.032 | 0.66 | 0.46 | 0.44298 | 6.2459 | 22.032 | 0.66 | 0.70125 | 10.197
CA-96 | CA-97 | 160 | Caminho não pav. | 31.1974 | 0.66 | 0.2 | 4.1181 | 31.1974 | 0.66 | 0.46 | 0.62726 | 8.8443 | 31.1974 | 0.66 | 0.7 | 14.4132
CA-97 | CA-98 | 160 | Caminho não pav. | 31.1974 | 0.66 | 0.2 | 4.1181 | 31.1974 | 0.66 | 0.46 | 0.62726 | 8.8443 | 31.1974 | 0.66 | 0.7 | 14.4132
CA-98 | CA-99 | 160 | Caminho não pav. | 20.8061 | 0.66 | 0.2 | 2.7464 | 20.8061 | 0.66 | 0.46 | 0.41833 | 5.8984 | 20.8061 | 0.66 | 0.7 | 9.6124
CA-99 | CA-100 | 160 | Caminho não pav. | 8.337 | 0.66 | 0.2 | 1.1005 | 8.337 | 0.66 | 0.46 | 0.16763 | 2.3635 | 8.337 | 0.66 | 0.7158 | 3.9386
CA-100 | CA-101 | 160 | Caminho não pav. | 21.2398 | 0.66 | 0.2 | 2.8037 | 21.2398 | 0.66 | 0.46 | 0.42705 | 6.0214 | 21.2398 | 0.66 | 0.7158 | 10.0343
CA-101 | CA-102 | 160 | Caminho não pav. | 21.2398 | 0.66 | 0.2 | 2.8037 | 21.2398 | 0.66 | 0.46 | 0.42705 | 6.0214 | 21.2398 | 0.66 | 0.6974 | 9.7763
CA-102 | CA-103 | 160 | Caminho não pav. | 30.5447 | 0.66 | 0.2 | 4.0319 | 30.5447 | 0.66 | 0.46 | 0.61414 | 8.6592 | 30.5447 | 0.66 | 0.8672 | 17.4823
CA-103 | CA-104 | 160 | Caminho não pav. | 30.5448 | 0.66 | 0.2 | 4.0319 | 30.5448 | 0.66 | 0.46 | 0.61414 | 8.6593 | 30.5448 | 0.66 | 0.8698 | 17.5348
CA-104 | CA-105 | 160 | Caminho não pav. | 30.5447 | 0.66 | 0.2 | 4.0319 | 30.5447 | 0.66 | 0.46 | 0.61414 | 8.6592 | 30.5447 | 0.66 | 0.9103 | 18.3512
CA-105 | CA-106 | 160 | Caminho não pav. | 23.5062 | 0.66 | 0.2 | 3.1028 | 23.5062 | 0.66 | 0.46 | 0.47262 | 6.6639 | 23.5062 | 0.66 | 0.9103 | 14.1225
CA-106 | CA-107 | 160 | Caminho não pav. | 21.2919 | 0.66 | 0.2 | 2.8105 | 21.2919 | 0.66 | 0.46 | 0.4281 | 6.0361 | 21.2919 | 0.66 | 0.87565 | 12.3052
CA-107 | CA-108 | 160 | Caminho não pav. | 28.8314 | 0.66 | 0.2 | 3.8057 | 28.8314 | 0.66 | 0.46 | 0.57969 | 8.1735 | 28.8314 | 0.66 | 0.93925 | 17.8727
CA-108 | CA-109 | 160 | Caminho não pav. | 5.8647 | 0.66 | 0.2 | 0.77414 | 5.8647 | 0.66 | 0.46 | 0.11792 | 1.6626 | 5.8647 | 0.66 | 0.8433 | 3.2642
CA-109 | CA-110 | 160 | Caminho não pav. | 20.5477 | 0.66 | 0.2 | 2.7123 | 20.5477 | 0.66 | 0.46 | 0.41314 | 5.8251 | 20.5477 | 0.66 | 0.7797 | 10.5739
CA-110 | CA-111 | 160 | Caminho não pav. | 20.5477 | 0.66 | 0.2 | 2.7123 | 20.5477 | 0.66 | 0.46 | 0.41314 | 5.8251 | 20.5477 | 0.66 | 0.73335 | 9.9453
CA-111 | CA-112 | 160 | Caminho não pav. | 17.0815 | 0.66 | 0.2 | 2.2548 | 17.0815 | 0.66 | 0.46 | 0.34344 | 4.8425 | 17.0815 | 0.66 | 0.7862 | 8.8635
CA-112 | CA-113 | 160 | Caminho não pav. | 29.3504 | 0.66 | 0.2 | 3.8743 | 29.3504 | 0.66 | 0.46 | 0.59012 | 8.3207 | 29.3504 | 0.66 | 0.75285 | 14.5837
CA-113 | CA-114 | 160 | Caminho não pav. | 19.7089 | 0.66 | 0.2 | 2.6016 | 19.7089 | 0.66 | 0.46 | 0.39627 | 5.5874 | 19.7089 | 0.66 | 0.7 | 9.1055
CA-114 | CA-115 | 160 | Caminho não pav. | 23.3458 | 0.66 | 0.2 | 3.0816 | 23.3458 | 0.66 | 0.46 | 0.4694 | 6.6184 | 23.3458 | 0.66 | 0.7 | 10.7858
CA-115 | CA-116 | 160 | Caminho não pav. | 39.5164 | 0.66 | 0.2 | 5.2162 | 39.5164 | 0.66 | 0.46 | 0.79452 | 11.2027 | 39.5164 | 0.66 | 0.87605 | 22.8481
CA-116 | CA-117 | 160 | Caminho não pav. | 23.923 | 0.66 | 0.2 | 3.1578 | 23.923 | 0.66 | 0.46 | 0.481 | 6.782 | 23.923 | 0.66 | 0.87605 | 13.8321
CA-117 | CA-118 | 160 | Caminho não pav. | 40.0881 | 0.66 | 0.2 | 5.2916 | 40.0881 | 0.66 | 0.46 | 0.80602 | 11.3647 | 40.0881 | 0.66 | 0.7 | 18.5207
CA-118 | CA-119 | 160 | Caminho não pav. | 18.6026 | 0.66 | 0.2 | 2.4555 | 18.6026 | 0.66 | 0.46 | 0.37403 | 5.2737 | 18.6026 | 0.66 | 0.7 | 8.5944
CA-119 | CA-120 | 160 | Caminho não pav. | 23.017 | 0.66 | 0.2 | 3.0382 | 23.017 | 0.66 | 0.46 | 0.46278 | 6.5252 | 23.017 | 0.66 | 0.7 | 10.6339
CA-120 | CA-121 | 160 | Caminho não pav. | 23.017 | 0.66 | 0.2 | 3.0382 | 23.017 | 0.66 | 0.46 | 0.46278 | 6.5252 | 23.017 | 0.66 | 0.7 | 10.6339
CA-121 | CA-122 | 160 | Caminho não pav. | 37.856 | 0.66 | 0.2 | 4.997 | 37.856 | 0.66 | 0.46 | 0.76114 | 10.7319 | 37.856 | 0.66 | 0.7 | 17.4895
CA-122 | CA-123 | 160 | Caminho não pav. | 50.3448 | 0.66 | 0.2 | 6.6455 | 50.3448 | 0.66 | 0.46 | 1.0122 | 14.2724 | 50.3448 | 0.66 | 0.7 | 23.2593
CA-123 | CA-124 | 160 | Caminho não pav. | 6.5745 | 0.66 | 0.2 | 0.86783 | 6.5745 | 0.66 | 0.46 | 0.13219 | 1.8638 | 6.5745 | 0.66 | 0.7 | 3.0374
CA-124 | CA-125 | 160 | Caminho não pav. | 32.9883 | 0.66 | 0.2 | 4.3545 | 32.9883 | 0.66 | 0.46 | 0.66327 | 9.352 | 32.9883 | 0.66 | 0.6981 | 15.1992
CA-125 | CA-126 | 160 | Caminho não pav. | 22.7675 | 0.66 | 0.2 | 3.0053 | 22.7675 | 0.66 | 0.46 | 0.45777 | 6.4544 | 22.7675 | 0.66 | 0.6981 | 10.49
CA-126 | CA-127 | 160 | Caminho não pav. | 28.5487 | 0.66 | 0.2 | 3.7684 | 28.5487 | 0.66 | 0.46 | 0.57401 | 8.0934 | 28.5487 | 0.66 | 0.82905 | 15.6211
CA-127 | CA-128 | 160 | Caminho não pav. | 28.5488 | 0.66 | 0.2 | 3.7684 | 28.5488 | 0.66 | 0.46 | 0.57401 | 8.0934 | 28.5488 | 0.66 | 0.834 | 15.7144
CA-128 | CA-129 | 160 | Caminho não pav. | 28.5487 | 0.66 | 0.2 | 3.7684 | 28.5487 | 0.66 | 0.46 | 0.57401 | 8.0934 | 28.5487 | 0.66 | 0.70495 | 13.2828
CA-129 | CA-130 | 160 | Caminho não pav. | 24.1485 | 0.66 | 0.2 | 3.1876 | 24.1485 | 0.66 | 0.46 | 0.48553 | 6.846 | 24.1485 | 0.66 | 0.79475 | 12.6667
CA-130 | CA-131 | 160 | Caminho não pav. | 10.1974 | 0.66 | 0.2 | 1.3461 | 10.1974 | 0.66 | 0.46 | 0.20503 | 2.8909 | 10.1974 | 0.66 | 0.94275 | 6.345
CA-131 | CA-132 | 160 | Caminho não pav. | 39.4603 | 0.66 | 0.2 | 5.2088 | 39.4603 | 0.66 | 0.46 | 0.7934 | 11.1868 | 39.4603 | 0.66 | 0.848 | 22.0851
CA-132 | CA-133 | 160 | Caminho não pav. | 7.8466 | 0.66 | 0.2 | 1.0358 | 7.8466 | 0.66 | 0.46 | 0.15777 | 2.2245 | 7.8466 | 0.66 | 0.7 | 3.6251
CA-133 | CA-134 | 160 | Caminho não pav. | 18.0514 | 0.66 | 0.2 | 2.3828 | 18.0514 | 0.66 | 0.46 | 0.36294 | 5.1175 | 18.0514 | 0.66 | 0.7 | 8.3397
CA-134 | CA-135 | 160 | Caminho não pav. | 15.9829 | 0.66 | 0.2 | 2.1097 | 15.9829 | 0.66 | 0.46 | 0.32136 | 4.5311 | 15.9829 | 0.66 | 0.7 | 7.3841
CA-135 | CA-136 | 160 | Caminho não pav. | 26.6395 | 0.66 | 0.2 | 3.5164 | 26.6395 | 0.66 | 0.46 | 0.53562 | 7.5521 | 26.6395 | 0.66 | 0.7 | 12.3074
CA-136 | CA-137 | 160 | Caminho não pav. | 5.2782 | 0.66 | 0.2 | 0.69672 | 5.2782 | 0.66 | 0.46 | 0.10612 | 1.4963 | 5.2782 | 0.66 | 0.7 | 2.4385
CA-137 | CA-138 | 160 | Caminho não pav. | 5.5974 | 0.66 | 0.2 | 0.73886 | 5.5974 | 0.66 | 0.46 | 0.11254 | 1.5868 | 5.5974 | 0.66 | 0.76875 | 2.84
CA-138 | CA-139 | 160 | Caminho não pav. | 2.3187 | 0.66 | 0.2 | 0.30607 | 2.3187 | 0.66 | 0.46 | 0.04662 | 0.65734 | 2.3187 | 0.66 | 0.76875 | 1.1765
CA-139 | CA-140 | 160 | Caminho não pav. | 3.9954 | 0.66 | 0.2 | 0.52739 | 3.9954 | 0.66 | 0.46 | 0.080332 | 1.1327 | 3.9954 | 0.66 | 0.7 | 1.8459
CA-140 | CA-141 | 160 | Betuminoso | 37.4368 | 0.66 | 0.2 | 4.9417 | 37.4368 | 0.66 | 0.46 | 0.75271 | 10.6131 | 37.4368 | 0.66 | 0.36295 | 8.9679
CA-141 | CA-142 | 160 | Betuminoso | 9.4719 | 0.66 | 0.2 | 1.2503 | 9.4719 | 0.66 | 0.46 | 0.19044 | 2.6852 | 9.4719 | 0.66 | 0.36295 | 2.269
CA-142 | CA-143 | 160 | Betuminoso | 35.1826 | 0.66 | 0.2 | 4.6441 | 35.1826 | 0.66 | 0.46 | 0.70739 | 9.974 | 35.1826 | 0.66 | 0.27 | 6.2695
CA-143 | CA-144 | 160 | Betuminoso | 4.5146 | 0.66 | 0.2 | 0.59593 | 4.5146 | 0.66 | 0.46 | 0.090771 | 1.2799 | 4.5146 | 0.66 | 0.27 | 0.8045
CA-144 | CA-145 | 160 | Betuminoso | 14.295 | 0.66 | 0.2 | 1.8869 | 14.295 | 0.66 | 0.46 | 0.28742 | 4.0525 | 14.295 | 0.66 | 0.27 | 2.5474
CA-145 | CA-146 | 160 | Betuminoso | 21.1283 | 0.66 | 0.2 | 2.7889 | 21.1283 | 0.66 | 0.46 | 0.42481 | 5.9897 | 21.1283 | 0.66 | 0.58635 | 8.1765
CA-146 | CA-147 | 160 | Betuminoso | 8.0104 | 0.66 | 0.2 | 1.0574 | 8.0104 | 0.66 | 0.46 | 0.16106 | 2.2709 | 8.0104 | 0.66 | 0.85945 | 4.5438
CA-147 | CA-148 | 160 | Betuminoso | 11.6055 | 0.66 | 0.2 | 1.5319 | 11.6055 | 0.66 | 0.46 | 0.23334 | 3.2901 | 11.6055 | 0.66 | 0.72905 | 5.5843
CA-148 | CA-149 | 160 | Betuminoso | 24.0456 | 0.66 | 0.2 | 3.174 | 24.0456 | 0.66 | 0.46 | 0.48347 | 6.8168 | 24.0456 | 0.66 | 0.73395 | 11.6479
CA-149 | CA-150 | 160 | Betuminoso | 13.0443 | 0.66 | 0.2 | 1.7218 | 13.0443 | 0.66 | 0.46 | 0.26227 | 3.698 | 13.0443 | 0.66 | 0.6296 | 5.4204
CA-150 | CA-151 | 160 | Betuminoso | 10.2262 | 0.66 | 0.2 | 1.3499 | 10.2262 | 0.66 | 0.46 | 0.20561 | 2.8991 | 10.2262 | 0.66 | 0.3581 | 2.4169
CA-151 | CA-152 | 150 | Travessia | 26.3179
CA-152 | CA-153 | 160 | Betuminoso | 24.6055 | 0.66 | 0.2 | 3.2479 | 24.6055 | 0.66 | 0.46 | 0.49472 | 6.9755 | 24.6055 | 0.66 | 0.61925 | 10.0564
CA-153 | CA-154 | 160 | Betuminoso | 24.6055 | 0.66 | 0.2 | 3.2479 | 24.6055 | 0.66 | 0.46 | 0.49472 | 6.9755 | 24.6055 | 0.66 | 0.27 | 4.3847
CA-154 | CA-155 | 160 | Betuminoso | 12.4511 | 0.66 | 0.2 | 1.6435 | 12.4511 | 0.66 | 0.46 | 0.25034 | 3.5298 | 12.4511 | 0.66 | 0.27 | 2.2188
CA-155 | CA-156 | 160 | Betuminoso | 17.5037 | 0.66 | 0.2 | 2.3105 | 17.5037 | 0.66 | 0.46 | 0.35193 | 4.9622 | 17.5037 | 0.66 | 0.5081 | 5.8698
CA-156 | CA-157 | 160 | Betuminoso | 17.2765 | 0.66 | 0.2 | 2.2805 | 17.2765 | 0.66 | 0.46 | 0.34736 | 4.8978 | 17.2765 | 0.66 | 0.5081 | 5.7936
CA-157 | CA-158 | 160 | Betuminoso | 15.1797 | 0.66 | 0.2 | 2.0037 | 15.1797 | 0.66 | 0.46 | 0.30521 | 4.3034 | 15.1797 | 0.66 | 0.4925 | 4.9342
CA-158 | CA-159 | 160 | Betuminoso | 18.4894 | 0.66 | 0.2 | 2.4406 | 18.4894 | 0.66 | 0.46 | 0.37175 | 5.2416 | 18.4894 | 0.66 | 0.94595 | 11.5434
CA-159 | CA-160 | 160 | Betuminoso | 30.0743 | 0.66 | 0.2 | 3.9698 | 30.0743 | 0.66 | 0.46 | 0.60468 | 8.5259 | 30.0743 | 0.66 | 1.447 | 28.7216
CA-160 | CA-161 | 160 | Betuminoso | 8.6783 | 0.66 | 0.2 | 1.1455 | 8.6783 | 0.66 | 0.46 | 0.17449 | 2.4602 | 8.6783 | 0.66 | 1.7422 | 9.9788
CA-161 | CA-162 | 160 | Betuminoso | 28.4323 | 0.66 | 0.2 | 3.7531 | 28.4323 | 0.66 | 0.46 | 0.57167 | 8.0604 | 28.4323 | 0.66 | 1.6494 | 30.9515
CA-162 | CA-163 | 160 | Betuminoso | 9.5967 | 0.66 | 0.2 | 1.2668 | 9.5967 | 0.66 | 0.46 | 0.19295 | 2.7206 | 9.5967 | 0.66 | 1.4414 | 9.1296
CA-163 | CA-164 | 160 | Betuminoso | 15.6007 | 0.66 | 0.2 | 2.0593 | 15.6007 | 0.66 | 0.46 | 0.31367 | 4.4227 | 15.6007 | 0.66 | 1.2856 | 13.2366
CA-164 | CA-165 | 160 | Betuminoso | 39.1515 | 0.66 | 0.2 | 5.168 | 39.1515 | 0.66 | 0.46 | 0.78719 | 11.0992 | 39.1515 | 0.66 | 0.7712 | 19.9278
CA-165 | CA-166 | 160 | Betuminoso | 22.9272 | 0.66 | 0.2 | 3.0264 | 22.9272 | 0.66 | 0.46 | 0.46098 | 6.4997 | 22.9272 | 0.66 | 0.4577 | 6.9259
CA-166 | CA-167 | 160 | Betuminoso | 12.9434 | 0.66 | 0.2 | 1.7085 | 12.9434 | 0.66 | 0.46 | 0.26024 | 3.6694 | 12.9434 | 0.66 | 0.5946 | 5.0795
CA-167 | CA-168 | 160 | Betuminoso | 33.1437 | 0.66 | 0.2 | 4.375 | 33.1437 | 0.66 | 0.46 | 0.66639 | 9.396 | 33.1437 | 0.66 | 1.2632 | 27.6334
CA-168 | CA-169 | 160 | Betuminoso | 30.2816 | 0.66 | 0.2 | 3.9972 | 30.2816 | 0.66 | 0.46 | 0.60885 | 8.5846 | 30.2816 | 0.66 | 1.5202 | 30.3815
CA-169 | CA-170 | 160 | Betuminoso | 35.2802 | 0.66 | 0.2 | 4.657 | 35.2802 | 0.66 | 0.46 | 0.70935 | 10.0017 | 35.2802 | 0.66 | 0.6901 | 16.0689
CA-170 | CA-171 | 160 | Betuminoso | 22.9632 | 0.66 | 0.2 | 3.0311 | 22.9632 | 0.66 | 0.46 | 0.4617 | 6.5099 | 22.9632 | 0.66 | 0.2961 | 4.4876
CA-171 | CA-172 | 160 | Betuminoso | 13.4616 | 0.66 | 0.2 | 1.7769 | 13.4616 | 0.66 | 0.46 | 0.27066 | 3.8163 | 13.4616 | 0.66 | 0.31505 | 2.7991
CA-172 | CA-173 | 160 | Betuminoso | 20.3925 | 0.66 | 0.2 | 2.6918 | 20.3925 | 0.66 | 0.46 | 0.41002 | 5.7811 | 20.3925 | 0.66 | 0.3543 | 4.7685
CA-173 | CA-174 | 160 | Betuminoso | 20.3926 | 0.66 | 0.2 | 2.6918 | 20.3926 | 0.66 | 0.46 | 0.41002 | 5.7812 | 20.3926 | 0.66 | 0.37835 | 5.0923
CA-174 | CA-175 | 160 | Betuminoso | 8.4481 | 0.66 | 0.2 | 1.1151 | 8.4481 | 0.66 | 0.46 | 0.16986 | 2.395 | 8.4481 | 0.66 | 0.313 | 1.7452
CA-175 | CA-176 | 160 | Betuminoso | 29.6277 | 0.66 | 0.2 | 3.9109 | 29.6277 | 0.66 | 0.46 | 0.5957 | 8.3993 | 29.6277 | 0.66 | 0.435 | 8.5061
CA-176 | CA-177 | 160 | Betuminoso | 17.2631 | 0.66 | 0.2 | 2.2787 | 17.2631 | 0.66 | 0.46 | 0.3471 | 4.894 | 17.2631 | 0.66 | 0.58015 | 6.61
CA-177 | CA-178 | 160 | Betuminoso | 5.7732 | 0.66 | 0.2 | 0.76206 | 5.7732 | 0.66 | 0.46 | 0.11608 | 1.6367 | 5.7732 | 0.66 | 0.51255 | 1.953
CA-178 | CA-179 | 160 | Betuminoso | 11.1823 | 0.66 | 0.2 | 1.4761 | 11.1823 | 0.66 | 0.46 | 0.22483 | 3.1701 | 11.1823 | 0.66 | 0.3674 | 2.7115
CA-179 | CA-180 | 160 | Caminho não pav. | 28.1216 | 0.66 | 0.2 | 3.7121 | 28.1216 | 0.66 | 0.46 | 0.56542 | 7.9723 | 28.1216 | 0.66 | 0.7 | 12.9922
CA-180 | CA-181 | 160 | Caminho não pav. | 28.1216 | 0.66 | 0.2 | 3.7121 | 28.1216 | 0.66 | 0.46 | 0.56542 | 7.9723 | 28.1216 | 0.66 | 0.7 | 12.9922
CA-181 | CA-182 | 160 | Caminho não pav. | 25.4876 | 0.66 | 0.2 | 3.3644 | 25.4876 | 0.66 | 0.46 | 0.51246 | 7.2256 | 25.4876 | 0.66 | 1.0621 | 17.8656
CA-182 | CA-183 | 160 | Caminho não pav. | 36.0903 | 0.66 | 0.2 | 4.7639 | 36.0903 | 0.66 | 0.46 | 0.72564 | 10.2314 | 36.0903 | 0.66 | 1.0621 | 25.2976
CA-183 | CA-184 | 160 | Caminho não pav. | 36.0903 | 0.66 | 0.2 | 4.7639 | 36.0903 | 0.66 | 0.46 | 0.72564 | 10.2314 | 36.0903 | 0.66 | 0.7 | 16.6737
CA-184 | CA-185 | 160 | Caminho não pav. | 35.6129 | 0.66 | 0.2 | 4.7009 | 35.6129 | 0.66 | 0.46 | 0.71604 | 10.096 | 35.6129 | 0.66 | 0.69975 | 16.4473
CA-185 | CA-186 | 160 | Caminho não pav. | 28.5326 | 0.66 | 0.2 | 3.7663 | 28.5326 | 0.66 | 0.46 | 0.57368 | 8.0888 | 28.5326 | 0.66 | 0.69975 | 13.1774
CA-186 | CA-187 | 160 | Caminho não pav. | 28.5326 | 0.66 | 0.2 | 3.7663 | 28.5326 | 0.66 | 0.46 | 0.57368 | 8.0888 | 28.5326 | 0.66 | 0.8476 | 15.9616
CA-187 | CA-188 | 160 | Caminho não pav. | 20.8562 | 0.66 | 0.2 | 2.753 | 20.8562 | 0.66 | 0.46 | 0.41934 | 5.9126 | 20.8562 | 0.66 | 0.8476 | 11.6673
CA-188 | CA-189 | 160 | Caminho não pav. | 27.0309 | 0.66 | 0.2 | 3.5681 | 27.0309 | 0.66 | 0.46 | 0.54349 | 7.6631 | 27.0309 | 0.66 | 0.7 | 12.4883
CA-189 | CA-190 | 160 | Caminho não pav. | 27.031 | 0.66 | 0.2 | 3.5681 | 27.031 | 0.66 | 0.46 | 0.54349 | 7.6631 | 27.031 | 0.66 | 0.7 | 12.4883
CA-190 | CA-191 | 160 | Caminho não pav. | 27.7593 | 0.66 | 0.2 | 3.6642 | 27.7593 | 0.66 | 0.46 | 0.55813 | 7.8696 | 27.7593 | 0.66 | 0.7 | 12.8248
CA-191 | CA-192 | 160 | Caminho não pav. | 27.3423 | 0.66 | 0.2 | 3.6092 | 27.3423 | 0.66 | 0.46 | 0.54975 | 7.7514 | 27.3423 | 0.66 | 0.9073 | 16.3731
CA-192 | CA-193 | 160 | Caminho não pav. | 28.9354 | 0.66 | 0.2 | 3.8195 | 28.9354 | 0.66 | 0.46 | 0.58178 | 8.203 | 28.9354 | 0.66 | 0.9073 | 17.327
CA-193 | CA-194 | 160 | Caminho não pav. | 28.9354 | 0.66 | 0.2 | 3.8195 | 28.9354 | 0.66 | 0.46 | 0.58178 | 8.203 | 28.9354 | 0.66 | 0.8553 | 16.334
CA-194 | CA-195 | 160 | Caminho não pav. | 28.9354 | 0.66 | 0.2 | 3.8195 | 28.9354 | 0.66 | 0.46 | 0.58178 | 8.203 | 28.9354 | 0.66 | 0.8553 | 16.334
CA-195 | CA-196 | 160 | Caminho não pav. | 13.7984 | 0.66 | 0.2 | 1.8214 | 13.7984 | 0.66 | 0.46 | 0.27743 | 3.9118 | 13.7984 | 0.66 | 0.9488 | 8.6407
CA-196 | CA-197 | 160 | Caminho não pav. | 17.3779 | 0.66 | 0.2 | 2.2939 | 17.3779 | 0.66 | 0.46 | 0.3494 | 4.9265 | 17.3779 | 0.66 | 1.6974 | 19.4676
CA-197 | CA-198 | 160 | Caminho não pav. | 12.6264 | 0.66 | 0.2 | 1.6667 | 12.6264 | 0.66 | 0.46 | 0.25387 | 3.5795 | 12.6264 | 0.66 | 2.1717 | 18.0973
CA-198 | CA-199 | 160 | Caminho não pav. | 15.3637 | 0.66 | 0.2 | 2.028 | 15.3637 | 0.66 | 0.46 | 0.30891 | 4.3555 | 15.3637 | 0.66 | 1.8466 | 18.7251
CA-199 | CA-200 | 160 | Caminho não pav. | 5.5325 | 0.66 | 0.2 | 0.73029 | 5.5325 | 0.66 | 0.46 | 0.11124 | 1.5684 | 5.5325 | 0.66 | 1.4224 | 5.194
CA-200 | CA-201 | 160 | Caminho não pav. | 10.851 | 0.66 | 0.2 | 1.4323 | 10.851 | 0.66 | 0.46 | 0.21817 | 3.0762 | 10.851 | 0.66 | 1.0664 | 7.6372
CA-201 | CA-202 | 160 | Caminho não pav. | 17.2896 | 0.66 | 0.2 | 2.2822 | 17.2896 | 0.66 | 0.46 | 0.34763 | 4.9015 | 17.2896 | 0.66 | 0.7675 | 8.758
CA-202 | CA-203 | 160 | Caminho não pav. | 29.8308 | 0.66 | 0.2 | 3.9377 | 29.8308 | 0.66 | 0.46 | 0.59978 | 8.4568 | 29.8308 | 0.66 | 0.7 | 13.7818
CA-203 | CA-204 | 160 | Caminho não pav. | 21.7574 | 0.66 | 0.2 | 2.872 | 21.7574 | 0.66 | 0.46 | 0.43746 | 6.1681 | 21.7574 | 0.66 | 0.7 | 10.0519
CA-204 | CA-205 | 160 | Caminho não pav. | 32.2701 | 0.66 | 0.2 | 4.2597 | 32.2701 | 0.66 | 0.46 | 0.64883 | 9.1484 | 32.2701 | 0.66 | 0.77865 | 16.5839
CA-205 | CA-206 | 160 | Caminho não pav. | 21.8748 | 0.66 | 0.2 | 2.8875 | 21.8748 | 0.66 | 0.46 | 0.43982 | 6.2014 | 21.8748 | 0.66 | 0.77865 | 11.2417
CA-206 | CA-207 | 160 | Caminho não pav. | 31.7937 | 0.66 | 0.2 | 4.1968 | 31.7937 | 0.66 | 0.46 | 0.63925 | 9.0133 | 31.7937 | 0.66 | 0.9511 | 19.9577
CA-207 | CA-208 | 160 | Caminho não pav. | 14.1132 | 0.66 | 0.2 | 1.8629 | 14.1132 | 0.66 | 0.46 | 0.28376 | 4.001 | 14.1132 | 0.66 | 0.9511 | 8.8592
CA-208 | CA-209 | 160 | Caminho não pav. | 28.5402 | 0.66 | 0.2 | 3.7673 | 28.5402 | 0.66 | 0.46 | 0.57383 | 8.091 | 28.5402 | 0.66 | 0.79015 | 14.8837
CA-209 | CA-210 | 160 | Caminho não pav. | 25.9477 | 0.66 | 0.2 | 3.4251 | 25.9477 | 0.66 | 0.46 | 0.52171 | 7.356 | 25.9477 | 0.66 | 0.79015 | 13.5317
CA-210 | CA-211 | 160 | Caminho não pav. | 18.708 | 0.66 | 0.2 | 2.4695 | 18.708 | 0.66 | 0.46 | 0.37615 | 5.3036 | 18.708 | 0.66 | 0.70785 | 8.74
CA-211 | CA-212 | 160 | Caminho não pav. | 10.7923 | 0.66 | 0.2 | 1.4246 | 10.7923 | 0.66 | 0.46 | 0.21699 | 3.0596 | 10.7923 | 0.66 | 0.70785 | 5.042
CA-212 | CA-213 | 160 | Caminho não pav. | 27.4412 | 0.66 | 0.2 | 3.6222 | 27.4412 | 0.66 | 0.46 | 0.55174 | 7.7794 | 27.4412 | 0.66 | 0.7 | 12.6778
CA-213 | CA-214 | 160 | Caminho não pav. | 7.5481 | 0.66 | 0.2 | 0.99635 | 7.5481 | 0.66 | 0.46 | 0.15176 | 2.1398 | 7.5481 | 0.66 | 0.7 | 3.4872
CA-214 | CA-215 | 160 | Caminho não pav. | 12.8332 | 0.66 | 0.2 | 1.694 | 12.8332 | 0.66 | 0.46 | 0.25803 | 3.6381 | 12.8332 | 0.66 | 0.7 | 5.9289
CA-215 | CA-216 | 160 | Caminho não pav. | 18.1647 | 0.66 | 0.2 | 2.3977 | 18.1647 | 0.66 | 0.46 | 0.36522 | 5.1496 | 18.1647 | 0.66 | 0.70325 | 8.4311
CA-216 | CA-217 | 160 | Caminho não pav. | 27.7978 | 0.66 | 0.2 | 3.6693 | 27.7978 | 0.66 | 0.46 | 0.55891 | 7.8805 | 27.7978 | 0.66 | 0.8455 | 15.512
CA-217 | CA-218 | 160 | Caminho não pav. | 8.4589 | 0.66 | 0.2 | 1.1166 | 8.4589 | 0.66 | 0.46 | 0.17008 | 2.398 | 8.4589 | 0.66 | 1.0858 | 6.0619
CA-218 | CA-219 | 160 | Caminho não pav. | 14.5597 | 0.66 | 0.2 | 1.9219 | 14.5597 | 0.66 | 0.46 | 0.29274 | 4.1276 | 14.5597 | 0.66 | 1.1762 | 11.3026
CA-219 | CA-220 | 160 | Caminho não pav. | 21.1061 | 0.66 | 0.2 | 2.786 | 21.1061 | 0.66 | 0.46 | 0.42436 | 5.9834 | 21.1061 | 0.66 | 1.0476 | 14.5924
CA-220 | CA-221 | 160 | Caminho não pav. | 24.2086 | 0.66 | 0.2 | 3.1955 | 24.2086 | 0.66 | 0.46 | 0.48674 | 6.863 | 24.2086 | 0.66 | 0.8603 | 13.7456
CA-221 | CA-222 | 160 | Caminho não pav. | 8.2725 | 0.66 | 0.2 | 1.092 | 8.2725 | 0.66 | 0.46 | 0.16633 | 2.3452 | 8.2725 | 0.66 | 0.7454 | 4.0698
CA-222 | CA-223 | 160 | Caminho não pav. | 33.496 | 0.66 | 0.2 | 4.4215 | 33.496 | 0.66 | 0.46 | 0.67348 | 9.4959 | 33.496 | 0.66 | 0.7 | 15.4752
CA-223 | CA-224 | 160 | Caminho não pav. | 13.8486 | 0.66 | 0.2 | 1.828 | 13.8486 | 0.66 | 0.46 | 0.27844 | 3.926 | 13.8486 | 0.66 | 0.7094 | 6.484
CA-224 | CA-225 | 160 | Caminho não pav. | 5.6381 | 0.66 | 0.2 | 0.74423 | 5.6381 | 0.66 | 0.46 | 0.11336 | 1.5984 | 5.6381 | 0.66 | 0.72255 | 2.6887
CA-225 | CA-226 | 160 | Caminho não pav. | 15.1806 | 0.66 | 0.2 | 2.0038 | 15.1806 | 0.66 | 0.46 | 0.30522 | 4.3036 | 15.1806 | 0.66 | 0.7718 | 7.7328
CA-226 | CA-227 | 160 | Caminho não pav. | 20.0203 | 0.66 | 0.2 | 2.6427 | 20.0203 | 0.66 | 0.46 | 0.40253 | 5.6756 | 20.0203 | 0.66 | 0.75865 | 10.0243
CA-227 | CA-228 | 160 | Caminho não pav. | 20.0202 | 0.66 | 0.2 | 2.6427 | 20.0202 | 0.66 | 0.46 | 0.40253 | 5.6756 | 20.0202 | 0.66 | 0.7 | 9.2493
CA-228 | CA-229 | 160 | Caminho não pav. | 11.6183 | 0.66 | 0.2 | 1.5336 | 11.6183 | 0.66 | 0.46 | 0.2336 | 3.2937 | 11.6183 | 0.66 | 0.7328 | 5.6192
CA-229 | CA-230 | 160 | Caminho não pav. | 11.9478 | 0.66 | 0.2 | 1.5771 | 11.9478 | 0.66 | 0.46 | 0.24022 | 3.3871 | 11.9478 | 0.66 | 0.77565 | 6.1164
CA-230 | CA-231 | 160 | Caminho não pav. | 11.3022 | 0.66 | 0.2 | 1.4919 | 11.3022 | 0.66 | 0.46 | 0.22724 | 3.2041 | 11.3022 | 0.66 | 0.7234 | 5.3962
CA-231 | CA-232 | 160 | Caminho não pav. | 17.4279 | 0.66 | 0.2 | 2.3005 | 17.4279 | 0.66 | 0.46 | 0.35041 | 4.9407 | 17.4279 | 0.66 | 0.68055 | 7.828
CA-232 | CA-233 | 160 | Caminho não pav. | 17.5984 | 0.66 | 0.2 | 2.323 | 17.5984 | 0.66 | 0.46 | 0.35384 | 4.989 | 17.5984 | 0.66 | 0.7 | 8.1305
CA-233 | CA-234 | 160 | Caminho não pav. | 28.972 | 0.66 | 0.2 | 3.8243 | 28.972 | 0.66 | 0.46 | 0.58252 | 8.2134 | 28.972 | 0.66 | 0.7 | 13.3851
CA-234 | CA-235 | 160 | Caminho não pav. | 28.9721 | 0.66 | 0.2 | 3.8243 | 28.9721 | 0.66 | 0.46 | 0.58252 | 8.2134 | 28.9721 | 0.66 | 0.7 | 13.3851
CA-235 | CA-235.1 | 160 | Caminho não pav. | 19.3991 | 0.66 | 0.2 | 2.5607 | 19.3991 | 0.66 | 0.46 | 0.39004 | 5.4995 | 19.3991 | 0.66 | 0.79265 | 10.1486
CA-235.1 | CA-236 | 160 | Caminho não pav. | 9.5729 | 0.66 | 0.2 | 1.2636 | 9.5729 | 0.66 | 0.46 | 0.19247 | 2.7139 | 9.5729 | 0.66 | 0.81445 | 5.1458
CA-236 | CA-237 | 160 | Caminho não pav. | 9.075 | 0.66 | 0.2 | 1.1979 | 9.075 | 0.66 | 0.46 | 0.18246 | 2.5727 | 9.075 | 0.66 | 0.845 | 5.0611
CA-237 | CA-238 | 160 | Betuminoso | 5.1187 | 0.66 | 0.2 | 0.67567 | 5.1187 | 0.66 | 0.46 | 0.10292 | 1.4511 | 5.1187 | 0.66 | 0.64825 | 2.19
CA-238 | CA-239 | 150 | Travessia | 37.0617
CA-239 | CA-240 | 150 | Travessia | 37.0616
CA-240 | CA-241 | 160 | Betuminoso | 9.4131 | 0.66 | 0.2 | 1.2425 | 9.4131 | 0.66 | 0.46 | 0.18926 | 2.6686 | 9.4131 | 0.66 | 0.35815 | 2.2251
CA-241 | CA-242 | 160 | Escadarias | 9.5339 | 0.66 | 0 | 0 | 9.5339 | 0.66 | 0 | 0.19169 | 0 | 9.5339 | 0.66 | 1.1979 | 7.5376
CA-242 | CA-243 | 160 | Escadarias | 4.465 | 0.66 | 0 | 0 | 4.465 | 0.66 | 0 | 0.089774 | 0 | 4.465 | 0.66 | 1.1152 | 3.2864
CA-243 | CA-244 | 160 | Escadarias | 2.4037 | 0.66 | 0 | 0 | 2.4037 | 0.66 | 0 | 0.048329 | 0 | 2.4037 | 0.66 | 1.1163 | 1.7709
CA-244 | CA-245 | 160 | Escadarias | 16.3745 | 0.66 | 0 | 0 | 16.3745 | 0.66 | 0 | 0.32923 | 0 | 16.3745 | 0.66 | 1.1104 | 12.0008
CA-245 | CA-246 | 160 | Escadarias | 25.9109 | 0.66 | 0 | 0 | 25.9109 | 0.66 | 0 | 0.52097 | 0 | 25.9109 | 0.66 | 1.16 | 19.8374
CA-246 | CA-247 | 160 | Caminho não pav. | 11.8776 | 0.66 | 0.2 | 1.5678 | 11.8776 | 0.66 | 0.46 | 0.23881 | 3.3672 | 11.8776 | 0.66 | 0.82515 | 6.4685
CA-247 | CA-248 | 160 | Caminho não pav. | 10.4185 | 0.66 | 0.2 | 1.3752 | 10.4185 | 0.66 | 0.46 | 0.20948 | 2.9536 | 10.4185 | 0.66 | 1.0114 | 6.9543
CA-248 | CA-249 | 160 | Betuminoso | 19.452 | 0.66 | 0.2 | 2.5677 | 19.452 | 0.66 | 0.46 | 0.39111 | 5.5145 | 19.452 | 0.66 | 0.5385 | 6.9134
CA-249 | CA-250 | 160 | Betuminoso | 10.5891 | 0.66 | 0.2 | 1.3978 | 10.5891 | 0.66 | 0.46 | 0.21291 | 3.0019 | 10.5891 | 0.66 | 0.3523 | 2.4622
CA-250 | CA-251 | 160 | Betuminoso | 30.8764 | 0.66 | 0.2 | 4.0757 | 30.8764 | 0.66 | 0.46 | 0.62081 | 8.7533 | 30.8764 | 0.66 | 0.35565 | 7.2476
CA-251 | CA-252 | 160 | Betuminoso | 30.8764 | 0.66 | 0.2 | 4.0757 | 30.8764 | 0.66 | 0.46 | 0.62081 | 8.7533 | 30.8764 | 0.66 | 0.78445 | 15.9859
CA-252 | CA-253 | 160 | Betuminoso | 30.8764 | 0.66 | 0.2 | 4.0757 | 30.8764 | 0.66 | 0.46 | 0.62081 | 8.7533 | 30.8764 | 0.66 | 1.3564 | 27.6413
CA-253 | CA-254 | 160 | Betuminoso | 30.8764 | 0.66 | 0.2 | 4.0757 | 30.8764 | 0.66 | 0.46 | 0.62081 | 8.7533 | 30.8764 | 0.66 | 1.8248 | 37.1865
CA-254 | CA-255 | 160 | Caminho não pav. | 11.8609 | 0.66 | 0.2 | 1.5656 | 11.8609 | 0.66 | 0.46 | 0.23848 | 3.3625 | 11.8609 | 0.66 | 2.4415 | 19.1125
CA-255 | CA-256 | 160 | Caminho não pav. | 4.1321 | 0.66 | 0.2 | 0.54544 | 4.1321 | 0.66 | 0.46 | 0.083081 | 1.1714 | 4.1321 | 0.66 | 2.3937 | 6.5281
CA-256 | CA-257 | 160 | Caminho não pav. | 39.9102 | 0.66 | 0.2 | 5.2681 | 39.9102 | 0.66 | 0.46 | 0.80244 | 11.3143 | 39.9102 | 0.66 | 1.8548 | 48.8555
CA-257 | CA-258 | 160 | Caminho não pav. | 11.7462 | 0.66 | 0.2 | 1.5505 | 11.7462 | 0.66 | 0.46 | 0.23617 | 3.33 | 11.7462 | 0.66 | 1.1374 | 8.8177
CA-258 | CA-259 | 160 | Caminho não pav. | 15.5889 | 0.66 | 0.2 | 2.0577 | 15.5889 | 0.66 | 0.46 | 0.31343 | 4.4194 | 15.5889 | 0.66 | 0.95915 | 9.8684
CA-259 | CA-260 | 160 | Caminho não pav. | 10.6271 | 0.66 | 0.2 | 1.4028 | 10.6271 | 0.66 | 0.46 | 0.21367 | 3.0127 | 10.6271 | 0.66 | 0.93065 | 6.5275
CA-260 | CA-261 | 160 | Caminho não pav. | 16.1775 | 0.66 | 0.2 | 2.1354 | 16.1775 | 0.66 | 0.46 | 0.32527 | 4.5862 | 16.1775 | 0.66 | 0.88775 | 9.4786
CA-261 | CA-262 | 160 | Caminho não pav. | 5.5676 | 0.66 | 0.2 | 0.73492 | 5.5676 | 0.66 | 0.46 | 0.11194 | 1.5784 | 5.5676 | 0.66 | 0.85535 | 3.1431
CA-262 | CA-263 | 160 | Caminho não pav. | 20.8298 | 0.66 | 0.2 | 2.7495 | 20.8298 | 0.66 | 0.46 | 0.41881 | 5.9051 | 20.8298 | 0.66 | 0.8005 | 11.005
CA-263 | CA-264 | 160 | Caminho não pav. | 9.0788 | 0.66 | 0.2 | 1.1984 | 9.0788 | 0.66 | 0.46 | 0.18254 | 2.5738 | 9.0788 | 0.66 | 0.84235 | 5.0474
CA-264 | CA-265 | 160 | Caminho não pav. | 29.5601 | 0.66 | 0.2 | 3.9019 | 29.5601 | 0.66 | 0.46 | 0.59434 | 8.3801 | 29.5601 | 0.66 | 0.94195 | 18.3771
CA-265 | CA-266 | 160 | Caminho não pav. | 30.0724 | 0.66 | 0.2 | 3.9696 | 30.0724 | 0.66 | 0.46 | 0.60464 | 8.5253 | 30.0724 | 0.66 | 0.829 | 16.4538
CA-266 | CA-267 | 160 | Terrenos | 20.0626 | 0.66 | 0.2 | 2.6483 | 20.0626 | 0.66 | 0.46 | 0.40338 | 5.6876 | 20.0626 | 0.66 | 0.70005 | 9.2696
CA-267 | CA-268 | 160 | Terrenos | 12.3424 | 0.66 | 0.2 | 1.6292 | 12.3424 | 0.66 | 0.46 | 0.24816 | 3.499 | 12.3424 | 0.66 | 0.7745 | 6.3091
CA-268 | CA-269 | 160 | Terrenos | 32.5733 | 0.66 | 0.2 | 4.2997 | 32.5733 | 0.66 | 0.46 | 0.65493 | 9.2343 | 32.5733 | 0.66 | 0.7745 | 16.6505
CA-269 | CA-269.1 | 160 | Terrenos | 19.8449 | 0.66 | 0.2 | 2.6195 | 19.8449 | 0.66 | 0.46 | 0.39901 | 5.6259 | 19.8449 | 0.66 | 0.7 | 9.1683
CA-269.1 | CA-270 | 160 | Terrenos | 12.7285 | 0.66 | 0.2 | 1.6802 | 12.7285 | 0.66 | 0.46 | 0.25592 | 3.6085 | 12.7285 | 0.66 | 0.7 | 5.8806
CA-270 | CA-270.1 | 160 | Terrenos | 23.0793 | 0.66 | 0.2 | 3.0465 | 23.0793 | 0.66 | 0.46 | 0.46404 | 6.5428 | 23.0793 | 0.66 | 0.7 | 10.6626
CA-270.1 | CA-271 | 160 | Terrenos | 9.4941 | 0.66 | 0.2 | 1.2532 | 9.4941 | 0.66 | 0.46 | 0.19089 | 2.6915 | 9.4941 | 0.66 | 0.77225 | 4.839
CA-271 | CA-271.1 | 160 | Terrenos | 10.6106 | 0.66 | 0.2 | 1.4006 | 10.6106 | 0.66 | 0.46 | 0.21334 | 3.008 | 10.6106 | 0.66 | 0.77225 | 5.4081
CA-271.1 | CA-272 | 160 | Terrenos | 10.6106 | 0.66 | 0.2 | 1.4006 | 10.6106 | 0.66 | 0.46 | 0.21334 | 3.008 | 10.6106 | 0.66 | 0.7 | 4.9021
CA-272 | CA-273 | 160 | Terrenos | 7.788 | 0.66 | 0.2 | 1.028 | 7.788 | 0.66 | 0.46 | 0.15659 | 2.2078 | 7.788 | 0.66 | 1.15 | 5.9111
CA-145.1 | CA-145.2 | 110 | Betuminoso | 5.7078 | 0.61 | 0.2 | 0.69635 | 5.7078 | 0.61 | 0.41 | 0.054243 | 1.3733 | 5.7078 | 0.61 | 0.41535 | 1.4461
CA-145.2 | CA-145.3 | 110 | Betuminoso | 2.7042 | 0.61 | 0.2 | 0.32991 | 2.7042 | 0.61 | 0.41 | 0.025699 | 0.65062 | 2.7042 | 0.61 | 0.43825 | 0.72292
CA-145.3 | CA-145.4 | 110 | Betuminoso | 5.931 | 0.61 | 0.2 | 0.72358 | 5.931 | 0.61 | 0.41 | 0.056364 | 1.427 | 5.931 | 0.61 | 0.21335 | 0.77188
CA-145.4 | CA-145.5 | 100 | Travessia | 17.3329
CA-145.5 | CA-145.6 | 100 | Travessia | 23.2638
CA-145.6 | CA-145.7 | 110 | Betuminoso | 6.85 | 0.61 | 0.2 | 0.8357 | 6.85 | 0.61 | 0.41 | 0.065098 | 1.6481 | 6.85 | 0.61 | 0 | 0
CA-145.7 | CA-145.8 | 110 | Betuminoso | 18.6083 | 0.61 | 0.2 | 2.2702 | 18.6083 | 0.61 | 0.41 | 0.17684 | 4.4771 | 18.6083 | 0.61 | 0.17965 | 2.0392
CA-145.8 | CA-145.9 | 110 | Betuminoso | 33.4878 | 0.61 | 0.2 | 4.0855 | 33.4878 | 0.61 | 0.41 | 0.31825 | 8.0571 | 33.4878 | 0.61 | 0.32 | 6.5368
CA-145.9 | CA-145.1 | 110 | Betuminoso | 33.4877 | 0.61 | 0.2 | 4.0855 | 33.4877 | 0.61 | 0.41 | 0.31824 | 8.057 | 33.4877 | 0.61 | 0.31995 | 6.5358
CA-145.1 | CA-145.11 | 110 | Betuminoso | 33.4878 | 0.61 | 0.2 | 4.0855 | 33.4878 | 0.61 | 0.41 | 0.31825 | 8.0571 | 33.4878 | 0.61 | 0.70425 | 14.3861
CA-145.11 | CA-145.2 | 110 | Betuminoso | 4.5002 | 0.61 | 0.2 | 0.54902 | 4.5002 | 0.61 | 0.41 | 0.042767 | 1.0827 | 4.5002 | 0.61 | 1.1388 | 3.1261
CA-145.12 | CA-145.3 | 110 | Betuminoso | 1.4755 | 0.61 | 0.2 | 0.18001 | 1.4755 | 0.61 | 0.41 | 0.014022 | 0.355 | 1.4755 | 0.61 | 1.2045 | 1.0841
CA-164.1 | CA-164.2 | 110 | Betuminoso | 0.894 | 0.61 | 0.2 | 0.10907 | 0.894 | 0.61 | 0.41 | 0.008496 | 0.21509 | 0.894 | 0.61 | 0.99025 | 0.54002
CA-164.2 | CA-164.3 | 110 | Betuminoso | 1.375 | 0.61 | 0.2 | 0.16775 | 1.375 | 0.61 | 0.41 | 0.013067 | 0.33082 | 1.375 | 0.61 | 1.0281 | 0.86232
CA-164.3 | CA-164.4 | 110 | Betuminoso | 0.903 | 0.61 | 0.2 | 0.11017 | 0.903 | 0.61 | 0.41 | 0.0085815 | 0.21726 | 0.903 | 0.61 | 1.0761 | 0.59275
CA-164.4 | CA-164.5 | 110 | Betuminoso | 3.52 | 0.61 | 0.2 | 0.42944 | 3.52 | 0.61 | 0.41 | 0.033452 | 0.8469 | 3.52 | 0.61 | 1.1604 | 2.4917
|  |  |  | 5855.9363 | Camada de assentamento |  | 745.0904 | Camada de protecção |  |  |  | 1596.9403 | Aterro final da vala com material da própria vala |  |  | 2974.4884