 raspagem de tintas soltas, regularização das superfícies, uma demão de primário sintético do tipo CIN CINOLITE, ou equivalente, nas paredes exteriores dos blocos, de acordo com as tonalidades definidas no mapa de acabamentos | Fornecimento e aplicação de pintura com três demãos de tinta aquosa 100% acrílica do tipo NOVATEX HD, ou equivalente, com acabamento a película areada fina, incluindo montagem e desmonte de andaimes, limpeza e raspagem de tintas soltas, regularização das superfícies, uma demão de primário sintético do tipo CIN CINOLITE, ou equivalente, nas paredes exteriores dos blocos, de acordo com as tonalidades definidas no mapa de acabamentos | Fornecimento e aplicação de pintura com três demãos de tinta aquosa 100% acrílica do tipo NOVATEX HD, ou equivalente, com acabamento a película areada fina, incluindo montagem e desmonte de andaimes, limpeza e raspagem de tintas soltas, regularização das superfícies, uma demão de primário sintético do tipo CIN CINOLITE, ou equivalente, nas paredes exteriores dos blocos, de acordo com as tonalidades definidas no mapa de acabamentos | Fornecimento e aplicação de pintura com três demãos de tinta aquosa 100% acrílica do tipo NOVATEX HD, ou equivalente, com acabamento a película areada fina, incluindo montagem e desmonte de andaimes, limpeza e raspagem de tintas soltas, regularização das superfícies, uma demão de primário sintético do tipo CIN CINOLITE, ou equivalente, nas paredes exteriores dos blocos, de acordo com as tonalidades definidas no mapa de acabamentos | Fornecimento e aplicação de pintura com três demãos de tinta aquosa 100% acrílica do tipo NOVATEX HD, ou equivalente, com acabamento a película areada fina, incluindo montagem e desmonte de andaimes, limpeza e raspagem de tintas soltas, regularização das superfícies, uma demão de primário sintético do tipo CIN CINOLITE, ou equivalente, nas paredes exteriores dos blocos, de acordo com as tonalidades definidas no mapa de acabamentos | Fornecimento e aplicação de pintura com três demãos de tinta aquosa 100% acrílica do tipo NOVATEX HD, ou equivalente, com acabamento a película areada fina, incluindo montagem e desmonte de andaimes, limpeza e raspagem de tintas soltas, regularização das superfícies, uma demão de primário sintético do tipo CIN CINOLITE, ou equivalente, nas paredes exteriores dos blocos, de acordo com as tonalidades definidas no mapa de acabamentos | Fornecimento e aplicação de pintura com três demãos de tinta aquosa 100% acrílica do tipo NOVATEX HD, ou equivalente, com acabamento a película areada fina, incluindo montagem e desmonte de andaimes, limpeza e raspagem de tintas soltas, regularização das superfícies, uma demão de primário sintético do tipo CIN CINOLITE, ou equivalente, nas paredes exteriores dos blocos, de acordo com as tonalidades definidas no mapa de acabamentos | Fornecimento e aplicação de pintura com três demãos de tinta aquosa 100% acrílica do tipo NOVATEX HD, ou equivalente, com acabamento a película areada fina, incluindo montagem e desmonte de andaimes, limpeza e raspagem de tintas soltas, regularização das superfícies, uma demão de primário sintético do tipo CIN CINOLITE, ou equivalente, nas paredes exteriores dos blocos, de acordo com as tonalidades definidas no mapa de acabamentos | Fornecimento e aplicação de pintura com três demãos de tinta aquosa 100% acrílica do tipo NOVATEX HD, ou equivalente, com acabamento a película areada fina, incluindo montagem e desmonte de andaimes, limpeza e raspagem de tintas soltas, regularização das superfícies, uma demão de primário sintético do tipo CIN CINOLITE, ou equivalente, nas paredes exteriores dos blocos, de acordo com as tonalidades definidas no mapa de acabamentos | Fornecimento e aplicação de pintura com três demãos de tinta aquosa 100% acrílica do tipo NOVATEX HD, ou equivalente, com acabamento a película areada fina, incluindo montagem e desmonte de andaimes, limpeza e raspagem de tintas soltas, regularização das superfícies, uma demão de primário sintético do tipo CIN CINOLITE, ou equivalente, nas paredes exteriores dos blocos, de acordo com as tonalidades definidas no mapa de acabamentos | Fornecimento e aplicação de pintura com três demãos de tinta aquosa 100% acrílica do tipo NOVATEX HD, ou equivalente, com acabamento a película areada fina, incluindo montagem e desmonte de andaimes, limpeza e raspagem de tintas soltas, regularização das superfícies, uma demão de primário sintético do tipo CIN CINOLITE, ou equivalente, nas paredes exteriores dos blocos, de acordo com as tonalidades definidas no mapa de acabamentos | Fornecimento e aplicação de pintura com três demãos de tinta aquosa 100% acrílica do tipo NOVATEX HD, ou equivalente, com acabamento a película areada fina, incluindo montagem e desmonte de andaimes, limpeza e raspagem de tintas soltas, regularização das superfícies, uma demão de primário sintético do tipo CIN CINOLITE, ou equivalente, nas paredes exteriores dos blocos, de acordo com as tonalidades definidas no mapa de acabamentos | Fornecimento e aplicação de pintura com três demãos de tinta aquosa 100% acrílica do tipo NOVATEX HD, ou equivalente, com acabamento a película areada fina, incluindo montagem e desmonte de andaimes, limpeza e raspagem de tintas soltas, regularização das superfícies, uma demão de primário sintético do tipo CIN CINOLITE, ou equivalente, nas paredes exteriores dos blocos, de acordo com as tonalidades definidas no mapa de acabamentos | Fornecimento e aplicação de pintura com três demãos de tinta aquosa 100% acrílica do tipo NOVATEX HD, ou equivalente, com acabamento a película areada fina, incluindo montagem e desmonte de andaimes, limpeza e raspagem de tintas soltas, regularização das superfícies, uma demão de primário sintético do tipo CIN CINOLITE, ou equivalente, nas paredes exteriores dos blocos, de acordo com as tonalidades definidas no mapa de acabamentos | Fornecimento e aplicação de pintura com três demãos de tinta aquosa 100% acrílica do tipo NOVATEX HD, ou equivalente, com acabamento a película areada fina, incluindo montagem e desmonte de andaimes, limpeza e raspagem de tintas soltas, regularização das superfícies, uma demão de primário sintético do tipo CIN CINOLITE, ou equivalente, nas paredes exteriores dos blocos, de acordo com as tonalidades definidas no mapa de acabamentos | Fornecimento e aplicação de pintura com três demãos de tinta aquosa 100% acrílica do tipo NOVATEX HD, ou equivalente, com acabamento a película areada fina, incluindo montagem e desmonte de andaimes, limpeza e raspagem de tintas soltas, regularização das superfícies, uma demão de primário sintético do tipo CIN CINOLITE, ou equivalente, nas paredes exteriores dos blocos, de acordo com as tonalidades definidas no mapa de acabamentos | Fornecimento e aplicação de pintura com três demãos de tinta aquosa 100% acrílica do tipo NOVATEX HD, ou equivalente, com acabamento a película areada fina, incluindo montagem e desmonte de andaimes, limpeza e raspagem de tintas soltas, regularização das superfícies, uma demão de primário sintético do tipo CIN CINOLITE, ou equivalente, nas paredes exteriores dos blocos, de acordo com as tonalidades definidas no mapa de acabamentos | Fornecimento e aplicação de pintura com três demãos de tinta aquosa 100% acrílica do tipo NOVATEX HD, ou equivalente, com acabamento a película areada fina, incluindo montagem e desmonte de andaimes, limpeza e raspagem de tintas soltas, regularização das superfícies, uma demão de primário sintético do tipo CIN CINOLITE, ou equivalente, nas paredes exteriores dos blocos, de acordo com as tonalidades definidas no mapa de acabamentos | Fornecimento e aplicação de pintura com três demãos de tinta aquosa 100% acrílica do tipo NOVATEX HD, ou equivalente, com acabamento a película areada fina, incluindo montagem e desmonte de andaimes, limpeza e raspagem de tintas soltas, regularização das superfícies, uma demão de primário sintético do tipo CIN CINOLITE, ou equivalente, nas paredes exteriores dos blocos, de acordo com as tonalidades definidas no mapa de acabamentos | Fornecimento e aplicação de pintura com três demãos de tinta aquosa 100% acrílica do tipo NOVATEX HD, ou equivalente, com acabamento a película areada fina, incluindo montagem e desmonte de andaimes, limpeza e raspagem de tintas soltas, regularização das superfícies, uma demão de primário sintético do tipo CIN CINOLITE, ou equivalente, nas paredes exteriores dos blocos, de acordo com as tonalidades definidas no mapa de acabamentos | Fornecimento e aplicação de pintura com três demãos de tinta aquosa 100% acrílica do tipo NOVATEX HD, ou equivalente, com acabamento a película areada fina, incluindo montagem e desmonte de andaimes, limpeza e raspagem de tintas soltas, regularização das superfícies, uma demão de primário sintético do tipo CIN CINOLITE, ou equivalente, nas paredes exteriores dos blocos, de acordo com as tonalidades definidas no mapa de acabamentos | Fornecimento e aplicação de pintura com três demãos de tinta aquosa 100% acrílica do tipo NOVATEX HD, ou equivalente, com acabamento a película areada fina, incluindo montagem e desmonte de andaimes, limpeza e raspagem de tintas soltas, regularização das superfícies, uma demão de primário sintético do tipo CIN CINOLITE, ou equivalente, nas paredes exteriores dos blocos, de acordo com as tonalidades definidas no mapa de acabamentos | Fornecimento e aplicação de pintura com três demãos de tinta aquosa 100% acrílica do tipo NOVATEX HD, ou equivalente, com acabamento a película areada fina, incluindo montagem e desmonte de andaimes, limpeza e raspagem de tintas soltas, regularização das superfícies, uma demão de primário sintético do tipo CIN CINOLITE, ou equivalente, nas paredes exteriores dos blocos, de acordo com as tonalidades definidas no mapa de acabamentos | Fornecimento e aplicação de pintura com três demãos de tinta aquosa 100% acrílica do tipo NOVATEX HD, ou equivalente, com acabamento a película areada fina, incluindo montagem e desmonte de andaimes, limpeza e raspagem de tintas soltas, regularização das superfícies, uma demão de primário sintético do tipo CIN CINOLITE, ou equivalente, nas paredes exteriores dos blocos, de acordo com as tonalidades definidas no mapa de acabamentos | Fornecimento e aplicação de pintura com três demãos de tinta aquosa 100% acrílica do tipo NOVATEX HD, ou equivalente, com acabamento a película areada fina, incluindo montagem e desmonte de andaimes, limpeza e raspagem de tintas soltas, regularização das superfícies, uma demão de primário sintético do tipo CIN CINOLITE, ou equivalente, nas paredes exteriores dos blocos, de acordo com as tonalidades definidas no mapa de acabamentos | Fornecimento e aplicação de pintura com três demãos de tinta aquosa 100% acrílica do tipo NOVATEX HD, ou equivalente, com acabamento a película areada fina, incluindo montagem e desmonte de andaimes, limpeza e raspagem de tintas soltas, regularização das superfícies, uma demão de primário sintético do tipo CIN CINOLITE, ou equivalente, nas paredes exteriores dos blocos, de acordo com as tonalidades definidas no mapa de acabamentos | Fornecimento e aplicação de pintura com três demãos de tinta aquosa 100% acrílica do tipo NOVATEX HD, ou equivalente, com acabamento a película areada fina, incluindo montagem e desmonte de andaimes, limpeza e raspagem de tintas soltas, regularização das superfícies, uma demão de primário sintético do tipo CIN CINOLITE, ou equivalente, nas paredes exteriores dos blocos, de acordo com as tonalidades definidas no mapa de acabamentos | Fornecimento e aplicação de pintura com três demãos de tinta aquosa 100% acrílica do tipo NOVATEX HD, ou equivalente, com acabamento a película areada fina, incluindo montagem e desmonte de andaimes, limpeza e raspagem de tintas soltas, regularização das superfícies, uma demão de primário sintético do tipo CIN CINOLITE, ou equivalente, nas paredes exteriores dos blocos, de acordo com as tonalidades definidas no mapa de acabamentos | Fornecimento e aplicação de pintura com três demãos de tinta aquosa 100% acrílica do tipo NOVATEX HD, ou equivalente, com acabamento a película areada fina, incluindo montagem e desmonte de andaimes, limpeza e raspagem de tintas soltas, regularização das superfícies, uma demão de primário sintético do tipo CIN CINOLITE, ou equivalente, nas paredes exteriores dos blocos, de acordo com as tonalidades definidas no mapa de acabamentos | Fornecimento e aplicação de pintura com três demãos de tinta aquosa 100% acrílica do tipo NOVATEX HD, ou equivalente, com acabamento a película areada fina, incluindo montagem e desmonte de andaimes, limpeza e raspagem de tintas soltas, regularização das superfícies, uma demão de primário sintético do tipo CIN CINOLITE, ou equivalente, nas paredes exteriores dos blocos, de acordo com as tonalidades definidas no mapa de acabamentos | Fornecimento e aplicação de pintura com três demãos de tinta aquosa 100% acrílica do tipo NOVATEX HD, ou equivalente, com acabamento a película areada fina, incluindo montagem e desmonte de andaimes, limpeza e raspagem de tintas soltas, regularização das superfícies, uma demão de primário sintético do tipo CIN CINOLITE, ou equivalente, nas paredes exteriores dos blocos, de acordo com as tonalidades definidas no mapa de acabamentos | Fornecimento e aplicação de pintura com três demãos de tinta aquosa 100% acrílica do tipo NOVATEX HD, ou equivalente, com acabamento a película areada fina, incluindo montagem e desmonte de andaimes, limpeza e raspagem de tintas soltas, regularização das superfícies, uma demão de primário sintético do tipo CIN CINOLITE, ou equivalente, nas paredes exteriores dos blocos, de acordo com as tonalidades definidas no mapa de acabamentos | Fornecimento e aplicação de pintura com três demãos de tinta aquosa 100% acrílica do tipo NOVATEX HD, ou equivalente, com acabamento a película areada fina, incluindo montagem e desmonte de andaimes, limpeza e raspagem de tintas soltas, regularização das superfícies, uma demão de primário sintético do tipo CIN CINOLITE, ou equivalente, nas paredes exteriores dos blocos, de acordo com as tonalidades definidas no mapa de acabamentos | Fornecimento e aplicação de pintura com três demãos de tinta aquosa 100% acrílica do tipo NOVATEX HD, ou equivalente, com acabamento a película areada fina, incluindo montagem e desmonte de andaimes, limpeza e raspagem de tintas soltas, regularização das superfícies, uma demão de primário sintético do tipo CIN CINOLITE, ou equivalente, nas paredes exteriores dos blocos, de acordo com as tonalidades definidas no mapa de acabamentos | Fornecimento e aplicação de pintura com três demãos de tinta aquosa 100% acrílica do tipo NOVATEX HD, ou equivalente, com acabamento a película areada fina, incluindo montagem e desmonte de andaimes, limpeza e raspagem de tintas soltas, regularização das superfícies, uma demão de primário sintético do tipo CIN CINOLITE, ou equivalente, nas paredes exteriores dos blocos, de acordo com as tonalidades definidas no mapa de acabamentos | Fornecimento e aplicação de pintura com três demãos de tinta aquosa 100% acrílica do tipo NOVATEX HD, ou equivalente, com acabamento a película areada fina, incluindo montagem e desmonte de andaimes, limpeza e raspagem de tintas soltas, regularização das superfícies, uma demão de primário sintético do tipo CIN CINOLITE, ou equivalente, nas paredes exteriores dos blocos, de acordo com as tonalidades definidas no mapa de acabamentos | Fornecimento e aplicação de pintura com três demãos de tinta aquosa 100% acrílica do tipo NOVATEX HD, ou equivalente, com acabamento a película areada fina, incluindo montagem e desmonte de andaimes, limpeza e raspagem de tintas soltas, regularização das superfícies, uma demão de primário sintético do tipo CIN CINOLITE, ou equivalente, nas paredes exteriores dos blocos, de acordo com as tonalidades definidas no mapa de acabamentos | Fornecimento e aplicação de pintura com três demãos de tinta aquosa 100% acrílica do tipo NOVATEX HD, ou equivalente, com acabamento a película areada fina, incluindo montagem e desmonte de andaimes, limpeza e raspagem de tintas soltas, regularização das superfícies, uma demão de primário sintético do tipo CIN CINOLITE, ou equivalente, nas paredes exteriores dos blocos, de acordo com as tonalidades definidas no mapa de acabamentos | Fornecimento e aplicação de pintura com três demãos de tinta aquosa 100% acrílica do tipo NOVATEX HD, ou equivalente, com acabamento a película areada fina, incluindo montagem e desmonte de andaimes, limpeza e raspagem de tintas soltas, regularização das superfícies, uma demão de primário sintético do tipo CIN CINOLITE, ou equivalente, nas paredes exteriores dos blocos, de acordo com as tonalidades definidas no mapa de acabamentos | Fornecimento e aplicação de pintura com três demãos de tinta aquosa 100% acrílica do tipo NOVATEX HD, ou equivalente, com acabamento a película areada fina, incluindo montagem e desmonte de andaimes, limpeza e raspagem de tintas soltas, regularização das superfícies, uma demão de primário sintético do tipo CIN CINOLITE, ou equivalente, nas paredes exteriores dos blocos, de acordo com as tonalidades definidas no mapa de acabamentos | Fornecimento e aplicação de pintura com três demãos de tinta aquosa 100% acrílica do tipo NOVATEX HD, ou equivalente, com acabamento a película areada fina, incluindo montagem e desmonte de andaimes, limpeza e raspagem de tintas soltas, regularização das superfícies, uma demão de primário sintético do tipo CIN CINOLITE, ou equivalente, nas paredes exteriores dos blocos, de acordo com as tonalidades definidas no mapa de acabamentos | Fornecimento e aplicação de pintura com três demãos de tinta aquosa 100% acrílica do tipo NOVATEX HD, ou equivalente, com acabamento a película areada fina, incluindo montagem e desmonte de andaimes, limpeza e raspagem de tintas soltas, regularização das superfícies, uma demão de primário sintético do tipo CIN CINOLITE, ou equivalente, nas paredes exteriores dos blocos, de acordo com as tonalidades definidas no mapa de acabamentos | Fornecimento e aplicação de pintura com três demãos de tinta aquosa 100% acrílica do tipo NOVATEX HD, ou equivalente, com acabamento a película areada fina, incluindo montagem e desmonte de andaimes, limpeza e raspagem de tintas soltas, regularização das superfícies, uma demão de primário sintético do tipo CIN CINOLITE, ou equivalente, nas paredes exteriores dos blocos, de acordo com as tonalidades definidas no mapa de acabamentos | Fornecimento e aplicação de pintura com três demãos de tinta aquosa 100% acrílica do tipo NOVATEX HD, ou equivalente, com acabamento a película areada fina, incluindo montagem e desmonte de andaimes, limpeza e raspagem de tintas soltas, regularização das superfícies, uma demão de primário sintético do tipo CIN CINOLITE, ou equivalente, nas paredes exteriores dos blocos, de acordo com as tonalidades definidas no mapa de acabamentos | Fornecimento e aplicação de pintura com três demãos de tinta aquosa 100% acrílica do tipo NOVATEX HD, ou equivalente, com acabamento a película areada fina, incluindo montagem e desmonte de andaimes, limpeza e raspagem de tintas soltas, regularização das superfícies, uma demão de primário sintético do tipo CIN CINOLITE, ou equivalente, nas paredes exteriores dos blocos, de acordo com as tonalidades definidas no mapa de acabamentos | Fornecimento e aplicação de pintura com três demãos de tinta aquosa 100% acrílica do tipo NOVATEX HD, ou equivalente, com acabamento a película areada fina, incluindo montagem e desmonte de andaimes, limpeza e raspagem de tintas soltas, regularização das superfícies, uma demão de primário sintético do tipo CIN CINOLITE, ou equivalente, nas paredes exteriores dos blocos, de acordo com as tonalidades definidas no mapa de acabamentos | Fornecimento e aplicação de pintura com três demãos de tinta aquosa 100% acrílica do tipo NOVATEX HD, ou equivalente, com acabamento a película areada fina, incluindo montagem e desmonte de andaimes, limpeza e raspagem de tintas soltas, regularização das superfícies, uma demão de primário sintético do tipo CIN CINOLITE, ou equivalente, nas paredes exteriores dos blocos, de acordo com as tonalidades definidas no mapa de acabamentos | Fornecimento e aplicação de pintura com três demãos de tinta aquosa 100% acrílica do tipo NOVATEX HD, ou equivalente, com acabamento a película areada fina, incluindo montagem e desmonte de andaimes, limpeza e raspagem de tintas soltas, regularização das superfícies, uma demão de primário sintético do tipo CIN CINOLITE, ou equivalente, nas paredes exteriores dos blocos, de acordo com as tonalidades definidas no mapa de acabamentos | Fornecimento e aplicação de pintura com três demãos de tinta aquosa 100% acrílica do tipo NOVATEX HD, ou equivalente, com acabamento a película areada fina, incluindo montagem e desmonte de andaimes, limpeza e raspagem de tintas soltas, regularização das superfícies, uma demão de primário sintético do tipo CIN CINOLITE, ou equivalente, nas paredes exteriores dos blocos, de acordo com as tonalidades definidas no mapa de acabamentos | Fornecimento e aplicação de pintura com três demãos de tinta aquosa 100% acrílica do tipo NOVATEX HD, ou equivalente, com acabamento a película areada fina, incluindo montagem e desmonte de andaimes, limpeza e raspagem de tintas soltas, regularização das superfícies, uma demão de primário sintético do tipo CIN CINOLITE, ou equivalente, nas paredes exteriores dos blocos, de acordo com as tonalidades definidas no mapa de acabamentos | Fornecimento e aplicação de pintura com três demãos de tinta aquosa 100% acrílica do tipo NOVATEX HD, ou equivalente, com acabamento a película areada fina, incluindo montagem e desmonte de andaimes, limpeza e raspagem de tintas soltas, regularização das superfícies, uma demão de primário sintético do tipo CIN CINOLITE, ou equivalente, nas paredes exteriores dos blocos, de acordo com as tonalidades definidas no mapa de acabamentos | Fornecimento e aplicação de pintura com três demãos de tinta aquosa 100% acrílica do tipo NOVATEX HD, ou equivalente, com acabamento a película areada fina, incluindo montagem e desmonte de andaimes, limpeza e raspagem de tintas soltas, regularização das superfícies, uma demão de primário sintético do tipo CIN CINOLITE, ou equivalente, nas paredes exteriores dos blocos, de acordo com as tonalidades definidas no mapa de acabamentos | Fornecimento e aplicação de pintura com três demãos de tinta aquosa 100% acrílica do tipo NOVATEX HD, ou equivalente, com acabamento a película areada fina, incluindo montagem e desmonte de andaimes, limpeza e raspagem de tintas soltas, regularização das superfícies, uma demão de primário sintético do tipo CIN CINOLITE, ou equivalente, nas paredes exteriores dos blocos, de acordo com as tonalidades definidas no mapa de acabamentos | Fornecimento e aplicação de pintura com três demãos de tinta aquosa 100% acrílica do tipo NOVATEX HD, ou equivalente, com acabamento a película areada fina, incluindo montagem e desmonte de andaimes, limpeza e raspagem de tintas soltas, regularização das superfícies, uma demão de primário sintético do tipo CIN CINOLITE, ou equivalente, nas paredes exteriores dos blocos, de acordo com as tonalidades definidas no mapa de acabamentos | Fornecimento e aplicação de pintura com três demãos de tinta aquosa 100% acrílica do tipo NOVATEX HD, ou equivalente, com acabamento a película areada fina, incluindo montagem e desmonte de andaimes, limpeza e raspagem de tintas soltas, regularização das superfícies, uma demão de primário sintético do tipo CIN CINOLITE, ou equivalente, nas paredes exteriores dos blocos, de acordo com as tonalidades definidas no mapa de acabamentos | Fornecimento e aplicação de pintura com três demãos de tinta aquosa 100% acrílica do tipo NOVATEX HD, ou equivalente, com acabamento a película areada fina, incluindo montagem e desmonte de andaimes, limpeza e raspagem de tintas soltas, regularização das superfícies, uma demão de primário sintético do tipo CIN CINOLITE, ou equivalente, nas paredes exteriores dos blocos, de acordo com as tonalidades definidas no mapa de acabamentos | Fornecimento e aplicação de pintura com três demãos de tinta aquosa 100% acrílica do tipo NOVATEX HD, ou equivalente, com acabamento a película areada fina, incluindo montagem e desmonte de andaimes, limpeza e raspagem de tintas soltas, regularização das superfícies, uma demão de primário sintético do tipo CIN CINOLITE, ou equivalente, nas paredes exteriores dos blocos, de acordo com as tonalidades definidas no mapa de acabamentos | Fornecimento e aplicação de pintura com três demãos de tinta aquosa 100% acrílica do tipo NOVATEX HD, ou equivalente, com acabamento a película areada fina, incluindo montagem e desmonte de andaimes, limpeza e raspagem de tintas soltas, regularização das superfícies, uma demão de primário sintético do tipo CIN CINOLITE, ou equivalente, nas paredes exteriores dos blocos, de acordo com as tonalidades definidas no mapa de acabamentos | Fornecimento e aplicação de pintura com três demãos de tinta aquosa 100% acrílica do tipo NOVATEX HD, ou equivalente, com acabamento a película areada fina, incluindo montagem e desmonte de andaimes, limpeza e raspagem de tintas soltas, regularização das superfícies, uma demão de primário sintético do tipo CIN CINOLITE, ou equivalente, nas paredes exteriores dos blocos, de acordo com as tonalidades definidas no mapa de acabamentos | Fornecimento e aplicação de pintura com três demãos de tinta aquosa 100% acrílica do tipo NOVATEX HD, ou equivalente, com acabamento a película areada fina, incluindo montagem e desmonte de andaimes, limpeza e raspagem de tintas soltas, regularização das superfícies, uma demão de primário sintético do tipo CIN CINOLITE, ou equivalente, nas paredes exteriores dos blocos, de acordo com as tonalidades definidas no mapa de acabamentos | Fornecimento e aplicação de pintura com três demãos de tinta aquosa 100% acrílica do tipo NOVATEX HD, ou equivalente, com acabamento a película areada fina, incluindo montagem e desmonte de andaimes, limpeza e raspagem de tintas soltas, regularização das superfícies, uma demão de primário sintético do tipo CIN CINOLITE, ou equivalente, nas paredes exteriores dos blocos, de acordo com as tonalidades definidas no mapa de acabamentos | Fornecimento e aplicação de pintura com três demãos de tinta aquosa 100% acrílica do tipo NOVATEX HD, ou equivalente, com acabamento a película areada fina, incluindo montagem e desmonte de andaimes, limpeza e raspagem de tintas soltas, regularização das superfícies, uma demão de primário sintético do tipo CIN CINOLITE, ou equivalente, nas paredes exteriores dos blocos, de acordo com as tonalidades definidas no mapa de acabamentos | Fornecimento e aplicação de pintura com três demãos de tinta aquosa 100% acrílica do tipo NOVATEX HD, ou equivalente, com acabamento a película areada fina, incluindo montagem e desmonte de andaimes, limpeza e raspagem de tintas soltas, regularização das superfícies, uma demão de primário sintético do tipo CIN CINOLITE, ou equivalente, nas paredes exteriores dos blocos, de acordo com as tonalidades definidas no mapa de acabamentos | Fornecimento e aplicação de pintura com três demãos de tinta aquosa 100% acrílica do tipo NOVATEX HD, ou equivalente, com acabamento a película areada fina, incluindo montagem e desmonte de andaimes, limpeza e raspagem de tintas soltas, regularização das superfícies, uma demão de primário sintético do tipo CIN CINOLITE, ou equivalente, nas paredes exteriores dos blocos, de acordo com as tonalidades definidas no mapa de acabamentos | Fornecimento e aplicação de pintura com três demãos de tinta aquosa 100% acrílica do tipo NOVATEX HD, ou equivalente, com acabamento a película areada fina, incluindo montagem e desmonte de andaimes, limpeza e raspagem de tintas soltas, regularização das superfícies, uma demão de primário sintético do tipo CIN CINOLITE, ou equivalente, nas paredes exteriores dos blocos, de acordo com as tonalidades definidas no mapa de acabamentos | Fornecimento e aplicação de pintura com três demãos de tinta aquosa 100% acrílica do tipo NOVATEX HD, ou equivalente, com acabamento a película areada fina, incluindo montagem e desmonte de andaimes, limpeza e raspagem de tintas soltas, regularização das superfícies, uma demão de primário sintético do tipo CIN CINOLITE, ou equivalente, nas paredes exteriores dos blocos, de acordo com as tonalidades definidas no mapa de acabamentos | Fornecimento e aplicação de pintura com três demãos de tinta aquosa 100% acrílica do tipo NOVATEX HD, ou equivalente, com acabamento a película areada fina, incluindo montagem e desmonte de andaimes, limpeza e raspagem de tintas soltas, regularização das superfícies, uma demão de primário sintético do tipo CIN CINOLITE, ou equivalente, nas paredes exteriores dos blocos, de acordo com as tonalidades definidas no mapa de acabamentos | Fornecimento e aplicação de pintura com três demãos de tinta aquosa 100% acrílica do tipo NOVATEX HD, ou equivalente, com acabamento a película areada fina, incluindo montagem e desmonte de andaimes, limpeza e raspagem de tintas soltas, regularização das superfícies, uma demão de primário sintético do tipo CIN CINOLITE, ou equivalente, nas paredes exteriores dos blocos, de acordo com as tonalidades definidas no mapa de acabamentos | Fornecimento e aplicação de pintura com três demãos de tinta aquosa 100% acrílica do tipo NOVATEX HD, ou equivalente, com acabamento a película areada fina, incluindo montagem e desmonte de andaimes, limpeza e raspagem de tintas soltas, regularização das superfícies, uma demão de primário sintético do tipo CIN CINOLITE, ou equivalente, nas paredes exteriores dos blocos, de acordo com as tonalidades definidas no mapa de acabamentos | Fornecimento e aplicação de pintura com três demãos de tinta aquosa 100% acrílica do tipo NOVATEX HD, ou equivalente, com acabamento a película areada fina, incluindo montagem e desmonte de andaimes, limpeza e raspagem de tintas soltas, regularização das superfícies, uma demão de primário sintético do tipo CIN CINOLITE, ou equivalente, nas paredes exteriores dos blocos, de acordo com as tonalidades definidas no mapa de acabamentos | Fornecimento e aplicação de pintura com três demãos de tinta aquosa 100% acrílica do tipo NOVATEX HD, ou equivalente, com acabamento a película areada fina, incluindo montagem e desmonte de andaimes, limpeza e raspagem de tintas soltas, regularização das superfícies, uma demão de primário sintético do tipo CIN CINOLITE, ou equivalente, nas paredes exteriores dos blocos, de acordo com as tonalidades definidas no mapa de acabamentos | Fornecimento e aplicação de pintura com três demãos de tinta aquosa 100% acrílica do tipo NOVATEX HD, ou equivalente, com acabamento a película areada fina, incluindo montagem e desmonte de andaimes, limpeza e raspagem de tintas soltas, regularização das superfícies, uma demão de primário sintético do tipo CIN CINOLITE, ou equivalente, nas paredes exteriores dos blocos, de acordo com as tonalidades definidas no mapa de acabamentos | Fornecimento e aplicação de pintura com três demãos de tinta aquosa 100% acrílica do tipo NOVATEX HD, ou equivalente, com acabamento a película areada fina, incluindo montagem e desmonte de andaimes, limpeza e raspagem de tintas soltas, regularização das superfícies, uma demão de primário sintético do tipo CIN CINOLITE, ou equivalente, nas paredes exteriores dos blocos, de acordo com as tonalidades definidas no mapa de acabamentos | Fornecimento e aplicação de pintura com três demãos de tinta aquosa 100% acrílica do tipo NOVATEX HD, ou equivalente, com acabamento a película areada fina, incluindo montagem e desmonte de andaimes, limpeza e raspagem de tintas soltas, regularização das superfícies, uma demão de primário sintético do tipo CIN CINOLITE, ou equivalente, nas paredes exteriores dos blocos, de acordo com as tonalidades definidas no mapa de acabamentos | Fornecimento e aplicação de pintura com três demãos de tinta aquosa 100% acrílica do tipo NOVATEX HD, ou equivalente, com acabamento a película areada fina, incluindo montagem e desmonte de andaimes, limpeza e raspagem de tintas soltas, regularização das superfícies, uma demão de primário sintético do tipo CIN CINOLITE, ou equivalente, nas paredes exteriores dos blocos, de acordo com as tonalidades definidas no mapa de acabamentos | Fornecimento e aplicação de pintura com três demãos de tinta aquosa 100% acrílica do tipo NOVATEX HD, ou equivalente, com acabamento a película areada fina, incluindo montagem e desmonte de andaimes, limpeza e raspagem de tintas soltas, regularização das superfícies, uma demão de primário sintético do tipo CIN CINOLITE, ou equivalente, nas paredes exteriores dos blocos, de acordo com as tonalidades definidas no mapa de acabamentos | Fornecimento e aplicação de pintura com três demãos de tinta aquosa 100% acrílica do tipo NOVATEX HD, ou equivalente, com acabamento a película areada fina, incluindo montagem e desmonte de andaimes, limpeza e raspagem de tintas soltas, regularização das superfícies, uma demão de primário sintético do tipo CIN CINOLITE, ou equivalente, nas paredes exteriores dos blocos, de acordo com as tonalidades definidas no mapa de acabamentos | Fornecimento e aplicação de pintura com três demãos de tinta aquosa 100% acrílica do tipo NOVATEX HD, ou equivalente, com acabamento a película areada fina, incluindo montagem e desmonte de andaimes, limpeza e raspagem de tintas soltas, regularização das superfícies, uma demão de primário sintético do tipo CIN CINOLITE, ou equivalente, nas paredes exteriores dos blocos, de acordo com as tonalidades definidas no mapa de acabamentos | Fornecimento e aplicação de pintura com três demãos de tinta aquosa 100% acrílica do tipo NOVATEX HD, ou equivalente, com acabamento a película areada fina, incluindo montagem e desmonte de andaimes, limpeza e raspagem de tintas soltas, regularização das superfícies, uma demão de primário sintético do tipo CIN CINOLITE, ou equivalente, nas paredes exteriores dos blocos, de acordo com as tonalidades definidas no mapa de acabamentos | Fornecimento e aplicação de pintura com três demãos de tinta aquosa 100% acrílica do tipo NOVATEX HD, ou equivalente, com acabamento a película areada fina, incluindo montagem e desmonte de andaimes, limpeza e raspagem de tintas soltas, regularização das superfícies, uma demão de primário sintético do tipo CIN CINOLITE, ou equivalente, nas paredes exteriores dos blocos, de acordo com as tonalidades definidas no mapa de acabamentos | Fornecimento e aplicação de pintura com três demãos de tinta aquosa 100% acrílica do tipo NOVATEX HD, ou equivalente, com acabamento a película areada fina, incluindo montagem e desmonte de andaimes, limpeza e raspagem de tintas soltas, regularização das superfícies, uma demão de primário sintético do tipo CIN CINOLITE, ou equivalente, nas paredes exteriores dos blocos, de acordo com as tonalidades definidas no mapa de acabamentos | Fornecimento e aplicação de pintura com três demãos de tinta aquosa 100% acrílica do tipo NOVATEX HD, ou equivalente, com acabamento a película areada fina, incluindo montagem e desmonte de andaimes, limpeza e raspagem de tintas soltas, regularização das superfícies, uma demão de primário sintético do tipo CIN CINOLITE, ou equivalente, nas paredes exteriores dos blocos, de acordo com as tonalidades definidas no mapa de acabamentos | Fornecimento e aplicação de pintura com três demãos de tinta aquosa 100% acrílica do tipo NOVATEX HD, ou equivalente, com acabamento a película areada fina, incluindo montagem e desmonte de andaimes, limpeza e raspagem de tintas soltas, regularização das superfícies, uma demão de primário sintético do tipo CIN CINOLITE, ou equivalente, nas paredes exteriores dos blocos, de acordo com as tonalidades definidas no mapa de acabamentos | Fornecimento e aplicação de pintura com três demãos de tinta aquosa 100% acrílica do tipo NOVATEX HD, ou equivalente, com acabamento a película areada fina, incluindo montagem e desmonte de andaimes, limpeza e raspagem de tintas soltas, regularização das superfícies, uma demão de primário sintético do tipo CIN CINOLITE, ou equivalente, nas paredes exteriores dos blocos, de acordo com as tonalidades definidas no mapa de acabamentos | Fornecimento e aplicação de pintura com três demãos de tinta aquosa 100% acrílica do tipo NOVATEX HD, ou equivalente, com acabamento a película areada fina, incluindo montagem e desmonte de andaimes, limpeza e raspagem de tintas soltas, regularização das superfícies, uma demão de primário sintético do tipo CIN CINOLITE, ou equivalente, nas paredes exteriores dos blocos, de acordo com as tonalidades definidas no mapa de acabamentos | Fornecimento e aplicação de pintura com três demãos de tinta aquosa 100% acrílica do tipo NOVATEX HD, ou equivalente, com acabamento a película areada fina, incluindo montagem e desmonte de andaimes, limpeza e raspagem de tintas soltas, regularização das superfícies, uma demão de primário sintético do tipo CIN CINOLITE, ou equivalente, nas paredes exteriores dos blocos, de acordo com as tonalidades definidas no mapa de acabamentos | Fornecimento e aplicação de pintura com três demãos de tinta aquosa 100% acrílica do tipo NOVATEX HD, ou equivalente, com acabamento a película areada fina, incluindo montagem e desmonte de andaimes, limpeza e raspagem de tintas soltas, regularização das superfícies, uma demão de primário sintético do tipo CIN CINOLITE, ou equivalente, nas paredes exteriores dos blocos, de acordo com as tonalidades definidas no mapa de acabamentos | Fornecimento e aplicação de pintura com três demãos de tinta aquosa 100% acrílica do tipo NOVATEX HD, ou equivalente, com acabamento a película areada fina, incluindo montagem e desmonte de andaimes, limpeza e raspagem de tintas soltas, regularização das superfícies, uma demão de primário sintético do tipo CIN CINOLITE, ou equivalente, nas paredes exteriores dos blocos, de acordo com as tonalidades definidas no mapa de acabamentos | Fornecimento e aplicação de pintura com três demãos de tinta aquosa 100% acrílica do tipo NOVATEX HD, ou equivalente, com acabamento a película areada fina, incluindo montagem e desmonte de andaimes, limpeza e raspagem de tintas soltas, regularização das superfícies, uma demão de primário sintético do tipo CIN CINOLITE, ou equivalente, nas paredes exteriores dos blocos, de acordo com as tonalidades definidas no mapa de acabamentos | Fornecimento e aplicação de pintura com três demãos de tinta aquosa 100% acrílica do tipo NOVATEX HD, ou equivalente, com acabamento a película areada fina, incluindo montagem e desmonte de andaimes, limpeza e raspagem de tintas soltas, regularização das superfícies, uma demão de primário sintético do tipo CIN CINOLITE, ou equivalente, nas paredes exteriores dos blocos, de acordo com as tonalidades definidas no mapa de acabamentos | Fornecimento e aplicação de pintura com três demãos de tinta aquosa 100% acrílica do tipo NOVATEX HD, ou equivalente, com acabamento a película areada fina, incluindo montagem e desmonte de andaimes, limpeza e raspagem de tintas soltas, regularização das superfícies, uma demão de primário sintético do tipo CIN CINOLITE, ou equivalente, nas paredes exteriores dos blocos, de acordo com as tonalidades definidas no mapa de acabamentos | Fornecimento e aplicação de pintura com três demãos de tinta aquosa 100% acrílica do tipo NOVATEX HD, ou equivalente, com acabamento a película areada fina, incluindo montagem e desmonte de andaimes, limpeza e raspagem de tintas soltas, regularização das superfícies, uma demão de primário sintético do tipo CIN CINOLITE, ou equivalente, nas paredes exteriores dos blocos, de acordo com as tonalidades definidas no mapa de acabamentos | Fornecimento e aplicação de pintura com três demãos de tinta aquosa 100% acrílica do tipo NOVATEX HD, ou equivalente, com acabamento a película areada fina, incluindo montagem e desmonte de andaimes, limpeza e raspagem de tintas soltas, regularização das superfícies, uma demão de primário sintético do tipo CIN CINOLITE, ou equivalente, nas paredes exteriores dos blocos, de acordo com as tonalidades definidas no mapa de acabamentos | Fornecimento e aplicação de pintura com três demãos de tinta aquosa 100% acrílica do tipo NOVATEX HD, ou equivalente, com acabamento a película areada fina, incluindo montagem e desmonte de andaimes, limpeza e raspagem de tintas soltas, regularização das superfícies, uma demão de primário sintético do tipo CIN CINOLITE, ou equivalente, nas paredes exteriores dos blocos, de acordo com as tonalidades definidas no mapa de acabamentos | Fornecimento e aplicação de pintura com três demãos de tinta aquosa 100% acrílica do tipo NOVATEX HD, ou equivalente, com acabamento a película areada fina, incluindo montagem e desmonte de andaimes, limpeza e raspagem de tintas soltas, regularização das superfícies, uma demão de primário sintético do tipo CIN CINOLITE, ou equivalente, nas paredes exteriores dos blocos, de acordo com as tonalidades definidas no mapa de acabamentos | Fornecimento e aplicação de pintura com três demãos de tinta aquosa 100% acrílica do tipo NOVATEX HD, ou equivalente, com acabamento a película areada fina, incluindo montagem e desmonte de andaimes, limpeza e raspagem de tintas soltas, regularização das superfícies, uma demão de primário sintético do tipo CIN CINOLITE, ou equivalente, nas paredes exteriores dos blocos, de acordo com as tonalidades definidas no mapa de acabamentos | Fornecimento e aplicação de pintura com três demãos de tinta aquosa 100% acrílica do tipo NOVATEX HD, ou equivalente, com acabamento a película areada fina, incluindo montagem e desmonte de andaimes, limpeza e raspagem de tintas soltas, regularização das superfícies, uma demão de primário sintético do tipo CIN CINOLITE, ou equivalente, nas paredes exteriores dos blocos, de acordo com as tonalidades definidas no mapa de acabamentos | Fornecimento e aplicação de pintura com três demãos de tinta aquosa 100% acrílica do tipo NOVATEX HD, ou equivalente, com acabamento a película areada fina, incluindo montagem e desmonte de andaimes, limpeza e raspagem de tintas soltas, regularização das superfícies, uma demão de primário sintético do tipo CIN CINOLITE, ou equivalente, nas paredes exteriores dos blocos, de acordo com as tonalidades definidas no mapa de acabamentos | Fornecimento e aplicação de pintura com três demãos de tinta aquosa 100% acrílica do tipo NOVATEX HD, ou equivalente, com acabamento a película areada fina, incluindo montagem e desmonte de andaimes, limpeza e raspagem de tintas soltas, regularização das superfícies, uma demão de primário sintético do tipo CIN CINOLITE, ou equivalente, nas paredes exteriores dos blocos, de acordo com as tonalidades definidas no mapa de acabamentos | Fornecimento e aplicação de pintura com três demãos de tinta aquosa 100% acrílica do tipo NOVATEX HD, ou equivalente, com acabamento a película areada fina, incluindo montagem e desmonte de andaimes, limpeza e raspagem de tintas soltas, regularização das superfícies, uma demão de primário sintético do tipo CIN CINOLITE, ou equivalente, nas paredes exteriores dos blocos, de acordo com as tonalidades definidas no mapa de acabamentos | Fornecimento e aplicação de pintura com três demãos de tinta aquosa 100% acrílica do tipo NOVATEX HD, ou equivalente, com acabamento a película areada fina, incluindo montagem e desmonte de andaimes, limpeza e raspagem de tintas soltas, regularização das superfícies, uma demão de primário sintético do tipo CIN CINOLITE, ou equivalente, nas paredes exteriores dos blocos, de acordo com as tonalidades definidas no mapa de acabamentos | Fornecimento e aplicação de pintura com três demãos de tinta aquosa 100% acrílica do tipo NOVATEX HD, ou equivalente, com acabamento a película areada fina, incluindo montagem e desmonte de andaimes, limpeza e raspagem de tintas soltas, regularização das superfícies, uma demão de primário sintético do tipo CIN CINOLITE, ou equivalente, nas paredes exteriores dos blocos, de acordo com as tonalidades definidas no mapa de acabamentos | Fornecimento e aplicação de pintura com três demãos de tinta aquosa 100% acrílica do tipo NOVATEX HD, ou equivalente, com acabamento a película areada fina, incluindo montagem e desmonte de andaimes, limpeza e raspagem de tintas soltas, regularização das superfícies, uma demão de primário sintético do tipo CIN CINOLITE, ou equivalente, nas paredes exteriores dos blocos, de acordo com as tonalidades definidas no mapa de acabamentos | Fornecimento e aplicação de pintura com três demãos de tinta aquosa 100% acrílica do tipo NOVATEX HD, ou equivalente, com acabamento a película areada fina, incluindo montagem e desmonte de andaimes, limpeza e raspagem de tintas soltas, regularização das superfícies, uma demão de primário sintético do tipo CIN CINOLITE, ou equivalente, nas paredes exteriores dos blocos, de acordo com as tonalidades definidas no mapa de acabamentos | Fornecimento e aplicação de pintura com três demãos de tinta aquosa 100% acrílica do tipo NOVATEX HD, ou equivalente, com acabamento a película areada fina, incluindo montagem e desmonte de andaimes, limpeza e raspagem de tintas soltas, regularização das superfícies, uma demão de primário sintético do tipo CIN CINOLITE, ou equivalente, nas paredes exteriores dos blocos, de acordo com as tonalidades definidas no mapa de acabamentos | Fornecimento e aplicação de pintura com três demãos de tinta aquosa 100% acrílica do tipo NOVATEX HD, ou equivalente, com acabamento a película areada fina, incluindo montagem e desmonte de andaimes, limpeza e raspagem de tintas soltas, regularização das superfícies, uma demão de primário sintético do tipo CIN CINOLITE, ou equivalente, nas paredes exteriores dos blocos, de acordo com as tonalidades definidas no mapa de acabamentos | Fornecimento e aplicação de pintura com três demãos de tinta aquosa 100% acrílica do tipo NOVATEX HD, ou equivalente, com acabamento a película areada fina, incluindo montagem e desmonte de andaimes, limpeza e raspagem de tintas soltas, regularização das superfícies, uma demão de primário sintético do tipo CIN CINOLITE, ou equivalente, nas paredes exteriores dos blocos, de acordo com as tonalidades definidas no mapa de acabamentos | Fornecimento e aplicação de pintura com três demãos de tinta aquosa 100% acrílica do tipo NOVATEX HD, ou equivalente, com acabamento a película areada fina, incluindo montagem e desmonte de andaimes, limpeza e raspagem de tintas soltas, regularização das superfícies, uma demão de primário sintético do tipo CIN CINOLITE, ou equivalente, nas paredes exteriores dos blocos, de acordo com as tonalidades definidas no mapa de acabamentos | Fornecimento e aplicação de pintura com três demãos de tinta aquosa 100% acrílica do tipo NOVATEX HD, ou equivalente, com acabamento a película areada fina, incluindo montagem e desmonte de andaimes, limpeza e raspagem de tintas soltas, regularização das superfícies, uma demão de primário sintético do tipo CIN CINOLITE, ou equivalente, nas paredes exteriores dos blocos, de acordo com as tonalidades definidas no mapa de acabamentos | Fornecimento e aplicação de pintura com três demãos de tinta aquosa 100% acrílica do tipo NOVATEX HD, ou equivalente, com acabamento a película areada fina, incluindo montagem e desmonte de andaimes, limpeza e raspagem de tintas soltas, regularização das superfícies, uma demão de primário sintético do tipo CIN CINOLITE, ou equivalente, nas paredes exteriores dos blocos, de acordo com as tonalidades definidas no mapa de acabamentos | Fornecimento e aplicação de pintura com três demãos de tinta aquosa 100% acrílica do tipo NOVATEX HD, ou equivalente, com acabamento a película areada fina, incluindo montagem e desmonte de andaimes, limpeza e raspagem de tintas soltas, regularização das superfícies, uma demão de primário sintético do tipo CIN CINOLITE, ou equivalente, nas paredes exteriores dos blocos, de acordo com as tonalidades definidas no mapa de acabamentos | Fornecimento e aplicação de pintura com três demãos de tinta aquosa 100% acrílica do tipo NOVATEX HD, ou equivalente, com acabamento a película areada fina, incluindo montagem e desmonte de andaimes, limpeza e raspagem de tintas soltas, regularização das superfícies, uma demão de primário sintético do tipo CIN CINOLITE, ou equivalente, nas paredes exteriores dos blocos, de acordo com as tonalidades definidas no mapa de acabamentos | Fornecimento e aplicação de pintura com três demãos de tinta aquosa 100% acrílica do tipo NOVATEX HD, ou equivalente, com acabamento a película areada fina, incluindo montagem e desmonte de andaimes, limpeza e raspagem de tintas soltas, regularização das superfícies, uma demão de primário sintético do tipo CIN CINOLITE, ou equivalente, nas paredes exteriores dos blocos, de acordo com as tonalidades definidas no mapa de acabamentos | Fornecimento e aplicação de pintura com três demãos de tinta aquosa 100% acrílica do tipo NOVATEX HD, ou equivalente, com acabamento a película areada fina, incluindo montagem e desmonte de andaimes, limpeza e raspagem de tintas soltas, regularização das superfícies, uma demão de primário sintético do tipo CIN CINOLITE, ou equivalente, nas paredes exteriores dos blocos, de acordo com as tonalidades definidas no mapa de acabamentos | Fornecimento e aplicação de pintura com três demãos de tinta aquosa 100% acrílica do tipo NOVATEX HD, ou equivalente, com acabamento a película areada fina, incluindo montagem e desmonte de andaimes, limpeza e raspagem de tintas soltas, regularização das superfícies, uma demão de primário sintético do tipo CIN CINOLITE, ou equivalente, nas paredes exteriores dos blocos, de acordo com as tonalidades definidas no mapa de acabamentos | Fornecimento e aplicação de pintura com três demãos de tinta aquosa 100% acrílica do tipo NOVATEX HD, ou equivalente, com acabamento a película areada fina, incluindo montagem e desmonte de andaimes, limpeza e raspagem de tintas soltas, regularização das superfícies, uma demão de primário sintético do tipo CIN CINOLITE, ou equivalente, nas paredes exteriores dos blocos, de acordo com as tonalidades definidas no mapa de acabamentos | Fornecimento e aplicação de pintura com três demãos de tinta aquosa 100% acrílica do tipo NOVATEX HD, ou equivalente, com acabamento a película areada fina, incluindo montagem e desmonte de andaimes, limpeza e raspagem de tintas soltas, regularização das superfícies, uma demão de primário sintético do tipo CIN CINOLITE, ou equivalente, nas paredes exteriores dos blocos, de acordo com as tonalidades definidas no mapa de acabamentos | Fornecimento e aplicação de pintura com três demãos de tinta aquosa 100% acrílica do tipo NOVATEX HD, ou equivalente, com acabamento a película areada fina, incluindo montagem e desmonte de andaimes, limpeza e raspagem de tintas soltas, regularização das superfícies, uma demão de primário sintético do tipo CIN CINOLITE, ou equivalente, nas paredes exteriores dos blocos, de acordo com as tonalidades definidas no mapa de acabamentos | Fornecimento e aplicação de pintura com três demãos de tinta aquosa 100% acrílica do tipo NOVATEX HD, ou equivalente, com acabamento a película areada fina, incluindo montagem e desmonte de andaimes, limpeza e raspagem de tintas soltas, regularização das superfícies, uma demão de primário sintético do tipo CIN CINOLITE, ou equivalente, nas paredes exteriores dos blocos, de acordo com as tonalidades definidas no mapa de acabamentos | Fornecimento e aplicação de pintura com três demãos de tinta aquosa 100% acrílica do tipo NOVATEX HD, ou equivalente, com acabamento a película areada fina, incluindo montagem e desmonte de andaimes, limpeza e raspagem de tintas soltas, regularização das superfícies, uma demão de primário sintético do tipo CIN CINOLITE, ou equivalente, nas paredes exteriores dos blocos, de acordo com as tonalidades definidas no mapa de acabamentos | Fornecimento e aplicação de pintura com três demãos de tinta aquosa 100% acrílica do tipo NOVATEX HD, ou equivalente, com acabamento a película areada fina, incluindo montagem e desmonte de andaimes, limpeza e raspagem de tintas soltas, regularização das superfícies, uma demão de primário sintético do tipo CIN CINOLITE, ou equivalente, nas paredes exteriores dos blocos, de acordo com as tonalidades definidas no mapa de acabamentos | Fornecimento e aplicação de pintura com três demãos de tinta aquosa 100% acrílica do tipo NOVATEX HD, ou equivalente, com acabamento a película areada fina, incluindo montagem e desmonte de andaimes, limpeza e raspagem de tintas soltas, regularização das superfícies, uma demão de primário sintético do tipo CIN CINOLITE, ou equivalente, nas paredes exteriores dos blocos, de acordo com as tonalidades definidas no mapa de acabamentos | Fornecimento e aplicação de pintura com três demãos de tinta aquosa 100% acrílica do tipo NOVATEX HD, ou equivalente, com acabamento a película areada fina, incluindo montagem e desmonte de andaimes, limpeza e raspagem de tintas soltas, regularização das superfícies, uma demão de primário sintético do tipo CIN CINOLITE, ou equivalente, nas paredes exteriores dos blocos, de acordo com as tonalidades definidas no mapa de acabamentos | Fornecimento e aplicação de pintura com três demãos de tinta aquosa 100% acrílica do tipo NOVATEX HD, ou equivalente, com acabamento a película areada fina, incluindo montagem e desmonte de andaimes, limpeza e raspagem de tintas soltas, regularização das superfícies, uma demão de primário sintético do tipo CIN CINOLITE, ou equivalente, nas paredes exteriores dos blocos, de acordo com as tonalidades definidas no mapa de acabamentos | Fornecimento e aplicação de pintura com três demãos de tinta aquosa 100% acrílica do tipo NOVATEX HD, ou equivalente, com acabamento a película areada fina, incluindo montagem e desmonte de andaimes, limpeza e raspagem de tintas soltas, regularização das superfícies, uma demão de primário sintético do tipo CIN CINOLITE, ou equivalente, nas paredes exteriores dos blocos, de acordo com as tonalidades definidas no mapa de acabamentos | Fornecimento e aplicação de pintura com três demãos de tinta aquosa 100% acrílica do tipo NOVATEX HD, ou equivalente, com acabamento a película areada fina, incluindo montagem e desmonte de andaimes, limpeza e raspagem de tintas soltas, regularização das superfícies, uma demão de primário sintético do tipo CIN CINOLITE, ou equivalente, nas paredes exteriores dos blocos, de acordo com as tonalidades definidas no mapa de acabamentos | Fornecimento e aplicação de pintura com três demãos de tinta aquosa 100% acrílica do tipo NOVATEX HD, ou equivalente, com acabamento a película areada fina, incluindo montagem e desmonte de andaimes, limpeza e raspagem de tintas soltas, regularização das superfícies, uma demão de primário sintético do tipo CIN CINOLITE, ou equivalente, nas paredes exteriores dos blocos, de acordo com as tonalidades definidas no mapa de acabamentos | Fornecimento e aplicação de pintura com três demãos de tinta aquosa 100% acrílica do tipo NOVATEX HD, ou equivalente, com acabamento a película areada fina, incluindo montagem e desmonte de andaimes, limpeza e raspagem de tintas soltas, regularização das superfícies, uma demão de primário sintético do tipo CIN CINOLITE, ou equivalente, nas paredes exteriores dos blocos, de acordo com as tonalidades definidas no mapa de acabamentos | Fornecimento e aplicação de pintura com três demãos de tinta aquosa 100% acrílica do tipo NOVATEX HD, ou equivalente, com acabamento a película areada fina, incluindo montagem e desmonte de andaimes, limpeza e raspagem de tintas soltas, regularização das superfícies, uma demão de primário sintético do tipo CIN CINOLITE, ou equivalente, nas paredes exteriores dos blocos, de acordo com as tonalidades definidas no mapa de acabamentos | Fornecimento e aplicação de pintura com três demãos de tinta aquosa 100% acrílica do tipo NOVATEX HD, ou equivalente, com acabamento a película areada fina, incluindo montagem e desmonte de andaimes, limpeza e raspagem de tintas soltas, regularização das superfícies, uma demão de primário sintético do tipo CIN CINOLITE, ou equivalente, nas paredes exteriores dos blocos, de acordo com as tonalidades definidas no mapa de acabamentos | Fornecimento e aplicação de pintura com três demãos de tinta aquosa 100% acrílica do tipo NOVATEX HD, ou equivalente, com acabamento a película areada fina, incluindo montagem e desmonte de andaimes, limpeza e raspagem de tintas soltas, regularização das superfícies, uma demão de primário sintético do tipo CIN CINOLITE, ou equivalente, nas paredes exteriores dos blocos, de acordo com as tonalidades definidas no mapa de acabamentos | Fornecimento e aplicação de pintura com três demãos de tinta aquosa 100% acrílica do tipo NOVATEX HD, ou equivalente, com acabamento a película areada fina, incluindo montagem e desmonte de andaimes, limpeza e raspagem de tintas soltas, regularização das superfícies, uma demão de primário sintético do tipo CIN CINOLITE, ou equivalente, nas paredes exteriores dos blocos, de acordo com as tonalidades definidas no mapa de acabamentos | Fornecimento e aplicação de pintura com três demãos de tinta aquosa 100% acrílica do tipo NOVATEX HD, ou equivalente, com acabamento a película areada fina, incluindo montagem e desmonte de andaimes, limpeza e raspagem de tintas soltas, regularização das superfícies, uma demão de primário sintético do tipo CIN CINOLITE, ou equivalente, nas paredes exteriores dos blocos, de acordo com as tonalidades definidas no mapa de acabamentos | Fornecimento e aplicação de pintura com três demãos de tinta aquosa 100% acrílica do tipo NOVATEX HD, ou equivalente, com acabamento a película areada fina, incluindo montagem e desmonte de andaimes, limpeza e raspagem de tintas soltas, regularização das superfícies, uma demão de primário sintético do tipo CIN CINOLITE, ou equivalente, nas paredes exteriores dos blocos, de acordo com as tonalidades definidas no mapa de acabamentos | Fornecimento e aplicação de pintura com três demãos de tinta aquosa 100% acrílica do tipo NOVATEX HD, ou equivalente, com acabamento a película areada fina, incluindo montagem e desmonte de andaimes, limpeza e raspagem de tintas soltas, regularização das superfícies, uma demão de primário sintético do tipo CIN CINOLITE, ou equivalente, nas paredes exteriores dos blocos, de acordo com as tonalidades definidas no mapa de acabamentos | Fornecimento e aplicação de pintura com três demãos de tinta aquosa 100% acrílica do tipo NOVATEX HD, ou equivalente, com acabamento a película areada fina, incluindo montagem e desmonte de andaimes, limpeza e raspagem de tintas soltas, regularização das superfícies, uma demão de primário sintético do tipo CIN CINOLITE, ou equivalente, nas paredes exteriores dos blocos, de acordo com as tonalidades definidas no mapa de acabamentos | Fornecimento e aplicação de pintura com três demãos de tinta aquosa 100% acrílica do tipo NOVATEX HD, ou equivalente, com acabamento a película areada fina, incluindo montagem e desmonte de andaimes, limpeza e raspagem de tintas soltas, regularização das superfícies, uma demão de primário sintético do tipo CIN CINOLITE, ou equivalente, nas paredes exteriores dos blocos, de acordo com as tonalidades definidas no mapa de acabamentos | Fornecimento e aplicação de pintura com três demãos de tinta aquosa 100% acrílica do tipo NOVATEX HD, ou equivalente, com acabamento a película areada fina, incluindo montagem e desmonte de andaimes, limpeza e raspagem de tintas soltas, regularização das superfícies, uma demão de primário sintético do tipo CIN CINOLITE, ou equivalente, nas paredes exteriores dos blocos, de acordo com as tonalidades definidas no mapa de acabamentos | Fornecimento e aplicação de pintura com três demãos de tinta aquosa 100% acrílica do tipo NOVATEX HD, ou equivalente, com acabamento a película areada fina, incluindo montagem e desmonte de andaimes, limpeza e raspagem de tintas soltas, regularização das superfícies, uma demão de primário sintético do tipo CIN CINOLITE, ou equivalente, nas paredes exteriores dos blocos, de acordo com as tonalidades definidas no mapa de acabamentos | Fornecimento e aplicação de pintura com três demãos de tinta aquosa 100% acrílica do tipo NOVATEX HD, ou equivalente, com acabamento a película areada fina, incluindo montagem e desmonte de andaimes, limpeza e raspagem de tintas soltas, regularização das superfícies, uma demão de primário sintético do tipo CIN CINOLITE, ou equivalente, nas paredes exteriores dos blocos, de acordo com as tonalidades definidas no mapa de acabamentos | Fornecimento e aplicação de pintura com três demãos de tinta aquosa 100% acrílica do tipo NOVATEX HD, ou equivalente, com acabamento a película areada fina, incluindo montagem e desmonte de andaimes, limpeza e raspagem de tintas soltas, regularização das superfícies, uma demão de primário sintético do tipo CIN CINOLITE, ou equivalente, nas paredes exteriores dos blocos, de acordo com as tonalidades definidas no mapa de acabamentos | Fornecimento e aplicação de pintura com três demãos de tinta aquosa 100% acrílica do tipo NOVATEX HD, ou equivalente, com acabamento a película areada fina, incluindo montagem e desmonte de andaimes, limpeza e raspagem de tintas soltas, regularização das superfícies, uma demão de primário sintético do tipo CIN CINOLITE, ou equivalente, nas paredes exteriores dos blocos, de acordo com as tonalidades definidas no mapa de acabamentos | Fornecimento e aplicação de pintura com três demãos de tinta aquosa 100% acrílica do tipo NOVATEX HD, ou equivalente, com acabamento a película areada fina, incluindo montagem e desmonte de andaimes, limpeza e raspagem de tintas soltas, regularização das superfícies, uma demão de primário sintético do tipo CIN CINOLITE, ou equivalente, nas paredes exteriores dos blocos, de acordo com as tonalidades definidas no mapa de acabamentos | Fornecimento e aplicação de pintura com três demãos de tinta aquosa 100% acrílica do tipo NOVATEX HD, ou equivalente, com acabamento a película areada fina, incluindo montagem e desmonte de andaimes, limpeza e raspagem de tintas soltas, regularização das superfícies, uma demão de primário sintético do tipo CIN CINOLITE, ou equivalente, nas paredes exteriores dos blocos, de acordo com as tonalidades definidas no mapa de acabamentos | Fornecimento e aplicação de pintura com três demãos de tinta aquosa 100% acrílica do tipo NOVATEX HD, ou equivalente, com acabamento a película areada fina, incluindo montagem e desmonte de andaimes, limpeza e raspagem de tintas soltas, regularização das superfícies, uma demão de primário sintético do tipo CIN CINOLITE, ou equivalente, nas paredes exteriores dos blocos, de acordo com as tonalidades definidas no mapa de acabamentos | Fornecimento e aplicação de pintura com três demãos de tinta aquosa 100% acrílica do tipo NOVATEX HD, ou equivalente, com acabamento a película areada fina, incluindo montagem e desmonte de andaimes, limpeza e raspagem de tintas soltas, regularização das superfícies, uma demão de primário sintético do tipo CIN CINOLITE, ou equivalente, nas paredes exteriores dos blocos, de acordo com as tonalidades definidas no mapa de acabamentos | Fornecimento e aplicação de pintura com três demãos de tinta aquosa 100% acrílica do tipo NOVATEX HD, ou equivalente, com acabamento a película areada fina, incluindo montagem e desmonte de andaimes, limpeza e raspagem de tintas soltas, regularização das superfícies, uma demão de primário sintético do tipo CIN CINOLITE, ou equivalente, nas paredes exteriores dos blocos, de acordo com as tonalidades definidas no mapa de acabamentos | Fornecimento e aplicação de pintura com três demãos de tinta aquosa 100% acrílica do tipo NOVATEX HD, ou equivalente, com acabamento a película areada fina, incluindo montagem e desmonte de andaimes, limpeza e raspagem de tintas soltas, regularização das superfícies, uma demão de primário sintético do tipo CIN CINOLITE, ou equivalente, nas paredes exteriores dos blocos, de acordo com as tonalidades definidas no mapa de acabamentos | Fornecimento e aplicação de pintura com três demãos de tinta aquosa 100% acrílica do tipo NOVATEX HD, ou equivalente, com acabamento a película areada fina, incluindo montagem e desmonte de andaimes, limpeza e raspagem de tintas soltas, regularização das superfícies, uma demão de primário sintético do tipo CIN CINOLITE, ou equivalente, nas paredes exteriores dos blocos, de acordo com as tonalidades definidas no mapa de acabamentos | Fornecimento e aplicação de pintura com três demãos de tinta aquosa 100% acrílica do tipo NOVATEX HD, ou equivalente, com acabamento a película areada fina, incluindo montagem e desmonte de andaimes, limpeza e raspagem de tintas soltas, regularização das superfícies, uma demão de primário sintético do tipo CIN CINOLITE, ou equivalente, nas paredes exteriores dos blocos, de acordo com as tonalidades definidas no mapa de acabamentos | Fornecimento e aplicação de pintura com três demãos de tinta aquosa 100% acrílica do tipo NOVATEX HD, ou equivalente, com acabamento a película areada fina, incluindo montagem e desmonte de andaimes, limpeza e raspagem de tintas soltas, regularização das superfícies, uma demão de primário sintético do tipo CIN CINOLITE, ou equivalente, nas paredes exteriores dos blocos, de acordo com as tonalidades definidas no mapa de acabamentos | Fornecimento e aplicação de pintura com três demãos de tinta aquosa 100% acrílica do tipo NOVATEX HD, ou equivalente, com acabamento a película areada fina, incluindo montagem e desmonte de andaimes, limpeza e raspagem de tintas soltas, regularização das superfícies, uma demão de primário sintético do tipo CIN CINOLITE, ou equivalente, nas paredes exteriores dos blocos, de acordo com as tonalidades definidas no mapa de acabamentos | Fornecimento e aplicação de pintura com três demãos de tinta aquosa 100% acrílica do tipo NOVATEX HD, ou equivalente, com acabamento a película areada fina, incluindo montagem e desmonte de andaimes, limpeza e raspagem de tintas soltas, regularização das superfícies, uma demão de primário sintético do tipo CIN CINOLITE, ou equivalente, nas paredes exteriores dos blocos, de acordo com as tonalidades definidas no mapa de acabamentos | Fornecimento e aplicação de pintura com três demãos de tinta aquosa 100% acrílica do tipo NOVATEX HD, ou equivalente, com acabamento a película areada fina, incluindo montagem e desmonte de andaimes, limpeza e raspagem de tintas soltas, regularização das superfícies, uma demão de primário sintético do tipo CIN CINOLITE, ou equivalente, nas paredes exteriores dos blocos, de acordo com as tonalidades definidas no mapa de acabamentos | Fornecimento e aplicação de pintura com três demãos de tinta aquosa 100% acrílica do tipo NOVATEX HD, ou equivalente, com acabamento a película areada fina, incluindo montagem e desmonte de andaimes, limpeza e raspagem de tintas soltas, regularização das superfícies, uma demão de primário sintético do tipo CIN CINOLITE, ou equivalente, nas paredes exteriores dos blocos, de acordo com as tonalidades definidas no mapa de acabamentos | Fornecimento e aplicação de pintura com três demãos de tinta aquosa 100% acrílica do tipo NOVATEX HD, ou equivalente, com acabamento a película areada fina, incluindo montagem e desmonte de andaimes, limpeza e raspagem de tintas soltas, regularização das superfícies, uma demão de primário sintético do tipo CIN CINOLITE, ou equivalente, nas paredes exteriores dos blocos, de acordo com as tonalidades definidas no mapa de acabamentos | Fornecimento e aplicação de pintura com três demãos de tinta aquosa 100% acrílica do tipo NOVATEX HD, ou equivalente, com acabamento a película areada fina, incluindo montagem e desmonte de andaimes, limpeza e raspagem de tintas soltas, regularização das superfícies, uma demão de primário sintético do tipo CIN CINOLITE, ou equivalente, nas paredes exteriores dos blocos, de acordo com as tonalidades definidas no mapa de acabamentos | Fornecimento e aplicação de pintura com três demãos de tinta aquosa 100% acrílica do tipo NOVATEX HD, ou equivalente, com acabamento a película areada fina, incluindo montagem e desmonte de andaimes, limpeza e raspagem de tintas soltas, regularização das superfícies, uma demão de primário sintético do tipo CIN CINOLITE, ou equivalente, nas paredes exteriores dos blocos, de acordo com as tonalidades definidas no mapa de acabamentos | Fornecimento e aplicação de pintura com três demãos de tinta aquosa 100% acrílica do tipo NOVATEX HD, ou equivalente, com acabamento a película areada fina, incluindo montagem e desmonte de andaimes, limpeza e raspagem de tintas soltas, regularização das superfícies, uma demão de primário sintético do tipo CIN CINOLITE, ou equivalente, nas paredes exteriores dos blocos, de acordo com as tonalidades definidas no mapa de acabamentos | Fornecimento e aplicação de pintura com três demãos de tinta aquosa 100% acrílica do tipo NOVATEX HD, ou equivalente, com acabamento a película areada fina, incluindo montagem e desmonte de andaimes, limpeza e raspagem de tintas soltas, regularização das superfícies, uma demão de primário sintético do tipo CIN CINOLITE, ou equivalente, nas paredes exteriores dos blocos, de acordo com as tonalidades definidas no mapa de acabamentos | Fornecimento e aplicação de pintura com três demãos de tinta aquosa 100% acrílica do tipo NOVATEX HD, ou equivalente, com acabamento a película areada fina, incluindo montagem e desmonte de andaimes, limpeza e raspagem de tintas soltas, regularização das superfícies, uma demão de primário sintético do tipo CIN CINOLITE, ou equivalente, nas paredes exteriores dos blocos, de acordo com as tonalidades definidas no mapa de acabamentos | Fornecimento e aplicação de pintura com três demãos de tinta aquosa 100% acrílica do tipo NOVATEX HD, ou equivalente, com acabamento a película areada fina, incluindo montagem e desmonte de andaimes, limpeza e raspagem de tintas soltas, regularização das superfícies, uma demão de primário sintético do tipo CIN CINOLITE, ou equivalente, nas paredes exteriores dos blocos, de acordo com as tonalidades definidas no mapa de acabamentos | Fornecimento e aplicação de pintura com três demãos de tinta aquosa 100% acrílica do tipo NOVATEX HD, ou equivalente, com acabamento a película areada fina, incluindo montagem e desmonte de andaimes, limpeza e raspagem de tintas soltas, regularização das superfícies, uma demão de primário sintético do tipo CIN CINOLITE, ou equivalente, nas paredes exteriores dos blocos, de acordo com as tonalidades definidas no mapa de acabamentos | Fornecimento e aplicação de pintura com três demãos de tinta aquosa 100% acrílica do tipo NOVATEX HD, ou equivalente, com acabamento a película areada fina, incluindo montagem e desmonte de andaimes, limpeza e raspagem de tintas soltas, regularização das superfícies, uma demão de primário sintético do tipo CIN CINOLITE, ou equivalente, nas paredes exteriores dos blocos, de acordo com as tonalidades definidas no mapa de acabamentos | Fornecimento e aplicação de pintura com três demãos de tinta aquosa 100% acrílica do tipo NOVATEX HD, ou equivalente, com acabamento a película areada fina, incluindo montagem e desmonte de andaimes, limpeza e raspagem de tintas soltas, regularização das superfícies, uma demão de primário sintético do tipo CIN CINOLITE, ou equivalente, nas paredes exteriores dos blocos, de acordo com as tonalidades definidas no mapa de acabamentos | Fornecimento e aplicação de pintura com três demãos de tinta aquosa 100% acrílica do tipo NOVATEX HD, ou equivalente, com acabamento a película areada fina, incluindo montagem e desmonte de andaimes, limpeza e raspagem de tintas soltas, regularização das superfícies, uma demão de primário sintético do tipo CIN CINOLITE, ou equivalente, nas paredes exteriores dos blocos, de acordo com as tonalidades definidas no mapa de acabamentos | Fornecimento e aplicação de pintura com três demãos de tinta aquosa 100% acrílica do tipo NOVATEX HD, ou equivalente, com acabamento a película areada fina, incluindo montagem e desmonte de andaimes, limpeza e raspagem de tintas soltas, regularização das superfícies, uma demão de primário sintético do tipo CIN CINOLITE, ou equivalente, nas paredes exteriores dos blocos, de acordo com as tonalidades definidas no mapa de acabamentos | Fornecimento e aplicação de pintura com três demãos de tinta aquosa 100% acrílica do tipo NOVATEX HD, ou equivalente, com acabamento a película areada fina, incluindo montagem e desmonte de andaimes, limpeza e raspagem de tintas soltas, regularização das superfícies, uma demão de primário sintético do tipo CIN CINOLITE, ou equivalente, nas paredes exteriores dos blocos, de acordo com as tonalidades definidas no mapa de acabamentos | Fornecimento e aplicação de pintura com três demãos de tinta aquosa 100% acrílica do tipo NOVATEX HD, ou equivalente, com acabamento a película areada fina, incluindo montagem e desmonte de andaimes, limpeza e raspagem de tintas soltas, regularização das superfícies, uma demão de primário sintético do tipo CIN CINOLITE, ou equivalente, nas paredes exteriores dos blocos, de acordo com as tonalidades definidas no mapa de acabamentos | Fornecimento e aplicação de pintura com três demãos de tinta aquosa 100% acrílica do tipo NOVATEX HD, ou equivalente, com acabamento a película areada fina, incluindo montagem e desmonte de andaimes, limpeza e raspagem de tintas soltas, regularização das superfícies, uma demão de primário sintético do tipo CIN CINOLITE, ou equivalente, nas paredes exteriores dos blocos, de acordo com as tonalidades definidas no mapa de acabamentos | Fornecimento e aplicação de pintura com três demãos de tinta aquosa 100% acrílica do tipo NOVATEX HD, ou equivalente, com acabamento a película areada fina, incluindo montagem e desmonte de andaimes, limpeza e raspagem de tintas soltas, regularização das superfícies, uma demão de primário sintético do tipo CIN CINOLITE, ou equivalente, nas paredes exteriores dos blocos, de acordo com as tonalidades definidas no mapa de acabamentos | Fornecimento e aplicação de pintura com três demãos de tinta aquosa 100% acrílica do tipo NOVATEX HD, ou equivalente, com acabamento a película areada fina, incluindo montagem e desmonte de andaimes, limpeza e raspagem de tintas soltas, regularização das superfícies, uma demão de primário sintético do tipo CIN CINOLITE, ou equivalente, nas paredes exteriores dos blocos, de acordo com as tonalidades definidas no mapa de acabamentos | Fornecimento e aplicação de pintura com três demãos de tinta aquosa 100% acrílica do tipo NOVATEX HD, ou equivalente, com acabamento a película areada fina, incluindo montagem e desmonte de andaimes, limpeza e raspagem de tintas soltas, regularização das superfícies, uma demão de primário sintético do tipo CIN CINOLITE, ou equivalente, nas paredes exteriores dos blocos, de acordo com as tonalidades definidas no mapa de acabamentos | Fornecimento e aplicação de pintura com três demãos de tinta aquosa 100% acrílica do tipo NOVATEX HD, ou equivalente, com acabamento a película areada fina, incluindo montagem e desmonte de andaimes, limpeza e raspagem de tintas soltas, regularização das superfícies, uma demão de primário sintético do tipo CIN CINOLITE, ou equivalente, nas paredes exteriores dos blocos, de acordo com as tonalidades definidas no mapa de acabamentos | Fornecimento e aplicação de pintura com três demãos de tinta aquosa 100% acrílica do tipo NOVATEX HD, ou equivalente, com acabamento a película areada fina, incluindo montagem e desmonte de andaimes, limpeza e raspagem de tintas soltas, regularização das superfícies, uma demão de primário sintético do tipo CIN CINOLITE, ou equivalente, nas paredes exteriores dos blocos, de acordo com as tonalidades definidas no mapa de acabamentos | Fornecimento e aplicação de pintura com três demãos de tinta aquosa 100% acrílica do tipo NOVATEX HD, ou equivalente, com acabamento a película areada fina, incluindo montagem e desmonte de andaimes, limpeza e raspagem de tintas soltas, regularização das superfícies, uma demão de primário sintético do tipo CIN CINOLITE, ou equivalente, nas paredes exteriores dos blocos, de acordo com as tonalidades definidas no mapa de acabamentos | Fornecimento e aplicação de pintura com três demãos de tinta aquosa 100% acrílica do tipo NOVATEX HD, ou equivalente, com acabamento a película areada fina, incluindo montagem e desmonte de andaimes, limpeza e raspagem de tintas soltas, regularização das superfícies, uma demão de primário sintético do tipo CIN CINOLITE, ou equivalente, nas paredes exteriores dos blocos, de acordo com as tonalidades definidas no mapa de acabamentos | Fornecimento e aplicação de pintura com três demãos de tinta aquosa 100% acrílica do tipo NOVATEX HD, ou equivalente, com acabamento a película areada fina, incluindo montagem e desmonte de andaimes, limpeza e raspagem de tintas soltas, regularização das superfícies, uma demão de primário sintético do tipo CIN CINOLITE, ou equivalente, nas paredes exteriores dos blocos, de acordo com as tonalidades definidas no mapa de acabamentos | Fornecimento e aplicação de pintura com três demãos de tinta aquosa 100% acrílica do tipo NOVATEX HD, ou equivalente, com acabamento a película areada fina, incluindo montagem e desmonte de andaimes, limpeza e raspagem de tintas soltas, regularização das superfícies, uma demão de primário sintético do tipo CIN CINOLITE, ou equivalente, nas paredes exteriores dos blocos, de acordo com as tonalidades definidas no mapa de acabamentos | Fornecimento e aplicação de pintura com três demãos de tinta aquosa 100% acrílica do tipo NOVATEX HD, ou equivalente, com acabamento a película areada fina, incluindo montagem e desmonte de andaimes, limpeza e raspagem de tintas soltas, regularização das superfícies, uma demão de primário sintético do tipo CIN CINOLITE, ou equivalente, nas paredes exteriores dos blocos, de acordo com as tonalidades definidas no mapa de acabamentos | Fornecimento e aplicação de pintura com três demãos de tinta aquosa 100% acrílica do tipo NOVATEX HD, ou equivalente, com acabamento a película areada fina, incluindo montagem e desmonte de andaimes, limpeza e raspagem de tintas soltas, regularização das superfícies, uma demão de primário sintético do tipo CIN CINOLITE, ou equivalente, nas paredes exteriores dos blocos, de acordo com as tonalidades definidas no mapa de acabamentos | Fornecimento e aplicação de pintura com três demãos de tinta aquosa 100% acrílica do tipo NOVATEX HD, ou equivalente, com acabamento a película areada fina, incluindo montagem e desmonte de andaimes, limpeza e raspagem de tintas soltas, regularização das superfícies, uma demão de primário sintético do tipo CIN CINOLITE, ou equivalente, nas paredes exteriores dos blocos, de acordo com as tonalidades definidas no mapa de acabamentos | Fornecimento e aplicação de pintura com três demãos de tinta aquosa 100% acrílica do tipo NOVATEX HD, ou equivalente, com acabamento a película areada fina, incluindo montagem e desmonte de andaimes, limpeza e raspagem de tintas soltas, regularização das superfícies, uma demão de primário sintético do tipo CIN CINOLITE, ou equivalente, nas paredes exteriores dos blocos, de acordo com as tonalidades definidas no mapa de acabamentos | Fornecimento e aplicação de pintura com três demãos de tinta aquosa 100% acrílica do tipo NOVATEX HD, ou equivalente, com acabamento a película areada fina, incluindo montagem e desmonte de andaimes, limpeza e raspagem de tintas soltas, regularização das superfícies, uma demão de primário sintético do tipo CIN CINOLITE, ou equivalente, nas paredes exteriores dos blocos, de acordo com as tonalidades definidas no mapa de acabamentos | Fornecimento e aplicação de pintura com três demãos de tinta aquosa 100% acrílica do tipo NOVATEX HD, ou equivalente, com acabamento a película areada fina, incluindo montagem e desmonte de andaimes, limpeza e raspagem de tintas soltas, regularização das superfícies, uma demão de primário sintético do tipo CIN CINOLITE, ou equivalente, nas paredes exteriores dos blocos, de acordo com as tonalidades definidas no mapa de acabamentos | Fornecimento e aplicação de pintura com três demãos de tinta aquosa 100% acrílica do tipo NOVATEX HD, ou equivalente, com acabamento a película areada fina, incluindo montagem e desmonte de andaimes, limpeza e raspagem de tintas soltas, regularização das superfícies, uma demão de primário sintético do tipo CIN CINOLITE, ou equivalente, nas paredes exteriores dos blocos, de acordo com as tonalidades definidas no mapa de acabamentos | Fornecimento e aplicação de pintura com três demãos de tinta aquosa 100% acrílica do tipo NOVATEX HD, ou equivalente, com acabamento a película areada fina, incluindo montagem e desmonte de andaimes, limpeza e raspagem de tintas soltas, regularização das superfícies, uma demão de primário sintético do tipo CIN CINOLITE, ou equivalente, nas paredes exteriores dos blocos, de acordo com as tonalidades definidas no mapa de acabamentos | Fornecimento e aplicação de pintura com três demãos de tinta aquosa 100% acrílica do tipo NOVATEX HD, ou equivalente, com acabamento a película areada fina, incluindo montagem e desmonte de andaimes, limpeza e raspagem de tintas soltas, regularização das superfícies, uma demão de primário sintético do tipo CIN CINOLITE, ou equivalente, nas paredes exteriores dos blocos, de acordo com as tonalidades definidas no mapa de acabamentos | Fornecimento e aplicação de pintura com três demãos de tinta aquosa 100% acrílica do tipo NOVATEX HD, ou equivalente, com acabamento a película areada fina, incluindo montagem e desmonte de andaimes, limpeza e raspagem de tintas soltas, regularização das superfícies, uma demão de primário sintético do tipo CIN CINOLITE, ou equivalente, nas paredes exteriores dos blocos, de acordo com as tonalidades definidas no mapa de acabamentos | Fornecimento e aplicação de pintura com três demãos de tinta aquosa 100% acrílica do tipo NOVATEX HD, ou equivalente, com acabamento a película areada fina, incluindo montagem e desmonte de andaimes, limpeza e raspagem de tintas soltas, regularização das superfícies, uma demão de primário sintético do tipo CIN CINOLITE, ou equivalente, nas paredes exteriores dos blocos, de acordo com as tonalidades definidas no mapa de acabamentos | Fornecimento e aplicação de pintura com três demãos de tinta aquosa 100% acrílica do tipo NOVATEX HD, ou equivalente, com acabamento a película areada fina, incluindo montagem e desmonte de andaimes, limpeza e raspagem de tintas soltas, regularização das superfícies, uma demão de primário sintético do tipo CIN CINOLITE, ou equivalente, nas paredes exteriores dos blocos, de acordo com as tonalidades definidas no mapa de acabamentos | Fornecimento e aplicação de pintura com três demãos de tinta aquosa 100% acrílica do tipo NOVATEX HD, ou equivalente, com acabamento a película areada fina, incluindo montagem e desmonte de andaimes, limpeza e raspagem de tintas soltas, regularização das superfícies, uma demão de primário sintético do tipo CIN CINOLITE, ou equivalente, nas paredes exteriores dos blocos, de acordo com as tonalidades definidas no mapa de acabamentos | Fornecimento e aplicação de pintura com três demãos de tinta aquosa 100% acrílica do tipo NOVATEX HD, ou equivalente, com acabamento a película areada fina, incluindo montagem e desmonte de andaimes, limpeza e raspagem de tintas soltas, regularização das superfícies, uma demão de primário sintético do tipo CIN CINOLITE, ou equivalente, nas paredes exteriores dos blocos, de acordo com as tonalidades definidas no mapa de acabamentos | Fornecimento e aplicação de pintura com três demãos de tinta aquosa 100% acrílica do tipo NOVATEX HD, ou equivalente, com acabamento a película areada fina, incluindo montagem e desmonte de andaimes, limpeza e raspagem de tintas soltas, regularização das superfícies, uma demão de primário sintético do tipo CIN CINOLITE, ou equivalente, nas paredes exteriores dos blocos, de acordo com as tonalidades definidas no mapa de acabamentos | Fornecimento e aplicação de pintura com três demãos de tinta aquosa 100% acrílica do tipo NOVATEX HD, ou equivalente, com acabamento a película areada fina, incluindo montagem e desmonte de andaimes, limpeza e raspagem de tintas soltas, regularização das superfícies, uma demão de primário sintético do tipo CIN CINOLITE, ou equivalente, nas paredes exteriores dos blocos, de acordo com as tonalidades definidas no mapa de acabamentos | Fornecimento e aplicação de pintura com três demãos de tinta aquosa 100% acrílica do tipo NOVATEX HD, ou equivalente, com acabamento a película areada fina, incluindo montagem e desmonte de andaimes, limpeza e raspagem de tintas soltas, regularização das superfícies, uma demão de primário sintético do tipo CIN CINOLITE, ou equivalente, nas paredes exteriores dos blocos, de acordo com as tonalidades definidas no mapa de acabamentos | Fornecimento e aplicação de pintura com três demãos de tinta aquosa 100% acrílica do tipo NOVATEX HD, ou equivalente, com acabamento a película areada fina, incluindo montagem e desmonte de andaimes, limpeza e raspagem de tintas soltas, regularização das superfícies, uma demão de primário sintético do tipo CIN CINOLITE, ou equivalente, nas paredes exteriores dos blocos, de acordo com as tonalidades definidas no mapa de acabamentos | Fornecimento e aplicação de pintura com três demãos de tinta aquosa 100% acrílica do tipo NOVATEX HD, ou equivalente, com acabamento a película areada fina, incluindo montagem e desmonte de andaimes, limpeza e raspagem de tintas soltas, regularização das superfícies, uma demão de primário sintético do tipo CIN CINOLITE, ou equivalente, nas paredes exteriores dos blocos, de acordo com as tonalidades definidas no mapa de acabamentos | Fornecimento e aplicação de pintura com três demãos de tinta aquosa 100% acrílica do tipo NOVATEX HD, ou equivalente, com acabamento a película areada fina, incluindo montagem e desmonte de andaimes, limpeza e raspagem de tintas soltas, regularização das superfícies, uma demão de primário sintético do tipo CIN CINOLITE, ou equivalente, nas paredes exteriores dos blocos, de acordo com as tonalidades definidas no mapa de acabamentos | Fornecimento e aplicação de pintura com três demãos de tinta aquosa 100% acrílica do tipo NOVATEX HD, ou equivalente, com acabamento a película areada fina, incluindo montagem e desmonte de andaimes, limpeza e raspagem de tintas soltas, regularização das superfícies, uma demão de primário sintético do tipo CIN CINOLITE, ou equivalente, nas paredes exteriores dos blocos, de acordo com as tonalidades definidas no mapa de acabamentos | Fornecimento e aplicação de pintura com três demãos de tinta aquosa 100% acrílica do tipo NOVATEX HD, ou equivalente, com acabamento a película areada fina, incluindo montagem e desmonte de andaimes, limpeza e raspagem de tintas soltas, regularização das superfícies, uma demão de primário sintético do tipo CIN CINOLITE, ou equivalente, nas paredes exteriores dos blocos, de acordo com as tonalidades definidas no mapa de acabamentos | Fornecimento e aplicação de pintura com três demãos de tinta aquosa 100% acrílica do tipo NOVATEX HD, ou equivalente, com acabamento a película areada fina, incluindo montagem e desmonte de andaimes, limpeza e raspagem de tintas soltas, regularização das superfícies, uma demão de primário sintético do tipo CIN CINOLITE, ou equivalente, nas paredes exteriores dos blocos, de acordo com as tonalidades definidas no mapa de acabamentos | Fornecimento e aplicação de pintura com três demãos de tinta aquosa 100% acrílica do tipo NOVATEX HD, ou equivalente, com acabamento a película areada fina, incluindo montagem e desmonte de andaimes, limpeza e raspagem de tintas soltas, regularização das superfícies, uma demão de primário sintético do tipo CIN CINOLITE, ou equivalente, nas paredes exteriores dos blocos, de acordo com as tonalidades definidas no mapa de acabamentos | Fornecimento e aplicação de pintura com três demãos de tinta aquosa 100% acrílica do tipo NOVATEX HD, ou equivalente, com acabamento a película areada fina, incluindo montagem e desmonte de andaimes, limpeza e raspagem de tintas soltas, regularização das superfícies, uma demão de primário sintético do tipo CIN CINOLITE, ou equivalente, nas paredes exteriores dos blocos, de acordo com as tonalidades definidas no mapa de acabamentos | Fornecimento e aplicação de pintura com três demãos de tinta aquosa 100% acrílica do tipo NOVATEX HD, ou equivalente, com acabamento a película areada fina, incluindo montagem e desmonte de andaimes, limpeza e raspagem de tintas soltas, regularização das superfícies, uma demão de primário sintético do tipo CIN CINOLITE, ou equivalente, nas paredes exteriores dos blocos, de acordo com as tonalidades definidas no mapa de acabamentos | Fornecimento e aplicação de pintura com três demãos de tinta aquosa 100% acrílica do tipo NOVATEX HD, ou equivalente, com acabamento a película areada fina, incluindo montagem e desmonte de andaimes, limpeza e raspagem de tintas soltas, regularização das superfícies, uma demão de primário sintético do tipo CIN CINOLITE, ou equivalente, nas paredes exteriores dos blocos, de acordo com as tonalidades definidas no mapa de acabamentos | Fornecimento e aplicação de pintura com três demãos de tinta aquosa 100% acrílica do tipo NOVATEX HD, ou equivalente, com acabamento a película areada fina, incluindo montagem e desmonte de andaimes, limpeza e raspagem de tintas soltas, regularização das superfícies, uma demão de primário sintético do tipo CIN CINOLITE, ou equivalente, nas paredes exteriores dos blocos, de acordo com as tonalidades definidas no mapa de acabamentos | Fornecimento e aplicação de pintura com três demãos de tinta aquosa 100% acrílica do tipo NOVATEX HD, ou equivalente, com acabamento a película areada fina, incluindo montagem e desmonte de andaimes, limpeza e raspagem de tintas soltas, regularização das superfícies, uma demão de primário sintético do tipo CIN CINOLITE, ou equivalente, nas paredes exteriores dos blocos, de acordo com as tonalidades definidas no mapa de acabamentos | Fornecimento e aplicação de pintura com três demãos de tinta aquosa 100% acrílica do tipo NOVATEX HD, ou equivalente, com acabamento a película areada fina, incluindo montagem e desmonte de andaimes, limpeza e raspagem de tintas soltas, regularização das superfícies, uma demão de primário sintético do tipo CIN CINOLITE, ou equivalente, nas paredes exteriores dos blocos, de acordo com as tonalidades definidas no mapa de acabamentos | Fornecimento e aplicação de pintura com três demãos de tinta aquosa 100% acrílica do tipo NOVATEX HD, ou equivalente, com acabamento a película areada fina, incluindo montagem e desmonte de andaimes, limpeza e raspagem de tintas soltas, regularização das superfícies, uma demão de primário sintético do tipo CIN CINOLITE, ou equivalente, nas paredes exteriores dos blocos, de acordo com as tonalidades definidas no mapa de acabamentos | Fornecimento e aplicação de pintura com três demãos de tinta aquosa 100% acrílica do tipo NOVATEX HD, ou equivalente, com acabamento a película areada fina, incluindo montagem e desmonte de andaimes, limpeza e raspagem de tintas soltas, regularização das superfícies, uma demão de primário sintético do tipo CIN CINOLITE, ou equivalente, nas paredes exteriores dos blocos, de acordo com as tonalidades definidas no mapa de acabamentos | Fornecimento e aplicação de pintura com três demãos de tinta aquosa 100% acrílica do tipo NOVATEX HD, ou equivalente, com acabamento a película areada fina, incluindo montagem e desmonte de andaimes, limpeza e raspagem de tintas soltas, regularização das superfícies, uma demão de primário sintético do tipo CIN CINOLITE, ou equivalente, nas paredes exteriores dos blocos, de acordo com as tonalidades definidas no mapa de acabamentos | Fornecimento e aplicação de pintura com três demãos de tinta aquosa 100% acrílica do tipo NOVATEX HD, ou equivalente, com acabamento a película areada fina, incluindo montagem e desmonte de andaimes, limpeza e raspagem de tintas soltas, regularização das superfícies, uma demão de primário sintético do tipo CIN CINOLITE, ou equivalente, nas paredes exteriores dos blocos, de acordo com as tonalidades definidas no mapa de acabamentos | Fornecimento e aplicação de pintura com três demãos de tinta aquosa 100% acrílica do tipo NOVATEX HD, ou equivalente, com acabamento a película areada fina, incluindo montagem e desmonte de andaimes, limpeza e raspagem de tintas soltas, regularização das superfícies, uma demão de primário sintético do tipo CIN CINOLITE, ou equivalente, nas paredes exteriores dos blocos, de acordo com as tonalidades definidas no mapa de acabamentos | Fornecimento e aplicação de pintura com três demãos de tinta aquosa 100% acrílica do tipo NOVATEX HD, ou equivalente, com acabamento a película areada fina, incluindo montagem e desmonte de andaimes, limpeza e raspagem de tintas soltas, regularização das superfícies, uma demão de primário sintético do tipo CIN CINOLITE, ou equivalente, nas paredes exteriores dos blocos, de acordo com as tonalidades definidas no mapa de acabamentos | Fornecimento e aplicação de pintura com três demãos de tinta aquosa 100% acrílica do tipo NOVATEX HD, ou equivalente, com acabamento a película areada fina, incluindo montagem e desmonte de andaimes, limpeza e raspagem de tintas soltas, regularização das superfícies, uma demão de primário sintético do tipo CIN CINOLITE, ou equivalente, nas paredes exteriores dos blocos, de acordo com as tonalidades definidas no mapa de acabamentos | Fornecimento e aplicação de pintura com três demãos de tinta aquosa 100% acrílica do tipo NOVATEX HD, ou equivalente, com acabamento a película areada fina, incluindo montagem e desmonte de andaimes, limpeza e raspagem de tintas soltas, regularização das superfícies, uma demão de primário sintético do tipo CIN CINOLITE, ou equivalente, nas paredes exteriores dos blocos, de acordo com as tonalidades definidas no mapa de acabamentos | Fornecimento e aplicação de pintura com três demãos de tinta aquosa 100% acrílica do tipo NOVATEX HD, ou equivalente, com acabamento a película areada fina, incluindo montagem e desmonte de andaimes, limpeza e raspagem de tintas soltas, regularização das superfícies, uma demão de primário sintético do tipo CIN CINOLITE, ou equivalente, nas paredes exteriores dos blocos, de acordo com as tonalidades definidas no mapa de acabamentos | Fornecimento e aplicação de pintura com três demãos de tinta aquosa 100% acrílica do tipo NOVATEX HD, ou equivalente, com acabamento a película areada fina, incluindo montagem e desmonte de andaimes, limpeza e raspagem de tintas soltas, regularização das superfícies, uma demão de primário sintético do tipo CIN CINOLITE, ou equivalente, nas paredes exteriores dos blocos, de acordo com as tonalidades definidas no mapa de acabamentos | Fornecimento e aplicação de pintura com três demãos de tinta aquosa 100% acrílica do tipo NOVATEX HD, ou equivalente, com acabamento a película areada fina, incluindo montagem e desmonte de andaimes, limpeza e raspagem de tintas soltas, regularização das superfícies, uma demão de primário sintético do tipo CIN CINOLITE, ou equivalente, nas paredes exteriores dos blocos, de acordo com as tonalidades definidas no mapa de acabamentos | Fornecimento e aplicação de pintura com três demãos de tinta aquosa 100% acrílica do tipo NOVATEX HD, ou equivalente, com acabamento a película areada fina, incluindo montagem e desmonte de andaimes, limpeza e raspagem de tintas soltas, regularização das superfícies, uma demão de primário sintético do tipo CIN CINOLITE, ou equivalente, nas paredes exteriores dos blocos, de acordo com as tonalidades definidas no mapa de acabamentos | Fornecimento e aplicação de pintura com três demãos de tinta aquosa 100% acrílica do tipo NOVATEX HD, ou equivalente, com acabamento a película areada fina, incluindo montagem e desmonte de andaimes, limpeza e raspagem de tintas soltas, regularização das superfícies, uma demão de primário sintético do tipo CIN CINOLITE, ou equivalente, nas paredes exteriores dos blocos, de acordo com as tonalidades definidas no mapa de acabamentos | Fornecimento e aplicação de pintura com três demãos de tinta aquosa 100% acrílica do tipo NOVATEX HD, ou equivalente, com acabamento a película areada fina, incluindo montagem e desmonte de andaimes, limpeza e raspagem de tintas soltas, regularização das superfícies, uma demão de primário sintético do tipo CIN CINOLITE, ou equivalente, nas paredes exteriores dos blocos, de acordo com as tonalidades definidas no mapa de acabamentos | Fornecimento e aplicação de pintura com três demãos de tinta aquosa 100% acrílica do tipo NOVATEX HD, ou equivalente, com acabamento a película areada fina, incluindo montagem e desmonte de andaimes, limpeza e raspagem de tintas soltas, regularização das superfícies, uma demão de primário sintético do tipo CIN CINOLITE, ou equivalente, nas paredes exteriores dos blocos, de acordo com as tonalidades definidas no mapa de acabamentos | Fornecimento e aplicação de pintura com três demãos de tinta aquosa 100% acrílica do tipo NOVATEX HD, ou equivalente, com acabamento a película areada fina, incluindo montagem e desmonte de andaimes, limpeza e raspagem de tintas soltas, regularização das superfícies, uma demão de primário sintético do tipo CIN CINOLITE, ou equivalente, nas paredes exteriores dos blocos, de acordo com as tonalidades definidas no mapa de acabamentos | Fornecimento e aplicação de pintura com três demãos de tinta aquosa 100% acrílica do tipo NOVATEX HD, ou equivalente, com acabamento a película areada fina, incluindo montagem e desmonte de andaimes, limpeza e raspagem de tintas soltas, regularização das superfícies, uma demão de primário sintético do tipo CIN CINOLITE, ou equivalente, nas paredes exteriores dos blocos, de acordo com as tonalidades definidas no mapa de acabamentos | Fornecimento e aplicação de pintura com três demãos de tinta aquosa 100% acrílica do tipo NOVATEX HD, ou equivalente, com acabamento a película areada fina, incluindo montagem e desmonte de andaimes, limpeza e raspagem de tintas soltas, regularização das superfícies, uma demão de primário sintético do tipo CIN CINOLITE, ou equivalente, nas paredes exteriores dos blocos, de acordo com as tonalidades definidas no mapa de acabamentos | Fornecimento e aplicação de pintura com três demãos de tinta aquosa 100% acrílica do tipo NOVATEX HD, ou equivalente, com acabamento a película areada fina, incluindo montagem e desmonte de andaimes, limpeza e raspagem de tintas soltas, regularização das superfícies, uma demão de primário sintético do tipo CIN CINOLITE, ou equivalente, nas paredes exteriores dos blocos, de acordo com as tonalidades definidas no mapa de acabamentos | Fornecimento e aplicação de pintura com três demãos de tinta aquosa 100% acrílica do tipo NOVATEX HD, ou equivalente, com acabamento a película areada fina, incluindo montagem e desmonte de andaimes, limpeza e raspagem de tintas soltas, regularização das superfícies, uma demão de primário sintético do tipo CIN CINOLITE, ou equivalente, nas paredes exteriores dos blocos, de acordo com as tonalidades definidas no mapa de acabamentos | Fornecimento e aplicação de pintura com três demãos de tinta aquosa 100% acrílica do tipo NOVATEX HD, ou equivalente, com acabamento a película areada fina, incluindo montagem e desmonte de andaimes, limpeza e raspagem de tintas soltas, regularização das superfícies, uma demão de primário sintético do tipo CIN CINOLITE, ou equivalente, nas paredes exteriores dos blocos, de acordo com as tonalidades definidas no mapa de acabamentos | Fornecimento e aplicação de pintura com três demãos de tinta aquosa 100% acrílica do tipo NOVATEX HD, ou equivalente, com acabamento a película areada fina, incluindo montagem e desmonte de andaimes, limpeza e raspagem de tintas soltas, regularização das superfícies, uma demão de primário sintético do tipo CIN CINOLITE, ou equivalente, nas paredes exteriores dos blocos, de acordo com as tonalidades definidas no mapa de acabamentos | Fornecimento e aplicação de pintura com três demãos de tinta aquosa 100% acrílica do tipo NOVATEX HD, ou equivalente, com acabamento a película areada fina, incluindo montagem e desmonte de andaimes, limpeza e raspagem de tintas soltas, regularização das superfícies, uma demão de primário sintético do tipo CIN CINOLITE, ou equivalente, nas paredes exteriores dos blocos, de acordo com as tonalidades definidas no mapa de acabamentos | Fornecimento e aplicação de pintura com três demãos de tinta aquosa 100% acrílica do tipo NOVATEX HD, ou equivalente, com acabamento a película areada fina, incluindo montagem e desmonte de andaimes, limpeza e raspagem de tintas soltas, regularização das superfícies, uma demão de primário sintético do tipo CIN CINOLITE, ou equivalente, nas paredes exteriores dos blocos, de acordo com as tonalidades definidas no mapa de acabamentos | Fornecimento e aplicação de pintura com três demãos de tinta aquosa 100% acrílica do tipo NOVATEX HD, ou equivalente, com acabamento a película areada fina, incluindo montagem e desmonte de andaimes, limpeza e raspagem de tintas soltas, regularização das superfícies, uma demão de primário sintético do tipo CIN CINOLITE, ou equivalente, nas paredes exteriores dos blocos, de acordo com as tonalidades definidas no mapa de acabamentos | Fornecimento e aplicação de pintura com três demãos de tinta aquosa 100% acrílica do tipo NOVATEX HD, ou equivalente, com acabamento a película areada fina, incluindo montagem e desmonte de andaimes, limpeza e raspagem de tintas soltas, regularização das superfícies, uma demão de primário sintético do tipo CIN CINOLITE, ou equivalente, nas paredes exteriores dos blocos, de acordo com as tonalidades definidas no mapa de acabamentos | Fornecimento e aplicação de pintura com três demãos de tinta aquosa 100% acrílica do tipo NOVATEX HD, ou equivalente, com acabamento a película areada fina, incluindo montagem e desmonte de andaimes, limpeza e raspagem de tintas soltas, regularização das superfícies, uma demão de primário sintético do tipo CIN CINOLITE, ou equivalente, nas paredes exteriores dos blocos, de acordo com as tonalidades definidas no mapa de acabamentos | Fornecimento e aplicação de pintura com três demãos de tinta aquosa 100% acrílica do tipo NOVATEX HD, ou equivalente, com acabamento a película areada fina, incluindo montagem e desmonte de andaimes, limpeza e raspagem de tintas soltas, regularização das superfícies, uma demão de primário sintético do tipo CIN CINOLITE, ou equivalente, nas paredes exteriores dos blocos, de acordo com as tonalidades definidas no mapa de acabamentos | Fornecimento e aplicação de pintura com três demãos de tinta aquosa 100% acrílica do tipo NOVATEX HD, ou equivalente, com acabamento a película areada fina, incluindo montagem e desmonte de andaimes, limpeza e raspagem de tintas soltas, regularização das superfícies, uma demão de primário sintético do tipo CIN CINOLITE, ou equivalente, nas paredes exteriores dos blocos, de acordo com as tonalidades definidas no mapa de acabamentos | Fornecimento e aplicação de pintura com três demãos de tinta aquosa 100% acrílica do tipo NOVATEX HD, ou equivalente, com acabamento a película areada fina, incluindo montagem e desmonte de andaimes, limpeza e raspagem de tintas soltas, regularização das superfícies, uma demão de primário sintético do tipo CIN CINOLITE, ou equivalente, nas paredes exteriores dos blocos, de acordo com as tonalidades definidas no mapa de acabamentos | Fornecimento e aplicação de pintura com três demãos de tinta aquosa 100% acrílica do tipo NOVATEX HD, ou equivalente, com acabamento a película areada fina, incluindo montagem e desmonte de andaimes, limpeza e raspagem de tintas soltas, regularização das superfícies, uma demão de primário sintético do tipo CIN CINOLITE, ou equivalente, nas paredes exteriores dos blocos, de acordo com as tonalidades definidas no mapa de acabamentos | Fornecimento e aplicação de pintura com três demãos de tinta aquosa 100% acrílica do tipo NOVATEX HD, ou equivalente, com acabamento a película areada fina, incluindo montagem e desmonte de andaimes, limpeza e raspagem de tintas soltas, regularização das superfícies, uma demão de primário sintético do tipo CIN CINOLITE, ou equivalente, nas paredes exteriores dos blocos, de acordo com as tonalidades definidas no mapa de acabamentos | Fornecimento e aplicação de pintura com três demãos de tinta aquosa 100% acrílica do tipo NOVATEX HD, ou equivalente, com acabamento a película areada fina, incluindo montagem e desmonte de andaimes, limpeza e raspagem de tintas soltas, regularização das superfícies, uma demão de primário sintético do tipo CIN CINOLITE, ou equivalente, nas paredes exteriores dos blocos, de acordo com as tonalidades definidas no mapa de acabamentos | Fornecimento e aplicação de pintura com três demãos de tinta aquosa 100% acrílica do tipo NOVATEX HD, ou equivalente, com acabamento a película areada fina, incluindo montagem e desmonte de andaimes, limpeza e raspagem de tintas soltas, regularização das superfícies, uma demão de primário sintético do tipo CIN CINOLITE, ou equivalente, nas paredes exteriores dos blocos, de acordo com as tonalidades definidas no mapa de acabamentos | Fornecimento e aplicação de pintura com três demãos de tinta aquosa 100% acrílica do tipo NOVATEX HD, ou equivalente, com acabamento a película areada fina, incluindo montagem e desmonte de andaimes, limpeza e raspagem de tintas soltas, regularização das superfícies, uma demão de primário sintético do tipo CIN CINOLITE, ou equivalente, nas paredes exteriores dos blocos, de acordo com as tonalidades definidas no mapa de acabamentos | Fornecimento e aplicação de pintura com três demãos de tinta aquosa 100% acrílica do tipo NOVATEX HD, ou equivalente, com acabamento a película areada fina, incluindo montagem e desmonte de andaimes, limpeza e raspagem de tintas soltas, regularização das superfícies, uma demão de primário sintético do tipo CIN CINOLITE, ou equivalente, nas paredes exteriores dos blocos, de acordo com as tonalidades definidas no mapa de acabamentos | Fornecimento e aplicação de pintura com três demãos de tinta aquosa 100% acrílica do tipo NOVATEX HD, ou equivalente, com acabamento a película areada fina, incluindo montagem e desmonte de andaimes, limpeza e raspagem de tintas soltas, regularização das superfícies, uma demão de primário sintético do tipo CIN CINOLITE, ou equivalente, nas paredes exteriores dos blocos, de acordo com as tonalidades definidas no mapa de acabamentos | Fornecimento e aplicação de pintura com três demãos de tinta aquosa 100% acrílica do tipo NOVATEX HD, ou equivalente, com acabamento a película areada fina, incluindo montagem e desmonte de andaimes, limpeza e raspagem de tintas soltas, regularização das superfícies, uma demão de primário sintético do tipo CIN CINOLITE, ou equivalente, nas paredes exteriores dos blocos, de acordo com as tonalidades definidas no mapa de acabamentos | Fornecimento e aplicação de pintura com três demãos de tinta aquosa 100% acrílica do tipo NOVATEX HD, ou equivalente, com acabamento a película areada fina, incluindo montagem e desmonte de andaimes, limpeza e raspagem de tintas soltas, regularização das superfícies, uma demão de primário sintético do tipo CIN CINOLITE, ou equivalente, nas paredes exteriores dos blocos, de acordo com as tonalidades definidas no mapa de acabamentos | Fornecimento e aplicação de pintura com três demãos de tinta aquosa 100% acrílica do tipo NOVATEX HD, ou equivalente, com acabamento a película areada fina, incluindo montagem e desmonte de andaimes, limpeza e raspagem de tintas soltas, regularização das superfícies, uma demão de primário sintético do tipo CIN CINOLITE, ou equivalente, nas paredes exteriores dos blocos, de acordo com as tonalidades definidas no mapa de acabamentos | Fornecimento e aplicação de pintura com três demãos de tinta aquosa 100% acrílica do tipo NOVATEX HD, ou equivalente, com acabamento a película areada fina, incluindo montagem e desmonte de andaimes, limpeza e raspagem de tintas soltas, regularização das superfícies, uma demão de primário sintético do tipo CIN CINOLITE, ou equivalente, nas paredes exteriores dos blocos, de acordo com as tonalidades definidas no mapa de acabamentos | Fornecimento e aplicação de pintura com três demãos de tinta aquosa 100% acrílica do tipo NOVATEX HD, ou equivalente, com acabamento a película areada fina, incluindo montagem e desmonte de andaimes, limpeza e raspagem de tintas soltas, regularização das superfícies, uma demão de primário sintético do tipo CIN CINOLITE, ou equivalente, nas paredes exteriores dos blocos, de acordo com as tonalidades definidas no mapa de acabamentos | Fornecimento e aplicação de pintura com três demãos de tinta aquosa 100% acrílica do tipo NOVATEX HD, ou equivalente, com acabamento a película areada fina, incluindo montagem e desmonte de andaimes, limpeza e raspagem de tintas soltas, regularização das superfícies, uma demão de primário sintético do tipo CIN CINOLITE, ou equivalente, nas paredes exteriores dos blocos, de acordo com as tonalidades definidas no mapa de acabamentos | Fornecimento e aplicação de pintura com três demãos de tinta aquosa 100% acrílica do tipo NOVATEX HD, ou equivalente, com acabamento a película areada fina, incluindo montagem e desmonte de andaimes, limpeza e raspagem de tintas soltas, regularização das superfícies, uma demão de primário sintético do tipo CIN CINOLITE, ou equivalente, nas paredes exteriores dos blocos, de acordo com as tonalidades definidas no mapa de acabamentos | Fornecimento e aplicação de pintura com três demãos de tinta aquosa 100% acrílica do tipo NOVATEX HD, ou equivalente, com acabamento a película areada fina, incluindo montagem e desmonte de andaimes, limpeza e raspagem de tintas soltas, regularização das superfícies, uma demão de primário sintético do tipo CIN CINOLITE, ou equivalente, nas paredes exteriores dos blocos, de acordo com as tonalidades definidas no mapa de acabamentos | Fornecimento e aplicação de pintura com três demãos de tinta aquosa 100% acrílica do tipo NOVATEX HD, ou equivalente, com acabamento a película areada fina, incluindo montagem e desmonte de andaimes, limpeza e raspagem de tintas soltas, regularização das superfícies, uma demão de primário sintético do tipo CIN CINOLITE, ou equivalente, nas paredes exteriores dos blocos, de acordo com as tonalidades definidas no mapa de acabamentos | Fornecimento e aplicação de pintura com três demãos de tinta aquosa 100% acrílica do tipo NOVATEX HD, ou equivalente, com acabamento a película areada fina, incluindo montagem e desmonte de andaimes, limpeza e raspagem de tintas soltas, regularização das superfícies, uma demão de primário sintético do tipo CIN CINOLITE, ou equivalente, nas paredes exteriores dos blocos, de acordo com as tonalidades definidas no mapa de acabamentos | Fornecimento e aplicação de pintura com três demãos de tinta aquosa 100% acrílica do tipo NOVATEX HD, ou equivalente, com acabamento a película areada fina, incluindo montagem e desmonte de andaimes, limpeza e raspagem de tintas soltas, regularização das superfícies, uma demão de primário sintético do tipo CIN CINOLITE, ou equivalente, nas paredes exteriores dos blocos, de acordo com as tonalidades definidas no mapa de acabamentos | Fornecimento e aplicação de pintura com três demãos de tinta aquosa 100% acrílica do tipo NOVATEX HD, ou equivalente, com acabamento a película areada fina, incluindo montagem e desmonte de andaimes, limpeza e raspagem de tintas soltas, regularização das superfícies, uma demão de primário sintético do tipo CIN CINOLITE, ou equivalente, nas paredes exteriores dos blocos, de acordo com as tonalidades definidas no mapa de acabamentos | Fornecimento e aplicação de pintura com três demãos de tinta aquosa 100% acrílica do tipo NOVATEX HD, ou equivalente, com acabamento a película areada fina, incluindo montagem e desmonte de andaimes, limpeza e raspagem de tintas soltas, regularização das superfícies, uma demão de primário sintético do tipo CIN CINOLITE, ou equivalente, nas paredes exteriores dos blocos, de acordo com as tonalidades definidas no mapa de acabamentos | Fornecimento e aplicação de pintura com três demãos de tinta aquosa 100% acrílica do tipo NOVATEX HD, ou equivalente, com acabamento a película areada fina, incluindo montagem e desmonte de andaimes, limpeza e raspagem de tintas soltas, regularização das superfícies, uma demão de primário sintético do tipo CIN CINOLITE, ou equivalente, nas paredes exteriores dos blocos, de acordo com as tonalidades definidas no mapa de acabamentos | Fornecimento e aplicação de pintura com três demãos de tinta aquosa 100% acrílica do tipo NOVATEX HD, ou equivalente, com acabamento a película areada fina, incluindo montagem e desmonte de andaimes, limpeza e raspagem de tintas soltas, regularização das superfícies, uma demão de primário sintético do tipo CIN CINOLITE, ou equivalente, nas paredes exteriores dos blocos, de acordo com as tonalidades definidas no mapa de acabamentos | Fornecimento e aplicação de pintura com três demãos de tinta aquosa 100% acrílica do tipo NOVATEX HD, ou equivalente, com acabamento a película areada fina, incluindo montagem e desmonte de andaimes, limpeza e raspagem de tintas soltas, regularização das superfícies, uma demão de primário sintético do tipo CIN CINOLITE, ou equivalente, nas paredes exteriores dos blocos, de acordo com as tonalidades definidas no mapa de acabamentos | Fornecimento e aplicação de pintura com três demãos de tinta aquosa 100% acrílica do tipo NOVATEX HD, ou equivalente, com acabamento a película areada fina, incluindo montagem e desmonte de andaimes, limpeza e raspagem de tintas soltas, regularização das superfícies, uma demão de primário sintético do tipo CIN CINOLITE, ou equivalente, nas paredes exteriores dos blocos, de acordo com as tonalidades definidas no mapa de acabamentos | Fornecimento e aplicação de pintura com três demãos de tinta aquosa 100% acrílica do tipo NOVATEX HD, ou equivalente, com acabamento a película areada fina, incluindo montagem e desmonte de andaimes, limpeza e raspagem de tintas soltas, regularização das superfícies, uma demão de primário sintético do tipo CIN CINOLITE, ou equivalente, nas paredes exteriores dos blocos, de acordo com as tonalidades definidas no mapa de acabamentos | Fornecimento e aplicação de pintura com três demãos de tinta aquosa 100% acrílica do tipo NOVATEX HD, ou equivalente, com acabamento a película areada fina, incluindo montagem e desmonte de andaimes, limpeza e raspagem de tintas soltas, regularização das superfícies, uma demão de primário sintético do tipo CIN CINOLITE, ou equivalente, nas paredes exteriores dos blocos, de acordo com as tonalidades definidas no mapa de acabamentos | Fornecimento e aplicação de pintura com três demãos de tinta aquosa 100% acrílica do tipo NOVATEX HD, ou equivalente, com acabamento a película areada fina, incluindo montagem e desmonte de andaimes, limpeza e raspagem de tintas soltas, regularização das superfícies, uma demão de primário sintético do tipo CIN CINOLITE, ou equivalente, nas paredes exteriores dos blocos, de acordo com as tonalidades definidas no mapa de acabamentos | Fornecimento e aplicação de pintura com três demãos de tinta aquosa 100% acrílica do tipo NOVATEX HD, ou equivalente, com acabamento a película areada fina, incluindo montagem e desmonte de andaimes, limpeza e raspagem de tintas soltas, regularização das superfícies, uma demão de primário sintético do tipo CIN CINOLITE, ou equivalente, nas paredes exteriores dos blocos, de acordo com as tonalidades definidas no mapa de acabamentos | Fornecimento e aplicação de pintura com três demãos de tinta aquosa 100% acrílica do tipo NOVATEX HD, ou equivalente, com acabamento a película areada fina, incluindo montagem e desmonte de andaimes, limpeza e raspagem de tintas soltas, regularização das superfícies, uma demão de primário sintético do tipo CIN CINOLITE, ou equivalente, nas paredes exteriores dos blocos, de acordo com as tonalidades definidas no mapa de acabamentos | Fornecimento e aplicação de pintura com três demãos de tinta aquosa 100% acrílica do tipo NOVATEX HD, ou equivalente, com acabamento a película areada fina, incluindo montagem e desmonte de andaimes, limpeza e raspagem de tintas soltas, regularização das superfícies, uma demão de primário sintético do tipo CIN CINOLITE, ou equivalente, nas paredes exteriores dos blocos, de acordo com as tonalidades definidas no mapa de acabamentos | Fornecimento e aplicação de pintura com três demãos de tinta aquosa 100% acrílica do tipo NOVATEX HD, ou equivalente, com acabamento a película areada fina, incluindo montagem e desmonte de andaimes, limpeza e raspagem de tintas soltas, regularização das superfícies, uma demão de primário sintético do tipo CIN CINOLITE, ou equivalente, nas paredes exteriores dos blocos, de acordo com as tonalidades definidas no mapa de acabamentos | Fornecimento e aplicação de pintura com três demãos de tinta aquosa 100% acrílica do tipo NOVATEX HD, ou equivalente, com acabamento a película areada fina, incluindo montagem e desmonte de andaimes, limpeza e raspagem de tintas soltas, regularização das superfícies, uma demão de primário sintético do tipo CIN CINOLITE, ou equivalente, nas paredes exteriores dos blocos, de acordo com as tonalidades definidas no mapa de acabamentos | Fornecimento e aplicação de pintura com três demãos de tinta aquosa 100% acrílica do tipo NOVATEX HD, ou equivalente, com acabamento a película areada fina, incluindo montagem e desmonte de andaimes, limpeza e raspagem de tintas soltas, regularização das superfícies, uma demão de primário sintético do tipo CIN CINOLITE, ou equivalente, nas paredes exteriores dos blocos, de acordo com as tonalidades definidas no mapa de acabamentos | Fornecimento e aplicação de pintura com três demãos de tinta aquosa 100% acrílica do tipo NOVATEX HD, ou equivalente, com acabamento a película areada fina, incluindo montagem e desmonte de andaimes, limpeza e raspagem de tintas soltas, regularização das superfícies, uma demão de primário sintético do tipo CIN CINOLITE, ou equivalente, nas paredes exteriores dos blocos, de acordo com as tonalidades definidas no mapa de acabamentos | Fornecimento e aplicação de pintura com três demãos de tinta aquosa 100% acrílica do tipo NOVATEX HD, ou equivalente, com acabamento a película areada fina, incluindo montagem e desmonte de andaimes, limpeza e raspagem de tintas soltas, regularização das superfícies, uma demão de primário sintético do tipo CIN CINOLITE, ou equivalente, nas paredes exteriores dos blocos, de acordo com as tonalidades definidas no mapa de acabamentos | Fornecimento e aplicação de pintura com três demãos de tinta aquosa 100% acrílica do tipo NOVATEX HD, ou equivalente, com acabamento a película areada fina, incluindo montagem e desmonte de andaimes, limpeza e raspagem de tintas soltas, regularização das superfícies, uma demão de primário sintético do tipo CIN CINOLITE, ou equivalente, nas paredes exteriores dos blocos, de acordo com as tonalidades definidas no mapa de acabamentos | Fornecimento e aplicação de pintura com três demãos de tinta aquosa 100% acrílica do tipo NOVATEX HD, ou equivalente, com acabamento a película areada fina, incluindo montagem e desmonte de andaimes, limpeza e raspagem de tintas soltas, regularização das superfícies, uma demão de primário sintético do tipo CIN CINOLITE, ou equivalente, nas paredes exteriores dos blocos, de acordo com as tonalidades definidas no mapa de acabamentos | Fornecimento e aplicação de pintura com três demãos de tinta aquosa 100% acrílica do tipo NOVATEX HD, ou equivalente, com acabamento a película areada fina, incluindo montagem e desmonte de andaimes, limpeza e raspagem de tintas soltas, regularização das superfícies, uma demão de primário sintético do tipo CIN CINOLITE, ou equivalente, nas paredes exteriores dos blocos, de acordo com as tonalidades definidas no mapa de acabamentos | Fornecimento e aplicação de pintura com três demãos de tinta aquosa 100% acrílica do tipo NOVATEX HD, ou equivalente, com acabamento a película areada fina, incluindo montagem e desmonte de andaimes, limpeza e raspagem de tintas soltas, regularização das superfícies, uma demão de primário sintético do tipo CIN CINOLITE, ou equivalente, nas paredes exteriores dos blocos, de acordo com as tonalidades definidas no mapa de acabamentos | Fornecimento e aplicação de pintura com três demãos de tinta aquosa 100% acrílica do tipo NOVATEX HD, ou equivalente, com acabamento a película areada fina, incluindo montagem e desmonte de andaimes, limpeza e raspagem de tintas soltas, regularização das superfícies, uma demão de primário sintético do tipo CIN CINOLITE, ou equivalente, nas paredes exteriores dos blocos, de acordo com as tonalidades definidas no mapa de acabamentos | Fornecimento e aplicação de pintura com três demãos de tinta aquosa 100% acrílica do tipo NOVATEX HD, ou equivalente, com acabamento a película areada fina, incluindo montagem e desmonte de andaimes, limpeza e raspagem de tintas soltas, regularização das superfícies, uma demão de primário sintético do tipo CIN CINOLITE, ou equivalente, nas paredes exteriores dos blocos, de acordo com as tonalidades definidas no mapa de acabamentos | Fornecimento e aplicação de pintura com três demãos de tinta aquosa 100% acrílica do tipo NOVATEX HD, ou equivalente, com acabamento a película areada fina, incluindo montagem e desmonte de andaimes, limpeza e raspagem de tintas soltas, regularização das superfícies, uma demão de primário sintético do tipo CIN CINOLITE, ou equivalente, nas paredes exteriores dos blocos, de acordo com as tonalidades definidas no mapa de acabamentos | Fornecimento e aplicação de pintura com três demãos de tinta aquosa 100% acrílica do tipo NOVATEX HD, ou equivalente, com acabamento a película areada fina, incluindo montagem e desmonte de andaimes, limpeza e raspagem de tintas soltas, regularização das superfícies, uma demão de primário sintético do tipo CIN CINOLITE, ou equivalente, nas paredes exteriores dos blocos, de acordo com as tonalidades definidas no mapa de acabamentos | Fornecimento e aplicação de pintura com três demãos de tinta aquosa 100% acrílica do tipo NOVATEX HD, ou equivalente, com acabamento a película areada fina, incluindo montagem e desmonte de andaimes, limpeza e raspagem de tintas soltas, regularização das superfícies, uma demão de primário sintético do tipo CIN CINOLITE, ou equivalente, nas paredes exteriores dos blocos, de acordo com as tonalidades definidas no mapa de acabamentos | Fornecimento e aplicação de pintura com três demãos de tinta aquosa 100% acrílica do tipo NOVATEX HD, ou equivalente, com acabamento a película areada fina, incluindo montagem e desmonte de andaimes, limpeza e raspagem de tintas soltas, regularização das superfícies, uma demão de primário sintético do tipo CIN CINOLITE, ou equivalente, nas paredes exteriores dos blocos, de acordo com as tonalidades definidas no mapa de acabamentos | Fornecimento e aplicação de pintura com três demãos de tinta aquosa 100% acrílica do tipo NOVATEX HD, ou equivalente, com acabamento a película areada fina, incluindo montagem e desmonte de andaimes, limpeza e raspagem de tintas soltas, regularização das superfícies, uma demão de primário sintético do tipo CIN CINOLITE, ou equivalente, nas paredes exteriores dos blocos, de acordo com as tonalidades definidas no mapa de acabamentos | Fornecimento e aplicação de pintura com três demãos de tinta aquosa 100% acrílica do tipo NOVATEX HD, ou equivalente, com acabamento a película areada fina, incluindo montagem e desmonte de andaimes, limpeza e raspagem de tintas soltas, regularização das superfícies, uma demão de primário sintético do tipo CIN CINOLITE, ou equivalente, nas paredes exteriores dos blocos, de acordo com as tonalidades definidas no mapa de acabamentos | Fornecimento e aplicação de pintura com três demãos de tinta aquosa 100% acrílica do tipo NOVATEX HD, ou equivalente, com acabamento a película areada fina, incluindo montagem e desmonte de andaimes, limpeza e raspagem de tintas soltas, regularização das superfícies, uma demão de primário sintético do tipo CIN CINOLITE, ou equivalente, nas paredes exteriores dos blocos, de acordo com as tonalidades definidas no mapa de acabamentos | Fornecimento e aplicação de pintura com três demãos de tinta aquosa 100% acrílica do tipo NOVATEX HD, ou equivalente, com acabamento a película areada fina, incluindo montagem e desmonte de andaimes, limpeza e raspagem de tintas soltas, regularização das superfícies, uma demão de primário sintético do tipo CIN CINOLITE, ou equivalente, nas paredes exteriores dos blocos, de acordo com as tonalidades definidas no mapa de acabamentos | Fornecimento e aplicação de pintura com três demãos de tinta aquosa 100% acrílica do tipo NOVATEX HD, ou equivalente, com acabamento a película areada fina, incluindo montagem e desmonte de andaimes, limpeza e raspagem de tintas soltas, regularização das superfícies, uma demão de primário sintético do tipo CIN CINOLITE, ou equivalente, nas paredes exteriores dos blocos, de acordo com as tonalidades definidas no mapa de acabamentos | Fornecimento e aplicação de pintura com três demãos de tinta aquosa 100% acrílica do tipo NOVATEX HD, ou equivalente, com acabamento a película areada fina, incluindo montagem e desmonte de andaimes, limpeza e raspagem de tintas soltas, regularização das superfícies, uma demão de primário sintético do tipo CIN CINOLITE, ou equivalente, nas paredes exteriores dos blocos, de acordo com as tonalidades definidas no mapa de acabamentos | Fornecimento e aplicação de pintura com três demãos de tinta aquosa 100% acrílica do tipo NOVATEX HD, ou equivalente, com acabamento a película areada fina, incluindo montagem e desmonte de andaimes, limpeza e raspagem de tintas soltas, regularização das superfícies, uma demão de primário sintético do tipo CIN CINOLITE, ou equivalente, nas paredes exteriores dos blocos, de acordo com as tonalidades definidas no mapa de acabamentos | Fornecimento e aplicação de pintura com três demãos de tinta aquosa 100% acrílica do tipo NOVATEX HD, ou equivalente, com acabamento a película areada fina, incluindo montagem e desmonte de andaimes, limpeza e raspagem de tintas soltas, regularização das superfícies, uma demão de primário sintético do tipo CIN CINOLITE, ou equivalente, nas paredes exteriores dos blocos, de acordo com as tonalidades definidas no mapa de acabamentos | Fornecimento e aplicação de pintura com três demãos de tinta aquosa 100% acrílica do tipo NOVATEX HD, ou equivalente, com acabamento a película areada fina, incluindo montagem e desmonte de andaimes, limpeza e raspagem de tintas soltas, regularização das superfícies, uma demão de primário sintético do tipo CIN CINOLITE, ou equivalente, nas paredes exteriores dos blocos, de acordo com as tonalidades definidas no mapa de acabamentos | Fornecimento e aplicação de pintura com três demãos de tinta aquosa 100% acrílica do tipo NOVATEX HD, ou equivalente, com acabamento a película areada fina, incluindo montagem e desmonte de andaimes, limpeza e raspagem de tintas soltas, regularização das superfícies, uma demão de primário sintético do tipo CIN CINOLITE, ou equivalente, nas paredes exteriores dos blocos, de acordo com as tonalidades definidas no mapa de acabamentos | Fornecimento e aplicação de pintura com três demãos de tinta aquosa 100% acrílica do tipo NOVATEX HD, ou equivalente, com acabamento a película areada fina, incluindo montagem e desmonte de andaimes, limpeza e raspagem de tintas soltas, regularização das superfícies, uma demão de primário sintético do tipo CIN CINOLITE, ou equivalente, nas paredes exteriores dos blocos, de acordo com as tonalidades definidas no mapa de acabamentos | Fornecimento e aplicação de pintura com três demãos de tinta aquosa 100% acrílica do tipo NOVATEX HD, ou equivalente, com acabamento a película areada fina, incluindo montagem e desmonte de andaimes, limpeza e raspagem de tintas soltas, regularização das superfícies, uma demão de primário sintético do tipo CIN CINOLITE, ou equivalente, nas paredes exteriores dos blocos, de acordo com as tonalidades definidas no mapa de acabamentos | Fornecimento e aplicação de pintura com três demãos de tinta aquosa 100% acrílica do tipo NOVATEX HD, ou equivalente, com acabamento a película areada fina, incluindo montagem e desmonte de andaimes, limpeza e raspagem de tintas soltas, regularização das superfícies, uma demão de primário sintético do tipo CIN CINOLITE, ou equivalente, nas paredes exteriores dos blocos, de acordo com as tonalidades definidas no mapa de acabamentos | Fornecimento e aplicação de pintura com três demãos de tinta aquosa 100% acrílica do tipo NOVATEX HD, ou equivalente, com acabamento a película areada fina, incluindo montagem e desmonte de andaimes, limpeza e raspagem de tintas soltas, regularização das superfícies, uma demão de primário sintético do tipo CIN CINOLITE, ou equivalente, nas paredes exteriores dos blocos, de acordo com as tonalidades definidas no mapa de acabamentos | Fornecimento e aplicação de pintura com três demãos de tinta aquosa 100% acrílica do tipo NOVATEX HD, ou equivalente, com acabamento a película areada fina, incluindo montagem e desmonte de andaimes, limpeza e raspagem de tintas soltas, regularização das superfícies, uma demão de primário sintético do tipo CIN CINOLITE, ou equivalente, nas paredes exteriores dos blocos, de acordo com as tonalidades definidas no mapa de acabamentos | Fornecimento e aplicação de pintura com três demãos de tinta aquosa 100% acrílica do tipo NOVATEX HD, ou equivalente, com acabamento a película areada fina, incluindo montagem e desmonte de andaimes, limpeza e raspagem de tintas soltas, regularização das superfícies, uma demão de primário sintético do tipo CIN CINOLITE, ou equivalente, nas paredes exteriores dos blocos, de acordo com as tonalidades definidas no mapa de acabamentos | Fornecimento e aplicação de pintura com três demãos de tinta aquosa 100% acrílica do tipo NOVATEX HD, ou equivalente, com acabamento a película areada fina, incluindo montagem e desmonte de andaimes, limpeza e raspagem de tintas soltas, regularização das superfícies, uma demão de primário sintético do tipo CIN CINOLITE, ou equivalente, nas paredes exteriores dos blocos, de acordo com as tonalidades definidas no mapa de acabamentos | Fornecimento e aplicação de pintura com três demãos de tinta aquosa 100% acrílica do tipo NOVATEX HD, ou equivalente, com acabamento a película areada fina, incluindo montagem e desmonte de andaimes, limpeza e raspagem de tintas soltas, regularização das superfícies, uma demão de primário sintético do tipo CIN CINOLITE, ou equivalente, nas paredes exteriores dos blocos, de acordo com as tonalidades definidas no mapa de acabamentos | Fornecimento e aplicação de pintura com três demãos de tinta aquosa 100% acrílica do tipo NOVATEX HD, ou equivalente, com acabamento a película areada fina, incluindo montagem e desmonte de andaimes, limpeza e raspagem de tintas soltas, regularização das superfícies, uma demão de primário sintético do tipo CIN CINOLITE, ou equivalente, nas paredes exteriores dos blocos, de acordo com as tonalidades definidas no mapa de acabamentos | Fornecimento e aplicação de pintura com três demãos de tinta aquosa 100% acrílica do tipo NOVATEX HD, ou equivalente, com acabamento a película areada fina, incluindo montagem e desmonte de andaimes, limpeza e raspagem de tintas soltas, regularização das superfícies, uma demão de primário sintético do tipo CIN CINOLITE, ou equivalente, nas paredes exteriores dos blocos, de acordo com as tonalidades definidas no mapa de acabamentos | Fornecimento e aplicação de pintura com três demãos de tinta aquosa 100% acrílica do tipo NOVATEX HD, ou equivalente, com acabamento a película areada fina, incluindo montagem e desmonte de andaimes, limpeza e raspagem de tintas soltas, regularização das superfícies, uma demão de primário sintético do tipo CIN CINOLITE, ou equivalente, nas paredes exteriores dos blocos, de acordo com as tonalidades definidas no mapa de acabamentos | Fornecimento e aplicação de pintura com três demãos de tinta aquosa 100% acrílica do tipo NOVATEX HD, ou equivalente, com acabamento a película areada fina, incluindo montagem e desmonte de andaimes, limpeza e raspagem de tintas soltas, regularização das superfícies, uma demão de primário sintético do tipo CIN CINOLITE, ou equivalente, nas paredes exteriores dos blocos, de acordo com as tonalidades definidas no mapa de acabamentos | Fornecimento e aplicação de pintura com três demãos de tinta aquosa 100% acrílica do tipo NOVATEX HD, ou equivalente, com acabamento a película areada fina, incluindo montagem e desmonte de andaimes, limpeza e raspagem de tintas soltas, regularização das superfícies, uma demão de primário sintético do tipo CIN CINOLITE, ou equivalente, nas paredes exteriores dos blocos, de acordo com as tonalidades definidas no mapa de acabamentos | Fornecimento e aplicação de pintura com três demãos de tinta aquosa 100% acrílica do tipo NOVATEX HD, ou equivalente, com acabamento a película areada fina, incluindo montagem e desmonte de andaimes, limpeza e raspagem de tintas soltas, regularização das superfícies, uma demão de primário sintético do tipo CIN CINOLITE, ou equivalente, nas paredes exteriores dos blocos, de acordo com as tonalidades definidas no mapa de acabamentos | Fornecimento e aplicação de pintura com três demãos de tinta aquosa 100% acrílica do tipo NOVATEX HD, ou equivalente, com acabamento a película areada fina, incluindo montagem e desmonte de andaimes, limpeza e raspagem de tintas soltas, regularização das superfícies, uma demão de primário sintético do tipo CIN CINOLITE, ou equivalente, nas paredes exteriores dos blocos, de acordo com as tonalidades definidas no mapa de acabamentos | Fornecimento e aplicação de pintura com três demãos de tinta aquosa 100% acrílica do tipo NOVATEX HD, ou equivalente, com acabamento a película areada fina, incluindo montagem e desmonte de andaimes, limpeza e raspagem de tintas soltas, regularização das superfícies, uma demão de primário sintético do tipo CIN CINOLITE, ou equivalente, nas paredes exteriores dos blocos, de acordo com as tonalidades definidas no mapa de acabamentos | Fornecimento e aplicação de pintura com três demãos de tinta aquosa 100% acrílica do tipo NOVATEX HD, ou equivalente, com acabamento a película areada fina, incluindo montagem e desmonte de andaimes, limpeza e raspagem de tintas soltas, regularização das superfícies, uma demão de primário sintético do tipo CIN CINOLITE, ou equivalente, nas paredes exteriores dos blocos, de acordo com as tonalidades definidas no mapa de acabamentos | Fornecimento e aplicação de pintura com três demãos de tinta aquosa 100% acrílica do tipo NOVATEX HD, ou equivalente, com acabamento a película areada fina, incluindo montagem e desmonte de andaimes, limpeza e raspagem de tintas soltas, regularização das superfícies, uma demão de primário sintético do tipo CIN CINOLITE, ou equivalente, nas paredes exteriores dos blocos, de acordo com as tonalidades definidas no mapa de acabamentos | Fornecimento e aplicação de pintura com três demãos de tinta aquosa 100% acrílica do tipo NOVATEX HD, ou equivalente, com acabamento a película areada fina, incluindo montagem e desmonte de andaimes, limpeza e raspagem de tintas soltas, regularização das superfícies, uma demão de primário sintético do tipo CIN CINOLITE, ou equivalente, nas paredes exteriores dos blocos, de acordo com as tonalidades definidas no mapa de acabamentos | Fornecimento e aplicação de pintura com três demãos de tinta aquosa 100% acrílica do tipo NOVATEX HD, ou equivalente, com acabamento a película areada fina, incluindo montagem e desmonte de andaimes, limpeza e raspagem de tintas soltas, regularização das superfícies, uma demão de primário sintético do tipo CIN CINOLITE, ou equivalente, nas paredes exteriores dos blocos, de acordo com as tonalidades definidas no mapa de acabamentos | Fornecimento e aplicação de pintura com três demãos de tinta aquosa 100% acrílica do tipo NOVATEX HD, ou equivalente, com acabamento a película areada fina, incluindo montagem e desmonte de andaimes, limpeza e raspagem de tintas soltas, regularização das superfícies, uma demão de primário sintético do tipo CIN CINOLITE, ou equivalente, nas paredes exteriores dos blocos, de acordo com as tonalidades definidas no mapa de acabamentos | Fornecimento e aplicação de pintura com três demãos de tinta aquosa 100% acrílica do tipo NOVATEX HD, ou equivalente, com acabamento a película areada fina, incluindo montagem e desmonte de andaimes, limpeza e raspagem de tintas soltas, regularização das superfícies, uma demão de primário sintético do tipo CIN CINOLITE, ou equivalente, nas paredes exteriores dos blocos, de acordo com as tonalidades definidas no mapa de acabamentos | Fornecimento e aplicação de pintura com três demãos de tinta aquosa 100% acrílica do tipo NOVATEX HD, ou equivalente, com acabamento a película areada fina, incluindo montagem e desmonte de andaimes, limpeza e raspagem de tintas soltas, regularização das superfícies, uma demão de primário sintético do tipo CIN CINOLITE, ou equivalente, nas paredes exteriores dos blocos, de acordo com as tonalidades definidas no mapa de acabamentos | Fornecimento e aplicação de pintura com três demãos de tinta aquosa 100% acrílica do tipo NOVATEX HD, ou equivalente, com acabamento a película areada fina, incluindo montagem e desmonte de andaimes, limpeza e raspagem de tintas soltas, regularização das superfícies, uma demão de primário sintético do tipo CIN CINOLITE, ou equivalente, nas paredes exteriores dos blocos, de acordo com as tonalidades definidas no mapa de acabamentos | Fornecimento e aplicação de pintura com três demãos de tinta aquosa 100% acrílica do tipo NOVATEX HD, ou equivalente, com acabamento a película areada fina, incluindo montagem e desmonte de andaimes, limpeza e raspagem de tintas soltas, regularização das superfícies, uma demão de primário sintético do tipo CIN CINOLITE, ou equivalente, nas paredes exteriores dos blocos, de acordo com as tonalidades definidas no mapa de acabamentos | Fornecimento e aplicação de pintura com três demãos de tinta aquosa 100% acrílica do tipo NOVATEX HD, ou equivalente, com acabamento a película areada fina, incluindo montagem e desmonte de andaimes, limpeza e raspagem de tintas soltas, regularização das superfícies, uma demão de primário sintético do tipo CIN CINOLITE, ou equivalente, nas paredes exteriores dos blocos, de acordo com as tonalidades definidas no mapa de acabamentos | Fornecimento e aplicação de pintura com três demãos de tinta aquosa 100% acrílica do tipo NOVATEX HD, ou equivalente, com acabamento a película areada fina, incluindo montagem e desmonte de andaimes, limpeza e raspagem de tintas soltas, regularização das superfícies, uma demão de primário sintético do tipo CIN CINOLITE, ou equivalente, nas paredes exteriores dos blocos, de acordo com as tonalidades definidas no mapa de acabamentos | Fornecimento e aplicação de pintura com três demãos de tinta aquosa 100% acrílica do tipo NOVATEX HD, ou equivalente, com acabamento a película areada fina, incluindo montagem e desmonte de andaimes, limpeza e raspagem de tintas soltas, regularização das superfícies, uma demão de primário sintético do tipo CIN CINOLITE, ou equivalente, nas paredes exteriores dos blocos, de acordo com as tonalidades definidas no mapa de acabamentos | Fornecimento e aplicação de pintura com três demãos de tinta aquosa 100% acrílica do tipo NOVATEX HD, ou equivalente, com acabamento a película areada fina, incluindo montagem e desmonte de andaimes, limpeza e raspagem de tintas soltas, regularização das superfícies, uma demão de primário sintético do tipo CIN CINOLITE, ou equivalente, nas paredes exteriores dos blocos, de acordo com as tonalidades definidas no mapa de acabamentos | Fornecimento e aplicação de pintura com três demãos de tinta aquosa 100% acrílica do tipo NOVATEX HD, ou equivalente, com acabamento a película areada fina, incluindo montagem e desmonte de andaimes, limpeza e raspagem de tintas soltas, regularização das superfícies, uma demão de primário sintético do tipo CIN CINOLITE, ou equivalente, nas paredes exteriores dos blocos, de acordo com as tonalidades definidas no mapa de acabamentos | Fornecimento e aplicação de pintura com três demãos de tinta aquosa 100% acrílica do tipo NOVATEX HD, ou equivalente, com acabamento a película areada fina, incluindo montagem e desmonte de andaimes, limpeza e raspagem de tintas soltas, regularização das superfícies, uma demão de primário sintético do tipo CIN CINOLITE, ou equivalente, nas paredes exteriores dos blocos, de acordo com as tonalidades definidas no mapa de acabamentos | Fornecimento e aplicação de pintura com três demãos de tinta aquosa 100% acrílica do tipo NOVATEX HD, ou equivalente, com acabamento a película areada fina, incluindo montagem e desmonte de andaimes, limpeza e raspagem de tintas soltas, regularização das superfícies, uma demão de primário sintético do tipo CIN CINOLITE, ou equivalente, nas paredes exteriores dos blocos, de acordo com as tonalidades definidas no mapa de acabamentos | Fornecimento e aplicação de pintura com três demãos de tinta aquosa 100% acrílica do tipo NOVATEX HD, ou equivalente, com acabamento a película areada fina, incluindo montagem e desmonte de andaimes, limpeza e raspagem de tintas soltas, regularização das superfícies, uma demão de primário sintético do tipo CIN CINOLITE, ou equivalente, nas paredes exteriores dos blocos, de acordo com as tonalidades definidas no mapa de acabamentos | Fornecimento e aplicação de pintura com três demãos de tinta aquosa 100% acrílica do tipo NOVATEX HD, ou equivalente, com acabamento a película areada fina, incluindo montagem e desmonte de andaimes, limpeza e raspagem de tintas soltas, regularização das superfícies, uma demão de primário sintético do tipo CIN CINOLITE, ou equivalente, nas paredes exteriores dos blocos, de acordo com as tonalidades definidas no mapa de acabamentos | Fornecimento e aplicação de pintura com três demãos de tinta aquosa 100% acrílica do tipo NOVATEX HD, ou equivalente, com acabamento a película areada fina, incluindo montagem e desmonte de andaimes, limpeza e raspagem de tintas soltas, regularização das superfícies, uma demão de primário sintético do tipo CIN CINOLITE, ou equivalente, nas paredes exteriores dos blocos, de acordo com as tonalidades definidas no mapa de acabamentos | Fornecimento e aplicação de pintura com três demãos de tinta aquosa 100% acrílica do tipo NOVATEX HD, ou equivalente, com acabamento a película areada fina, incluindo montagem e desmonte de andaimes, limpeza e raspagem de tintas soltas, regularização das superfícies, uma demão de primário sintético do tipo CIN CINOLITE, ou equivalente, nas paredes exteriores dos blocos, de acordo com as tonalidades definidas no mapa de acabamentos | Fornecimento e aplicação de pintura com três demãos de tinta aquosa 100% acrílica do tipo NOVATEX HD, ou equivalente, com acabamento a película areada fina, incluindo montagem e desmonte de andaimes, limpeza e raspagem de tintas soltas, regularização das superfícies, uma demão de primário sintético do tipo CIN CINOLITE, ou equivalente, nas paredes exteriores dos blocos, de acordo com as tonalidades definidas no mapa de acabamentos | Fornecimento e aplicação de pintura com três demãos de tinta aquosa 100% acrílica do tipo NOVATEX HD, ou equivalente, com acabamento a película areada fina, incluindo montagem e desmonte de andaimes, limpeza e raspagem de tintas soltas, regularização das superfícies, uma demão de primário sintético do tipo CIN CINOLITE, ou equivalente, nas paredes exteriores dos blocos, de acordo com as tonalidades definidas no mapa de acabamentos | Fornecimento e aplicação de pintura com três demãos de tinta aquosa 100% acrílica do tipo NOVATEX HD, ou equivalente, com acabamento a película areada fina, incluindo montagem e desmonte de andaimes, limpeza e raspagem de tintas soltas, regularização das superfícies, uma demão de primário sintético do tipo CIN CINOLITE, ou equivalente, nas paredes exteriores dos blocos, de acordo com as tonalidades definidas no mapa de acabamentos | Fornecimento e aplicação de pintura com três demãos de tinta aquosa 100% acrílica do tipo NOVATEX HD, ou equivalente, com acabamento a película areada fina, incluindo montagem e desmonte de andaimes, limpeza e raspagem de tintas soltas, regularização das superfícies, uma demão de primário sintético do tipo CIN CINOLITE, ou equivalente, nas paredes exteriores dos blocos, de acordo com as tonalidades definidas no mapa de acabamentos | Fornecimento e aplicação de pintura com três demãos de tinta aquosa 100% acrílica do tipo NOVATEX HD, ou equivalente, com acabamento a película areada fina, incluindo montagem e desmonte de andaimes, limpeza e raspagem de tintas soltas, regularização das superfícies, uma demão de primário sintético do tipo CIN CINOLITE, ou equivalente, nas paredes exteriores dos blocos, de acordo com as tonalidades definidas no mapa de acabamentos | Fornecimento e aplicação de pintura com três demãos de tinta aquosa 100% acrílica do tipo NOVATEX HD, ou equivalente, com acabamento a película areada fina, incluindo montagem e desmonte de andaimes, limpeza e raspagem de tintas soltas, regularização das superfícies, uma demão de primário sintético do tipo CIN CINOLITE, ou equivalente, nas paredes exteriores dos blocos, de acordo com as tonalidades definidas no mapa de acabamentos | Fornecimento e aplicação de pintura com três demãos de tinta aquosa 100% acrílica do tipo NOVATEX HD, ou equivalente, com acabamento a película areada fina, incluindo montagem e desmonte de andaimes, limpeza e raspagem de tintas soltas, regularização das superfícies, uma demão de primário sintético do tipo CIN CINOLITE, ou equivalente, nas paredes exteriores dos blocos, de acordo com as tonalidades definidas no mapa de acabamentos | Fornecimento e aplicação de pintura com três demãos de tinta aquosa 100% acrílica do tipo NOVATEX HD, ou equivalente, com acabamento a película areada fina, incluindo montagem e desmonte de andaimes, limpeza e raspagem de tintas soltas, regularização das superfícies, uma demão de primário sintético do tipo CIN CINOLITE, ou equivalente, nas paredes exteriores dos blocos, de acordo com as tonalidades definidas no mapa de acabamentos | Fornecimento e aplicação de pintura com três demãos de tinta aquosa 100% acrílica do tipo NOVATEX HD, ou equivalente, com acabamento a película areada fina, incluindo montagem e desmonte de andaimes, limpeza e raspagem de tintas soltas, regularização das superfícies, uma demão de primário sintético do tipo CIN CINOLITE, ou equivalente, nas paredes exteriores dos blocos, de acordo com as tonalidades definidas no mapa de acabamentos | Fornecimento e aplicação de pintura com três demãos de tinta aquosa 100% acrílica do tipo NOVATEX HD, ou equivalente, com acabamento a película areada fina, incluindo montagem e desmonte de andaimes, limpeza e raspagem de tintas soltas, regularização das superfícies, uma demão de primário sintético do tipo CIN CINOLITE, ou equivalente, nas paredes exteriores dos blocos, de acordo com as tonalidades definidas no mapa de acabamentos | Fornecimento e aplicação de pintura com três demãos de tinta aquosa 100% acrílica do tipo NOVATEX HD, ou equivalente, com acabamento a película areada fina, incluindo montagem e desmonte de andaimes, limpeza e raspagem de tintas soltas, regularização das superfícies, uma demão de primário sintético do tipo CIN CINOLITE, ou equivalente, nas paredes exteriores dos blocos, de acordo com as tonalidades definidas no mapa de acabamentos | Fornecimento e aplicação de pintura com três demãos de tinta aquosa 100% acrílica do tipo NOVATEX HD, ou equivalente, com acabamento a película areada fina, incluindo montagem e desmonte de andaimes, limpeza e raspagem de tintas soltas, regularização das superfícies, uma demão de primário sintético do tipo CIN CINOLITE, ou equivalente, nas paredes exteriores dos blocos, de acordo com as tonalidades definidas no mapa de acabamentos | Fornecimento e aplicação de pintura com três demãos de tinta aquosa 100% acrílica do tipo NOVATEX HD, ou equivalente, com acabamento a película areada fina, incluindo montagem e desmonte de andaimes, limpeza e raspagem de tintas soltas, regularização das superfícies, uma demão de primário sintético do tipo CIN CINOLITE, ou equivalente, nas paredes exteriores dos blocos, de acordo com as tonalidades definidas no mapa de acabamentos | Fornecimento e aplicação de pintura com três demãos de tinta aquosa 100% acrílica do tipo NOVATEX HD, ou equivalente, com acabamento a película areada fina, incluindo montagem e desmonte de andaimes, limpeza e raspagem de tintas soltas, regularização das superfícies, uma demão de primário sintético do tipo CIN CINOLITE, ou equivalente, nas paredes exteriores dos blocos, de acordo com as tonalidades definidas no mapa de acabamentos | Fornecimento e aplicação de pintura com três demãos de tinta aquosa 100% acrílica do tipo NOVATEX HD, ou equivalente, com acabamento a película areada fina, incluindo montagem e desmonte de andaimes, limpeza e raspagem de tintas soltas, regularização das superfícies, uma demão de primário sintético do tipo CIN CINOLITE, ou equivalente, nas paredes exteriores dos blocos, de acordo com as tonalidades definidas no mapa de acabamentos | Fornecimento e aplicação de pintura com três demãos de tinta aquosa 100% acrílica do tipo NOVATEX HD, ou equivalente, com acabamento a película areada fina, incluindo montagem e desmonte de andaimes, limpeza e raspagem de tintas soltas, regularização das superfícies, uma demão de primário sintético do tipo CIN CINOLITE, ou equivalente, nas paredes exteriores dos blocos, de acordo com as tonalidades definidas no mapa de acabamentos | Fornecimento e aplicação de pintura com três demãos de tinta aquosa 100% acrílica do tipo NOVATEX HD, ou equivalente, com acabamento a película areada fina, incluindo montagem e desmonte de andaimes, limpeza e raspagem de tintas soltas, regularização das superfícies, uma demão de primário sintético do tipo CIN CINOLITE, ou equivalente, nas paredes exteriores dos blocos, de acordo com as tonalidades definidas no mapa de acabamentos | Fornecimento e aplicação de pintura com três demãos de tinta aquosa 100% acrílica do tipo NOVATEX HD, ou equivalente, com acabamento a película areada fina, incluindo montagem e desmonte de andaimes, limpeza e raspagem de tintas soltas, regularização das superfícies, uma demão de primário sintético do tipo CIN CINOLITE, ou equivalente, nas paredes exteriores dos blocos, de acordo com as tonalidades definidas no mapa de acabamentos | Fornecimento e aplicação de pintura com três demãos de tinta aquosa 100% acrílica do tipo NOVATEX HD, ou equivalente, com acabamento a película areada fina, incluindo montagem e desmonte de andaimes, limpeza e raspagem de tintas soltas, regularização das superfícies, uma demão de primário sintético do tipo CIN CINOLITE, ou equivalente, nas paredes exteriores dos blocos, de acordo com as tonalidades definidas no mapa de acabamentos | Fornecimento e aplicação de pintura com três demãos de tinta aquosa 100% acrílica do tipo NOVATEX HD, ou equivalente, com acabamento a película areada fina, incluindo montagem e desmonte de andaimes, limpeza e raspagem de tintas soltas, regularização das superfícies, uma demão de primário sintético do tipo CIN CINOLITE, ou equivalente, nas paredes exteriores dos blocos, de acordo com as tonalidades definidas no mapa de acabamentos | Fornecimento e aplicação de pintura com três demãos de tinta aquosa 100% acrílica do tipo NOVATEX HD, ou equivalente, com acabamento a película areada fina, incluindo montagem e desmonte de andaimes, limpeza e raspagem de tintas soltas, regularização das superfícies, uma demão de primário sintético do tipo CIN CINOLITE, ou equivalente, nas paredes exteriores dos blocos, de acordo com as tonalidades definidas no mapa de acabamentos | Fornecimento e aplicação de pintura com três demãos de tinta aquosa 100% acrílica do tipo NOVATEX HD, ou equivalente, com acabamento a película areada fina, incluindo montagem e desmonte de andaimes, limpeza e raspagem de tintas soltas, regularização das superfícies, uma demão de primário sintético do tipo CIN CINOLITE, ou equivalente, nas paredes exteriores dos blocos, de acordo com as tonalidades definidas no mapa de acabamentos | Fornecimento e aplicação de pintura com três demãos de tinta aquosa 100% acrílica do tipo NOVATEX HD, ou equivalente, com acabamento a película areada fina, incluindo montagem e desmonte de andaimes, limpeza e raspagem de tintas soltas, regularização das superfícies, uma demão de primário sintético do tipo CIN CINOLITE, ou equivalente, nas paredes exteriores dos blocos, de acordo com as tonalidades definidas no mapa de acabamentos | Fornecimento e aplicação de pintura com três demãos de tinta aquosa 100% acrílica do tipo NOVATEX HD, ou equivalente, com acabamento a película areada fina, incluindo montagem e desmonte de andaimes, limpeza e raspagem de tintas soltas, regularização das superfícies, uma demão de primário sintético do tipo CIN CINOLITE, ou equivalente, nas paredes exteriores dos blocos, de acordo com as tonalidades definidas no mapa de acabamentos | Fornecimento e aplicação de pintura com três demãos de tinta aquosa 100% acrílica do tipo NOVATEX HD, ou equivalente, com acabamento a película areada fina, incluindo montagem e desmonte de andaimes, limpeza e raspagem de tintas soltas, regularização das superfícies, uma demão de primário sintético do tipo CIN CINOLITE, ou equivalente, nas paredes exteriores dos blocos, de acordo com as tonalidades definidas no mapa de acabamentos | Fornecimento e aplicação de pintura com três demãos de tinta aquosa 100% acrílica do tipo NOVATEX HD, ou equivalente, com acabamento a película areada fina, incluindo montagem e desmonte de andaimes, limpeza e raspagem de tintas soltas, regularização das superfícies, uma demão de primário sintético do tipo CIN CINOLITE, ou equivalente, nas paredes exteriores dos blocos, de acordo com as tonalidades definidas no mapa de acabamentos | Fornecimento e aplicação de pintura com três demãos de tinta aquosa 100% acrílica do tipo NOVATEX HD, ou equivalente, com acabamento a película areada fina, incluindo montagem e desmonte de andaimes, limpeza e raspagem de tintas soltas, regularização das superfícies, uma demão de primário sintético do tipo CIN CINOLITE, ou equivalente, nas paredes exteriores dos blocos, de acordo com as tonalidades definidas no mapa de acabamentos | Fornecimento e aplicação de pintura com três demãos de tinta aquosa 100% acrílica do tipo NOVATEX HD, ou equivalente, com acabamento a película areada fina, incluindo montagem e desmonte de andaimes, limpeza e raspagem de tintas soltas, regularização das superfícies, uma demão de primário sintético do tipo CIN CINOLITE, ou equivalente, nas paredes exteriores dos blocos, de acordo com as tonalidades definidas no mapa de acabamentos | Fornecimento e aplicação de pintura com três demãos de tinta aquosa 100% acrílica do tipo NOVATEX HD, ou equivalente, com acabamento a película areada fina, incluindo montagem e desmonte de andaimes, limpeza e raspagem de tintas soltas, regularização das superfícies, uma demão de primário sintético do tipo CIN CINOLITE, ou equivalente, nas paredes exteriores dos blocos, de acordo com as tonalidades definidas no mapa de acabamentos | Fornecimento e aplicação de pintura com três demãos de tinta aquosa 100% acrílica do tipo NOVATEX HD, ou equivalente, com acabamento a película areada fina, incluindo montagem e desmonte de andaimes, limpeza e raspagem de tintas soltas, regularização das superfícies, uma demão de primário sintético do tipo CIN CINOLITE, ou equivalente, nas paredes exteriores dos blocos, de acordo com as tonalidades definidas no mapa de acabamentos | Fornecimento e aplicação de pintura com três demãos de tinta aquosa 100% acrílica do tipo NOVATEX HD, ou equivalente, com acabamento a película areada fina, incluindo montagem e desmonte de andaimes, limpeza e raspagem de tintas soltas, regularização das superfícies, uma demão de primário sintético do tipo CIN CINOLITE, ou equivalente, nas paredes exteriores dos blocos, de acordo com as tonalidades definidas no mapa de acabamentos | Fornecimento e aplicação de pintura com três demãos de tinta aquosa 100% acrílica do tipo NOVATEX HD, ou equivalente, com acabamento a película areada fina, incluindo montagem e desmonte de andaimes, limpeza e raspagem de tintas soltas, regularização das superfícies, uma demão de primário sintético do tipo CIN CINOLITE, ou equivalente, nas paredes exteriores dos blocos, de acordo com as tonalidades definidas no mapa de acabamentos | Fornecimento e aplicação de pintura com três demãos de tinta aquosa 100% acrílica do tipo NOVATEX HD, ou equivalente, com acabamento a película areada fina, incluindo montagem e desmonte de andaimes, limpeza e raspagem de tintas soltas, regularização das superfícies, uma demão de primário sintético do tipo CIN CINOLITE, ou equivalente, nas paredes exteriores dos blocos, de acordo com as tonalidades definidas no mapa de acabamentos | Fornecimento e aplicação de pintura com três demãos de tinta aquosa 100% acrílica do tipo NOVATEX HD, ou equivalente, com acabamento a película areada fina, incluindo montagem e desmonte de andaimes, limpeza e raspagem de tintas soltas, regularização das superfícies, uma demão de primário sintético do tipo CIN CINOLITE, ou equivalente, nas paredes exteriores dos blocos, de acordo com as tonalidades definidas no mapa de acabamentos | Fornecimento e aplicação de pintura com três demãos de tinta aquosa 100% acrílica do tipo NOVATEX HD, ou equivalente, com acabamento a película areada fina, incluindo montagem e desmonte de andaimes, limpeza e raspagem de tintas soltas, regularização das superfícies, uma demão de primário sintético do tipo CIN CINOLITE, ou equivalente, nas paredes exteriores dos blocos, de acordo com as tonalidades definidas no mapa de acabamentos | Fornecimento e aplicação de pintura com três demãos de tinta aquosa 100% acrílica do tipo NOVATEX HD, ou equivalente, com acabamento a película areada fina, incluindo montagem e desmonte de andaimes, limpeza e raspagem de tintas soltas, regularização das superfícies, uma demão de primário sintético do tipo CIN CINOLITE, ou equivalente, nas paredes exteriores dos blocos, de acordo com as tonalidades definidas no mapa de acabamentos | Fornecimento e aplicação de pintura com três demãos de tinta aquosa 100% acrílica do tipo NOVATEX HD, ou equivalente, com acabamento a película areada fina, incluindo montagem e desmonte de andaimes, limpeza e raspagem de tintas soltas, regularização das superfícies, uma demão de primário sintético do tipo CIN CINOLITE, ou equivalente, nas paredes exteriores dos blocos, de acordo com as tonalidades definidas no mapa de acabamentos | Fornecimento e aplicação de pintura com três demãos de tinta aquosa 100% acrílica do tipo NOVATEX HD, ou equivalente, com acabamento a película areada fina, incluindo montagem e desmonte de andaimes, limpeza e raspagem de tintas soltas, regularização das superfícies, uma demão de primário sintético do tipo CIN CINOLITE, ou equivalente, nas paredes exteriores dos blocos, de acordo com as tonalidades definidas no mapa de acabamentos | Fornecimento e aplicação de pintura com três demãos de tinta aquosa 100% acrílica do tipo NOVATEX HD, ou equivalente, com acabamento a película areada fina, incluindo montagem e desmonte de andaimes, limpeza e raspagem de tintas soltas, regularização das superfícies, uma demão de primário sintético do tipo CIN CINOLITE, ou equivalente, nas paredes exteriores dos blocos, de acordo com as tonalidades definidas no mapa de acabamentos | Fornecimento e aplicação de pintura com três demãos de tinta aquosa 100% acrílica do tipo NOVATEX HD, ou equivalente, com acabamento a película areada fina, incluindo montagem e desmonte de andaimes, limpeza e raspagem de tintas soltas, regularização das superfícies, uma demão de primário sintético do tipo CIN CINOLITE, ou equivalente, nas paredes exteriores dos blocos, de acordo com as tonalidades definidas no mapa de acabamentos | Fornecimento e aplicação de pintura com três demãos de tinta aquosa 100% acrílica do tipo NOVATEX HD, ou equivalente, com acabamento a película areada fina, incluindo montagem e desmonte de andaimes, limpeza e raspagem de tintas soltas, regularização das superfícies, uma demão de primário sintético do tipo CIN CINOLITE, ou equivalente, nas paredes exteriores dos blocos, de acordo com as tonalidades definidas no mapa de acabamentos | Fornecimento e aplicação de pintura com três demãos de tinta aquosa 100% acrílica do tipo NOVATEX HD, ou equivalente, com acabamento a película areada fina, incluindo montagem e desmonte de andaimes, limpeza e raspagem de tintas soltas, regularização das superfícies, uma demão de primário sintético do tipo CIN CINOLITE, ou equivalente, nas paredes exteriores dos blocos, de acordo com as tonalidades definidas no mapa de acabamentos | Fornecimento e aplicação de pintura com três demãos de tinta aquosa 100% acrílica do tipo NOVATEX HD, ou equivalente, com acabamento a película areada fina, incluindo montagem e desmonte de andaimes, limpeza e raspagem de tintas soltas, regularização das superfícies, uma demão de primário sintético do tipo CIN CINOLITE, ou equivalente, nas paredes exteriores dos blocos, de acordo com as tonalidades definidas no mapa de acabamentos | Fornecimento e aplicação de pintura com três demãos de tinta aquosa 100% acrílica do tipo NOVATEX HD, ou equivalente, com acabamento a película areada fina, incluindo montagem e desmonte de andaimes, limpeza e raspagem de tintas soltas, regularização das superfícies, uma demão de primário sintético do tipo CIN CINOLITE, ou equivalente, nas paredes exteriores dos blocos, de acordo com as tonalidades definidas no mapa de acabamentos | Fornecimento e aplicação de pintura com três demãos de tinta aquosa 100% acrílica do tipo NOVATEX HD, ou equivalente, com acabamento a película areada fina, incluindo montagem e desmonte de andaimes, limpeza e raspagem de tintas soltas, regularização das superfícies, uma demão de primário sintético do tipo CIN CINOLITE, ou equivalente, nas paredes exteriores dos blocos, de acordo com as tonalidades definidas no mapa de acabamentos | Fornecimento e aplicação de pintura com três demãos de tinta aquosa 100% acrílica do tipo NOVATEX HD, ou equivalente, com acabamento a película areada fina, incluindo montagem e desmonte de andaimes, limpeza e raspagem de tintas soltas, regularização das superfícies, uma demão de primário sintético do tipo CIN CINOLITE, ou equivalente, nas paredes exteriores dos blocos, de acordo com as tonalidades definidas no mapa de acabamentos | Fornecimento e aplicação de pintura com três demãos de tinta aquosa 100% acrílica do tipo NOVATEX HD, ou equivalente, com acabamento a película areada fina, incluindo montagem e desmonte de andaimes, limpeza e raspagem de tintas soltas, regularização das superfícies, uma demão de primário sintético do tipo CIN CINOLITE, ou equivalente, nas paredes exteriores dos blocos, de acordo com as tonalidades definidas no mapa de acabamentos | Fornecimento e aplicação de pintura com três demãos de tinta aquosa 100% acrílica do tipo NOVATEX HD, ou equivalente, com acabamento a película areada fina, incluindo montagem e desmonte de andaimes, limpeza e raspagem de tintas soltas, regularização das superfícies, uma demão de primário sintético do tipo CIN CINOLITE, ou equivalente, nas paredes exteriores dos blocos, de acordo com as tonalidades definidas no mapa de acabamentos | Fornecimento e aplicação de pintura com três demãos de tinta aquosa 100% acrílica do tipo NOVATEX HD, ou equivalente, com acabamento a película areada fina, incluindo montagem e desmonte de andaimes, limpeza e raspagem de tintas soltas, regularização das superfícies, uma demão de primário sintético do tipo CIN CINOLITE, ou equivalente, nas paredes exteriores dos blocos, de acordo com as tonalidades definidas no mapa de acabamentos | Fornecimento e aplicação de pintura com três demãos de tinta aquosa 100% acrílica do tipo NOVATEX HD, ou equivalente, com acabamento a película areada fina, incluindo montagem e desmonte de andaimes, limpeza e raspagem de tintas soltas, regularização das superfícies, uma demão de primário sintético do tipo CIN CINOLITE, ou equivalente, nas paredes exteriores dos blocos, de acordo com as tonalidades definidas no mapa de acabamentos | Fornecimento e aplicação de pintura com três demãos de tinta aquosa 100% acrílica do tipo NOVATEX HD, ou equivalente, com acabamento a película areada fina, incluindo montagem e desmonte de andaimes, limpeza e raspagem de tintas soltas, regularização das superfícies, uma demão de primário sintético do tipo CIN CINOLITE, ou equivalente, nas paredes exteriores dos blocos, de acordo com as tonalidades definidas no mapa de acabamentos | Fornecimento e aplicação de pintura com três demãos de tinta aquosa 100% acrílica do tipo NOVATEX HD, ou equivalente, com acabamento a película areada fina, incluindo montagem e desmonte de andaimes, limpeza e raspagem de tintas soltas, regularização das superfícies, uma demão de primário sintético do tipo CIN CINOLITE, ou equivalente, nas paredes exteriores dos blocos, de acordo com as tonalidades definidas no mapa de acabamentos | Fornecimento e aplicação de pintura com três demãos de tinta aquosa 100% acrílica do tipo NOVATEX HD, ou equivalente, com acabamento a película areada fina, incluindo montagem e desmonte de andaimes, limpeza e raspagem de tintas soltas, regularização das superfícies, uma demão de primário sintético do tipo CIN CINOLITE, ou equivalente, nas paredes exteriores dos blocos, de acordo com as tonalidades definidas no mapa de acabamentos | Fornecimento e aplicação de pintura com três demãos de tinta aquosa 100% acrílica do tipo NOVATEX HD, ou equivalente, com acabamento a película areada fina, incluindo montagem e desmonte de andaimes, limpeza e raspagem de tintas soltas, regularização das superfícies, uma demão de primário sintético do tipo CIN CINOLITE, ou equivalente, nas paredes exteriores dos blocos, de acordo com as tonalidades definidas no mapa de acabamentos | Fornecimento e aplicação de pintura com três demãos de tinta aquosa 100% acrílica do tipo NOVATEX HD, ou equivalente, com acabamento a película areada fina, incluindo montagem e desmonte de andaimes, limpeza e raspagem de tintas soltas, regularização das superfícies, uma demão de primário sintético do tipo CIN CINOLITE, ou equivalente, nas paredes exteriores dos blocos, de acordo com as tonalidades definidas no mapa de acabamentos | Fornecimento e aplicação de pintura com três demãos de tinta aquosa 100% acrílica do tipo NOVATEX HD, ou equivalente, com acabamento a película areada fina, incluindo montagem e desmonte de andaimes, limpeza e raspagem de tintas soltas, regularização das superfícies, uma demão de primário sintético do tipo CIN CINOLITE, ou equivalente, nas paredes exteriores dos blocos, de acordo com as tonalidades definidas no mapa de acabamentos | Fornecimento e aplicação de pintura com três demãos de tinta aquosa 100% acrílica do tipo NOVATEX HD, ou equivalente, com acabamento a película areada fina, incluindo montagem e desmonte de andaimes, limpeza e raspagem de tintas soltas, regularização das superfícies, uma demão de primário sintético do tipo CIN CINOLITE, ou equivalente, nas paredes exteriores dos blocos, de acordo com as tonalidades definidas no mapa de acabamentos | Fornecimento e aplicação de pintura com três demãos de tinta aquosa 100% acrílica do tipo NOVATEX HD, ou equivalente, com acabamento a película areada fina, incluindo montagem e desmonte de andaimes, limpeza e raspagem de tintas soltas, regularização das superfícies, uma demão de primário sintético do tipo CIN CINOLITE, ou equivalente, nas paredes exteriores dos blocos, de acordo com as tonalidades definidas no mapa de acabamentos | Fornecimento e aplicação de pintura com três demãos de tinta aquosa 100% acrílica do tipo NOVATEX HD, ou equivalente, com acabamento a película areada fina, incluindo montagem e desmonte de andaimes, limpeza e raspagem de tintas soltas, regularização das superfícies, uma demão de primário sintético do tipo CIN CINOLITE, ou equivalente, nas paredes exteriores dos blocos, de acordo com as tonalidades definidas no mapa de acabamentos | Fornecimento e aplicação de pintura com três demãos de tinta aquosa 100% acrílica do tipo NOVATEX HD, ou equivalente, com acabamento a película areada fina, incluindo montagem e desmonte de andaimes, limpeza e raspagem de tintas soltas, regularização das superfícies, uma demão de primário sintético do tipo CIN CINOLITE, ou equivalente, nas paredes exteriores dos blocos, de acordo com as tonalidades definidas no mapa de acabamentos | Fornecimento e aplicação de pintura com três demãos de tinta aquosa 100% acrílica do tipo NOVATEX HD, ou equivalente, com acabamento a película areada fina, incluindo montagem e desmonte de andaimes, limpeza e raspagem de tintas soltas, regularização das superfícies, uma demão de primário sintético do tipo CIN CINOLITE, ou equivalente, nas paredes exteriores dos blocos, de acordo com as tonalidades definidas no mapa de acabamentos | Fornecimento e aplicação de pintura com três demãos de tinta aquosa 100% acrílica do tipo NOVATEX HD, ou equivalente, com acabamento a película areada fina, incluindo montagem e desmonte de andaimes, limpeza e raspagem de tintas soltas, regularização das superfícies, uma demão de primário sintético do tipo CIN CINOLITE, ou equivalente, nas paredes exteriores dos blocos, de acordo com as tonalidades definidas no mapa de acabamentos | Fornecimento e aplicação de pintura com três demãos de tinta aquosa 100% acrílica do tipo NOVATEX HD, ou equivalente, com acabamento a película areada fina, incluindo montagem e desmonte de andaimes, limpeza e raspagem de tintas soltas, regularização das superfícies, uma demão de primário sintético do tipo CIN CINOLITE, ou equivalente, nas paredes exteriores dos blocos, de acordo com as tonalidades definidas no mapa de acabamentos | Fornecimento e aplicação de pintura com três demãos de tinta aquosa 100% acrílica do tipo NOVATEX HD, ou equivalente, com acabamento a película areada fina, incluindo montagem e desmonte de andaimes, limpeza e raspagem de tintas soltas, regularização das superfícies, uma demão de primário sintético do tipo CIN CINOLITE, ou equivalente, nas paredes exteriores dos blocos, de acordo com as tonalidades definidas no mapa de acabamentos | Fornecimento e aplicação de pintura com três demãos de tinta aquosa 100% acrílica do tipo NOVATEX HD, ou equivalente, com acabamento a película areada fina, incluindo montagem e desmonte de andaimes, limpeza e raspagem de tintas soltas, regularização das superfícies, uma demão de primário sintético do tipo CIN CINOLITE, ou equivalente, nas paredes exteriores dos blocos, de acordo com as tonalidades definidas no mapa de acabamentos | Fornecimento e aplicação de pintura com três demãos de tinta aquosa 100% acrílica do tipo NOVATEX HD, ou equivalente, com acabamento a película areada fina, incluindo montagem e desmonte de andaimes, limpeza e raspagem de tintas soltas, regularização das superfícies, uma demão de primário sintético do tipo CIN CINOLITE, ou equivalente, nas paredes exteriores dos blocos, de acordo com as tonalidades definidas no mapa de acabamentos | Fornecimento e aplicação de pintura com três demãos de tinta aquosa 100% acrílica do tipo NOVATEX HD, ou equivalente, com acabamento a película areada fina, incluindo montagem e desmonte de andaimes, limpeza e raspagem de tintas soltas, regularização das superfícies, uma demão de primário sintético do tipo CIN CINOLITE, ou equivalente, nas paredes exteriores dos blocos, de acordo com as tonalidades definidas no mapa de acabamentos | Fornecimento e aplicação de pintura com três demãos de tinta aquosa 100% acrílica do tipo NOVATEX HD, ou equivalente, com acabamento a película areada fina, incluindo montagem e desmonte de andaimes, limpeza e raspagem de tintas soltas, regularização das superfícies, uma demão de primário sintético do tipo CIN CINOLITE, ou equivalente, nas paredes exteriores dos blocos, de acordo com as tonalidades definidas no mapa de acabamentos | Fornecimento e aplicação de pintura com três demãos de tinta aquosa 100% acrílica do tipo NOVATEX HD, ou equivalente, com acabamento a película areada fina, incluindo montagem e desmonte de andaimes, limpeza e raspagem de tintas soltas, regularização das superfícies, uma demão de primário sintético do tipo CIN CINOLITE, ou equivalente, nas paredes exteriores dos blocos, de acordo com as tonalidades definidas no mapa de acabamentos | Fornecimento e aplicação de pintura com três demãos de tinta aquosa 100% acrílica do tipo NOVATEX HD, ou equivalente, com acabamento a película areada fina, incluindo montagem e desmonte de andaimes, limpeza e raspagem de tintas soltas, regularização das superfícies, uma demão de primário sintético do tipo CIN CINOLITE, ou equivalente, nas paredes exteriores dos blocos, de acordo com as tonalidades definidas no mapa de acabamentos | Fornecimento e aplicação de pintura com três demãos de tinta aquosa 100% acrílica do tipo NOVATEX HD, ou equivalente, com acabamento a película areada fina, incluindo montagem e desmonte de andaimes, limpeza e raspagem de tintas soltas, regularização das superfícies, uma demão de primário sintético do tipo CIN CINOLITE, ou equivalente, nas paredes exteriores dos blocos, de acordo com as tonalidades definidas no mapa de acabamentos | Fornecimento e aplicação de pintura com três demãos de tinta aquosa 100% acrílica do tipo NOVATEX HD, ou equivalente, com acabamento a película areada fina, incluindo montagem e desmonte de andaimes, limpeza e raspagem de tintas soltas, regularização das superfícies, uma demão de primário sintético do tipo CIN CINOLITE, ou equivalente, nas paredes exteriores dos blocos, de acordo com as tonalidades definidas no mapa de acabamentos | Fornecimento e aplicação de pintura com três demãos de tinta aquosa 100% acrílica do tipo NOVATEX HD, ou equivalente, com acabamento a película areada fina, incluindo montagem e desmonte de andaimes, limpeza e raspagem de tintas soltas, regularização das superfícies, uma demão de primário sintético do tipo CIN CINOLITE, ou equivalente, nas paredes exteriores dos blocos, de acordo com as tonalidades definidas no mapa de acabamentos | Fornecimento e aplicação de pintura com três demãos de tinta aquosa 100% acrílica do tipo NOVATEX HD, ou equivalente, com acabamento a película areada fina, incluindo montagem e desmonte de andaimes, limpeza e raspagem de tintas soltas, regularização das superfícies, uma demão de primário sintético do tipo CIN CINOLITE, ou equivalente, nas paredes exteriores dos blocos, de acordo com as tonalidades definidas no mapa de acabamentos | Fornecimento e aplicação de pintura com três demãos de tinta aquosa 100% acrílica do tipo NOVATEX HD, ou equivalente, com acabamento a película areada fina, incluindo montagem e desmonte de andaimes, limpeza e raspagem de tintas soltas, regularização das superfícies, uma demão de primário sintético do tipo CIN CINOLITE, ou equivalente, nas paredes exteriores dos blocos, de acordo com as tonalidades definidas no mapa de acabamentos | Fornecimento e aplicação de pintura com três demãos de tinta aquosa 100% acrílica do tipo NOVATEX HD, ou equivalente, com acabamento a película areada fina, incluindo montagem e desmonte de andaimes, limpeza e raspagem de tintas soltas, regularização das superfícies, uma demão de primário sintético do tipo CIN CINOLITE, ou equivalente, nas paredes exteriores dos blocos, de acordo com as tonalidades definidas no mapa de acabamentos | Fornecimento e aplicação de pintura com três demãos de tinta aquosa 100% acrílica do tipo NOVATEX HD, ou equivalente, com acabamento a película areada fina, incluindo montagem e desmonte de andaimes, limpeza e raspagem de tintas soltas, regularização das superfícies, uma demão de primário sintético do tipo CIN CINOLITE, ou equivalente, nas paredes exteriores dos blocos, de acordo com as tonalidades definidas no mapa de acabamentos | Fornecimento e aplicação de pintura com três demãos de tinta aquosa 100% acrílica do tipo NOVATEX HD, ou equivalente, com acabamento a película areada fina, incluindo montagem e desmonte de andaimes, limpeza e raspagem de tintas soltas, regularização das superfícies, uma demão de primário sintético do tipo CIN CINOLITE, ou equivalente, nas paredes exteriores dos blocos, de acordo com as tonalidades definidas no mapa de acabamentos | Fornecimento e aplicação de pintura com três demãos de tinta aquosa 100% acrílica do tipo NOVATEX HD, ou equivalente, com acabamento a película areada fina, incluindo montagem e desmonte de andaimes, limpeza e raspagem de tintas soltas, regularização das superfícies, uma demão de primário sintético do tipo CIN CINOLITE, ou equivalente, nas paredes exteriores dos blocos, de acordo com as tonalidades definidas no mapa de acabamentos | Fornecimento e aplicação de pintura com três demãos de tinta aquosa 100% acrílica do tipo NOVATEX HD, ou equivalente, com acabamento a película areada fina, incluindo montagem e desmonte de andaimes, limpeza e raspagem de tintas soltas, regularização das superfícies, uma demão de primário sintético do tipo CIN CINOLITE, ou equivalente, nas paredes exteriores dos blocos, de acordo com as tonalidades definidas no mapa de acabamentos | Fornecimento e aplicação de pintura com três demãos de tinta aquosa 100% acrílica do tipo NOVATEX HD, ou equivalente, com acabamento a película areada fina, incluindo montagem e desmonte de andaimes, limpeza e raspagem de tintas soltas, regularização das superfícies, uma demão de primário sintético do tipo CIN CINOLITE, ou equivalente, nas paredes exteriores dos blocos, de acordo com as tonalidades definidas no mapa de acabamentos | Fornecimento e aplicação de pintura com três demãos de tinta aquosa 100% acrílica do tipo NOVATEX HD, ou equivalente, com acabamento a película areada fina, incluindo montagem e desmonte de andaimes, limpeza e raspagem de tintas soltas, regularização das superfícies, uma demão de primário sintético do tipo CIN CINOLITE, ou equivalente, nas paredes exteriores dos blocos, de acordo com as tonalidades definidas no mapa de acabamentos | Fornecimento e aplicação de pintura com três demãos de tinta aquosa 100% acrílica do tipo NOVATEX HD, ou equivalente, com acabamento a película areada fina, incluindo montagem e desmonte de andaimes, limpeza e raspagem de tintas soltas, regularização das superfícies, uma demão de primário sintético do tipo CIN CINOLITE, ou equivalente, nas paredes exteriores dos blocos, de acordo com as tonalidades definidas no mapa de acabamentos | Fornecimento e aplicação de pintura com três demãos de tinta aquosa 100% acrílica do tipo NOVATEX HD, ou equivalente, com acabamento a película areada fina, incluindo montagem e desmonte de andaimes, limpeza e raspagem de tintas soltas, regularização das superfícies, uma demão de primário sintético do tipo CIN CINOLITE, ou equivalente, nas paredes exteriores dos blocos, de acordo com as tonalidades definidas no mapa de acabamentos | Fornecimento e aplicação de pintura com três demãos de tinta aquosa 100% acrílica do tipo NOVATEX HD, ou equivalente, com acabamento a película areada fina, incluindo montagem e desmonte de andaimes, limpeza e raspagem de tintas soltas, regularização das superfícies, uma demão de primário sintético do tipo CIN CINOLITE, ou equivalente, nas paredes exteriores dos blocos, de acordo com as tonalidades definidas no mapa de acabamentos | Fornecimento e aplicação de pintura com três demãos de tinta aquosa 100% acrílica do tipo NOVATEX HD, ou equivalente, com acabamento a película areada fina, incluindo montagem e desmonte de andaimes, limpeza e raspagem de tintas soltas, regularização das superfícies, uma demão de primário sintético do tipo CIN CINOLITE, ou equivalente, nas paredes exteriores dos blocos, de acordo com as tonalidades definidas no mapa de acabamentos | Fornecimento e aplicação de pintura com três demãos de tinta aquosa 100% acrílica do tipo NOVATEX HD, ou equivalente, com acabamento a película areada fina, incluindo montagem e desmonte de andaimes, limpeza e raspagem de tintas soltas, regularização das superfícies, uma demão de primário sintético do tipo CIN CINOLITE, ou equivalente, nas paredes exteriores dos blocos, de acordo com as tonalidades definidas no mapa de acabamentos | Fornecimento e aplicação de pintura com três demãos de tinta aquosa 100% acrílica do tipo NOVATEX HD, ou equivalente, com acabamento a película areada fina, incluindo montagem e desmonte de andaimes, limpeza e raspagem de tintas soltas, regularização das superfícies, uma demão de primário sintético do tipo CIN CINOLITE, ou equivalente, nas paredes exteriores dos blocos, de acordo com as tonalidades definidas no mapa de acabamentos | Fornecimento e aplicação de pintura com três demãos de tinta aquosa 100% acrílica do tipo NOVATEX HD, ou equivalente, com acabamento a película areada fina, incluindo montagem e desmonte de andaimes, limpeza e raspagem de tintas soltas, regularização das superfícies, uma demão de primário sintético do tipo CIN CINOLITE, ou equivalente, nas paredes exteriores dos blocos, de acordo com as tonalidades definidas no mapa de acabamentos | Fornecimento e aplicação de pintura com três demãos de tinta aquosa 100% acrílica do tipo NOVATEX HD, ou equivalente, com acabamento a película areada fina, incluindo montagem e desmonte de andaimes, limpeza e raspagem de tintas soltas, regularização das superfícies, uma demão de primário sintético do tipo CIN CINOLITE, ou equivalente, nas paredes exteriores dos blocos, de acordo com as tonalidades definidas no mapa de acabamentos | Fornecimento e aplicação de pintura com três demãos de tinta aquosa 100% acrílica do tipo NOVATEX HD, ou equivalente, com acabamento a película areada fina, incluindo montagem e desmonte de andaimes, limpeza e raspagem de tintas soltas, regularização das superfícies, uma demão de primário sintético do tipo CIN CINOLITE, ou equivalente, nas paredes exteriores dos blocos, de acordo com as tonalidades definidas no mapa de acabamentos | Fornecimento e aplicação de pintura com três demãos de tinta aquosa 100% acrílica do tipo NOVATEX HD, ou equivalente, com acabamento a película areada fina, incluindo montagem e desmonte de andaimes, limpeza e raspagem de tintas soltas, regularização das superfícies, uma demão de primário sintético do tipo CIN CINOLITE, ou equivalente, nas paredes exteriores dos blocos, de acordo com as tonalidades definidas no mapa de acabamentos | Fornecimento e aplicação de pintura com três demãos de tinta aquosa 100% acrílica do tipo NOVATEX HD, ou equivalente, com acabamento a película areada fina, incluindo montagem e desmonte de andaimes, limpeza e raspagem de tintas soltas, regularização das superfícies, uma demão de primário sintético do tipo CIN CINOLITE, ou equivalente, nas paredes exteriores dos blocos, de acordo com as tonalidades definidas no mapa de acabamentos | Fornecimento e aplicação de pintura com três demãos de tinta aquosa 100% acrílica do tipo NOVATEX HD, ou equivalente, com acabamento a película areada fina, incluindo montagem e desmonte de andaimes, limpeza e raspagem de tintas soltas, regularização das superfícies, uma demão de primário sintético do tipo CIN CINOLITE, ou equivalente, nas paredes exteriores dos blocos, de acordo com as tonalidades definidas no mapa de acabamentos | Fornecimento e aplicação de pintura com três demãos de tinta aquosa 100% acrílica do tipo NOVATEX HD, ou equivalente, com acabamento a película areada fina, incluindo montagem e desmonte de andaimes, limpeza e raspagem de tintas soltas, regularização das superfícies, uma demão de primário sintético do tipo CIN CINOLITE, ou equivalente, nas paredes exteriores dos blocos, de acordo com as tonalidades definidas no mapa de acabamentos | Fornecimento e aplicação de pintura com três demãos de tinta aquosa 100% acrílica do tipo NOVATEX HD, ou equivalente, com acabamento a película areada fina, incluindo montagem e desmonte de andaimes, limpeza e raspagem de tintas soltas, regularização das superfícies, uma demão de primário sintético do tipo CIN CINOLITE, ou equivalente, nas paredes exteriores dos blocos, de acordo com as tonalidades definidas no mapa de acabamentos | Fornecimento e aplicação de pintura com três demãos de tinta aquosa 100% acrílica do tipo NOVATEX HD, ou equivalente, com acabamento a película areada fina, incluindo montagem e desmonte de andaimes, limpeza e raspagem de tintas soltas, regularização das superfícies, uma demão de primário sintético do tipo CIN CINOLITE, ou equivalente, nas paredes exteriores dos blocos, de acordo com as tonalidades definidas no mapa de acabamentos | Fornecimento e aplicação de pintura com três demãos de tinta aquosa 100% acrílica do tipo NOVATEX HD, ou equivalente, com acabamento a película areada fina, incluindo montagem e desmonte de andaimes, limpeza e raspagem de tintas soltas, regularização das superfícies, uma demão de primário sintético do tipo CIN CINOLITE, ou equivalente, nas paredes exteriores dos blocos, de acordo com as tonalidades definidas no mapa de acabamentos | Fornecimento e aplicação de pintura com três demãos de tinta aquosa 100% acrílica do tipo NOVATEX HD, ou equivalente, com acabamento a película areada fina, incluindo montagem e desmonte de andaimes, limpeza e raspagem de tintas soltas, regularização das superfícies, uma demão de primário sintético do tipo CIN CINOLITE, ou equivalente, nas paredes exteriores dos blocos, de acordo com as tonalidades definidas no mapa de acabamentos | Fornecimento e aplicação de pintura com três demãos de tinta aquosa 100% acrílica do tipo NOVATEX HD, ou equivalente, com acabamento a película areada fina, incluindo montagem e desmonte de andaimes, limpeza e raspagem de tintas soltas, regularização das superfícies, uma demão de primário sintético do tipo CIN CINOLITE, ou equivalente, nas paredes exteriores dos blocos, de acordo com as tonalidades definidas no mapa de acabamentos | Fornecimento e aplicação de pintura com três demãos de tinta aquosa 100% acrílica do tipo NOVATEX HD, ou equivalente, com acabamento a película areada fina, incluindo montagem e desmonte de andaimes, limpeza e raspagem de tintas soltas, regularização das superfícies, uma demão de primário sintético do tipo CIN CINOLITE, ou equivalente, nas paredes exteriores dos blocos, de acordo com as tonalidades definidas no mapa de acabamentos | Fornecimento e aplicação de pintura com três demãos de tinta aquosa 100% acrílica do tipo NOVATEX HD, ou equivalente, com acabamento a película areada fina, incluindo montagem e desmonte de andaimes, limpeza e raspagem de tintas soltas, regularização das superfícies, uma demão de primário sintético do tipo CIN CINOLITE, ou equivalente, nas paredes exteriores dos blocos, de acordo com as tonalidades definidas no mapa de acabamentos | Fornecimento e aplicação de pintura com três demãos de tinta aquosa 100% acrílica do tipo NOVATEX HD, ou equivalente, com acabamento a película areada fina, incluindo montagem e desmonte de andaimes, limpeza e raspagem de tintas soltas, regularização das superfícies, uma demão de primário sintético do tipo CIN CINOLITE, ou equivalente, nas paredes exteriores dos blocos, de acordo com as tonalidades definidas no mapa de acabamentos | Fornecimento e aplicação de pintura com três demãos de tinta aquosa 100% acrílica do tipo NOVATEX HD, ou equivalente, com acabamento a película areada fina, incluindo montagem e desmonte de andaimes, limpeza e raspagem de tintas soltas, regularização das superfícies, uma demão de primário sintético do tipo CIN CINOLITE, ou equivalente, nas paredes exteriores dos blocos, de acordo com as tonalidades definidas no mapa de acabamentos | Fornecimento e aplicação de pintura com três demãos de tinta aquosa 100% acrílica do tipo NOVATEX HD, ou equivalente, com acabamento a película areada fina, incluindo montagem e desmonte de andaimes, limpeza e raspagem de tintas soltas, regularização das superfícies, uma demão de primário sintético do tipo CIN CINOLITE, ou equivalente, nas paredes exteriores dos blocos, de acordo com as tonalidades definidas no mapa de acabamentos | Fornecimento e aplicação de pintura com três demãos de tinta aquosa 100% acrílica do tipo NOVATEX HD, ou equivalente, com acabamento a película areada fina, incluindo montagem e desmonte de andaimes, limpeza e raspagem de tintas soltas, regularização das superfícies, uma demão de primário sintético do tipo CIN CINOLITE, ou equivalente, nas paredes exteriores dos blocos, de acordo com as tonalidades definidas no mapa de acabamentos | Fornecimento e aplicação de pintura com três demãos de tinta aquosa 100% acrílica do tipo NOVATEX HD, ou equivalente, com acabamento a película areada fina, incluindo montagem e desmonte de andaimes, limpeza e raspagem de tintas soltas, regularização das superfícies, uma demão de primário sintético do tipo CIN CINOLITE, ou equivalente, nas paredes exteriores dos blocos, de acordo com as tonalidades definidas no mapa de acabamentos | Fornecimento e aplicação de pintura com três demãos de tinta aquosa 100% acrílica do tipo NOVATEX HD, ou equivalente, com acabamento a película areada fina, incluindo montagem e desmonte de andaimes, limpeza e raspagem de tintas soltas, regularização das superfícies, uma demão de primário sintético do tipo CIN CINOLITE, ou equivalente, nas paredes exteriores dos blocos, de acordo com as tonalidades definidas no mapa de acabamentos | Fornecimento e aplicação de pintura com três demãos de tinta aquosa 100% acrílica do tipo NOVATEX HD, ou equivalente, com acabamento a película areada fina, incluindo montagem e desmonte de andaimes, limpeza e raspagem de tintas soltas, regularização das superfícies, uma demão de primário sintético do tipo CIN CINOLITE, ou equivalente, nas paredes exteriores dos blocos, de acordo com as tonalidades definidas no mapa de acabamentos | Fornecimento e aplicação de pintura com três demãos de tinta aquosa 100% acrílica do tipo NOVATEX HD, ou equivalente, com acabamento a película areada fina, incluindo montagem e desmonte de andaimes, limpeza e raspagem de tintas soltas, regularização das superfícies, uma demão de primário sintético do tipo CIN CINOLITE, ou equivalente, nas paredes exteriores dos blocos, de acordo com as tonalidades definidas no mapa de acabamentos | Fornecimento e aplicação de pintura com três demãos de tinta aquosa 100% acrílica do tipo NOVATEX HD, ou equivalente, com acabamento a película areada fina, incluindo montagem e desmonte de andaimes, limpeza e raspagem de tintas soltas, regularização das superfícies, uma demão de primário sintético do tipo CIN CINOLITE, ou equivalente, nas paredes exteriores dos blocos, de acordo com as tonalidades definidas no mapa de acabamentos | Fornecimento e aplicação de pintura com três demãos de tinta aquosa 100% acrílica do tipo NOVATEX HD, ou equivalente, com acabamento a película areada fina, incluindo montagem e desmonte de andaimes, limpeza e raspagem de tintas soltas, regularização das superfícies, uma demão de primário sintético do tipo CIN CINOLITE, ou equivalente, nas paredes exteriores dos blocos, de acordo com as tonalidades definidas no mapa de acabamentos | Fornecimento e aplicação de pintura com três demãos de tinta aquosa 100% acrílica do tipo NOVATEX HD, ou equivalente, com acabamento a película areada fina, incluindo montagem e desmonte de andaimes, limpeza e raspagem de tintas soltas, regularização das superfícies, uma demão de primário sintético do tipo CIN CINOLITE, ou equivalente, nas paredes exteriores dos blocos, de acordo com as tonalidades definidas no mapa de acabamentos | Fornecimento e aplicação de pintura com três demãos de tinta aquosa 100% acrílica do tipo NOVATEX HD, ou equivalente, com acabamento a película areada fina, incluindo montagem e desmonte de andaimes, limpeza e raspagem de tintas soltas, regularização das superfícies, uma demão de primário sintético do tipo CIN CINOLITE, ou equivalente, nas paredes exteriores dos blocos, de acordo com as tonalidades definidas no mapa de acabamentos | Fornecimento e aplicação de pintura com três demãos de tinta aquosa 100% acrílica do tipo NOVATEX HD, ou equivalente, com acabamento a película areada fina, incluindo montagem e desmonte de andaimes, limpeza e raspagem de tintas soltas, regularização das superfícies, uma demão de primário sintético do tipo CIN CINOLITE, ou equivalente, nas paredes exteriores dos blocos, de acordo com as tonalidades definidas no mapa de acabamentos | Fornecimento e aplicação de pintura com três demãos de tinta aquosa 100% acrílica do tipo NOVATEX HD, ou equivalente, com acabamento a película areada fina, incluindo montagem e desmonte de andaimes, limpeza e raspagem de tintas soltas, regularização das superfícies, uma demão de primário sintético do tipo CIN CINOLITE, ou equivalente, nas paredes exteriores dos blocos, de acordo com as tonalidades definidas no mapa de acabamentos | Fornecimento e aplicação de pintura com três demãos de tinta aquosa 100% acrílica do tipo NOVATEX HD, ou equivalente, com acabamento a película areada fina, incluindo montagem e desmonte de andaimes, limpeza e raspagem de tintas soltas, regularização das superfícies, uma demão de primário sintético do tipo CIN CINOLITE, ou equivalente, nas paredes exteriores dos blocos, de acordo com as tonalidades definidas no mapa de acabamentos | Fornecimento e aplicação de pintura com três demãos de tinta aquosa 100% acrílica do tipo NOVATEX HD, ou equivalente, com acabamento a película areada fina, incluindo montagem e desmonte de andaimes, limpeza e raspagem de tintas soltas, regularização das superfícies, uma demão de primário sintético do tipo CIN CINOLITE, ou equivalente, nas paredes exteriores dos blocos, de acordo com as tonalidades definidas no mapa de acabamentos | Fornecimento e aplicação de pintura com três demãos de tinta aquosa 100% acrílica do tipo NOVATEX HD, ou equivalente, com acabamento a película areada fina, incluindo montagem e desmonte de andaimes, limpeza e raspagem de tintas soltas, regularização das superfícies, uma demão de primário sintético do tipo CIN CINOLITE, ou equivalente, nas paredes exteriores dos blocos, de acordo com as tonalidades definidas no mapa de acabamentos | Fornecimento e aplicação de pintura com três demãos de tinta aquosa 100% acrílica do tipo NOVATEX HD, ou equivalente, com acabamento a película areada fina, incluindo montagem e desmonte de andaimes, limpeza e raspagem de tintas soltas, regularização das superfícies, uma demão de primário sintético do tipo CIN CINOLITE, ou equivalente, nas paredes exteriores dos blocos, de acordo com as tonalidades definidas no mapa de acabamentos | Fornecimento e aplicação de pintura com três demãos de tinta aquosa 100% acrílica do tipo NOVATEX HD, ou equivalente, com acabamento a película areada fina, incluindo montagem e desmonte de andaimes, limpeza e raspagem de tintas soltas, regularização das superfícies, uma demão de primário sintético do tipo CIN CINOLITE, ou equivalente, nas paredes exteriores dos blocos, de acordo com as tonalidades definidas no mapa de acabamentos | Fornecimento e aplicação de pintura com três demãos de tinta aquosa 100% acrílica do tipo NOVATEX HD, ou equivalente, com acabamento a película areada fina, incluindo montagem e desmonte de andaimes, limpeza e raspagem de tintas soltas, regularização das superfícies, uma demão de primário sintético do tipo CIN CINOLITE, ou equivalente, nas paredes exteriores dos blocos, de acordo com as tonalidades definidas no mapa de acabamentos | Fornecimento e aplicação de pintura com três demãos de tinta aquosa 100% acrílica do tipo NOVATEX HD, ou equivalente, com acabamento a película areada fina, incluindo montagem e desmonte de andaimes, limpeza e raspagem de tintas soltas, regularização das superfícies, uma demão de primário sintético do tipo CIN CINOLITE, ou equivalente, nas paredes exteriores dos blocos, de acordo com as tonalidades definidas no mapa de acabamentos | Fornecimento e aplicação de pintura com três demãos de tinta aquosa 100% acrílica do tipo NOVATEX HD, ou equivalente, com acabamento a película areada fina, incluindo montagem e desmonte de andaimes, limpeza e raspagem de tintas soltas, regularização das superfícies, uma demão de primário sintético do tipo CIN CINOLITE, ou equivalente, nas paredes exteriores dos blocos, de acordo com as tonalidades definidas no mapa de acabamentos | Fornecimento e aplicação de pintura com três demãos de tinta aquosa 100% acrílica do tipo NOVATEX HD, ou equivalente, com acabamento a película areada fina, incluindo montagem e desmonte de andaimes, limpeza e raspagem de tintas soltas, regularização das superfícies, uma demão de primário sintético do tipo CIN CINOLITE, ou equivalente, nas paredes exteriores dos blocos, de acordo com as tonalidades definidas no mapa de acabamentos | Fornecimento e aplicação de pintura com três demãos de tinta aquosa 100% acrílica do tipo NOVATEX HD, ou equivalente, com acabamento a película areada fina, incluindo montagem e desmonte de andaimes, limpeza e raspagem de tintas soltas, regularização das superfícies, uma demão de primário sintético do tipo CIN CINOLITE, ou equivalente, nas paredes exteriores dos blocos, de acordo com as tonalidades definidas no mapa de acabamentos | Fornecimento e aplicação de pintura com três demãos de tinta aquosa 100% acrílica do tipo NOVATEX HD, ou equivalente, com acabamento a película areada fina, incluindo montagem e desmonte de andaimes, limpeza e raspagem de tintas soltas, regularização das superfícies, uma demão de primário sintético do tipo CIN CINOLITE, ou equivalente, nas paredes exteriores dos blocos, de acordo com as tonalidades definidas no mapa de acabamentos | Fornecimento e aplicação de pintura com três demãos de tinta aquosa 100% acrílica do tipo NOVATEX HD, ou equivalente, com acabamento a película areada fina, incluindo montagem e desmonte de andaimes, limpeza e raspagem de tintas soltas, regularização das superfícies, uma demão de primário sintético do tipo CIN CINOLITE, ou equivalente, nas paredes exteriores dos blocos, de acordo com as tonalidades definidas no mapa de acabamentos | Fornecimento e aplicação de pintura com três demãos de tinta aquosa 100% acrílica do tipo NOVATEX HD, ou equivalente, com acabamento a película areada fina, incluindo montagem e desmonte de andaimes, limpeza e raspagem de tintas soltas, regularização das superfícies, uma demão de primário sintético do tipo CIN CINOLITE, ou equivalente, nas paredes exteriores dos blocos, de acordo com as tonalidades definidas no mapa de acabamentos | Fornecimento e aplicação de pintura com três demãos de tinta aquosa 100% acrílica do tipo NOVATEX HD, ou equivalente, com acabamento a película areada fina, incluindo montagem e desmonte de andaimes, limpeza e raspagem de tintas soltas, regularização das superfícies, uma demão de primário sintético do tipo CIN CINOLITE, ou equivalente, nas paredes exteriores dos blocos, de acordo com as tonalidades definidas no mapa de acabamentos | Fornecimento e aplicação de pintura com três demãos de tinta aquosa 100% acrílica do tipo NOVATEX HD, ou equivalente, com acabamento a película areada fina, incluindo montagem e desmonte de andaimes, limpeza e raspagem de tintas soltas, regularização das superfícies, uma demão de primário sintético do tipo CIN CINOLITE, ou equivalente, nas paredes exteriores dos blocos, de acordo com as tonalidades definidas no mapa de acabamentos | Fornecimento e aplicação de pintura com três demãos de tinta aquosa 100% acrílica do tipo NOVATEX HD, ou equivalente, com acabamento a película areada fina, incluindo montagem e desmonte de andaimes, limpeza e raspagem de tintas soltas, regularização das superfícies, uma demão de primário sintético do tipo CIN CINOLITE, ou equivalente, nas paredes exteriores dos blocos, de acordo com as tonalidades definidas no mapa de acabamentos | Fornecimento e aplicação de pintura com três demãos de tinta aquosa 100% acrílica do tipo NOVATEX HD, ou equivalente, com acabamento a película areada fina, incluindo montagem e desmonte de andaimes, limpeza e raspagem de tintas soltas, regularização das superfícies, uma demão de primário sintético do tipo CIN CINOLITE, ou equivalente, nas paredes exteriores dos blocos, de acordo com as tonalidades definidas no mapa de acabamentos | Fornecimento e aplicação de pintura com três demãos de tinta aquosa 100% acrílica do tipo NOVATEX HD, ou equivalente, com acabamento a película areada fina, incluindo montagem e desmonte de andaimes, limpeza e raspagem de tintas soltas, regularização das superfícies, uma demão de primário sintético do tipo CIN CINOLITE, ou equivalente, nas paredes exteriores dos blocos, de acordo com as tonalidades definidas no mapa de acabamentos | Fornecimento e aplicação de pintura com três demãos de tinta aquosa 100% acrílica do tipo NOVATEX HD, ou equivalente, com acabamento a película areada fina, incluindo montagem e desmonte de andaimes, limpeza e raspagem de tintas soltas, regularização das superfícies, uma demão de primário sintético do tipo CIN CINOLITE, ou equivalente, nas paredes exteriores dos blocos, de acordo com as tonalidades definidas no mapa de acabamentos | Fornecimento e aplicação de pintura com três demãos de tinta aquosa 100% acrílica do tipo NOVATEX HD, ou equivalente, com acabamento a película areada fina, incluindo montagem e desmonte de andaimes, limpeza e raspagem de tintas soltas, regularização das superfícies, uma demão de primário sintético do tipo CIN CINOLITE, ou equivalente, nas paredes exteriores dos blocos, de acordo com as tonalidades definidas no mapa de acabamentos | Fornecimento e aplicação de pintura com três demãos de tinta aquosa 100% acrílica do tipo NOVATEX HD, ou equivalente, com acabamento a película areada fina, incluindo montagem e desmonte de andaimes, limpeza e raspagem de tintas soltas, regularização das superfícies, uma demão de primário sintético do tipo CIN CINOLITE, ou equivalente, nas paredes exteriores dos blocos, de acordo com as tonalidades definidas no mapa de acabamentos | Fornecimento e aplicação de pintura com três demãos de tinta aquosa 100% acrílica do tipo NOVATEX HD, ou equivalente, com acabamento a película areada fina, incluindo montagem e desmonte de andaimes, limpeza e raspagem de tintas soltas, regularização das superfícies, uma demão de primário sintético do tipo CIN CINOLITE, ou equivalente, nas paredes exteriores dos blocos, de acordo com as tonalidades definidas no mapa de acabamentos | Fornecimento e aplicação de pintura com três demãos de tinta aquosa 100% acrílica do tipo NOVATEX HD, ou equivalente, com acabamento a película areada fina, incluindo montagem e desmonte de andaimes, limpeza e raspagem de tintas soltas, regularização das superfícies, uma demão de primário sintético do tipo CIN CINOLITE, ou equivalente, nas paredes exteriores dos blocos, de acordo com as tonalidades definidas no mapa de acabamentos | Fornecimento e aplicação de pintura com três demãos de tinta aquosa 100% acrílica do tipo NOVATEX HD, ou equivalente, com acabamento a película areada fina, incluindo montagem e desmonte de andaimes, limpeza e raspagem de tintas soltas, regularização das superfícies, uma demão de primário sintético do tipo CIN CINOLITE, ou equivalente, nas paredes exteriores dos blocos, de acordo com as tonalidades definidas no mapa de acabamentos | Fornecimento e aplicação de pintura com três demãos de tinta aquosa 100% acrílica do tipo NOVATEX HD, ou equivalente, com acabamento a película areada fina, incluindo montagem e desmonte de andaimes, limpeza e raspagem de tintas soltas, regularização das superfícies, uma demão de primário sintético do tipo CIN CINOLITE, ou equivalente, nas paredes exteriores dos blocos, de acordo com as tonalidades definidas no mapa de acabamentos | Fornecimento e aplicação de pintura com três demãos de tinta aquosa 100% acrílica do tipo NOVATEX HD, ou equivalente, com acabamento a película areada fina, incluindo montagem e desmonte de andaimes, limpeza e raspagem de tintas soltas, regularização das superfícies, uma demão de primário sintético do tipo CIN CINOLITE, ou equivalente, nas paredes exteriores dos blocos, de acordo com as tonalidades definidas no mapa de acabamentos | Fornecimento e aplicação de pintura com três demãos de tinta aquosa 100% acrílica do tipo NOVATEX HD, ou equivalente, com acabamento a película areada fina, incluindo montagem e desmonte de andaimes, limpeza e raspagem de tintas soltas, regularização das superfícies, uma demão de primário sintético do tipo CIN CINOLITE, ou equivalente, nas paredes exteriores dos blocos, de acordo com as tonalidades definidas no mapa de acabamentos | Fornecimento e aplicação de pintura com três demãos de tinta aquosa 100% acrílica do tipo NOVATEX HD, ou equivalente, com acabamento a película areada fina, incluindo montagem e desmonte de andaimes, limpeza e raspagem de tintas soltas, regularização das superfícies, uma demão de primário sintético do tipo CIN CINOLITE, ou equivalente, nas paredes exteriores dos blocos, de acordo com as tonalidades definidas no mapa de acabamentos | Fornecimento e aplicação de pintura com três demãos de tinta aquosa 100% acrílica do tipo NOVATEX HD, ou equivalente, com acabamento a película areada fina, incluindo montagem e desmonte de andaimes, limpeza e raspagem de tintas soltas, regularização das superfícies, uma demão de primário sintético do tipo CIN CINOLITE, ou equivalente, nas paredes exteriores dos blocos, de acordo com as tonalidades definidas no mapa de acabamentos | Fornecimento e aplicação de pintura com três demãos de tinta aquosa 100% acrílica do tipo NOVATEX HD, ou equivalente, com acabamento a película areada fina, incluindo montagem e desmonte de andaimes, limpeza e raspagem de tintas soltas, regularização das superfícies, uma demão de primário sintético do tipo CIN CINOLITE, ou equivalente, nas paredes exteriores dos blocos, de acordo com as tonalidades definidas no mapa de acabamentos | Fornecimento e aplicação de pintura com três demãos de tinta aquosa 100% acrílica do tipo NOVATEX HD, ou equivalente, com acabamento a película areada fina, incluindo montagem e desmonte de andaimes, limpeza e raspagem de tintas soltas, regularização das superfícies, uma demão de primário sintético do tipo CIN CINOLITE, ou equivalente, nas paredes exteriores dos blocos, de acordo com as tonalidades definidas no mapa de acabamentos | Fornecimento e aplicação de pintura com três demãos de tinta aquosa 100% acrílica do tipo NOVATEX HD, ou equivalente, com acabamento a película areada fina, incluindo montagem e desmonte de andaimes, limpeza e raspagem de tintas soltas, regularização das superfícies, uma demão de primário sintético do tipo CIN CINOLITE, ou equivalente, nas paredes exteriores dos blocos, de acordo com as tonalidades definidas no mapa de acabamentos | Fornecimento e aplicação de pintura com três demãos de tinta aquosa 100% acrílica do tipo NOVATEX HD, ou equivalente, com acabamento a película areada fina, incluindo montagem e desmonte de andaimes, limpeza e raspagem de tintas soltas, regularização das superfícies, uma demão de primário sintético do tipo CIN CINOLITE, ou equivalente, nas paredes exteriores dos blocos, de acordo com as tonalidades definidas no mapa de acabamentos | Fornecimento e aplicação de pintura com três demãos de tinta aquosa 100% acrílica do tipo NOVATEX HD, ou equivalente, com acabamento a película areada fina, incluindo montagem e desmonte de andaimes, limpeza e raspagem de tintas soltas, regularização das superfícies, uma demão de primário sintético do tipo CIN CINOLITE, ou equivalente, nas paredes exteriores dos blocos, de acordo com as tonalidades definidas no mapa de acabamentos | Fornecimento e aplicação de pintura com três demãos de tinta aquosa 100% acrílica do tipo NOVATEX HD, ou equivalente, com acabamento a película areada fina, incluindo montagem e desmonte de andaimes, limpeza e raspagem de tintas soltas, regularização das superfícies, uma demão de primário sintético do tipo CIN CINOLITE, ou equivalente, nas paredes exteriores dos blocos, de acordo com as tonalidades definidas no mapa de acabamentos | Fornecimento e aplicação de pintura com três demãos de tinta aquosa 100% acrílica do tipo NOVATEX HD, ou equivalente, com acabamento a película areada fina, incluindo montagem e desmonte de andaimes, limpeza e raspagem de tintas soltas, regularização das superfícies, uma demão de primário sintético do tipo CIN CINOLITE, ou equivalente, nas paredes exteriores dos blocos, de acordo com as tonalidades definidas no mapa de acabamentos | Fornecimento e aplicação de pintura com três demãos de tinta aquosa 100% acrílica do tipo NOVATEX HD, ou equivalente, com acabamento a película areada fina, incluindo montagem e desmonte de andaimes, limpeza e raspagem de tintas soltas, regularização das superfícies, uma demão de primário sintético do tipo CIN CINOLITE, ou equivalente, nas paredes exteriores dos blocos, de acordo com as tonalidades definidas no mapa de acabamentos | Fornecimento e aplicação de pintura com três demãos de tinta aquosa 100% acrílica do tipo NOVATEX HD, ou equivalente, com acabamento a película areada fina, incluindo montagem e desmonte de andaimes, limpeza e raspagem de tintas soltas, regularização das superfícies, uma demão de primário sintético do tipo CIN CINOLITE, ou equivalente, nas paredes exteriores dos blocos, de acordo com as tonalidades definidas no mapa de acabamentos | Fornecimento e aplicação de pintura com três demãos de tinta aquosa 100% acrílica do tipo NOVATEX HD, ou equivalente, com acabamento a película areada fina, incluindo montagem e desmonte de andaimes, limpeza e raspagem de tintas soltas, regularização das superfícies, uma demão de primário sintético do tipo CIN CINOLITE, ou equivalente, nas paredes exteriores dos blocos, de acordo com as tonalidades definidas no mapa de acabamentos | Fornecimento e aplicação de pintura com três demãos de tinta aquosa 100% acrílica do tipo NOVATEX HD, ou equivalente, com acabamento a película areada fina, incluindo montagem e desmonte de andaimes, limpeza e raspagem de tintas soltas, regularização das superfícies, uma demão de primário sintético do tipo CIN CINOLITE, ou equivalente, nas paredes exteriores dos blocos, de acordo com as tonalidades definidas no mapa de acabamentos | Fornecimento e aplicação de pintura com três demãos de tinta aquosa 100% acrílica do tipo NOVATEX HD, ou equivalente, com acabamento a película areada fina, incluindo montagem e desmonte de andaimes, limpeza e raspagem de tintas soltas, regularização das superfícies, uma demão de primário sintético do tipo CIN CINOLITE, ou equivalente, nas paredes exteriores dos blocos, de acordo com as tonalidades definidas no mapa de acabamentos | Fornecimento e aplicação de pintura com três demãos de tinta aquosa 100% acrílica do tipo NOVATEX HD, ou equivalente, com acabamento a película areada fina, incluindo montagem e desmonte de andaimes, limpeza e raspagem de tintas soltas, regularização das superfícies, uma demão de primário sintético do tipo CIN CINOLITE, ou equivalente, nas paredes exteriores dos blocos, de acordo com as tonalidades definidas no mapa de acabamentos | Fornecimento e aplicação de pintura com três demãos de tinta aquosa 100% acrílica do tipo NOVATEX HD, ou equivalente, com acabamento a película areada fina, incluindo montagem e desmonte de andaimes, limpeza e raspagem de tintas soltas, regularização das superfícies, uma demão de primário sintético do tipo CIN CINOLITE, ou equivalente, nas paredes exteriores dos blocos, de acordo com as tonalidades definidas no mapa de acabamentos | Fornecimento e aplicação de pintura com três demãos de tinta aquosa 100% acrílica do tipo NOVATEX HD, ou equivalente, com acabamento a película areada fina, incluindo montagem e desmonte de andaimes, limpeza e raspagem de tintas soltas, regularização das superfícies, uma demão de primário sintético do tipo CIN CINOLITE, ou equivalente, nas paredes exteriores dos blocos, de acordo com as tonalidades definidas no mapa de acabamentos | Fornecimento e aplicação de pintura com três demãos de tinta aquosa 100% acrílica do tipo NOVATEX HD, ou equivalente, com acabamento a película areada fina, incluindo montagem e desmonte de andaimes, limpeza e raspagem de tintas soltas, regularização das superfícies, uma demão de primário sintético do tipo CIN CINOLITE, ou equivalente, nas paredes exteriores dos blocos, de acordo com as tonalidades definidas no mapa de acabamentos | Fornecimento e aplicação de pintura com três demãos de tinta aquosa 100% acrílica do tipo NOVATEX HD, ou equivalente, com acabamento a película areada fina, incluindo montagem e desmonte de andaimes, limpeza e raspagem de tintas soltas, regularização das superfícies, uma demão de primário sintético do tipo CIN CINOLITE, ou equivalente, nas paredes exteriores dos blocos, de acordo com as tonalidades definidas no mapa de acabamentos | Fornecimento e aplicação de pintura com três demãos de tinta aquosa 100% acrílica do tipo NOVATEX HD, ou equivalente, com acabamento a película areada fina, incluindo montagem e desmonte de andaimes, limpeza e raspagem de tintas soltas, regularização das superfícies, uma demão de primário sintético do tipo CIN CINOLITE, ou equivalente, nas paredes exteriores dos blocos, de acordo com as tonalidades definidas no mapa de acabamentos | Fornecimento e aplicação de pintura com três demãos de tinta aquosa 100% acrílica do tipo NOVATEX HD, ou equivalente, com acabamento a película areada fina, incluindo montagem e desmonte de andaimes, limpeza e raspagem de tintas soltas, regularização das superfícies, uma demão de primário sintético do tipo CIN CINOLITE, ou equivalente, nas paredes exteriores dos blocos, de acordo com as tonalidades definidas no mapa de acabamentos | Fornecimento e aplicação de pintura com três demãos de tinta aquosa 100% acrílica do tipo NOVATEX HD, ou equivalente, com acabamento a película areada fina, incluindo montagem e desmonte de andaimes, limpeza e raspagem de tintas soltas, regularização das superfícies, uma demão de primário sintético do tipo CIN CINOLITE, ou equivalente, nas paredes exteriores dos blocos, de acordo com as tonalidades definidas no mapa de acabamentos | Fornecimento e aplicação de pintura com três demãos de tinta aquosa 100% acrílica do tipo NOVATEX HD, ou equivalente, com acabamento a película areada fina, incluindo montagem e desmonte de andaimes, limpeza e raspagem de tintas soltas, regularização das superfícies, uma demão de primário sintético do tipo CIN CINOLITE, ou equivalente, nas paredes exteriores dos blocos, de acordo com as tonalidades definidas no mapa de acabamentos | Fornecimento e aplicação de pintura com três demãos de tinta aquosa 100% acrílica do tipo NOVATEX HD, ou equivalente, com acabamento a película areada fina, incluindo montagem e desmonte de andaimes, limpeza e raspagem de tintas soltas, regularização das superfícies, uma demão de primário sintético do tipo CIN CINOLITE, ou equivalente, nas paredes exteriores dos blocos, de acordo com as tonalidades definidas no mapa de acabamentos | Fornecimento e aplicação de pintura com três demãos de tinta aquosa 100% acrílica do tipo NOVATEX HD, ou equivalente, com acabamento a película areada fina, incluindo montagem e desmonte de andaimes, limpeza e raspagem de tintas soltas, regularização das superfícies, uma demão de primário sintético do tipo CIN CINOLITE, ou equivalente, nas paredes exteriores dos blocos, de acordo com as tonalidades definidas no mapa de acabamentos | Fornecimento e aplicação de pintura com três demãos de tinta aquosa 100% acrílica do tipo NOVATEX HD, ou equivalente, com acabamento a película areada fina, incluindo montagem e desmonte de andaimes, limpeza e raspagem de tintas soltas, regularização das superfícies, uma demão de primário sintético do tipo CIN CINOLITE, ou equivalente, nas paredes exteriores dos blocos, de acordo com as tonalidades definidas no mapa de acabamentos | Fornecimento e aplicação de pintura com três demãos de tinta aquosa 100% acrílica do tipo NOVATEX HD, ou equivalente, com acabamento a película areada fina, incluindo montagem e desmonte de andaimes, limpeza e raspagem de tintas soltas, regularização das superfícies, uma demão de primário sintético do tipo CIN CINOLITE, ou equivalente, nas paredes exteriores dos blocos, de acordo com as tonalidades definidas no mapa de acabamentos | Fornecimento e aplicação de pintura com três demãos de tinta aquosa 100% acrílica do tipo NOVATEX HD, ou equivalente, com acabamento a película areada fina, incluindo montagem e desmonte de andaimes, limpeza e raspagem de tintas soltas, regularização das superfícies, uma demão de primário sintético do tipo CIN CINOLITE, ou equivalente, nas paredes exteriores dos blocos, de acordo com as tonalidades definidas no mapa de acabamentos | Fornecimento e aplicação de pintura com três demãos de tinta aquosa 100% acrílica do tipo NOVATEX HD, ou equivalente, com acabamento a película areada fina, incluindo montagem e desmonte de andaimes, limpeza e raspagem de tintas soltas, regularização das superfícies, uma demão de primário sintético do tipo CIN CINOLITE, ou equivalente, nas paredes exteriores dos blocos, de acordo com as tonalidades definidas no mapa de acabamentos | Fornecimento e aplicação de pintura com três demãos de tinta aquosa 100% acrílica do tipo NOVATEX HD, ou equivalente, com acabamento a película areada fina, incluindo montagem e desmonte de andaimes, limpeza e raspagem de tintas soltas, regularização das superfícies, uma demão de primário sintético do tipo CIN CINOLITE, ou equivalente, nas paredes exteriores dos blocos, de acordo com as tonalidades definidas no mapa de acabamentos | Fornecimento e aplicação de pintura com três demãos de tinta aquosa 100% acrílica do tipo NOVATEX HD, ou equivalente, com acabamento a película areada fina, incluindo montagem e desmonte de andaimes, limpeza e raspagem de tintas soltas, regularização das superfícies, uma demão de primário sintético do tipo CIN CINOLITE, ou equivalente, nas paredes exteriores dos blocos, de acordo com as tonalidades definidas no mapa de acabamentos | Fornecimento e aplicação de pintura com três demãos de tinta aquosa 100% acrílica do tipo NOVATEX HD, ou equivalente, com acabamento a película areada fina, incluindo montagem e desmonte de andaimes, limpeza e raspagem de tintas soltas, regularização das superfícies, uma demão de primário sintético do tipo CIN CINOLITE, ou equivalente, nas paredes exteriores dos blocos, de acordo com as tonalidades definidas no mapa de acabamentos | Fornecimento e aplicação de pintura com três demãos de tinta aquosa 100% acrílica do tipo NOVATEX HD, ou equivalente, com acabamento a película areada fina, incluindo montagem e desmonte de andaimes, limpeza e raspagem de tintas soltas, regularização das superfícies, uma demão de primário sintético do tipo CIN CINOLITE, ou equivalente, nas paredes exteriores dos blocos, de acordo com as tonalidades definidas no mapa de acabamentos | Fornecimento e aplicação de pintura com três demãos de tinta aquosa 100% acrílica do tipo NOVATEX HD, ou equivalente, com acabamento a película areada fina, incluindo montagem e desmonte de andaimes, limpeza e raspagem de tintas soltas, regularização das superfícies, uma demão de primário sintético do tipo CIN CINOLITE, ou equivalente, nas paredes exteriores dos blocos, de acordo com as tonalidades definidas no mapa de acabamentos | Fornecimento e aplicação de pintura com três demãos de tinta aquosa 100% acrílica do tipo NOVATEX HD, ou equivalente, com acabamento a película areada fina, incluindo montagem e desmonte de andaimes, limpeza e raspagem de tintas soltas, regularização das superfícies, uma demão de primário sintético do tipo CIN CINOLITE, ou equivalente, nas paredes exteriores dos blocos, de acordo com as tonalidades definidas no mapa de acabamentos | Fornecimento e aplicação de pintura com três demãos de tinta aquosa 100% acrílica do tipo NOVATEX HD, ou equivalente, com acabamento a película areada fina, incluindo montagem e desmonte de andaimes, limpeza e raspagem de tintas soltas, regularização das superfícies, uma demão de primário sintético do tipo CIN CINOLITE, ou equivalente, nas paredes exteriores dos blocos, de acordo com as tonalidades definidas no mapa de acabamentos | Fornecimento e aplicação de pintura com três demãos de tinta aquosa 100% acrílica do tipo NOVATEX HD, ou equivalente, com acabamento a película areada fina, incluindo montagem e desmonte de andaimes, limpeza e raspagem de tintas soltas, regularização das superfícies, uma demão de primário sintético do tipo CIN CINOLITE, ou equivalente, nas paredes exteriores dos blocos, de acordo com as tonalidades definidas no mapa de acabamentos | Fornecimento e aplicação de pintura com três demãos de tinta aquosa 100% acrílica do tipo NOVATEX HD, ou equivalente, com acabamento a película areada fina, incluindo montagem e desmonte de andaimes, limpeza e raspagem de tintas soltas, regularização das superfícies, uma demão de primário sintético do tipo CIN CINOLITE, ou equivalente, nas paredes exteriores dos blocos, de acordo com as tonalidades definidas no mapa de acabamentos | Fornecimento e aplicação de pintura com três demãos de tinta aquosa 100% acrílica do tipo NOVATEX HD, ou equivalente, com acabamento a película areada fina, incluindo montagem e desmonte de andaimes, limpeza e raspagem de tintas soltas, regularização das superfícies, uma demão de primário sintético do tipo CIN CINOLITE, ou equivalente, nas paredes exteriores dos blocos, de acordo com as tonalidades definidas no mapa de acabamentos | Fornecimento e aplicação de pintura com três demãos de tinta aquosa 100% acrílica do tipo NOVATEX HD, ou equivalente, com acabamento a película areada fina, incluindo montagem e desmonte de andaimes, limpeza e raspagem de tintas soltas, regularização das superfícies, uma demão de primário sintético do tipo CIN CINOLITE, ou equivalente, nas paredes exteriores dos blocos, de acordo com as tonalidades definidas no mapa de acabamentos | Fornecimento e aplicação de pintura com três demãos de tinta aquosa 100% acrílica do tipo NOVATEX HD, ou equivalente, com acabamento a película areada fina, incluindo montagem e desmonte de andaimes, limpeza e raspagem de tintas soltas, regularização das superfícies, uma demão de primário sintético do tipo CIN CINOLITE, ou equivalente, nas paredes exteriores dos blocos, de acordo com as tonalidades definidas no mapa de acabamentos | Fornecimento e aplicação de pintura com três demãos de tinta aquosa 100% acrílica do tipo NOVATEX HD, ou equivalente, com acabamento a película areada fina, incluindo montagem e desmonte de andaimes, limpeza e raspagem de tintas soltas, regularização das superfícies, uma demão de primário sintético do tipo CIN CINOLITE, ou equivalente, nas paredes exteriores dos blocos, de acordo com as tonalidades definidas no mapa de acabamentos | Fornecimento e aplicação de pintura com três demãos de tinta aquosa 100% acrílica do tipo NOVATEX HD, ou equivalente, com acabamento a película areada fina, incluindo montagem e desmonte de andaimes, limpeza e raspagem de tintas soltas, regularização das superfícies, uma demão de primário sintético do tipo CIN CINOLITE, ou equivalente, nas paredes exteriores dos blocos, de acordo com as tonalidades definidas no mapa de acabamentos | Fornecimento e aplicação de pintura com três demãos de tinta aquosa 100% acrílica do tipo NOVATEX HD, ou equivalente, com acabamento a película areada fina, incluindo montagem e desmonte de andaimes, limpeza e raspagem de tintas soltas, regularização das superfícies, uma demão de primário sintético do tipo CIN CINOLITE, ou equivalente, nas paredes exteriores dos blocos, de acordo com as tonalidades definidas no mapa de acabamentos | Fornecimento e aplicação de pintura com três demãos de tinta aquosa 100% acrílica do tipo NOVATEX HD, ou equivalente, com acabamento a película areada fina, incluindo montagem e desmonte de andaimes, limpeza e raspagem de tintas soltas, regularização das superfícies, uma demão de primário sintético do tipo CIN CINOLITE, ou equivalente, nas paredes exteriores dos blocos, de acordo com as tonalidades definidas no mapa de acabamentos | Fornecimento e aplicação de pintura com três demãos de tinta aquosa 100% acrílica do tipo NOVATEX HD, ou equivalente, com acabamento a película areada fina, incluindo montagem e desmonte de andaimes, limpeza e raspagem de tintas soltas, regularização das superfícies, uma demão de primário sintético do tipo CIN CINOLITE, ou equivalente, nas paredes exteriores dos blocos, de acordo com as tonalidades definidas no mapa de acabamentos | Fornecimento e aplicação de pintura com três demãos de tinta aquosa 100% acrílica do tipo NOVATEX HD, ou equivalente, com acabamento a película areada fina, incluindo montagem e desmonte de andaimes, limpeza e raspagem de tintas soltas, regularização das superfícies, uma demão de primário sintético do tipo CIN CINOLITE, ou equivalente, nas paredes exteriores dos blocos, de acordo com as tonalidades definidas no mapa de acabamentos | Fornecimento e aplicação de pintura com três demãos de tinta aquosa 100% acrílica do tipo NOVATEX HD, ou equivalente, com acabamento a película areada fina, incluindo montagem e desmonte de andaimes, limpeza e raspagem de tintas soltas, regularização das superfícies, uma demão de primário sintético do tipo CIN CINOLITE, ou equivalente, nas paredes exteriores dos blocos, de acordo com as tonalidades definidas no mapa de acabamentos | Fornecimento e aplicação de pintura com três demãos de tinta aquosa 100% acrílica do tipo NOVATEX HD, ou equivalente, com acabamento a película areada fina, incluindo montagem e desmonte de andaimes, limpeza e raspagem de tintas soltas, regularização das superfícies, uma demão de primário sintético do tipo CIN CINOLITE, ou equivalente, nas paredes exteriores dos blocos, de acordo com as tonalidades definidas no mapa de acabamentos | Fornecimento e aplicação de pintura com três demãos de tinta aquosa 100% acrílica do tipo NOVATEX HD, ou equivalente, com acabamento a película areada fina, incluindo montagem e desmonte de andaimes, limpeza e raspagem de tintas soltas, regularização das superfícies, uma demão de primário sintético do tipo CIN CINOLITE, ou equivalente, nas paredes exteriores dos blocos, de acordo com as tonalidades definidas no mapa de acabamentos | Fornecimento e aplicação de pintura com três demãos de tinta aquosa 100% acrílica do tipo NOVATEX HD, ou equivalente, com acabamento a película areada fina, incluindo montagem e desmonte de andaimes, limpeza e raspagem de tintas soltas, regularização das superfícies, uma demão de primário sintético do tipo CIN CINOLITE, ou equivalente, nas paredes exteriores dos blocos, de acordo com as tonalidades definidas no mapa de acabamentos | Fornecimento e aplicação de pintura com três demãos de tinta aquosa 100% acrílica do tipo NOVATEX HD, ou equivalente, com acabamento a película areada fina, incluindo montagem e desmonte de andaimes, limpeza e raspagem de tintas soltas, regularização das superfícies, uma demão de primário sintético do tipo CIN CINOLITE, ou equivalente, nas paredes exteriores dos blocos, de acordo com as tonalidades definidas no mapa de acabamentos | Fornecimento e aplicação de pintura com três demãos de tinta aquosa 100% acrílica do tipo NOVATEX HD, ou equivalente, com acabamento a película areada fina, incluindo montagem e desmonte de andaimes, limpeza e raspagem de tintas soltas, regularização das superfícies, uma demão de primário sintético do tipo CIN CINOLITE, ou equivalente, nas paredes exteriores dos blocos, de acordo com as tonalidades definidas no mapa de acabamentos | Fornecimento e aplicação de pintura com três demãos de tinta aquosa 100% acrílica do tipo NOVATEX HD, ou equivalente, com acabamento a película areada fina, incluindo montagem e desmonte de andaimes, limpeza e raspagem de tintas soltas, regularização das superfícies, uma demão de primário sintético do tipo CIN CINOLITE, ou equivalente, nas paredes exteriores dos blocos, de acordo com as tonalidades definidas no mapa de acabamentos | Fornecimento e aplicação de pintura com três demãos de tinta aquosa 100% acrílica do tipo NOVATEX HD, ou equivalente, com acabamento a película areada fina, incluindo montagem e desmonte de andaimes, limpeza e raspagem de tintas soltas, regularização das superfícies, uma demão de primário sintético do tipo CIN CINOLITE, ou equivalente, nas paredes exteriores dos blocos, de acordo com as tonalidades definidas no mapa de acabamentos | Fornecimento e aplicação de pintura com três demãos de tinta aquosa 100% acrílica do tipo NOVATEX HD, ou equivalente, com acabamento a película areada fina, incluindo montagem e desmonte de andaimes, limpeza e raspagem de tintas soltas, regularização das superfícies, uma demão de primário sintético do tipo CIN CINOLITE, ou equivalente, nas paredes exteriores dos blocos, de acordo com as tonalidades definidas no mapa de acabamentos | Fornecimento e aplicação de pintura com três demãos de tinta aquosa 100% acrílica do tipo NOVATEX HD, ou equivalente, com acabamento a película areada fina, incluindo montagem e desmonte de andaimes, limpeza e raspagem de tintas soltas, regularização das superfícies, uma demão de primário sintético do tipo CIN CINOLITE, ou equivalente, nas paredes exteriores dos blocos, de acordo com as tonalidades definidas no mapa de acabamentos | Fornecimento e aplicação de pintura com três demãos de tinta aquosa 100% acrílica do tipo NOVATEX HD, ou equivalente, com acabamento a película areada fina, incluindo montagem e desmonte de andaimes, limpeza e raspagem de tintas soltas, regularização das superfícies, uma demão de primário sintético do tipo CIN CINOLITE, ou equivalente, nas paredes exteriores dos blocos, de acordo com as tonalidades definidas no mapa de acabamentos | Fornecimento e aplicação de pintura com três demãos de tinta aquosa 100% acrílica do tipo NOVATEX HD, ou equivalente, com acabamento a película areada fina, incluindo montagem e desmonte de andaimes, limpeza e raspagem de tintas soltas, regularização das superfícies, uma demão de primário sintético do tipo CIN CINOLITE, ou equivalente, nas paredes exteriores dos blocos, de acordo com as tonalidades definidas no mapa de acabamentos | Fornecimento e aplicação de pintura com três demãos de tinta aquosa 100% acrílica do tipo NOVATEX HD, ou equivalente, com acabamento a película areada fina, incluindo montagem e desmonte de andaimes, limpeza e raspagem de tintas soltas, regularização das superfícies, uma demão de primário sintético do tipo CIN CINOLITE, ou equivalente, nas paredes exteriores dos blocos, de acordo com as tonalidades definidas no mapa de acabamentos | Fornecimento e aplicação de pintura com três demãos de tinta aquosa 100% acrílica do tipo NOVATEX HD, ou equivalente, com acabamento a película areada fina, incluindo montagem e desmonte de andaimes, limpeza e raspagem de tintas soltas, regularização das superfícies, uma demão de primário sintético do tipo CIN CINOLITE, ou equivalente, nas paredes exteriores dos blocos, de acordo com as tonalidades definidas no mapa de acabamentos | Fornecimento e aplicação de pintura com três demãos de tinta aquosa 100% acrílica do tipo NOVATEX HD, ou equivalente, com acabamento a película areada fina, incluindo montagem e desmonte de andaimes, limpeza e raspagem de tintas soltas, regularização das superfícies, uma demão de primário sintético do tipo CIN CINOLITE, ou equivalente, nas paredes exteriores dos blocos, de acordo com as tonalidades definidas no mapa de acabamentos | Fornecimento e aplicação de pintura com três demãos de tinta aquosa 100% acrílica do tipo NOVATEX HD, ou equivalente, com acabamento a película areada fina, incluindo montagem e desmonte de andaimes, limpeza e raspagem de tintas soltas, regularização das superfícies, uma demão de primário sintético do tipo CIN CINOLITE, ou equivalente, nas paredes exteriores dos blocos, de acordo com as tonalidades definidas no mapa de acabamentos | Fornecimento e aplicação de pintura com três demãos de tinta aquosa 100% acrílica do tipo NOVATEX HD, ou equivalente, com acabamento a película areada fina, incluindo montagem e desmonte de andaimes, limpeza e raspagem de tintas soltas, regularização das superfícies, uma demão de primário sintético do tipo CIN CINOLITE, ou equivalente, nas paredes exteriores dos blocos, de acordo com as tonalidades definidas no mapa de acabamentos | Fornecimento e aplicação de pintura com três demãos de tinta aquosa 100% acrílica do tipo NOVATEX HD, ou equivalente, com acabamento a película areada fina, incluindo montagem e desmonte de andaimes, limpeza e raspagem de tintas soltas, regularização das superfícies, uma demão de primário sintético do tipo CIN CINOLITE, ou equivalente, nas paredes exteriores dos blocos, de acordo com as tonalidades definidas no mapa de acabamentos | Fornecimento e aplicação de pintura com três demãos de tinta aquosa 100% acrílica do tipo NOVATEX HD, ou equivalente, com acabamento a película areada fina, incluindo montagem e desmonte de andaimes, limpeza e raspagem de tintas soltas, regularização das superfícies, uma demão de primário sintético do tipo CIN CINOLITE, ou equivalente, nas paredes exteriores dos blocos, de acordo com as tonalidades definidas no mapa de acabamentos | Fornecimento e aplicação de pintura com três demãos de tinta aquosa 100% acrílica do tipo NOVATEX HD, ou equivalente, com acabamento a película areada fina, incluindo montagem e desmonte de andaimes, limpeza e raspagem de tintas soltas, regularização das superfícies, uma demão de primário sintético do tipo CIN CINOLITE, ou equivalente, nas paredes exteriores dos blocos, de acordo com as tonalidades definidas no mapa de acabamentos | Fornecimento e aplicação de pintura com três demãos de tinta aquosa 100% acrílica do tipo NOVATEX HD, ou equivalente, com acabamento a película areada fina, incluindo montagem e desmonte de andaimes, limpeza e raspagem de tintas soltas, regularização das superfícies, uma demão de primário sintético do tipo CIN CINOLITE, ou equivalente, nas paredes exteriores dos blocos, de acordo com as tonalidades definidas no mapa de acabamentos | Fornecimento e aplicação de pintura com três demãos de tinta aquosa 100% acrílica do tipo NOVATEX HD, ou equivalente, com acabamento a película areada fina, incluindo montagem e desmonte de andaimes, limpeza e raspagem de tintas soltas, regularização das superfícies, uma demão de primário sintético do tipo CIN CINOLITE, ou equivalente, nas paredes exteriores dos blocos, de acordo com as tonalidades definidas no mapa de acabamentos | Fornecimento e aplicação de pintura com três demãos de tinta aquosa 100% acrílica do tipo NOVATEX HD, ou equivalente, com acabamento a película areada fina, incluindo montagem e desmonte de andaimes, limpeza e raspagem de tintas soltas, regularização das superfícies, uma demão de primário sintético do tipo CIN CINOLITE, ou equivalente, nas paredes exteriores dos blocos, de acordo com as tonalidades definidas no mapa de acabamentos | Fornecimento e aplicação de pintura com três demãos de tinta aquosa 100% acrílica do tipo NOVATEX HD, ou equivalente, com acabamento a película areada fina, incluindo montagem e desmonte de andaimes, limpeza e raspagem de tintas soltas, regularização das superfícies, uma demão de primário sintético do tipo CIN CINOLITE, ou equivalente, nas paredes exteriores dos blocos, de acordo com as tonalidades definidas no mapa de acabamentos | Fornecimento e aplicação de pintura com três demãos de tinta aquosa 100% acrílica do tipo NOVATEX HD, ou equivalente, com acabamento a película areada fina, incluindo montagem e desmonte de andaimes, limpeza e raspagem de tintas soltas, regularização das superfícies, uma demão de primário sintético do tipo CIN CINOLITE, ou equivalente, nas paredes exteriores dos blocos, de acordo com as tonalidades definidas no mapa de acabamentos | Fornecimento e aplicação de pintura com três demãos de tinta aquosa 100% acrílica do tipo NOVATEX HD, ou equivalente, com acabamento a película areada fina, incluindo montagem e desmonte de andaimes, limpeza e raspagem de tintas soltas, regularização das superfícies, uma demão de primário sintético do tipo CIN CINOLITE, ou equivalente, nas paredes exteriores dos blocos, de acordo com as tonalidades definidas no mapa de acabamentos | Fornecimento e aplicação de pintura com três demãos de tinta aquosa 100% acrílica do tipo NOVATEX HD, ou equivalente, com acabamento a película areada fina, incluindo montagem e desmonte de andaimes, limpeza e raspagem de tintas soltas, regularização das superfícies, uma demão de primário sintético do tipo CIN CINOLITE, ou equivalente, nas paredes exteriores dos blocos, de acordo com as tonalidades definidas no mapa de acabamentos | Fornecimento e aplicação de pintura com três demãos de tinta aquosa 100% acrílica do tipo NOVATEX HD, ou equivalente, com acabamento a película areada fina, incluindo montagem e desmonte de andaimes, limpeza e raspagem de tintas soltas, regularização das superfícies, uma demão de primário sintético do tipo CIN CINOLITE, ou equivalente, nas paredes exteriores dos blocos, de acordo com as tonalidades definidas no mapa de acabamentos | Fornecimento e aplicação de pintura com três demãos de tinta aquosa 100% acrílica do tipo NOVATEX HD, ou equivalente, com acabamento a película areada fina, incluindo montagem e desmonte de andaimes, limpeza e raspagem de tintas soltas, regularização das superfícies, uma demão de primário sintético do tipo CIN CINOLITE, ou equivalente, nas paredes exteriores dos blocos, de acordo com as tonalidades definidas no mapa de acabamentos | Fornecimento e aplicação de pintura com três demãos de tinta aquosa 100% acrílica do tipo NOVATEX HD, ou equivalente, com acabamento a película areada fina, incluindo montagem e desmonte de andaimes, limpeza e raspagem de tintas soltas, regularização das superfícies, uma demão de primário sintético do tipo CIN CINOLITE, ou equivalente, nas paredes exteriores dos blocos, de acordo com as tonalidades definidas no mapa de acabamentos | Fornecimento e aplicação de pintura com três demãos de tinta aquosa 100% acrílica do tipo NOVATEX HD, ou equivalente, com acabamento a película areada fina, incluindo montagem e desmonte de andaimes, limpeza e raspagem de tintas soltas, regularização das superfícies, uma demão de primário sintético do tipo CIN CINOLITE, ou equivalente, nas paredes exteriores dos blocos, de acordo com as tonalidades definidas no mapa de acabamentos | Fornecimento e aplicação de pintura com três demãos de tinta aquosa 100% acrílica do tipo NOVATEX HD, ou equivalente, com acabamento a película areada fina, incluindo montagem e desmonte de andaimes, limpeza e raspagem de tintas soltas, regularização das superfícies, uma demão de primário sintético do tipo CIN CINOLITE, ou equivalente, nas paredes exteriores dos blocos, de acordo com as tonalidades definidas no mapa de acabamentos | Fornecimento e aplicação de pintura com três demãos de tinta aquosa 100% acrílica do tipo NOVATEX HD, ou equivalente, com acabamento a película areada fina, incluindo montagem e desmonte de andaimes, limpeza e raspagem de tintas soltas, regularização das superfícies, uma demão de primário sintético do tipo CIN CINOLITE, ou equivalente, nas paredes exteriores dos blocos, de acordo com as tonalidades definidas no mapa de acabamentos | Fornecimento e aplicação de pintura com três demãos de tinta aquosa 100% acrílica do tipo NOVATEX HD, ou equivalente, com acabamento a película areada fina, incluindo montagem e desmonte de andaimes, limpeza e raspagem de tintas soltas, regularização das superfícies, uma demão de primário sintético do tipo CIN CINOLITE, ou equivalente, nas paredes exteriores dos blocos, de acordo com as tonalidades definidas no mapa de acabamentos | Fornecimento e aplicação de pintura com três demãos de tinta aquosa 100% acrílica do tipo NOVATEX HD, ou equivalente, com acabamento a película areada fina, incluindo montagem e desmonte de andaimes, limpeza e raspagem de tintas soltas, regularização das superfícies, uma demão de primário sintético do tipo CIN CINOLITE, ou equivalente, nas paredes exteriores dos blocos, de acordo com as tonalidades definidas no mapa de acabamentos | Fornecimento e aplicação de pintura com três demãos de tinta aquosa 100% acrílica do tipo NOVATEX HD, ou equivalente, com acabamento a película areada fina, incluindo montagem e desmonte de andaimes, limpeza e raspagem de tintas soltas, regularização das superfícies, uma demão de primário sintético do tipo CIN CINOLITE, ou equivalente, nas paredes exteriores dos blocos, de acordo com as tonalidades definidas no mapa de acabamentos | Fornecimento e aplicação de pintura com três demãos de tinta aquosa 100% acrílica do tipo NOVATEX HD, ou equivalente, com acabamento a película areada fina, incluindo montagem e desmonte de andaimes, limpeza e raspagem de tintas soltas, regularização das superfícies, uma demão de primário sintético do tipo CIN CINOLITE, ou equivalente, nas paredes exteriores dos blocos, de acordo com as tonalidades definidas no mapa de acabamentos | Fornecimento e aplicação de pintura com três demãos de tinta aquosa 100% acrílica do tipo NOVATEX HD, ou equivalente, com acabamento a película areada fina, incluindo montagem e desmonte de andaimes, limpeza e raspagem de tintas soltas, regularização das superfícies, uma demão de primário sintético do tipo CIN CINOLITE, ou equivalente, nas paredes exteriores dos blocos, de acordo com as tonalidades definidas no mapa de acabamentos | Fornecimento e aplicação de pintura com três demãos de tinta aquosa 100% acrílica do tipo NOVATEX HD, ou equivalente, com acabamento a película areada fina, incluindo montagem e desmonte de andaimes, limpeza e raspagem de tintas soltas, regularização das superfícies, uma demão de primário sintético do tipo CIN CINOLITE, ou equivalente, nas paredes exteriores dos blocos, de acordo com as tonalidades definidas no mapa de acabamentos | Fornecimento e aplicação de pintura com três demãos de tinta aquosa 100% acrílica do tipo NOVATEX HD, ou equivalente, com acabamento a película areada fina, incluindo montagem e desmonte de andaimes, limpeza e raspagem de tintas soltas, regularização das superfícies, uma demão de primário sintético do tipo CIN CINOLITE, ou equivalente, nas paredes exteriores dos blocos, de acordo com as tonalidades definidas no mapa de acabamentos | Fornecimento e aplicação de pintura com três demãos de tinta aquosa 100% acrílica do tipo NOVATEX HD, ou equivalente, com acabamento a película areada fina, incluindo montagem e desmonte de andaimes, limpeza e raspagem de tintas soltas, regularização das superfícies, uma demão de primário sintético do tipo CIN CINOLITE, ou equivalente, nas paredes exteriores dos blocos, de acordo com as tonalidades definidas no mapa de acabamentos | Fornecimento e aplicação de pintura com três demãos de tinta aquosa 100% acrílica do tipo NOVATEX HD, ou equivalente, com acabamento a película areada fina, incluindo montagem e desmonte de andaimes, limpeza e raspagem de tintas soltas, regularização das superfícies, uma demão de primário sintético do tipo CIN CINOLITE, ou equivalente, nas paredes exteriores dos blocos, de acordo com as tonalidades definidas no mapa de acabamentos | Fornecimento e aplicação de pintura com três demãos de tinta aquosa 100% acrílica do tipo NOVATEX HD, ou equivalente, com acabamento a película areada fina, incluindo montagem e desmonte de andaimes, limpeza e raspagem de tintas soltas, regularização das superfícies, uma demão de primário sintético do tipo CIN CINOLITE, ou equivalente, nas paredes exteriores dos blocos, de acordo com as tonalidades definidas no mapa de acabamentos | Fornecimento e aplicação de pintura com três demãos de tinta aquosa 100% acrílica do tipo NOVATEX HD, ou equivalente, com acabamento a película areada fina, incluindo montagem e desmonte de andaimes, limpeza e raspagem de tintas soltas, regularização das superfícies, uma demão de primário sintético do tipo CIN CINOLITE, ou equivalente, nas paredes exteriores dos blocos, de acordo com as tonalidades definidas no mapa de acabamentos | Fornecimento e aplicação de pintura com três demãos de tinta aquosa 100% acrílica do tipo NOVATEX HD, ou equivalente, com acabamento a película areada fina, incluindo montagem e desmonte de andaimes, limpeza e raspagem de tintas soltas, regularização das superfícies, uma demão de primário sintético do tipo CIN CINOLITE, ou equivalente, nas paredes exteriores dos blocos, de acordo com as tonalidades definidas no mapa de acabamentos | Fornecimento e aplicação de pintura com três demãos de tinta aquosa 100% acrílica do tipo NOVATEX HD, ou equivalente, com acabamento a película areada fina, incluindo montagem e desmonte de andaimes, limpeza e raspagem de tintas soltas, regularização das superfícies, uma demão de primário sintético do tipo CIN CINOLITE, ou equivalente, nas paredes exteriores dos blocos, de acordo com as tonalidades definidas no mapa de acabamentos | Fornecimento e aplicação de pintura com três demãos de tinta aquosa 100% acrílica do tipo NOVATEX HD, ou equivalente, com acabamento a película areada fina, incluindo montagem e desmonte de andaimes, limpeza e raspagem de tintas soltas, regularização das superfícies, uma demão de primário sintético do tipo CIN CINOLITE, ou equivalente, nas paredes exteriores dos blocos, de acordo com as tonalidades definidas no mapa de acabamentos | Fornecimento e aplicação de pintura com três demãos de tinta aquosa 100% acrílica do tipo NOVATEX HD, ou equivalente, com acabamento a película areada fina, incluindo montagem e desmonte de andaimes, limpeza e raspagem de tintas soltas, regularização das superfícies, uma demão de primário sintético do tipo CIN CINOLITE, ou equivalente, nas paredes exteriores dos blocos, de acordo com as tonalidades definidas no mapa de acabamentos | Fornecimento e aplicação de pintura com três demãos de tinta aquosa 100% acrílica do tipo NOVATEX HD, ou equivalente, com acabamento a película areada fina, incluindo montagem e desmonte de andaimes, limpeza e raspagem de tintas soltas, regularização das superfícies, uma demão de primário sintético do tipo CIN CINOLITE, ou equivalente, nas paredes exteriores dos blocos, de acordo com as tonalidades definidas no mapa de acabamentos | Fornecimento e aplicação de pintura com três demãos de tinta aquosa 100% acrílica do tipo NOVATEX HD, ou equivalente, com acabamento a película areada fina, incluindo montagem e desmonte de andaimes, limpeza e raspagem de tintas soltas, regularização das superfícies, uma demão de primário sintético do tipo CIN CINOLITE, ou equivalente, nas paredes exteriores dos blocos, de acordo com as tonalidades definidas no mapa de acabamentos | Fornecimento e aplicação de pintura com três demãos de tinta aquosa 100% acrílica do tipo NOVATEX HD, ou equivalente, com acabamento a película areada fina, incluindo montagem e desmonte de andaimes, limpeza e raspagem de tintas soltas, regularização das superfícies, uma demão de primário sintético do tipo CIN CINOLITE, ou equivalente, nas paredes exteriores dos blocos, de acordo com as tonalidades definidas no mapa de acabamentos | Fornecimento e aplicação de pintura com três demãos de tinta aquosa 100% acrílica do tipo NOVATEX HD, ou equivalente, com acabamento a película areada fina, incluindo montagem e desmonte de andaimes, limpeza e raspagem de tintas soltas, regularização das superfícies, uma demão de primário sintético do tipo CIN CINOLITE, ou equivalente, nas paredes exteriores dos blocos, de acordo com as tonalidades definidas no mapa de acabamentos | Fornecimento e aplicação de pintura com três demãos de tinta aquosa 100% acrílica do tipo NOVATEX HD, ou equivalente, com acabamento a película areada fina, incluindo montagem e desmonte de andaimes, limpeza e raspagem de tintas soltas, regularização das superfícies, uma demão de primário sintético do tipo CIN CINOLITE, ou equivalente, nas paredes exteriores dos blocos, de acordo com as tonalidades definidas no mapa de acabamentos | Fornecimento e aplicação de pintura com três demãos de tinta aquosa 100% acrílica do tipo NOVATEX HD, ou equivalente, com acabamento a película areada fina, incluindo montagem e desmonte de andaimes, limpeza e raspagem de tintas soltas, regularização das superfícies, uma demão de primário sintético do tipo CIN CINOLITE, ou equivalente, nas paredes exteriores dos blocos, de acordo com as tonalidades definidas no mapa de acabamentos | Fornecimento e aplicação de pintura com três demãos de tinta aquosa 100% acrílica do tipo NOVATEX HD, ou equivalente, com acabamento a película areada fina, incluindo montagem e desmonte de andaimes, limpeza e raspagem de tintas soltas, regularização das superfícies, uma demão de primário sintético do tipo CIN CINOLITE, ou equivalente, nas paredes exteriores dos blocos, de acordo com as tonalidades definidas no mapa de acabamentos | Fornecimento e aplicação de pintura com três demãos de tinta aquosa 100% acrílica do tipo NOVATEX HD, ou equivalente, com acabamento a película areada fina, incluindo montagem e desmonte de andaimes, limpeza e raspagem de tintas soltas, regularização das superfícies, uma demão de primário sintético do tipo CIN CINOLITE, ou equivalente, nas paredes exteriores dos blocos, de acordo com as tonalidades definidas no mapa de acabamentos | Fornecimento e aplicação de pintura com três demãos de tinta aquosa 100% acrílica do tipo NOVATEX HD, ou equivalente, com acabamento a película areada fina, incluindo montagem e desmonte de andaimes, limpeza e raspagem de tintas soltas, regularização das superfícies, uma demão de primário sintético do tipo CIN CINOLITE, ou equivalente, nas paredes exteriores dos blocos, de acordo com as tonalidades definidas no mapa de acabamentos | Fornecimento e aplicação de pintura com três demãos de tinta aquosa 100% acrílica do tipo NOVATEX HD, ou equivalente, com acabamento a película areada fina, incluindo montagem e desmonte de andaimes, limpeza e raspagem de tintas soltas, regularização das superfícies, uma demão de primário sintético do tipo CIN CINOLITE, ou equivalente, nas paredes exteriores dos blocos, de acordo com as tonalidades definidas no mapa de acabamentos | Fornecimento e aplicação de pintura com três demãos de tinta aquosa 100% acrílica do tipo NOVATEX HD, ou equivalente, com acabamento a película areada fina, incluindo montagem e desmonte de andaimes, limpeza e raspagem de tintas soltas, regularização das superfícies, uma demão de primário sintético do tipo CIN CINOLITE, ou equivalente, nas paredes exteriores dos blocos, de acordo com as tonalidades definidas no mapa de acabamentos | Fornecimento e aplicação de pintura com três demãos de tinta aquosa 100% acrílica do tipo NOVATEX HD, ou equivalente, com acabamento a película areada fina, incluindo montagem e desmonte de andaimes, limpeza e raspagem de tintas soltas, regularização das superfícies, uma demão de primário sintético do tipo CIN CINOLITE, ou equivalente, nas paredes exteriores dos blocos, de acordo com as tonalidades definidas no mapa de acabamentos | Fornecimento e aplicação de pintura com três demãos de tinta aquosa 100% acrílica do tipo NOVATEX HD, ou equivalente, com acabamento a película areada fina, incluindo montagem e desmonte de andaimes, limpeza e raspagem de tintas soltas, regularização das superfícies, uma demão de primário sintético do tipo CIN CINOLITE, ou equivalente, nas paredes exteriores dos blocos, de acordo com as tonalidades definidas no mapa de acabamentos | Fornecimento e aplicação de pintura com três demãos de tinta aquosa 100% acrílica do tipo NOVATEX HD, ou equivalente, com acabamento a película areada fina, incluindo montagem e desmonte de andaimes, limpeza e raspagem de tintas soltas, regularização das superfícies, uma demão de primário sintético do tipo CIN CINOLITE, ou equivalente, nas paredes exteriores dos blocos, de acordo com as tonalidades definidas no mapa de acabamentos | Fornecimento e aplicação de pintura com três demãos de tinta aquosa 100% acrílica do tipo NOVATEX HD, ou equivalente, com acabamento a película areada fina, incluindo montagem e desmonte de andaimes, limpeza e raspagem de tintas soltas, regularização das superfícies, uma demão de primário sintético do tipo CIN CINOLITE, ou equivalente, nas paredes exteriores dos blocos, de acordo com as tonalidades definidas no mapa de acabamentos | Fornecimento e aplicação de pintura com três demãos de tinta aquosa 100% acrílica do tipo NOVATEX HD, ou equivalente, com acabamento a película areada fina, incluindo montagem e desmonte de andaimes, limpeza e raspagem de tintas soltas, regularização das superfícies, uma demão de primário sintético do tipo CIN CINOLITE, ou equivalente, nas paredes exteriores dos blocos, de acordo com as tonalidades definidas no mapa de acabamentos | Fornecimento e aplicação de pintura com três demãos de tinta aquosa 100% acrílica do tipo NOVATEX HD, ou equivalente, com acabamento a película areada fina, incluindo montagem e desmonte de andaimes, limpeza e raspagem de tintas soltas, regularização das superfícies, uma demão de primário sintético do tipo CIN CINOLITE, ou equivalente, nas paredes exteriores dos blocos, de acordo com as tonalidades definidas no mapa de acabamentos | Fornecimento e aplicação de pintura com três demãos de tinta aquosa 100% acrílica do tipo NOVATEX HD, ou equivalente, com acabamento a película areada fina, incluindo montagem e desmonte de andaimes, limpeza e raspagem de tintas soltas, regularização das superfícies, uma demão de primário sintético do tipo CIN CINOLITE, ou equivalente, nas paredes exteriores dos blocos, de acordo com as tonalidades definidas no mapa de acabamentos | Fornecimento e aplicação de pintura com três demãos de tinta aquosa 100% acrílica do tipo NOVATEX HD, ou equivalente, com acabamento a película areada fina, incluindo montagem e desmonte de andaimes, limpeza e raspagem de tintas soltas, regularização das superfícies, uma demão de primário sintético do tipo CIN CINOLITE, ou equivalente, nas paredes exteriores dos blocos, de acordo com as tonalidades definidas no mapa de acabamentos | Fornecimento e aplicação de pintura com três demãos de tinta aquosa 100% acrílica do tipo NOVATEX HD, ou equivalente, com acabamento a película areada fina, incluindo montagem e desmonte de andaimes, limpeza e raspagem de tintas soltas, regularização das superfícies, uma demão de primário sintético do tipo CIN CINOLITE, ou equivalente, nas paredes exteriores dos blocos, de acordo com as tonalidades definidas no mapa de acabamentos | Fornecimento e aplicação de pintura com três demãos de tinta aquosa 100% acrílica do tipo NOVATEX HD, ou equivalente, com acabamento a película areada fina, incluindo montagem e desmonte de andaimes, limpeza e raspagem de tintas soltas, regularização das superfícies, uma demão de primário sintético do tipo CIN CINOLITE, ou equivalente, nas paredes exteriores dos blocos, de acordo com as tonalidades definidas no mapa de acabamentos | Fornecimento e aplicação de pintura com três demãos de tinta aquosa 100% acrílica do tipo NOVATEX HD, ou equivalente, com acabamento a película areada fina, incluindo montagem e desmonte de andaimes, limpeza e raspagem de tintas soltas, regularização das superfícies, uma demão de primário sintético do tipo CIN CINOLITE, ou equivalente, nas paredes exteriores dos blocos, de acordo com as tonalidades definidas no mapa de acabamentos | Fornecimento e aplicação de pintura com três demãos de tinta aquosa 100% acrílica do tipo NOVATEX HD, ou equivalente, com acabamento a película areada fina, incluindo montagem e desmonte de andaimes, limpeza e raspagem de tintas soltas, regularização das superfícies, uma demão de primário sintético do tipo CIN CINOLITE, ou equivalente, nas paredes exteriores dos blocos, de acordo com as tonalidades definidas no mapa de acabamentos | Fornecimento e aplicação de pintura com três demãos de tinta aquosa 100% acrílica do tipo NOVATEX HD, ou equivalente, com acabamento a película areada fina, incluindo montagem e desmonte de andaimes, limpeza e raspagem de tintas soltas, regularização das superfícies, uma demão de primário sintético do tipo CIN CINOLITE, ou equivalente, nas paredes exteriores dos blocos, de acordo com as tonalidades definidas no mapa de acabamentos | Fornecimento e aplicação de pintura com três demãos de tinta aquosa 100% acrílica do tipo NOVATEX HD, ou equivalente, com acabamento a película areada fina, incluindo montagem e desmonte de andaimes, limpeza e raspagem de tintas soltas, regularização das superfícies, uma demão de primário sintético do tipo CIN CINOLITE, ou equivalente, nas paredes exteriores dos blocos, de acordo com as tonalidades definidas no mapa de acabamentos | Fornecimento e aplicação de pintura com três demãos de tinta aquosa 100% acrílica do tipo NOVATEX HD, ou equivalente, com acabamento a película areada fina, incluindo montagem e desmonte de andaimes, limpeza e raspagem de tintas soltas, regularização das superfícies, uma demão de primário sintético do tipo CIN CINOLITE, ou equivalente, nas paredes exteriores dos blocos, de acordo com as tonalidades definidas no mapa de acabamentos | Fornecimento e aplicação de pintura com três demãos de tinta aquosa 100% acrílica do tipo NOVATEX HD, ou equivalente, com acabamento a película areada fina, incluindo montagem e desmonte de andaimes, limpeza e raspagem de tintas soltas, regularização das superfícies, uma demão de primário sintético do tipo CIN CINOLITE, ou equivalente, nas paredes exteriores dos blocos, de acordo com as tonalidades definidas no mapa de acabamentos | Fornecimento e aplicação de pintura com três demãos de tinta aquosa 100% acrílica do tipo NOVATEX HD, ou equivalente, com acabamento a película areada fina, incluindo montagem e desmonte de andaimes, limpeza e raspagem de tintas soltas, regularização das superfícies, uma demão de primário sintético do tipo CIN CINOLITE, ou equivalente, nas paredes exteriores dos blocos, de acordo com as tonalidades definidas no mapa de acabamentos | Fornecimento e aplicação de pintura com três demãos de tinta aquosa 100% acrílica do tipo NOVATEX HD, ou equivalente, com acabamento a película areada fina, incluindo montagem e desmonte de andaimes, limpeza e raspagem de tintas soltas, regularização das superfícies, uma demão de primário sintético do tipo CIN CINOLITE, ou equivalente, nas paredes exteriores dos blocos, de acordo com as tonalidades definidas no mapa de acabamentos | Fornecimento e aplicação de pintura com três demãos de tinta aquosa 100% acrílica do tipo NOVATEX HD, ou equivalente, com acabamento a película areada fina, incluindo montagem e desmonte de andaimes, limpeza e raspagem de tintas soltas, regularização das superfícies, uma demão de primário sintético do tipo CIN CINOLITE, ou equivalente, nas paredes exteriores dos blocos, de acordo com as tonalidades definidas no mapa de acabamentos | Fornecimento e aplicação de pintura com três demãos de tinta aquosa 100% acrílica do tipo NOVATEX HD, ou equivalente, com acabamento a película areada fina, incluindo montagem e desmonte de andaimes, limpeza e raspagem de tintas soltas, regularização das superfícies, uma demão de primário sintético do tipo CIN CINOLITE, ou equivalente, nas paredes exteriores dos blocos, de acordo com as tonalidades definidas no mapa de acabamentos | Fornecimento e aplicação de pintura com três demãos de tinta aquosa 100% acrílica do tipo NOVATEX HD, ou equivalente, com acabamento a película areada fina, incluindo montagem e desmonte de andaimes, limpeza e raspagem de tintas soltas, regularização das superfícies, uma demão de primário sintético do tipo CIN CINOLITE, ou equivalente, nas paredes exteriores dos blocos, de acordo com as tonalidades definidas no mapa de acabamentos | Fornecimento e aplicação de pintura com três demãos de tinta aquosa 100% acrílica do tipo NOVATEX HD, ou equivalente, com acabamento a película areada fina, incluindo montagem e desmonte de andaimes, limpeza e raspagem de tintas soltas, regularização das superfícies, uma demão de primário sintético do tipo CIN CINOLITE, ou equivalente, nas paredes exteriores dos blocos, de acordo com as tonalidades definidas no mapa de acabamentos | Fornecimento e aplicação de pintura com três demãos de tinta aquosa 100% acrílica do tipo NOVATEX HD, ou equivalente, com acabamento a película areada fina, incluindo montagem e desmonte de andaimes, limpeza e raspagem de tintas soltas, regularização das superfícies, uma demão de primário sintético do tipo CIN CINOLITE, ou equivalente, nas paredes exteriores dos blocos, de acordo com as tonalidades definidas no mapa de acabamentos | Fornecimento e aplicação de pintura com três demãos de tinta aquosa 100% acrílica do tipo NOVATEX HD, ou equivalente, com acabamento a película areada fina, incluindo montagem e desmonte de andaimes, limpeza e raspagem de tintas soltas, regularização das superfícies, uma demão de primário sintético do tipo CIN CINOLITE, ou equivalente, nas paredes exteriores dos blocos, de acordo com as tonalidades definidas no mapa de acabamentos | Fornecimento e aplicação de pintura com três demãos de tinta aquosa 100% acrílica do tipo NOVATEX HD, ou equivalente, com acabamento a película areada fina, incluindo montagem e desmonte de andaimes, limpeza e raspagem de tintas soltas, regularização das superfícies, uma demão de primário sintético do tipo CIN CINOLITE, ou equivalente, nas paredes exteriores dos blocos, de acordo com as tonalidades definidas no mapa de acabamentos | Fornecimento e aplicação de pintura com três demãos de tinta aquosa 100% acrílica do tipo NOVATEX HD, ou equivalente, com acabamento a película areada fina, incluindo montagem e desmonte de andaimes, limpeza e raspagem de tintas soltas, regularização das superfícies, uma demão de primário sintético do tipo CIN CINOLITE, ou equivalente, nas paredes exteriores dos blocos, de acordo com as tonalidades definidas no mapa de acabamentos | Fornecimento e aplicação de pintura com três demãos de tinta aquosa 100% acrílica do tipo NOVATEX HD, ou equivalente, com acabamento a película areada fina, incluindo montagem e desmonte de andaimes, limpeza e raspagem de tintas soltas, regularização das superfícies, uma demão de primário sintético do tipo CIN CINOLITE, ou equivalente, nas paredes exteriores dos blocos, de acordo com as tonalidades definidas no mapa de acabamentos | Fornecimento e aplicação de pintura com três demãos de tinta aquosa 100% acrílica do tipo NOVATEX HD, ou equivalente, com acabamento a película areada fina, incluindo montagem e desmonte de andaimes, limpeza e raspagem de tintas soltas, regularização das superfícies, uma demão de primário sintético do tipo CIN CINOLITE, ou equivalente, nas paredes exteriores dos blocos, de acordo com as tonalidades definidas no mapa de acabamentos | Fornecimento e aplicação de pintura com três demãos de tinta aquosa 100% acrílica do tipo NOVATEX HD, ou equivalente, com acabamento a película areada fina, incluindo montagem e desmonte de andaimes, limpeza e raspagem de tintas soltas, regularização das superfícies, uma demão de primário sintético do tipo CIN CINOLITE, ou equivalente, nas paredes exteriores dos blocos, de acordo com as tonalidades definidas no mapa de acabamentos | Fornecimento e aplicação de pintura com três demãos de tinta aquosa 100% acrílica do tipo NOVATEX HD, ou equivalente, com acabamento a película areada fina, incluindo montagem e desmonte de andaimes, limpeza e raspagem de tintas soltas, regularização das superfícies, uma demão de primário sintético do tipo CIN CINOLITE, ou equivalente, nas paredes exteriores dos blocos, de acordo com as tonalidades definidas no mapa de acabamentos | Fornecimento e aplicação de pintura com três demãos de tinta aquosa 100% acrílica do tipo NOVATEX HD, ou equivalente, com acabamento a película areada fina, incluindo montagem e desmonte de andaimes, limpeza e raspagem de tintas soltas, regularização das superfícies, uma demão de primário sintético do tipo CIN CINOLITE, ou equivalente, nas paredes exteriores dos blocos, de acordo com as tonalidades definidas no mapa de acabamentos | Fornecimento e aplicação de pintura com três demãos de tinta aquosa 100% acrílica do tipo NOVATEX HD, ou equivalente, com acabamento a película areada fina, incluindo montagem e desmonte de andaimes, limpeza e raspagem de tintas soltas, regularização das superfícies, uma demão de primário sintético do tipo CIN CINOLITE, ou equivalente, nas paredes exteriores dos blocos, de acordo com as tonalidades definidas no mapa de acabamentos | Fornecimento e aplicação de pintura com três demãos de tinta aquosa 100% acrílica do tipo NOVATEX HD, ou equivalente, com acabamento a película areada fina, incluindo montagem e desmonte de andaimes, limpeza e raspagem de tintas soltas, regularização das superfícies, uma demão de primário sintético do tipo CIN CINOLITE, ou equivalente, nas paredes exteriores dos blocos, de acordo com as tonalidades definidas no mapa de acabamentos | Fornecimento e aplicação de pintura com três demãos de tinta aquosa 100% acrílica do tipo NOVATEX HD, ou equivalente, com acabamento a película areada fina, incluindo montagem e desmonte de andaimes, limpeza e raspagem de tintas soltas, regularização das superfícies, uma demão de primário sintético do tipo CIN CINOLITE, ou equivalente, nas paredes exteriores dos blocos, de acordo com as tonalidades definidas no mapa de acabamentos | Fornecimento e aplicação de pintura com três demãos de tinta aquosa 100% acrílica do tipo NOVATEX HD, ou equivalente, com acabamento a película areada fina, incluindo montagem e desmonte de andaimes, limpeza e raspagem de tintas soltas, regularização das superfícies, uma demão de primário sintético do tipo CIN CINOLITE, ou equivalente, nas paredes exteriores dos blocos, de acordo com as tonalidades definidas no mapa de acabamentos | Fornecimento e aplicação de pintura com três demãos de tinta aquosa 100% acrílica do tipo NOVATEX HD, ou equivalente, com acabamento a película areada fina, incluindo montagem e desmonte de andaimes, limpeza e raspagem de tintas soltas, regularização das superfícies, uma demão de primário sintético do tipo CIN CINOLITE, ou equivalente, nas paredes exteriores dos blocos, de acordo com as tonalidades definidas no mapa de acabamentos | Fornecimento e aplicação de pintura com três demãos de tinta aquosa 100% acrílica do tipo NOVATEX HD, ou equivalente, com acabamento a película areada fina, incluindo montagem e desmonte de andaimes, limpeza e raspagem de tintas soltas, regularização das superfícies, uma demão de primário sintético do tipo CIN CINOLITE, ou equivalente, nas paredes exteriores dos blocos, de acordo com as tonalidades definidas no mapa de acabamentos | Fornecimento e aplicação de pintura com três demãos de tinta aquosa 100% acrílica do tipo NOVATEX HD, ou equivalente, com acabamento a película areada fina, incluindo montagem e desmonte de andaimes, limpeza e raspagem de tintas soltas, regularização das superfícies, uma demão de primário sintético do tipo CIN CINOLITE, ou equivalente, nas paredes exteriores dos blocos, de acordo com as tonalidades definidas no mapa de acabamentos | Fornecimento e aplicação de pintura com três demãos de tinta aquosa 100% acrílica do tipo NOVATEX HD, ou equivalente, com acabamento a película areada fina, incluindo montagem e desmonte de andaimes, limpeza e raspagem de tintas soltas, regularização das superfícies, uma demão de primário sintético do tipo CIN CINOLITE, ou equivalente, nas paredes exteriores dos blocos, de acordo com as tonalidades definidas no mapa de acabamentos | Fornecimento e aplicação de pintura com três demãos de tinta aquosa 100% acrílica do tipo NOVATEX HD, ou equivalente, com acabamento a película areada fina, incluindo montagem e desmonte de andaimes, limpeza e raspagem de tintas soltas, regularização das superfícies, uma demão de primário sintético do tipo CIN CINOLITE, ou equivalente, nas paredes exteriores dos blocos, de acordo com as tonalidades definidas no mapa de acabamentos | Fornecimento e aplicação de pintura com três demãos de tinta aquosa 100% acrílica do tipo NOVATEX HD, ou equivalente, com acabamento a película areada fina, incluindo montagem e desmonte de andaimes, limpeza e raspagem de tintas soltas, regularização das superfícies, uma demão de primário sintético do tipo CIN CINOLITE, ou equivalente, nas paredes exteriores dos blocos, de acordo com as tonalidades definidas no mapa de acabamentos | Fornecimento e aplicação de pintura com três demãos de tinta aquosa 100% acrílica do tipo NOVATEX HD, ou equivalente, com acabamento a película areada fina, incluindo montagem e desmonte de andaimes, limpeza e raspagem de tintas soltas, regularização das superfícies, uma demão de primário sintético do tipo CIN CINOLITE, ou equivalente, nas paredes exteriores dos blocos, de acordo com as tonalidades definidas no mapa de acabamentos | Fornecimento e aplicação de pintura com três demãos de tinta aquosa 100% acrílica do tipo NOVATEX HD, ou equivalente, com acabamento a película areada fina, incluindo montagem e desmonte de andaimes, limpeza e raspagem de tintas soltas, regularização das superfícies, uma demão de primário sintético do tipo CIN CINOLITE, ou equivalente, nas paredes exteriores dos blocos, de acordo com as tonalidades definidas no mapa de acabamentos | Fornecimento e aplicação de pintura com três demãos de tinta aquosa 100% acrílica do tipo NOVATEX HD, ou equivalente, com acabamento a película areada fina, incluindo montagem e desmonte de andaimes, limpeza e raspagem de tintas soltas, regularização das superfícies, uma demão de primário sintético do tipo CIN CINOLITE, ou equivalente, nas paredes exteriores dos blocos, de acordo com as tonalidades definidas no mapa de acabamentos | Fornecimento e aplicação de pintura com três demãos de tinta aquosa 100% acrílica do tipo NOVATEX HD, ou equivalente, com acabamento a película areada fina, incluindo montagem e desmonte de andaimes, limpeza e raspagem de tintas soltas, regularização das superfícies, uma demão de primário sintético do tipo CIN CINOLITE, ou equivalente, nas paredes exteriores dos blocos, de acordo com as tonalidades definidas no mapa de acabamentos | Fornecimento e aplicação de pintura com três demãos de tinta aquosa 100% acrílica do tipo NOVATEX HD, ou equivalente, com acabamento a película areada fina, incluindo montagem e desmonte de andaimes, limpeza e raspagem de tintas soltas, regularização das superfícies, uma demão de primário sintético do tipo CIN CINOLITE, ou equivalente, nas paredes exteriores dos blocos, de acordo com as tonalidades definidas no mapa de acabamentos | Fornecimento e aplicação de pintura com três demãos de tinta aquosa 100% acrílica do tipo NOVATEX HD, ou equivalente, com acabamento a película areada fina, incluindo montagem e desmonte de andaimes, limpeza e raspagem de tintas soltas, regularização das superfícies, uma demão de primário sintético do tipo CIN CINOLITE, ou equivalente, nas paredes exteriores dos blocos, de acordo com as tonalidades definidas no mapa de acabamentos | Fornecimento e aplicação de pintura com três demãos de tinta aquosa 100% acrílica do tipo NOVATEX HD, ou equivalente, com acabamento a película areada fina, incluindo montagem e desmonte de andaimes, limpeza e raspagem de tintas soltas, regularização das superfícies, uma demão de primário sintético do tipo CIN CINOLITE, ou equivalente, nas paredes exteriores dos blocos, de acordo com as tonalidades definidas no mapa de acabamentos | Fornecimento e aplicação de pintura com três demãos de tinta aquosa 100% acrílica do tipo NOVATEX HD, ou equivalente, com acabamento a película areada fina, incluindo montagem e desmonte de andaimes, limpeza e raspagem de tintas soltas, regularização das superfícies, uma demão de primário sintético do tipo CIN CINOLITE, ou equivalente, nas paredes exteriores dos blocos, de acordo com as tonalidades definidas no mapa de acabamentos | Fornecimento e aplicação de pintura com três demãos de tinta aquosa 100% acrílica do tipo NOVATEX HD, ou equivalente, com acabamento a película areada fina, incluindo montagem e desmonte de andaimes, limpeza e raspagem de tintas soltas, regularização das superfícies, uma demão de primário sintético do tipo CIN CINOLITE, ou equivalente, nas paredes exteriores dos blocos, de acordo com as tonalidades definidas no mapa de acabamentos | Fornecimento e aplicação de pintura com três demãos de tinta aquosa 100% acrílica do tipo NOVATEX HD, ou equivalente, com acabamento a película areada fina, incluindo montagem e desmonte de andaimes, limpeza e raspagem de tintas soltas, regularização das superfícies, uma demão de primário sintético do tipo CIN CINOLITE, ou equivalente, nas paredes exteriores dos blocos, de acordo com as tonalidades definidas no mapa de acabamentos | Fornecimento e aplicação de pintura com três demãos de tinta aquosa 100% acrílica do tipo NOVATEX HD, ou equivalente, com acabamento a película areada fina, incluindo montagem e desmonte de andaimes, limpeza e raspagem de tintas soltas, regularização das superfícies, uma demão de primário sintético do tipo CIN CINOLITE, ou equivalente, nas paredes exteriores dos blocos, de acordo com as tonalidades definidas no mapa de acabamentos | Fornecimento e aplicação de pintura com três demãos de tinta aquosa 100% acrílica do tipo NOVATEX HD, ou equivalente, com acabamento a película areada fina, incluindo montagem e desmonte de andaimes, limpeza e raspagem de tintas soltas, regularização das superfícies, uma demão de primário sintético do tipo CIN CINOLITE, ou equivalente, nas paredes exteriores dos blocos, de acordo com as tonalidades definidas no mapa de acabamentos | Fornecimento e aplicação de pintura com três demãos de tinta aquosa 100% acrílica do tipo NOVATEX HD, ou equivalente, com acabamento a película areada fina, incluindo montagem e desmonte de andaimes, limpeza e raspagem de tintas soltas, regularização das superfícies, uma demão de primário sintético do tipo CIN CINOLITE, ou equivalente, nas paredes exteriores dos blocos, de acordo com as tonalidades definidas no mapa de acabamentos | Fornecimento e aplicação de pintura com três demãos de tinta aquosa 100% acrílica do tipo NOVATEX HD, ou equivalente, com acabamento a película areada fina, incluindo montagem e desmonte de andaimes, limpeza e raspagem de tintas soltas, regularização das superfícies, uma demão de primário sintético do tipo CIN CINOLITE, ou equivalente, nas paredes exteriores dos blocos, de acordo com as tonalidades definidas no mapa de acabamentos | Fornecimento e aplicação de pintura com três demãos de tinta aquosa 100% acrílica do tipo NOVATEX HD, ou equivalente, com acabamento a película areada fina, incluindo montagem e desmonte de andaimes, limpeza e raspagem de tintas soltas, regularização das superfícies, uma demão de primário sintético do tipo CIN CINOLITE, ou equivalente, nas paredes exteriores dos blocos, de acordo com as tonalidades definidas no mapa de acabamentos | Fornecimento e aplicação de pintura com três demãos de tinta aquosa 100% acrílica do tipo NOVATEX HD, ou equivalente, com acabamento a película areada fina, incluindo montagem e desmonte de andaimes, limpeza e raspagem de tintas soltas, regularização das superfícies, uma demão de primário sintético do tipo CIN CINOLITE, ou equivalente, nas paredes exteriores dos blocos, de acordo com as tonalidades definidas no mapa de acabamentos | Fornecimento e aplicação de pintura com três demãos de tinta aquosa 100% acrílica do tipo NOVATEX HD, ou equivalente, com acabamento a película areada fina, incluindo montagem e desmonte de andaimes, limpeza e raspagem de tintas soltas, regularização das superfícies, uma demão de primário sintético do tipo CIN CINOLITE, ou equivalente, nas paredes exteriores dos blocos, de acordo com as tonalidades definidas no mapa de acabamentos | Fornecimento e aplicação de pintura com três demãos de tinta aquosa 100% acrílica do tipo NOVATEX HD, ou equivalente, com acabamento a película areada fina, incluindo montagem e desmonte de andaimes, limpeza e raspagem de tintas soltas, regularização das superfícies, uma demão de primário sintético do tipo CIN CINOLITE, ou equivalente, nas paredes exteriores dos blocos, de acordo com as tonalidades definidas no mapa de acabamentos | Fornecimento e aplicação de pintura com três demãos de tinta aquosa 100% acrílica do tipo NOVATEX HD, ou equivalente, com acabamento a película areada fina, incluindo montagem e desmonte de andaimes, limpeza e raspagem de tintas soltas, regularização das superfícies, uma demão de primário sintético do tipo CIN CINOLITE, ou equivalente, nas paredes exteriores dos blocos, de acordo com as tonalidades definidas no mapa de acabamentos | Fornecimento e aplicação de pintura com três demãos de tinta aquosa 100% acrílica do tipo NOVATEX HD, ou equivalente, com acabamento a película areada fina, incluindo montagem e desmonte de andaimes, limpeza e raspagem de tintas soltas, regularização das superfícies, uma demão de primário sintético do tipo CIN CINOLITE, ou equivalente, nas paredes exteriores dos blocos, de acordo com as tonalidades definidas no mapa de acabamentos | Fornecimento e aplicação de pintura com três demãos de tinta aquosa 100% acrílica do tipo NOVATEX HD, ou equivalente, com acabamento a película areada fina, incluindo montagem e desmonte de andaimes, limpeza e raspagem de tintas soltas, regularização das superfícies, uma demão de primário sintético do tipo CIN CINOLITE, ou equivalente, nas paredes exteriores dos blocos, de acordo com as tonalidades definidas no mapa de acabamentos | Fornecimento e aplicação de pintura com três demãos de tinta aquosa 100% acrílica do tipo NOVATEX HD, ou equivalente, com acabamento a película areada fina, incluindo montagem e desmonte de andaimes, limpeza e raspagem de tintas soltas, regularização das superfícies, uma demão de primário sintético do tipo CIN CINOLITE, ou equivalente, nas paredes exteriores dos blocos, de acordo com as tonalidades definidas no mapa de acabamentos | Fornecimento e aplicação de pintura com três demãos de tinta aquosa 100% acrílica do tipo NOVATEX HD, ou equivalente, com acabamento a película areada fina, incluindo montagem e desmonte de andaimes, limpeza e raspagem de tintas soltas, regularização das superfícies, uma demão de primário sintético do tipo CIN CINOLITE, ou equivalente, nas paredes exteriores dos blocos, de acordo com as tonalidades definidas no mapa de acabamentos | Fornecimento e aplicação de pintura com três demãos de tinta aquosa 100% acrílica do tipo NOVATEX HD, ou equivalente, com acabamento a película areada fina, incluindo montagem e desmonte de andaimes, limpeza e raspagem de tintas soltas, regularização das superfícies, uma demão de primário sintético do tipo CIN CINOLITE, ou equivalente, nas paredes exteriores dos blocos, de acordo com as tonalidades definidas no mapa de acabamentos | Fornecimento e aplicação de pintura com três demãos de tinta aquosa 100% acrílica do tipo NOVATEX HD, ou equivalente, com acabamento a película areada fina, incluindo montagem e desmonte de andaimes, limpeza e raspagem de tintas soltas, regularização das superfícies, uma demão de primário sintético do tipo CIN CINOLITE, ou equivalente, nas paredes exteriores dos blocos, de acordo com as tonalidades definidas no mapa de acabamentos | Fornecimento e aplicação de pintura com três demãos de tinta aquosa 100% acrílica do tipo NOVATEX HD, ou equivalente, com acabamento a película areada fina, incluindo montagem e desmonte de andaimes, limpeza e raspagem de tintas soltas, regularização das superfícies, uma demão de primário sintético do tipo CIN CINOLITE, ou equivalente, nas paredes exteriores dos blocos, de acordo com as tonalidades definidas no mapa de acabamentos | Fornecimento e aplicação de pintura com três demãos de tinta aquosa 100% acrílica do tipo NOVATEX HD, ou equivalente, com acabamento a película areada fina, incluindo montagem e desmonte de andaimes, limpeza e raspagem de tintas soltas, regularização das superfícies, uma demão de primário sintético do tipo CIN CINOLITE, ou equivalente, nas paredes exteriores dos blocos, de acordo com as tonalidades definidas no mapa de acabamentos | Fornecimento e aplicação de pintura com três demãos de tinta aquosa 100% acrílica do tipo NOVATEX HD, ou equivalente, com acabamento a película areada fina, incluindo montagem e desmonte de andaimes, limpeza e raspagem de tintas soltas, regularização das superfícies, uma demão de primário sintético do tipo CIN CINOLITE, ou equivalente, nas paredes exteriores dos blocos, de acordo com as tonalidades definidas no mapa de acabamentos | Fornecimento e aplicação de pintura com três demãos de tinta aquosa 100% acrílica do tipo NOVATEX HD, ou equivalente, com acabamento a película areada fina, incluindo montagem e desmonte de andaimes, limpeza e raspagem de tintas soltas, regularização das superfícies, uma demão de primário sintético do tipo CIN CINOLITE, ou equivalente, nas paredes exteriores dos blocos, de acordo com as tonalidades definidas no mapa de acabamentos | Fornecimento e aplicação de pintura com três demãos de tinta aquosa 100% acrílica do tipo NOVATEX HD, ou equivalente, com acabamento a película areada fina, incluindo montagem e desmonte de andaimes, limpeza e raspagem de tintas soltas, regularização das superfícies, uma demão de primário sintético do tipo CIN CINOLITE, ou equivalente, nas paredes exteriores dos blocos, de acordo com as tonalidades definidas no mapa de acabamentos | Fornecimento e aplicação de pintura com três demãos de tinta aquosa 100% acrílica do tipo NOVATEX HD, ou equivalente, com acabamento a película areada fina, incluindo montagem e desmonte de andaimes, limpeza e raspagem de tintas soltas, regularização das superfícies, uma demão de primário sintético do tipo CIN CINOLITE, ou equivalente, nas paredes exteriores dos blocos, de acordo com as tonalidades definidas no mapa de acabamentos | Fornecimento e aplicação de pintura com três demãos de tinta aquosa 100% acrílica do tipo NOVATEX HD, ou equivalente, com acabamento a película areada fina, incluindo montagem e desmonte de andaimes, limpeza e raspagem de tintas soltas, regularização das superfícies, uma demão de primário sintético do tipo CIN CINOLITE, ou equivalente, nas paredes exteriores dos blocos, de acordo com as tonalidades definidas no mapa de acabamentos | Fornecimento e aplicação de pintura com três demãos de tinta aquosa 100% acrílica do tipo NOVATEX HD, ou equivalente, com acabamento a película areada fina, incluindo montagem e desmonte de andaimes, limpeza e raspagem de tintas soltas, regularização das superfícies, uma demão de primário sintético do tipo CIN CINOLITE, ou equivalente, nas paredes exteriores dos blocos, de acordo com as tonalidades definidas no mapa de acabamentos | Fornecimento e aplicação de pintura com três demãos de tinta aquosa 100% acrílica do tipo NOVATEX HD, ou equivalente, com acabamento a película areada fina, incluindo montagem e desmonte de andaimes, limpeza e raspagem de tintas soltas, regularização das superfícies, uma demão de primário sintético do tipo CIN CINOLITE, ou equivalente, nas paredes exteriores dos blocos, de acordo com as tonalidades definidas no mapa de acabamentos | Fornecimento e aplicação de pintura com três demãos de tinta aquosa 100% acrílica do tipo NOVATEX HD, ou equivalente, com acabamento a película areada fina, incluindo montagem e desmonte de andaimes, limpeza e raspagem de tintas soltas, regularização das superfícies, uma demão de primário sintético do tipo CIN CINOLITE, ou equivalente, nas paredes exteriores dos blocos, de acordo com as tonalidades definidas no mapa de acabamentos | Fornecimento e aplicação de pintura com três demãos de tinta aquosa 100% acrílica do tipo NOVATEX HD, ou equivalente, com acabamento a película areada fina, incluindo montagem e desmonte de andaimes, limpeza e raspagem de tintas soltas, regularização das superfícies, uma demão de primário sintético do tipo CIN CINOLITE, ou equivalente, nas paredes exteriores dos blocos, de acordo com as tonalidades definidas no mapa de acabamentos | Fornecimento e aplicação de pintura com três demãos de tinta aquosa 100% acrílica do tipo NOVATEX HD, ou equivalente, com acabamento a película areada fina, incluindo montagem e desmonte de andaimes, limpeza e raspagem de tintas soltas, regularização das superfícies, uma demão de primário sintético do tipo CIN CINOLITE, ou equivalente, nas paredes exteriores dos blocos, de acordo com as tonalidades definidas no mapa de acabamentos | Fornecimento e aplicação de pintura com três demãos de tinta aquosa 100% acrílica do tipo NOVATEX HD, ou equivalente, com acabamento a película areada fina, incluindo montagem e desmonte de andaimes, limpeza e raspagem de tintas soltas, regularização das superfícies, uma demão de primário sintético do tipo CIN CINOLITE, ou equivalente, nas paredes exteriores dos blocos, de acordo com as tonalidades definidas no mapa de acabamentos | Fornecimento e aplicação de pintura com três demãos de tinta aquosa 100% acrílica do tipo NOVATEX HD, ou equivalente, com acabamento a película areada fina, incluindo montagem e desmonte de andaimes, limpeza e raspagem de tintas soltas, regularização das superfícies, uma demão de primário sintético do tipo CIN CINOLITE, ou equivalente, nas paredes exteriores dos blocos, de acordo com as tonalidades definidas no mapa de acabamentos | Fornecimento e aplicação de pintura com três demãos de tinta aquosa 100% acrílica do tipo NOVATEX HD, ou equivalente, com acabamento a película areada fina, incluindo montagem e desmonte de andaimes, limpeza e raspagem de tintas soltas, regularização das superfícies, uma demão de primário sintético do tipo CIN CINOLITE, ou equivalente, nas paredes exteriores dos blocos, de acordo com as tonalidades definidas no mapa de acabamentos | Fornecimento e aplicação de pintura com três demãos de tinta aquosa 100% acrílica do tipo NOVATEX HD, ou equivalente, com acabamento a película areada fina, incluindo montagem e desmonte de andaimes, limpeza e raspagem de tintas soltas, regularização das superfícies, uma demão de primário sintético do tipo CIN CINOLITE, ou equivalente, nas paredes exteriores dos blocos, de acordo com as tonalidades definidas no mapa de acabamentos | Fornecimento e aplicação de pintura com três demãos de tinta aquosa 100% acrílica do tipo NOVATEX HD, ou equivalente, com acabamento a película areada fina, incluindo montagem e desmonte de andaimes, limpeza e raspagem de tintas soltas, regularização das superfícies, uma demão de primário sintético do tipo CIN CINOLITE, ou equivalente, nas paredes exteriores dos blocos, de acordo com as tonalidades definidas no mapa de acabamentos | Fornecimento e aplicação de pintura com três demãos de tinta aquosa 100% acrílica do tipo NOVATEX HD, ou equivalente, com acabamento a película areada fina, incluindo montagem e desmonte de andaimes, limpeza e raspagem de tintas soltas, regularização das superfícies, uma demão de primário sintético do tipo CIN CINOLITE, ou equivalente, nas paredes exteriores dos blocos, de acordo com as tonalidades definidas no mapa de acabamentos | Fornecimento e aplicação de pintura com três demãos de tinta aquosa 100% acrílica do tipo NOVATEX HD, ou equivalente, com acabamento a película areada fina, incluindo montagem e desmonte de andaimes, limpeza e raspagem de tintas soltas, regularização das superfícies, uma demão de primário sintético do tipo CIN CINOLITE, ou equivalente, nas paredes exteriores dos blocos, de acordo com as tonalidades definidas no mapa de acabamentos | Fornecimento e aplicação de pintura com três demãos de tinta aquosa 100% acrílica do tipo NOVATEX HD, ou equivalente, com acabamento a película areada fina, incluindo montagem e desmonte de andaimes, limpeza e raspagem de tintas soltas, regularização das superfícies, uma demão de primário sintético do tipo CIN CINOLITE, ou equivalente, nas paredes exteriores dos blocos, de acordo com as tonalidades definidas no mapa de acabamentos | Fornecimento e aplicação de pintura com três demãos de tinta aquosa 100% acrílica do tipo NOVATEX HD, ou equivalente, com acabamento a película areada fina, incluindo montagem e desmonte de andaimes, limpeza e raspagem de tintas soltas, regularização das superfícies, uma demão de primário sintético do tipo CIN CINOLITE, ou equivalente, nas paredes exteriores dos blocos, de acordo com as tonalidades definidas no mapa de acabamentos | Fornecimento e aplicação de pintura com três demãos de tinta aquosa 100% acrílica do tipo NOVATEX HD, ou equivalente, com acabamento a película areada fina, incluindo montagem e desmonte de andaimes, limpeza e raspagem de tintas soltas, regularização das superfícies, uma demão de primário sintético do tipo CIN CINOLITE, ou equivalente, nas paredes exteriores dos blocos, de acordo com as tonalidades definidas no mapa de acabamentos | Fornecimento e aplicação de pintura com três demãos de tinta aquosa 100% acrílica do tipo NOVATEX HD, ou equivalente, com acabamento a película areada fina, incluindo montagem e desmonte de andaimes, limpeza e raspagem de tintas soltas, regularização das superfícies, uma demão de primário sintético do tipo CIN CINOLITE, ou equivalente, nas paredes exteriores dos blocos, de acordo com as tonalidades definidas no mapa de acabamentos | Fornecimento e aplicação de pintura com três demãos de tinta aquosa 100% acrílica do tipo NOVATEX HD, ou equivalente, com acabamento a película areada fina, incluindo montagem e desmonte de andaimes, limpeza e raspagem de tintas soltas, regularização das superfícies, uma demão de primário sintético do tipo CIN CINOLITE, ou equivalente, nas paredes exteriores dos blocos, de acordo com as tonalidades definidas no mapa de acabamentos | Fornecimento e aplicação de pintura com três demãos de tinta aquosa 100% acrílica do tipo NOVATEX HD, ou equivalente, com acabamento a película areada fina, incluindo montagem e desmonte de andaimes, limpeza e raspagem de tintas soltas, regularização das superfícies, uma demão de primário sintético do tipo CIN CINOLITE, ou equivalente, nas paredes exteriores dos blocos, de acordo com as tonalidades definidas no mapa de acabamentos | Fornecimento e aplicação de pintura com três demãos de tinta aquosa 100% acrílica do tipo NOVATEX HD, ou equivalente, com acabamento a película areada fina, incluindo montagem e desmonte de andaimes, limpeza e raspagem de tintas soltas, regularização das superfícies, uma demão de primário sintético do tipo CIN CINOLITE, ou equivalente, nas paredes exteriores dos blocos, de acordo com as tonalidades definidas no mapa de acabamentos | Fornecimento e aplicação de pintura com três demãos de tinta aquosa 100% acrílica do tipo NOVATEX HD, ou equivalente, com acabamento a película areada fina, incluindo montagem e desmonte de andaimes, limpeza e raspagem de tintas soltas, regularização das superfícies, uma demão de primário sintético do tipo CIN CINOLITE, ou equivalente, nas paredes exteriores dos blocos, de acordo com as tonalidades definidas no mapa de acabamentos | Fornecimento e aplicação de pintura com três demãos de tinta aquosa 100% acrílica do tipo NOVATEX HD, ou equivalente, com acabamento a película areada fina, incluindo montagem e desmonte de andaimes, limpeza e raspagem de tintas soltas, regularização das superfícies, uma demão de primário sintético do tipo CIN CINOLITE, ou equivalente, nas paredes exteriores dos blocos, de acordo com as tonalidades definidas no mapa de acabamentos | Fornecimento e aplicação de pintura com três demãos de tinta aquosa 100% acrílica do tipo NOVATEX HD, ou equivalente, com acabamento a película areada fina, incluindo montagem e desmonte de andaimes, limpeza e raspagem de tintas soltas, regularização das superfícies, uma demão de primário sintético do tipo CIN CINOLITE, ou equivalente, nas paredes exteriores dos blocos, de acordo com as tonalidades definidas no mapa de acabamentos | Fornecimento e aplicação de pintura com três demãos de tinta aquosa 100% acrílica do tipo NOVATEX HD, ou equivalente, com acabamento a película areada fina, incluindo montagem e desmonte de andaimes, limpeza e raspagem de tintas soltas, regularização das superfícies, uma demão de primário sintético do tipo CIN CINOLITE, ou equivalente, nas paredes exteriores dos blocos, de acordo com as tonalidades definidas no mapa de acabamentos | Fornecimento e aplicação de pintura com três demãos de tinta aquosa 100% acrílica do tipo NOVATEX HD, ou equivalente, com acabamento a película areada fina, incluindo montagem e desmonte de andaimes, limpeza e raspagem de tintas soltas, regularização das superfícies, uma demão de primário sintético do tipo CIN CINOLITE, ou equivalente, nas paredes exteriores dos blocos, de acordo com as tonalidades definidas no mapa de acabamentos | Fornecimento e aplicação de pintura com três demãos de tinta aquosa 100% acrílica do tipo NOVATEX HD, ou equivalente, com acabamento a película areada fina, incluindo montagem e desmonte de andaimes, limpeza e raspagem de tintas soltas, regularização das superfícies, uma demão de primário sintético do tipo CIN CINOLITE, ou equivalente, nas paredes exteriores dos blocos, de acordo com as tonalidades definidas no mapa de acabamentos | Fornecimento e aplicação de pintura com três demãos de tinta aquosa 100% acrílica do tipo NOVATEX HD, ou equivalente, com acabamento a película areada fina, incluindo montagem e desmonte de andaimes, limpeza e raspagem de tintas soltas, regularização das superfícies, uma demão de primário sintético do tipo CIN CINOLITE, ou equivalente, nas paredes exteriores dos blocos, de acordo com as tonalidades definidas no mapa de acabamentos | Fornecimento e aplicação de pintura com três demãos de tinta aquosa 100% acrílica do tipo NOVATEX HD, ou equivalente, com acabamento a película areada fina, incluindo montagem e desmonte de andaimes, limpeza e raspagem de tintas soltas, regularização das superfícies, uma demão de primário sintético do tipo CIN CINOLITE, ou equivalente, nas paredes exteriores dos blocos, de acordo com as tonalidades definidas no mapa de acabamentos | Fornecimento e aplicação de pintura com três demãos de tinta aquosa 100% acrílica do tipo NOVATEX HD, ou equivalente, com acabamento a película areada fina, incluindo montagem e desmonte de andaimes, limpeza e raspagem de tintas soltas, regularização das superfícies, uma demão de primário sintético do tipo CIN CINOLITE, ou equivalente, nas paredes exteriores dos blocos, de acordo com as tonalidades definidas no mapa de acabamentos | Fornecimento e aplicação de pintura com três demãos de tinta aquosa 100% acrílica do tipo NOVATEX HD, ou equivalente, com acabamento a película areada fina, incluindo montagem e desmonte de andaimes, limpeza e raspagem de tintas soltas, regularização das superfícies, uma demão de primário sintético do tipo CIN CINOLITE, ou equivalente, nas paredes exteriores dos blocos, de acordo com as tonalidades definidas no mapa de acabamentos | Fornecimento e aplicação de pintura com três demãos de tinta aquosa 100% acrílica do tipo NOVATEX HD, ou equivalente, com acabamento a película areada fina, incluindo montagem e desmonte de andaimes, limpeza e raspagem de tintas soltas, regularização das superfícies, uma demão de primário sintético do tipo CIN CINOLITE, ou equivalente, nas paredes exteriores dos blocos, de acordo com as tonalidades definidas no mapa de acabamentos | Fornecimento e aplicação de pintura com três demãos de tinta aquosa 100% acrílica do tipo NOVATEX HD, ou equivalente, com acabamento a película areada fina, incluindo montagem e desmonte de andaimes, limpeza e raspagem de tintas soltas, regularização das superfícies, uma demão de primário sintético do tipo CIN CINOLITE, ou equivalente, nas paredes exteriores dos blocos, de acordo com as tonalidades definidas no mapa de acabamentos | Fornecimento e aplicação de pintura com três demãos de tinta aquosa 100% acrílica do tipo NOVATEX HD, ou equivalente, com acabamento a película areada fina, incluindo montagem e desmonte de andaimes, limpeza e raspagem de tintas soltas, regularização das superfícies, uma demão de primário sintético do tipo CIN CINOLITE, ou equivalente, nas paredes exteriores dos blocos, de acordo com as tonalidades definidas no mapa de acabamentos | Fornecimento e aplicação de pintura com três demãos de tinta aquosa 100% acrílica do tipo NOVATEX HD, ou equivalente, com acabamento a película areada fina, incluindo montagem e desmonte de andaimes, limpeza e raspagem de tintas soltas, regularização das superfícies, uma demão de primário sintético do tipo CIN CINOLITE, ou equivalente, nas paredes exteriores dos blocos, de acordo com as tonalidades definidas no mapa de acabamentos | Fornecimento e aplicação de pintura com três demãos de tinta aquosa 100% acrílica do tipo NOVATEX HD, ou equivalente, com acabamento a película areada fina, incluindo montagem e desmonte de andaimes, limpeza e raspagem de tintas soltas, regularização das superfícies, uma demão de primário sintético do tipo CIN CINOLITE, ou equivalente, nas paredes exteriores dos blocos, de acordo com as tonalidades definidas no mapa de acabamentos | Fornecimento e aplicação de pintura com três demãos de tinta aquosa 100% acrílica do tipo NOVATEX HD, ou equivalente, com acabamento a película areada fina, incluindo montagem e desmonte de andaimes, limpeza e raspagem de tintas soltas, regularização das superfícies, uma demão de primário sintético do tipo CIN CINOLITE, ou equivalente, nas paredes exteriores dos blocos, de acordo com as tonalidades definidas no mapa de acabamentos | Fornecimento e aplicação de pintura com três demãos de tinta aquosa 100% acrílica do tipo NOVATEX HD, ou equivalente, com acabamento a película areada fina, incluindo montagem e desmonte de andaimes, limpeza e raspagem de tintas soltas, regularização das superfícies, uma demão de primário sintético do tipo CIN CINOLITE, ou equivalente, nas paredes exteriores dos blocos, de acordo com as tonalidades definidas no mapa de acabamentos | Fornecimento e aplicação de pintura com três demãos de tinta aquosa 100% acrílica do tipo NOVATEX HD, ou equivalente, com acabamento a película areada fina, incluindo montagem e desmonte de andaimes, limpeza e raspagem de tintas soltas, regularização das superfícies, uma demão de primário sintético do tipo CIN CINOLITE, ou equivalente, nas paredes exteriores dos blocos, de acordo com as tonalidades definidas no mapa de acabamentos | Fornecimento e aplicação de pintura com três demãos de tinta aquosa 100% acrílica do tipo NOVATEX HD, ou equivalente, com acabamento a película areada fina, incluindo montagem e desmonte de andaimes, limpeza e raspagem de tintas soltas, regularização das superfícies, uma demão de primário sintético do tipo CIN CINOLITE, ou equivalente, nas paredes exteriores dos blocos, de acordo com as tonalidades definidas no mapa de acabamentos | Fornecimento e aplicação de pintura com três demãos de tinta aquosa 100% acrílica do tipo NOVATEX HD, ou equivalente, com acabamento a película areada fina, incluindo montagem e desmonte de andaimes, limpeza e raspagem de tintas soltas, regularização das superfícies, uma demão de primário sintético do tipo CIN CINOLITE, ou equivalente, nas paredes exteriores dos blocos, de acordo com as tonalidades definidas no mapa de acabamentos | Fornecimento e aplicação de pintura com três demãos de tinta aquosa 100% acrílica do tipo NOVATEX HD, ou equivalente, com acabamento a película areada fina, incluindo montagem e desmonte de andaimes, limpeza e raspagem de tintas soltas, regularização das superfícies, uma demão de primário sintético do tipo CIN CINOLITE, ou equivalente, nas paredes exteriores dos blocos, de acordo com as tonalidades definidas no mapa de acabamentos | Fornecimento e aplicação de pintura com três demãos de tinta aquosa 100% acrílica do tipo NOVATEX HD, ou equivalente, com acabamento a película areada fina, incluindo montagem e desmonte de andaimes, limpeza e raspagem de tintas soltas, regularização das superfícies, uma demão de primário sintético do tipo CIN CINOLITE, ou equivalente, nas paredes exteriores dos blocos, de acordo com as tonalidades definidas no mapa de acabamentos | Fornecimento e aplicação de pintura com três demãos de tinta aquosa 100% acrílica do tipo NOVATEX HD, ou equivalente, com acabamento a película areada fina, incluindo montagem e desmonte de andaimes, limpeza e raspagem de tintas soltas, regularização das superfícies, uma demão de primário sintético do tipo CIN CINOLITE, ou equivalente, nas paredes exteriores dos blocos, de acordo com as tonalidades definidas no mapa de acabamentos | Fornecimento e aplicação de pintura com três demãos de tinta aquosa 100% acrílica do tipo NOVATEX HD, ou equivalente, com acabamento a película areada fina, incluindo montagem e desmonte de andaimes, limpeza e raspagem de tintas soltas, regularização das superfícies, uma demão de primário sintético do tipo CIN CINOLITE, ou equivalente, nas paredes exteriores dos blocos, de acordo com as tonalidades definidas no mapa de acabamentos | Fornecimento e aplicação de pintura com três demãos de tinta aquosa 100% acrílica do tipo NOVATEX HD, ou equivalente, com acabamento a película areada fina, incluindo montagem e desmonte de andaimes, limpeza e raspagem de tintas soltas, regularização das superfícies, uma demão de primário sintético do tipo CIN CINOLITE, ou equivalente, nas paredes exteriores dos blocos, de acordo com as tonalidades definidas no mapa de acabamentos | Fornecimento e aplicação de pintura com três demãos de tinta aquosa 100% acrílica do tipo NOVATEX HD, ou equivalente, com acabamento a película areada fina, incluindo montagem e desmonte de andaimes, limpeza e raspagem de tintas soltas, regularização das superfícies, uma demão de primário sintético do tipo CIN CINOLITE, ou equivalente, nas paredes exteriores dos blocos, de acordo com as tonalidades definidas no mapa de acabamentos | Fornecimento e aplicação de pintura com três demãos de tinta aquosa 100% acrílica do tipo NOVATEX HD, ou equivalente, com acabamento a película areada fina, incluindo montagem e desmonte de andaimes, limpeza e raspagem de tintas soltas, regularização das superfícies, uma demão de primário sintético do tipo CIN CINOLITE, ou equivalente, nas paredes exteriores dos blocos, de acordo com as tonalidades definidas no mapa de acabamentos | Fornecimento e aplicação de pintura com três demãos de tinta aquosa 100% acrílica do tipo NOVATEX HD, ou equivalente, com acabamento a película areada fina, incluindo montagem e desmonte de andaimes, limpeza e raspagem de tintas soltas, regularização das superfícies, uma demão de primário sintético do tipo CIN CINOLITE, ou equivalente, nas paredes exteriores dos blocos, de acordo com as tonalidades definidas no mapa de acabamentos | Fornecimento e aplicação de pintura com três demãos de tinta aquosa 100% acrílica do tipo NOVATEX HD, ou equivalente, com acabamento a película areada fina, incluindo montagem e desmonte de andaimes, limpeza e raspagem de tintas soltas, regularização das superfícies, uma demão de primário sintético do tipo CIN CINOLITE, ou equivalente, nas paredes exteriores dos blocos, de acordo com as tonalidades definidas no mapa de acabamentos | Fornecimento e aplicação de pintura com três demãos de tinta aquosa 100% acrílica do tipo NOVATEX HD, ou equivalente, com acabamento a película areada fina, incluindo montagem e desmonte de andaimes, limpeza e raspagem de tintas soltas, regularização das superfícies, uma demão de primário sintético do tipo CIN CINOLITE, ou equivalente, nas paredes exteriores dos blocos, de acordo com as tonalidades definidas no mapa de acabamentos | Fornecimento e aplicação de pintura com três demãos de tinta aquosa 100% acrílica do tipo NOVATEX HD, ou equivalente, com acabamento a película areada fina, incluindo montagem e desmonte de andaimes, limpeza e raspagem de tintas soltas, regularização das superfícies, uma demão de primário sintético do tipo CIN CINOLITE, ou equivalente, nas paredes exteriores dos blocos, de acordo com as tonalidades definidas no mapa de acabamentos | Fornecimento e aplicação de pintura com três demãos de tinta aquosa 100% acrílica do tipo NOVATEX HD, ou equivalente, com acabamento a película areada fina, incluindo montagem e desmonte de andaimes, limpeza e raspagem de tintas soltas, regularização das superfícies, uma demão de primário sintético do tipo CIN CINOLITE, ou equivalente, nas paredes exteriores dos blocos, de acordo com as tonalidades definidas no mapa de acabamentos | Fornecimento e aplicação de pintura com três demãos de tinta aquosa 100% acrílica do tipo NOVATEX HD, ou equivalente, com acabamento a película areada fina, incluindo montagem e desmonte de andaimes, limpeza e raspagem de tintas soltas, regularização das superfícies, uma demão de primário sintético do tipo CIN CINOLITE, ou equivalente, nas paredes exteriores dos blocos, de acordo com as tonalidades definidas no mapa de acabamentos | Fornecimento e aplicação de pintura com três demãos de tinta aquosa 100% acrílica do tipo NOVATEX HD, ou equivalente, com acabamento a película areada fina, incluindo montagem e desmonte de andaimes, limpeza e raspagem de tintas soltas, regularização das superfícies, uma demão de primário sintético do tipo CIN CINOLITE, ou equivalente, nas paredes exteriores dos blocos, de acordo com as tonalidades definidas no mapa de acabamentos | Fornecimento e aplicação de pintura com três demãos de tinta aquosa 100% acrílica do tipo NOVATEX HD, ou equivalente, com acabamento a película areada fina, incluindo montagem e desmonte de andaimes, limpeza e raspagem de tintas soltas, regularização das superfícies, uma demão de primário sintético do tipo CIN CINOLITE, ou equivalente, nas paredes exteriores dos blocos, de acordo com as tonalidades definidas no mapa de acabamentos | Fornecimento e aplicação de pintura com três demãos de tinta aquosa 100% acrílica do tipo NOVATEX HD, ou equivalente, com acabamento a película areada fina, incluindo montagem e desmonte de andaimes, limpeza e raspagem de tintas soltas, regularização das superfícies, uma demão de primário sintético do tipo CIN CINOLITE, ou equivalente, nas paredes exteriores dos blocos, de acordo com as tonalidades definidas no mapa de acabamentos | Fornecimento e aplicação de pintura com três demãos de tinta aquosa 100% acrílica do tipo NOVATEX HD, ou equivalente, com acabamento a película areada fina, incluindo montagem e desmonte de andaimes, limpeza e raspagem de tintas soltas, regularização das superfícies, uma demão de primário sintético do tipo CIN CINOLITE, ou equivalente, nas paredes exteriores dos blocos, de acordo com as tonalidades definidas no mapa de acabamentos | Fornecimento e aplicação de pintura com três demãos de tinta aquosa 100% acrílica do tipo NOVATEX HD, ou equivalente, com acabamento a película areada fina, incluindo montagem e desmonte de andaimes, limpeza e raspagem de tintas soltas, regularização das superfícies, uma demão de primário sintético do tipo CIN CINOLITE, ou equivalente, nas paredes exteriores dos blocos, de acordo com as tonalidades definidas no mapa de acabamentos | Fornecimento e aplicação de pintura com três demãos de tinta aquosa 100% acrílica do tipo NOVATEX HD, ou equivalente, com acabamento a película areada fina, incluindo montagem e desmonte de andaimes, limpeza e raspagem de tintas soltas, regularização das superfícies, uma demão de primário sintético do tipo CIN CINOLITE, ou equivalente, nas paredes exteriores dos blocos, de acordo com as tonalidades definidas no mapa de acabamentos | Fornecimento e aplicação de pintura com três demãos de tinta aquosa 100% acrílica do tipo NOVATEX HD, ou equivalente, com acabamento a película areada fina, incluindo montagem e desmonte de andaimes, limpeza e raspagem de tintas soltas, regularização das superfícies, uma demão de primário sintético do tipo CIN CINOLITE, ou equivalente, nas paredes exteriores dos blocos, de acordo com as tonalidades definidas no mapa de acabamentos | Fornecimento e aplicação de pintura com três demãos de tinta aquosa 100% acrílica do tipo NOVATEX HD, ou equivalente, com acabamento a película areada fina, incluindo montagem e desmonte de andaimes, limpeza e raspagem de tintas soltas, regularização das superfícies, uma demão de primário sintético do tipo CIN CINOLITE, ou equivalente, nas paredes exteriores dos blocos, de acordo com as tonalidades definidas no mapa de acabamentos | Fornecimento e aplicação de pintura com três demãos de tinta aquosa 100% acrílica do tipo NOVATEX HD, ou equivalente, com acabamento a película areada fina, incluindo montagem e desmonte de andaimes, limpeza e raspagem de tintas soltas, regularização das superfícies, uma demão de primário sintético do tipo CIN CINOLITE, ou equivalente, nas paredes exteriores dos blocos, de acordo com as tonalidades definidas no mapa de acabamentos | Fornecimento e aplicação de pintura com três demãos de tinta aquosa 100% acrílica do tipo NOVATEX HD, ou equivalente, com acabamento a película areada fina, incluindo montagem e desmonte de andaimes, limpeza e raspagem de tintas soltas, regularização das superfícies, uma demão de primário sintético do tipo CIN CINOLITE, ou equivalente, nas paredes exteriores dos blocos, de acordo com as tonalidades definidas no mapa de acabamentos | Fornecimento e aplicação de pintura com três demãos de tinta aquosa 100% acrílica do tipo NOVATEX HD, ou equivalente, com acabamento a película areada fina, incluindo montagem e desmonte de andaimes, limpeza e raspagem de tintas soltas, regularização das superfícies, uma demão de primário sintético do tipo CIN CINOLITE, ou equivalente, nas paredes exteriores dos blocos, de acordo com as tonalidades definidas no mapa de acabamentos | Fornecimento e aplicação de pintura com três demãos de tinta aquosa 100% acrílica do tipo NOVATEX HD, ou equivalente, com acabamento a película areada fina, incluindo montagem e desmonte de andaimes, limpeza e raspagem de tintas soltas, regularização das superfícies, uma demão de primário sintético do tipo CIN CINOLITE, ou equivalente, nas paredes exteriores dos blocos, de acordo com as tonalidades definidas no mapa de acabamentos | Fornecimento e aplicação de pintura com três demãos de tinta aquosa 100% acrílica do tipo NOVATEX HD, ou equivalente, com acabamento a película areada fina, incluindo montagem e desmonte de andaimes, limpeza e raspagem de tintas soltas, regularização das superfícies, uma demão de primário sintético do tipo CIN CINOLITE, ou equivalente, nas paredes exteriores dos blocos, de acordo com as tonalidades definidas no mapa de acabamentos | Fornecimento e aplicação de pintura com três demãos de tinta aquosa 100% acrílica do tipo NOVATEX HD, ou equivalente, com acabamento a película areada fina, incluindo montagem e desmonte de andaimes, limpeza e raspagem de tintas soltas, regularização das superfícies, uma demão de primário sintético do tipo CIN CINOLITE, ou equivalente, nas paredes exteriores dos blocos, de acordo com as tonalidades definidas no mapa de acabamentos | Fornecimento e aplicação de pintura com três demãos de tinta aquosa 100% acrílica do tipo NOVATEX HD, ou equivalente, com acabamento a película areada fina, incluindo montagem e desmonte de andaimes, limpeza e raspagem de tintas soltas, regularização das superfícies, uma demão de primário sintético do tipo CIN CINOLITE, ou equivalente, nas paredes exteriores dos blocos, de acordo com as tonalidades definidas no mapa de acabamentos | Fornecimento e aplicação de pintura com três demãos de tinta aquosa 100% acrílica do tipo NOVATEX HD, ou equivalente, com acabamento a película areada fina, incluindo montagem e desmonte de andaimes, limpeza e raspagem de tintas soltas, regularização das superfícies, uma demão de primário sintético do tipo CIN CINOLITE, ou equivalente, nas paredes exteriores dos blocos, de acordo com as tonalidades definidas no mapa de acabamentos | Fornecimento e aplicação de pintura com três demãos de tinta aquosa 100% acrílica do tipo NOVATEX HD, ou equivalente, com acabamento a película areada fina, incluindo montagem e desmonte de andaimes, limpeza e raspagem de tintas soltas, regularização das superfícies, uma demão de primário sintético do tipo CIN CINOLITE, ou equivalente, nas paredes exteriores dos blocos, de acordo com as tonalidades definidas no mapa de acabamentos | Fornecimento e aplicação de pintura com três demãos de tinta aquosa 100% acrílica do tipo NOVATEX HD, ou equivalente, com acabamento a película areada fina, incluindo montagem e desmonte de andaimes, limpeza e raspagem de tintas soltas, regularização das superfícies, uma demão de primário sintético do tipo CIN CINOLITE, ou equivalente, nas paredes exteriores dos blocos, de acordo com as tonalidades definidas no mapa de acabamentos | Fornecimento e aplicação de pintura com três demãos de tinta aquosa 100% acrílica do tipo NOVATEX HD, ou equivalente, com acabamento a película areada fina, incluindo montagem e desmonte de andaimes, limpeza e raspagem de tintas soltas, regularização das superfícies, uma demão de primário sintético do tipo CIN CINOLITE, ou equivalente, nas paredes exteriores dos blocos, de acordo com as tonalidades definidas no mapa de acabamentos | Fornecimento e aplicação de pintura com três demãos de tinta aquosa 100% acrílica do tipo NOVATEX HD, ou equivalente, com acabamento a película areada fina, incluindo montagem e desmonte de andaimes, limpeza e raspagem de tintas soltas, regularização das superfícies, uma demão de primário sintético do tipo CIN CINOLITE, ou equivalente, nas paredes exteriores dos blocos, de acordo com as tonalidades definidas no mapa de acabamentos | Fornecimento e aplicação de pintura com três demãos de tinta aquosa 100% acrílica do tipo NOVATEX HD, ou equivalente, com acabamento a película areada fina, incluindo montagem e desmonte de andaimes, limpeza e raspagem de tintas soltas, regularização das superfícies, uma demão de primário sintético do tipo CIN CINOLITE, ou equivalente, nas paredes exteriores dos blocos, de acordo com as tonalidades definidas no mapa de acabamentos | Fornecimento e aplicação de pintura com três demãos de tinta aquosa 100% acrílica do tipo NOVATEX HD, ou equivalente, com acabamento a película areada fina, incluindo montagem e desmonte de andaimes, limpeza e raspagem de tintas soltas, regularização das superfícies, uma demão de primário sintético do tipo CIN CINOLITE, ou equivalente, nas paredes exteriores dos blocos, de acordo com as tonalidades definidas no mapa de acabamentos | Fornecimento e aplicação de pintura com três demãos de tinta aquosa 100% acrílica do tipo NOVATEX HD, ou equivalente, com acabamento a película areada fina, incluindo montagem e desmonte de andaimes, limpeza e raspagem de tintas soltas, regularização das superfícies, uma demão de primário sintético do tipo CIN CINOLITE, ou equivalente, nas paredes exteriores dos blocos, de acordo com as tonalidades definidas no mapa de acabamentos | Fornecimento e aplicação de pintura com três demãos de tinta aquosa 100% acrílica do tipo NOVATEX HD, ou equivalente, com acabamento a película areada fina, incluindo montagem e desmonte de andaimes, limpeza e raspagem de tintas soltas, regularização das superfícies, uma demão de primário sintético do tipo CIN CINOLITE, ou equivalente, nas paredes exteriores dos blocos, de acordo com as tonalidades definidas no mapa de acabamentos | Fornecimento e aplicação de pintura com três demãos de tinta aquosa 100% acrílica do tipo NOVATEX HD, ou equivalente, com acabamento a película areada fina, incluindo montagem e desmonte de andaimes, limpeza e raspagem de tintas soltas, regularização das superfícies, uma demão de primário sintético do tipo CIN CINOLITE, ou equivalente, nas paredes exteriores dos blocos, de acordo com as tonalidades definidas no mapa de acabamentos | Fornecimento e aplicação de pintura com três demãos de tinta aquosa 100% acrílica do tipo NOVATEX HD, ou equivalente, com acabamento a película areada fina, incluindo montagem e desmonte de andaimes, limpeza e raspagem de tintas soltas, regularização das superfícies, uma demão de primário sintético do tipo CIN CINOLITE, ou equivalente, nas paredes exteriores dos blocos, de acordo com as tonalidades definidas no mapa de acabamentos | Fornecimento e aplicação de pintura com três demãos de tinta aquosa 100% acrílica do tipo NOVATEX HD, ou equivalente, com acabamento a película areada fina, incluindo montagem e desmonte de andaimes, limpeza e raspagem de tintas soltas, regularização das superfícies, uma demão de primário sintético do tipo CIN CINOLITE, ou equivalente, nas paredes exteriores dos blocos, de acordo com as tonalidades definidas no mapa de acabamentos | Fornecimento e aplicação de pintura com três demãos de tinta aquosa 100% acrílica do tipo NOVATEX HD, ou equivalente, com acabamento a película areada fina, incluindo montagem e desmonte de andaimes, limpeza e raspagem de tintas soltas, regularização das superfícies, uma demão de primário sintético do tipo CIN CINOLITE, ou equivalente, nas paredes exteriores dos blocos, de acordo com as tonalidades definidas no mapa de acabamentos | Fornecimento e aplicação de pintura com três demãos de tinta aquosa 100% acrílica do tipo NOVATEX HD, ou equivalente, com acabamento a película areada fina, incluindo montagem e desmonte de andaimes, limpeza e raspagem de tintas soltas, regularização das superfícies, uma demão de primário sintético do tipo CIN CINOLITE, ou equivalente, nas paredes exteriores dos blocos, de acordo com as tonalidades definidas no mapa de acabamentos | Fornecimento e aplicação de pintura com três demãos de tinta aquosa 100% acrílica do tipo NOVATEX HD, ou equivalente, com acabamento a película areada fina, incluindo montagem e desmonte de andaimes, limpeza e raspagem de tintas soltas, regularização das superfícies, uma demão de primário sintético do tipo CIN CINOLITE, ou equivalente, nas paredes exteriores dos blocos, de acordo com as tonalidades definidas no mapa de acabamentos | Fornecimento e aplicação de pintura com três demãos de tinta aquosa 100% acrílica do tipo NOVATEX HD, ou equivalente, com acabamento a película areada fina, incluindo montagem e desmonte de andaimes, limpeza e raspagem de tintas soltas, regularização das superfícies, uma demão de primário sintético do tipo CIN CINOLITE, ou equivalente, nas paredes exteriores dos blocos, de acordo com as tonalidades definidas no mapa de acabamentos | Fornecimento e aplicação de pintura com três demãos de tinta aquosa 100% acrílica do tipo NOVATEX HD, ou equivalente, com acabamento a película areada fina, incluindo montagem e desmonte de andaimes, limpeza e raspagem de tintas soltas, regularização das superfícies, uma demão de primário sintético do tipo CIN CINOLITE, ou equivalente, nas paredes exteriores dos blocos, de acordo com as tonalidades definidas no mapa de acabamentos | Fornecimento e aplicação de pintura com três demãos de tinta aquosa 100% acrílica do tipo NOVATEX HD, ou equivalente, com acabamento a película areada fina, incluindo montagem e desmonte de andaimes, limpeza e raspagem de tintas soltas, regularização das superfícies, uma demão de primário sintético do tipo CIN CINOLITE, ou equivalente, nas paredes exteriores dos blocos, de acordo com as tonalidades definidas no mapa de acabamentos | Fornecimento e aplicação de pintura com três demãos de tinta aquosa 100% acrílica do tipo NOVATEX HD, ou equivalente, com acabamento a película areada fina, incluindo montagem e desmonte de andaimes, limpeza e raspagem de tintas soltas, regularização das superfícies, uma demão de primário sintético do tipo CIN CINOLITE, ou equivalente, nas paredes exteriores dos blocos, de acordo com as tonalidades definidas no mapa de acabamentos | Fornecimento e aplicação de pintura com três demãos de tinta aquosa 100% acrílica do tipo NOVATEX HD, ou equivalente, com acabamento a película areada fina, incluindo montagem e desmonte de andaimes, limpeza e raspagem de tintas soltas, regularização das superfícies, uma demão de primário sintético do tipo CIN CINOLITE, ou equivalente, nas paredes exteriores dos blocos, de acordo com as tonalidades definidas no mapa de acabamentos | Fornecimento e aplicação de pintura com três demãos de tinta aquosa 100% acrílica do tipo NOVATEX HD, ou equivalente, com acabamento a película areada fina, incluindo montagem e desmonte de andaimes, limpeza e raspagem de tintas soltas, regularização das superfícies, uma demão de primário sintético do tipo CIN CINOLITE, ou equivalente, nas paredes exteriores dos blocos, de acordo com as tonalidades definidas no mapa de acabamentos | Fornecimento e aplicação de pintura com três demãos de tinta aquosa 100% acrílica do tipo NOVATEX HD, ou equivalente, com acabamento a película areada fina, incluindo montagem e desmonte de andaimes, limpeza e raspagem de tintas soltas, regularização das superfícies, uma demão de primário sintético do tipo CIN CINOLITE, ou equivalente, nas paredes exteriores dos blocos, de acordo com as tonalidades definidas no mapa de acabamentos | Fornecimento e aplicação de pintura com três demãos de tinta aquosa 100% acrílica do tipo NOVATEX HD, ou equivalente, com acabamento a película areada fina, incluindo montagem e desmonte de andaimes, limpeza e raspagem de tintas soltas, regularização das superfícies, uma demão de primário sintético do tipo CIN CINOLITE, ou equivalente, nas paredes exteriores dos blocos, de acordo com as tonalidades definidas no mapa de acabamentos | Fornecimento e aplicação de pintura com três demãos de tinta aquosa 100% acrílica do tipo NOVATEX HD, ou equivalente, com acabamento a película areada fina, incluindo montagem e desmonte de andaimes, limpeza e raspagem de tintas soltas, regularização das superfícies, uma demão de primário sintético do tipo CIN CINOLITE, ou equivalente, nas paredes exteriores dos blocos, de acordo com as tonalidades definidas no mapa de acabamentos | Fornecimento e aplicação de pintura com três demãos de tinta aquosa 100% acrílica do tipo NOVATEX HD, ou equivalente, com acabamento a película areada fina, incluindo montagem e desmonte de andaimes, limpeza e raspagem de tintas soltas, regularização das superfícies, uma demão de primário sintético do tipo CIN CINOLITE, ou equivalente, nas paredes exteriores dos blocos, de acordo com as tonalidades definidas no mapa de acabamentos | Fornecimento e aplicação de pintura com três demãos de tinta aquosa 100% acrílica do tipo NOVATEX HD, ou equivalente, com acabamento a película areada fina, incluindo montagem e desmonte de andaimes, limpeza e raspagem de tintas soltas, regularização das superfícies, uma demão de primário sintético do tipo CIN CINOLITE, ou equivalente, nas paredes exteriores dos blocos, de acordo com as tonalidades definidas no mapa de acabamentos | Fornecimento e aplicação de pintura com três demãos de tinta aquosa 100% acrílica do tipo NOVATEX HD, ou equivalente, com acabamento a película areada fina, incluindo montagem e desmonte de andaimes, limpeza e raspagem de tintas soltas, regularização das superfícies, uma demão de primário sintético do tipo CIN CINOLITE, ou equivalente, nas paredes exteriores dos blocos, de acordo com as tonalidades definidas no mapa de acabamentos | Fornecimento e aplicação de pintura com três demãos de tinta aquosa 100% acrílica do tipo NOVATEX HD, ou equivalente, com acabamento a película areada fina, incluindo montagem e desmonte de andaimes, limpeza e raspagem de tintas soltas, regularização das superfícies, uma demão de primário sintético do tipo CIN CINOLITE, ou equivalente, nas paredes exteriores dos blocos, de acordo com as tonalidades definidas no mapa de acabamentos | Fornecimento e aplicação de pintura com três demãos de tinta aquosa 100% acrílica do tipo NOVATEX HD, ou equivalente, com acabamento a película areada fina, incluindo montagem e desmonte de andaimes, limpeza e raspagem de tintas soltas, regularização das superfícies, uma demão de primário sintético do tipo CIN CINOLITE, ou equivalente, nas paredes exteriores dos blocos, de acordo com as tonalidades definidas no mapa de acabamentos | Fornecimento e aplicação de pintura com três demãos de tinta aquosa 100% acrílica do tipo NOVATEX HD, ou equivalente, com acabamento a película areada fina, incluindo montagem e desmonte de andaimes, limpeza e raspagem de tintas soltas, regularização das superfícies, uma demão de primário sintético do tipo CIN CINOLITE, ou equivalente, nas paredes exteriores dos blocos, de acordo com as tonalidades definidas no mapa de acabamentos | Fornecimento e aplicação de pintura com três demãos de tinta aquosa 100% acrílica do tipo NOVATEX HD, ou equivalente, com acabamento a película areada fina, incluindo montagem e desmonte de andaimes, limpeza e raspagem de tintas soltas, regularização das superfícies, uma demão de primário sintético do tipo CIN CINOLITE, ou equivalente, nas paredes exteriores dos blocos, de acordo com as tonalidades definidas no mapa de acabamentos | Fornecimento e aplicação de pintura com três demãos de tinta aquosa 100% acrílica do tipo NOVATEX HD, ou equivalente, com acabamento a película areada fina, incluindo montagem e desmonte de andaimes, limpeza e raspagem de tintas soltas, regularização das superfícies, uma demão de primário sintético do tipo CIN CINOLITE, ou equivalente, nas paredes exteriores dos blocos, de acordo com as tonalidades definidas no mapa de acabamentos | Fornecimento e aplicação de pintura com três demãos de tinta aquosa 100% acrílica do tipo NOVATEX HD, ou equivalente, com acabamento a película areada fina, incluindo montagem e desmonte de andaimes, limpeza e raspagem de tintas soltas, regularização das superfícies, uma demão de primário sintético do tipo CIN CINOLITE, ou equivalente, nas paredes exteriores dos blocos, de acordo com as tonalidades definidas no mapa de acabamentos | Fornecimento e aplicação de pintura com três demãos de tinta aquosa 100% acrílica do tipo NOVATEX HD, ou equivalente, com acabamento a película areada fina, incluindo montagem e desmonte de andaimes, limpeza e raspagem de tintas soltas, regularização das superfícies, uma demão de primário sintético do tipo CIN CINOLITE, ou equivalente, nas paredes exteriores dos blocos, de acordo com as tonalidades definidas no mapa de acabamentos | Fornecimento e aplicação de pintura com três demãos de tinta aquosa 100% acrílica do tipo NOVATEX HD, ou equivalente, com acabamento a película areada fina, incluindo montagem e desmonte de andaimes, limpeza e raspagem de tintas soltas, regularização das superfícies, uma demão de primário sintético do tipo CIN CINOLITE, ou equivalente, nas paredes exteriores dos blocos, de acordo com as tonalidades definidas no mapa de acabamentos | Fornecimento e aplicação de pintura com três demãos de tinta aquosa 100% acrílica do tipo NOVATEX HD, ou equivalente, com acabamento a película areada fina, incluindo montagem e desmonte de andaimes, limpeza e raspagem de tintas soltas, regularização das superfícies, uma demão de primário sintético do tipo CIN CINOLITE, ou equivalente, nas paredes exteriores dos blocos, de acordo com as tonalidades definidas no mapa de acabamentos | Fornecimento e aplicação de pintura com três demãos de tinta aquosa 100% acrílica do tipo NOVATEX HD, ou equivalente, com acabamento a película areada fina, incluindo montagem e desmonte de andaimes, limpeza e raspagem de tintas soltas, regularização das superfícies, uma demão de primário sintético do tipo CIN CINOLITE, ou equivalente, nas paredes exteriores dos blocos, de acordo com as tonalidades definidas no mapa de acabamentos | Fornecimento e aplicação de pintura com três demãos de tinta aquosa 100% acrílica do tipo NOVATEX HD, ou equivalente, com acabamento a película areada fina, incluindo montagem e desmonte de andaimes, limpeza e raspagem de tintas soltas, regularização das superfícies, uma demão de primário sintético do tipo CIN CINOLITE, ou equivalente, nas paredes exteriores dos blocos, de acordo com as tonalidades definidas no mapa de acabamentos | Fornecimento e aplicação de pintura com três demãos de tinta aquosa 100% acrílica do tipo NOVATEX HD, ou equivalente, com acabamento a película areada fina, incluindo montagem e desmonte de andaimes, limpeza e raspagem de tintas soltas, regularização das superfícies, uma demão de primário sintético do tipo CIN CINOLITE, ou equivalente, nas paredes exteriores dos blocos, de acordo com as tonalidades definidas no mapa de acabamentos | Fornecimento e aplicação de pintura com três demãos de tinta aquosa 100% acrílica do tipo NOVATEX HD, ou equivalente, com acabamento a película areada fina, incluindo montagem e desmonte de andaimes, limpeza e raspagem de tintas soltas, regularização das superfícies, uma demão de primário sintético do tipo CIN CINOLITE, ou equivalente, nas paredes exteriores dos blocos, de acordo com as tonalidades definidas no mapa de acabamentos | Fornecimento e aplicação de pintura com três demãos de tinta aquosa 100% acrílica do tipo NOVATEX HD, ou equivalente, com acabamento a película areada fina, incluindo montagem e desmonte de andaimes, limpeza e raspagem de tintas soltas, regularização das superfícies, uma demão de primário sintético do tipo CIN CINOLITE, ou equivalente, nas paredes exteriores dos blocos, de acordo com as tonalidades definidas no mapa de acabamentos | Fornecimento e aplicação de pintura com três demãos de tinta aquosa 100% acrílica do tipo NOVATEX HD, ou equivalente, com acabamento a película areada fina, incluindo montagem e desmonte de andaimes, limpeza e raspagem de tintas soltas, regularização das superfícies, uma demão de primário sintético do tipo CIN CINOLITE, ou equivalente, nas paredes exteriores dos blocos, de acordo com as tonalidades definidas no mapa de acabamentos | Fornecimento e aplicação de pintura com três demãos de tinta aquosa 100% acrílica do tipo NOVATEX HD, ou equivalente, com acabamento a película areada fina, incluindo montagem e desmonte de andaimes, limpeza e raspagem de tintas soltas, regularização das superfícies, uma demão de primário sintético do tipo CIN CINOLITE, ou equivalente, nas paredes exteriores dos blocos, de acordo com as tonalidades definidas no mapa de acabamentos | Fornecimento e aplicação de pintura com três demãos de tinta aquosa 100% acrílica do tipo NOVATEX HD, ou equivalente, com acabamento a película areada fina, incluindo montagem e desmonte de andaimes, limpeza e raspagem de tintas soltas, regularização das superfícies, uma demão de primário sintético do tipo CIN CINOLITE, ou equivalente, nas paredes exteriores dos blocos, de acordo com as tonalidades definidas no mapa de acabamentos | Fornecimento e aplicação de pintura com três demãos de tinta aquosa 100% acrílica do tipo NOVATEX HD, ou equivalente, com acabamento a película areada fina, incluindo montagem e desmonte de andaimes, limpeza e raspagem de tintas soltas, regularização das superfícies, uma demão de primário sintético do tipo CIN CINOLITE, ou equivalente, nas paredes exteriores dos blocos, de acordo com as tonalidades definidas no mapa de acabamentos | Fornecimento e aplicação de pintura com três demãos de tinta aquosa 100% acrílica do tipo NOVATEX HD, ou equivalente, com acabamento a película areada fina, incluindo montagem e desmonte de andaimes, limpeza e raspagem de tintas soltas, regularização das superfícies, uma demão de primário sintético do tipo CIN CINOLITE, ou equivalente, nas paredes exteriores dos blocos, de acordo com as tonalidades definidas no mapa de acabamentos | Fornecimento e aplicação de pintura com três demãos de tinta aquosa 100% acrílica do tipo NOVATEX HD, ou equivalente, com acabamento a película areada fina, incluindo montagem e desmonte de andaimes, limpeza e raspagem de tintas soltas, regularização das superfícies, uma demão de primário sintético do tipo CIN CINOLITE, ou equivalente, nas paredes exteriores dos blocos, de acordo com as tonalidades definidas no mapa de acabamentos | Fornecimento e aplicação de pintura com três demãos de tinta aquosa 100% acrílica do tipo NOVATEX HD, ou equivalente, com acabamento a película areada fina, incluindo montagem e desmonte de andaimes, limpeza e raspagem de tintas soltas, regularização das superfícies, uma demão de primário sintético do tipo CIN CINOLITE, ou equivalente, nas paredes exteriores dos blocos, de acordo com as tonalidades definidas no mapa de acabamentos | Fornecimento e aplicação de pintura com três demãos de tinta aquosa 100% acrílica do tipo NOVATEX HD, ou equivalente, com acabamento a película areada fina, incluindo montagem e desmonte de andaimes, limpeza e raspagem de tintas soltas, regularização das superfícies, uma demão de primário sintético do tipo CIN CINOLITE, ou equivalente, nas paredes exteriores dos blocos, de acordo com as tonalidades definidas no mapa de acabamentos | Fornecimento e aplicação de pintura com três demãos de tinta aquosa 100% acrílica do tipo NOVATEX HD, ou equivalente, com acabamento a película areada fina, incluindo montagem e desmonte de andaimes, limpeza e raspagem de tintas soltas, regularização das superfícies, uma demão de primário sintético do tipo CIN CINOLITE, ou equivalente, nas paredes exteriores dos blocos, de acordo com as tonalidades definidas no mapa de acabamentos | Fornecimento e aplicação de pintura com três demãos de tinta aquosa 100% acrílica do tipo NOVATEX HD, ou equivalente, com acabamento a película areada fina, incluindo montagem e desmonte de andaimes, limpeza e raspagem de tintas soltas, regularização das superfícies, uma demão de primário sintético do tipo CIN CINOLITE, ou equivalente, nas paredes exteriores dos blocos, de acordo com as tonalidades definidas no mapa de acabamentos | Fornecimento e aplicação de pintura com três demãos de tinta aquosa 100% acrílica do tipo NOVATEX HD, ou equivalente, com acabamento a película areada fina, incluindo montagem e desmonte de andaimes, limpeza e raspagem de tintas soltas, regularização das superfícies, uma demão de primário sintético do tipo CIN CINOLITE, ou equivalente, nas paredes exteriores dos blocos, de acordo com as tonalidades definidas no mapa de acabamentos | Fornecimento e aplicação de pintura com três demãos de tinta aquosa 100% acrílica do tipo NOVATEX HD, ou equivalente, com acabamento a película areada fina, incluindo montagem e desmonte de andaimes, limpeza e raspagem de tintas soltas, regularização das superfícies, uma demão de primário sintético do tipo CIN CINOLITE, ou equivalente, nas paredes exteriores dos blocos, de acordo com as tonalidades definidas no mapa de acabamentos | Fornecimento e aplicação de pintura com três demãos de tinta aquosa 100% acrílica do tipo NOVATEX HD, ou equivalente, com acabamento a película areada fina, incluindo montagem e desmonte de andaimes, limpeza e raspagem de tintas soltas, regularização das superfícies, uma demão de primário sintético do tipo CIN CINOLITE, ou equivalente, nas paredes exteriores dos blocos, de acordo com as tonalidades definidas no mapa de acabamentos | Fornecimento e aplicação de pintura com três demãos de tinta aquosa 100% acrílica do tipo NOVATEX HD, ou equivalente, com acabamento a película areada fina, incluindo montagem e desmonte de andaimes, limpeza e raspagem de tintas soltas, regularização das superfícies, uma demão de primário sintético do tipo CIN CINOLITE, ou equivalente, nas paredes exteriores dos blocos, de acordo com as tonalidades definidas no mapa de acabamentos | Fornecimento e aplicação de pintura com três demãos de tinta aquosa 100% acrílica do tipo NOVATEX HD, ou equivalente, com acabamento a película areada fina, incluindo montagem e desmonte de andaimes, limpeza e raspagem de tintas soltas, regularização das superfícies, uma demão de primário sintético do tipo CIN CINOLITE, ou equivalente, nas paredes exteriores dos blocos, de acordo com as tonalidades definidas no mapa de acabamentos | Fornecimento e aplicação de pintura com três demãos de tinta aquosa 100% acrílica do tipo NOVATEX HD, ou equivalente, com acabamento a película areada fina, incluindo montagem e desmonte de andaimes, limpeza e raspagem de tintas soltas, regularização das superfícies, uma demão de primário sintético do tipo CIN CINOLITE, ou equivalente, nas paredes exteriores dos blocos, de acordo com as tonalidades definidas no mapa de acabamentos | Fornecimento e aplicação de pintura com três demãos de tinta aquosa 100% acrílica do tipo NOVATEX HD, ou equivalente, com acabamento a película areada fina, incluindo montagem e desmonte de andaimes, limpeza e raspagem de tintas soltas, regularização das superfícies, uma demão de primário sintético do tipo CIN CINOLITE, ou equivalente, nas paredes exteriores dos blocos, de acordo com as tonalidades definidas no mapa de acabamentos | Fornecimento e aplicação de pintura com três demãos de tinta aquosa 100% acrílica do tipo NOVATEX HD, ou equivalente, com acabamento a película areada fina, incluindo montagem e desmonte de andaimes, limpeza e raspagem de tintas soltas, regularização das superfícies, uma demão de primário sintético do tipo CIN CINOLITE, ou equivalente, nas paredes exteriores dos blocos, de acordo com as tonalidades definidas no mapa de acabamentos | Fornecimento e aplicação de pintura com três demãos de tinta aquosa 100% acrílica do tipo NOVATEX HD, ou equivalente, com acabamento a película areada fina, incluindo montagem e desmonte de andaimes, limpeza e raspagem de tintas soltas, regularização das superfícies, uma demão de primário sintético do tipo CIN CINOLITE, ou equivalente, nas paredes exteriores dos blocos, de acordo com as tonalidades definidas no mapa de acabamentos | Fornecimento e aplicação de pintura com três demãos de tinta aquosa 100% acrílica do tipo NOVATEX HD, ou equivalente, com acabamento a película areada fina, incluindo montagem e desmonte de andaimes, limpeza e raspagem de tintas soltas, regularização das superfícies, uma demão de primário sintético do tipo CIN CINOLITE, ou equivalente, nas paredes exteriores dos blocos, de acordo com as tonalidades definidas no mapa de acabamentos | Fornecimento e aplicação de pintura com três demãos de tinta aquosa 100% acrílica do tipo NOVATEX HD, ou equivalente, com acabamento a película areada fina, incluindo montagem e desmonte de andaimes, limpeza e raspagem de tintas soltas, regularização das superfícies, uma demão de primário sintético do tipo CIN CINOLITE, ou equivalente, nas paredes exteriores dos blocos, de acordo com as tonalidades definidas no mapa de acabamentos | Fornecimento e aplicação de pintura com três demãos de tinta aquosa 100% acrílica do tipo NOVATEX HD, ou equivalente, com acabamento a película areada fina, incluindo montagem e desmonte de andaimes, limpeza e raspagem de tintas soltas, regularização das superfícies, uma demão de primário sintético do tipo CIN CINOLITE, ou equivalente, nas paredes exteriores dos blocos, de acordo com as tonalidades definidas no mapa de acabamentos | Fornecimento e aplicação de pintura com três demãos de tinta aquosa 100% acrílica do tipo NOVATEX HD, ou equivalente, com acabamento a película areada fina, incluindo montagem e desmonte de andaimes, limpeza e raspagem de tintas soltas, regularização das superfícies, uma demão de primário sintético do tipo CIN CINOLITE, ou equivalente, nas paredes exteriores dos blocos, de acordo com as tonalidades definidas no mapa de acabamentos | Fornecimento e aplicação de pintura com três demãos de tinta aquosa 100% acrílica do tipo NOVATEX HD, ou equivalente, com acabamento a película areada fina, incluindo montagem e desmonte de andaimes, limpeza e raspagem de tintas soltas, regularização das superfícies, uma demão de primário sintético do tipo CIN CINOLITE, ou equivalente, nas paredes exteriores dos blocos, de acordo com as tonalidades definidas no mapa de acabamentos | Fornecimento e aplicação de pintura com três demãos de tinta aquosa 100% acrílica do tipo NOVATEX HD, ou equivalente, com acabamento a película areada fina, incluindo montagem e desmonte de andaimes, limpeza e raspagem de tintas soltas, regularização das superfícies, uma demão de primário sintético do tipo CIN CINOLITE, ou equivalente, nas paredes exteriores dos blocos, de acordo com as tonalidades definidas no mapa de acabamentos | Fornecimento e aplicação de pintura com três demãos de tinta aquosa 100% acrílica do tipo NOVATEX HD, ou equivalente, com acabamento a película areada fina, incluindo montagem e desmonte de andaimes, limpeza e raspagem de tintas soltas, regularização das superfícies, uma demão de primário sintético do tipo CIN CINOLITE, ou equivalente, nas paredes exteriores dos blocos, de acordo com as tonalidades definidas no mapa de acabamentos | Fornecimento e aplicação de pintura com três demãos de tinta aquosa 100% acrílica do tipo NOVATEX HD, ou equivalente, com acabamento a película areada fina, incluindo montagem e desmonte de andaimes, limpeza e raspagem de tintas soltas, regularização das superfícies, uma demão de primário sintético do tipo CIN CINOLITE, ou equivalente, nas paredes exteriores dos blocos, de acordo com as tonalidades definidas no mapa de acabamentos | Fornecimento e aplicação de pintura com três demãos de tinta aquosa 100% acrílica do tipo NOVATEX HD, ou equivalente, com acabamento a película areada fina, incluindo montagem e desmonte de andaimes, limpeza e raspagem de tintas soltas, regularização das superfícies, uma demão de primário sintético do tipo CIN CINOLITE, ou equivalente, nas paredes exteriores dos blocos, de acordo com as tonalidades definidas no mapa de acabamentos | Fornecimento e aplicação de pintura com três demãos de tinta aquosa 100% acrílica do tipo NOVATEX HD, ou equivalente, com acabamento a película areada fina, incluindo montagem e desmonte de andaimes, limpeza e raspagem de tintas soltas, regularização das superfícies, uma demão de primário sintético do tipo CIN CINOLITE, ou equivalente, nas paredes exteriores dos blocos, de acordo com as tonalidades definidas no mapa de acabamentos | Fornecimento e aplicação de pintura com três demãos de tinta aquosa 100% acrílica do tipo NOVATEX HD, ou equivalente, com acabamento a película areada fina, incluindo montagem e desmonte de andaimes, limpeza e raspagem de tintas soltas, regularização das superfícies, uma demão de primário sintético do tipo CIN CINOLITE, ou equivalente, nas paredes exteriores dos blocos, de acordo com as tonalidades definidas no mapa de acabamentos | Fornecimento e aplicação de pintura com três demãos de tinta aquosa 100% acrílica do tipo NOVATEX HD, ou equivalente, com acabamento a película areada fina, incluindo montagem e desmonte de andaimes, limpeza e raspagem de tintas soltas, regularização das superfícies, uma demão de primário sintético do tipo CIN CINOLITE, ou equivalente, nas paredes exteriores dos blocos, de acordo com as tonalidades definidas no mapa de acabamentos | Fornecimento e aplicação de pintura com três demãos de tinta aquosa 100% acrílica do tipo NOVATEX HD, ou equivalente, com acabamento a película areada fina, incluindo montagem e desmonte de andaimes, limpeza e raspagem de tintas soltas, regularização das superfícies, uma demão de primário sintético do tipo CIN CINOLITE, ou equivalente, nas paredes exteriores dos blocos, de acordo com as tonalidades definidas no mapa de acabamentos | Fornecimento e aplicação de pintura com três demãos de tinta aquosa 100% acrílica do tipo NOVATEX HD, ou equivalente, com acabamento a película areada fina, incluindo montagem e desmonte de andaimes, limpeza e raspagem de tintas soltas, regularização das superfícies, uma demão de primário sintético do tipo CIN CINOLITE, ou equivalente, nas paredes exteriores dos blocos, de acordo com as tonalidades definidas no mapa de acabamentos | Fornecimento e aplicação de pintura com três demãos de tinta aquosa 100% acrílica do tipo NOVATEX HD, ou equivalente, com acabamento a película areada fina, incluindo montagem e desmonte de andaimes, limpeza e raspagem de tintas soltas, regularização das superfícies, uma demão de primário sintético do tipo CIN CINOLITE, ou equivalente, nas paredes exteriores dos blocos, de acordo com as tonalidades definidas no mapa de acabamentos | Fornecimento e aplicação de pintura com três demãos de tinta aquosa 100% acrílica do tipo NOVATEX HD, ou equivalente, com acabamento a película areada fina, incluindo montagem e desmonte de andaimes, limpeza e raspagem de tintas soltas, regularização das superfícies, uma demão de primário sintético do tipo CIN CINOLITE, ou equivalente, nas paredes exteriores dos blocos, de acordo com as tonalidades definidas no mapa de acabamentos | Fornecimento e aplicação de pintura com três demãos de tinta aquosa 100% acrílica do tipo NOVATEX HD, ou equivalente, com acabamento a película areada fina, incluindo montagem e desmonte de andaimes, limpeza e raspagem de tintas soltas, regularização das superfícies, uma demão de primário sintético do tipo CIN CINOLITE, ou equivalente, nas paredes exteriores dos blocos, de acordo com as tonalidades definidas no mapa de acabamentos | Fornecimento e aplicação de pintura com três demãos de tinta aquosa 100% acrílica do tipo NOVATEX HD, ou equivalente, com acabamento a película areada fina, incluindo montagem e desmonte de andaimes, limpeza e raspagem de tintas soltas, regularização das superfícies, uma demão de primário sintético do tipo CIN CINOLITE, ou equivalente, nas paredes exteriores dos blocos, de acordo com as tonalidades definidas no mapa de acabamentos | Fornecimento e aplicação de pintura com três demãos de tinta aquosa 100% acrílica do tipo NOVATEX HD, ou equivalente, com acabamento a película areada fina, incluindo montagem e desmonte de andaimes, limpeza e raspagem de tintas soltas, regularização das superfícies, uma demão de primário sintético do tipo CIN CINOLITE, ou equivalente, nas paredes exteriores dos blocos, de acordo com as tonalidades definidas no mapa de acabamentos | Fornecimento e aplicação de pintura com três demãos de tinta aquosa 100% acrílica do tipo NOVATEX HD, ou equivalente, com acabamento a película areada fina, incluindo montagem e desmonte de andaimes, limpeza e raspagem de tintas soltas, regularização das superfícies, uma demão de primário sintético do tipo CIN CINOLITE, ou equivalente, nas paredes exteriores dos blocos, de acordo com as tonalidades definidas no mapa de acabamentos | Fornecimento e aplicação de pintura com três demãos de tinta aquosa 100% acrílica do tipo NOVATEX HD, ou equivalente, com acabamento a película areada fina, incluindo montagem e desmonte de andaimes, limpeza e raspagem de tintas soltas, regularização das superfícies, uma demão de primário sintético do tipo CIN CINOLITE, ou equivalente, nas paredes exteriores dos blocos, de acordo com as tonalidades definidas no mapa de acabamentos | Fornecimento e aplicação de pintura com três demãos de tinta aquosa 100% acrílica do tipo NOVATEX HD, ou equivalente, com acabamento a película areada fina, incluindo montagem e desmonte de andaimes, limpeza e raspagem de tintas soltas, regularização das superfícies, uma demão de primário sintético do tipo CIN CINOLITE, ou equivalente, nas paredes exteriores dos blocos, de acordo com as tonalidades definidas no mapa de acabamentos | Fornecimento e aplicação de pintura com três demãos de tinta aquosa 100% acrílica do tipo NOVATEX HD, ou equivalente, com acabamento a película areada fina, incluindo montagem e desmonte de andaimes, limpeza e raspagem de tintas soltas, regularização das superfícies, uma demão de primário sintético do tipo CIN CINOLITE, ou equivalente, nas paredes exteriores dos blocos, de acordo com as tonalidades definidas no mapa de acabamentos | Fornecimento e aplicação de pintura com três demãos de tinta aquosa 100% acrílica do tipo NOVATEX HD, ou equivalente, com acabamento a película areada fina, incluindo montagem e desmonte de andaimes, limpeza e raspagem de tintas soltas, regularização das superfícies, uma demão de primário sintético do tipo CIN CINOLITE, ou equivalente, nas paredes exteriores dos blocos, de acordo com as tonalidades definidas no mapa de acabamentos | Fornecimento e aplicação de pintura com três demãos de tinta aquosa 100% acrílica do tipo NOVATEX HD, ou equivalente, com acabamento a película areada fina, incluindo montagem e desmonte de andaimes, limpeza e raspagem de tintas soltas, regularização das superfícies, uma demão de primário sintético do tipo CIN CINOLITE, ou equivalente, nas paredes exteriores dos blocos, de acordo com as tonalidades definidas no mapa de acabamentos | Fornecimento e aplicação de pintura com três demãos de tinta aquosa 100% acrílica do tipo NOVATEX HD, ou equivalente, com acabamento a película areada fina, incluindo montagem e desmonte de andaimes, limpeza e raspagem de tintas soltas, regularização das superfícies, uma demão de primário sintético do tipo CIN CINOLITE, ou equivalente, nas paredes exteriores dos blocos, de acordo com as tonalidades definidas no mapa de acabamentos | Fornecimento e aplicação de pintura com três demãos de tinta aquosa 100% acrílica do tipo NOVATEX HD, ou equivalente, com acabamento a película areada fina, incluindo montagem e desmonte de andaimes, limpeza e raspagem de tintas soltas, regularização das superfícies, uma demão de primário sintético do tipo CIN CINOLITE, ou equivalente, nas paredes exteriores dos blocos, de acordo com as tonalidades definidas no mapa de acabamentos | Fornecimento e aplicação de pintura com três demãos de tinta aquosa 100% acrílica do tipo NOVATEX HD, ou equivalente, com acabamento a película areada fina, incluindo montagem e desmonte de andaimes, limpeza e raspagem de tintas soltas, regularização das superfícies, uma demão de primário sintético do tipo CIN CINOLITE, ou equivalente, nas paredes exteriores dos blocos, de acordo com as tonalidades definidas no mapa de acabamentos | Fornecimento e aplicação de pintura com três demãos de tinta aquosa 100% acrílica do tipo NOVATEX HD, ou equivalente, com acabamento a película areada fina, incluindo montagem e desmonte de andaimes, limpeza e raspagem de tintas soltas, regularização das superfícies, uma demão de primário sintético do tipo CIN CINOLITE, ou equivalente, nas paredes exteriores dos blocos, de acordo com as tonalidades definidas no mapa de acabamentos | Fornecimento e aplicação de pintura com três demãos de tinta aquosa 100% acrílica do tipo NOVATEX HD, ou equivalente, com acabamento a película areada fina, incluindo montagem e desmonte de andaimes, limpeza e raspagem de tintas soltas, regularização das superfícies, uma demão de primário sintético do tipo CIN CINOLITE, ou equivalente, nas paredes exteriores dos blocos, de acordo com as tonalidades definidas no mapa de acabamentos | Fornecimento e aplicação de pintura com três demãos de tinta aquosa 100% acrílica do tipo NOVATEX HD, ou equivalente, com acabamento a película areada fina, incluindo montagem e desmonte de andaimes, limpeza e raspagem de tintas soltas, regularização das superfícies, uma demão de primário sintético do tipo CIN CINOLITE, ou equivalente, nas paredes exteriores dos blocos, de acordo com as tonalidades definidas no mapa de acabamentos | Fornecimento e aplicação de pintura com três demãos de tinta aquosa 100% acrílica do tipo NOVATEX HD, ou equivalente, com acabamento a película areada fina, incluindo montagem e desmonte de andaimes, limpeza e raspagem de tintas soltas, regularização das superfícies, uma demão de primário sintético do tipo CIN CINOLITE, ou equivalente, nas paredes exteriores dos blocos, de acordo com as tonalidades definidas no mapa de acabamentos | Fornecimento e aplicação de pintura com três demãos de tinta aquosa 100% acrílica do tipo NOVATEX HD, ou equivalente, com acabamento a película areada fina, incluindo montagem e desmonte de andaimes, limpeza e raspagem de tintas soltas, regularização das superfícies, uma demão de primário sintético do tipo CIN CINOLITE, ou equivalente, nas paredes exteriores dos blocos, de acordo com as tonalidades definidas no mapa de acabamentos | Fornecimento e aplicação de pintura com três demãos de tinta aquosa 100% acrílica do tipo NOVATEX HD, ou equivalente, com acabamento a película areada fina, incluindo montagem e desmonte de andaimes, limpeza e raspagem de tintas soltas, regularização das superfícies, uma demão de primário sintético do tipo CIN CINOLITE, ou equivalente, nas paredes exteriores dos blocos, de acordo com as tonalidades definidas no mapa de acabamentos | Fornecimento e aplicação de pintura com três demãos de tinta aquosa 100% acrílica do tipo NOVATEX HD, ou equivalente, com acabamento a película areada fina, incluindo montagem e desmonte de andaimes, limpeza e raspagem de tintas soltas, regularização das superfícies, uma demão de primário sintético do tipo CIN CINOLITE, ou equivalente, nas paredes exteriores dos blocos, de acordo com as tonalidades definidas no mapa de acabamentos | Fornecimento e aplicação de pintura com três demãos de tinta aquosa 100% acrílica do tipo NOVATEX HD, ou equivalente, com acabamento a película areada fina, incluindo montagem e desmonte de andaimes, limpeza e raspagem de tintas soltas, regularização das superfícies, uma demão de primário sintético do tipo CIN CINOLITE, ou equivalente, nas paredes exteriores dos blocos, de acordo com as tonalidades definidas no mapa de acabamentos | Fornecimento e aplicação de pintura com três demãos de tinta aquosa 100% acrílica do tipo NOVATEX HD, ou equivalente, com acabamento a película areada fina, incluindo montagem e desmonte de andaimes, limpeza e raspagem de tintas soltas, regularização das superfícies, uma demão de primário sintético do tipo CIN CINOLITE, ou equivalente, nas paredes exteriores dos blocos, de acordo com as tonalidades definidas no mapa de acabamentos | Fornecimento e aplicação de pintura com três demãos de tinta aquosa 100% acrílica do tipo NOVATEX HD, ou equivalente, com acabamento a película areada fina, incluindo montagem e desmonte de andaimes, limpeza e raspagem de tintas soltas, regularização das superfícies, uma demão de primário sintético do tipo CIN CINOLITE, ou equivalente, nas paredes exteriores dos blocos, de acordo com as tonalidades definidas no mapa de acabamentos | Fornecimento e aplicação de pintura com três demãos de tinta aquosa 100% acrílica do tipo NOVATEX HD, ou equivalente, com acabamento a película areada fina, incluindo montagem e desmonte de andaimes, limpeza e raspagem de tintas soltas, regularização das superfícies, uma demão de primário sintético do tipo CIN CINOLITE, ou equivalente, nas paredes exteriores dos blocos, de acordo com as tonalidades definidas no mapa de acabamentos | Fornecimento e aplicação de pintura com três demãos de tinta aquosa 100% acrílica do tipo NOVATEX HD, ou equivalente, com acabamento a película areada fina, incluindo montagem e desmonte de andaimes, limpeza e raspagem de tintas soltas, regularização das superfícies, uma demão de primário sintético do tipo CIN CINOLITE, ou equivalente, nas paredes exteriores dos blocos, de acordo com as tonalidades definidas no mapa de acabamentos | Fornecimento e aplicação de pintura com três demãos de tinta aquosa 100% acrílica do tipo NOVATEX HD, ou equivalente, com acabamento a película areada fina, incluindo montagem e desmonte de andaimes, limpeza e raspagem de tintas soltas, regularização das superfícies, uma demão de primário sintético do tipo CIN CINOLITE, ou equivalente, nas paredes exteriores dos blocos, de acordo com as tonalidades definidas no mapa de acabamentos | Fornecimento e aplicação de pintura com três demãos de tinta aquosa 100% acrílica do tipo NOVATEX HD, ou equivalente, com acabamento a película areada fina, incluindo montagem e desmonte de andaimes, limpeza e raspagem de tintas soltas, regularização das superfícies, uma demão de primário sintético do tipo CIN CINOLITE, ou equivalente, nas paredes exteriores dos blocos, de acordo com as tonalidades definidas no mapa de acabamentos | Fornecimento e aplicação de pintura com três demãos de tinta aquosa 100% acrílica do tipo NOVATEX HD, ou equivalente, com acabamento a película areada fina, incluindo montagem e desmonte de andaimes, limpeza e raspagem de tintas soltas, regularização das superfícies, uma demão de primário sintético do tipo CIN CINOLITE, ou equivalente, nas paredes exteriores dos blocos, de acordo com as tonalidades definidas no mapa de acabamentos | Fornecimento e aplicação de pintura com três demãos de tinta aquosa 100% acrílica do tipo NOVATEX HD, ou equivalente, com acabamento a película areada fina, incluindo montagem e desmonte de andaimes, limpeza e raspagem de tintas soltas, regularização das superfícies, uma demão de primário sintético do tipo CIN CINOLITE, ou equivalente, nas paredes exteriores dos blocos, de acordo com as tonalidades definidas no mapa de acabamentos | Fornecimento e aplicação de pintura com três demãos de tinta aquosa 100% acrílica do tipo NOVATEX HD, ou equivalente, com acabamento a película areada fina, incluindo montagem e desmonte de andaimes, limpeza e raspagem de tintas soltas, regularização das superfícies, uma demão de primário sintético do tipo CIN CINOLITE, ou equivalente, nas paredes exteriores dos blocos, de acordo com as tonalidades definidas no mapa de acabamentos | Fornecimento e aplicação de pintura com três demãos de tinta aquosa 100% acrílica do tipo NOVATEX HD, ou equivalente, com acabamento a película areada fina, incluindo montagem e desmonte de andaimes, limpeza e raspagem de tintas soltas, regularização das superfícies, uma demão de primário sintético do tipo CIN CINOLITE, ou equivalente, nas paredes exteriores dos blocos, de acordo com as tonalidades definidas no mapa de acabamentos | Fornecimento e aplicação de pintura com três demãos de tinta aquosa 100% acrílica do tipo NOVATEX HD, ou equivalente, com acabamento a película areada fina, incluindo montagem e desmonte de andaimes, limpeza e raspagem de tintas soltas, regularização das superfícies, uma demão de primário sintético do tipo CIN CINOLITE, ou equivalente, nas paredes exteriores dos blocos, de acordo com as tonalidades definidas no mapa de acabamentos | Fornecimento e aplicação de pintura com três demãos de tinta aquosa 100% acrílica do tipo NOVATEX HD, ou equivalente, com acabamento a película areada fina, incluindo montagem e desmonte de andaimes, limpeza e raspagem de tintas soltas, regularização das superfícies, uma demão de primário sintético do tipo CIN CINOLITE, ou equivalente, nas paredes exteriores dos blocos, de acordo com as tonalidades definidas no mapa de acabamentos | Fornecimento e aplicação de pintura com três demãos de tinta aquosa 100% acrílica do tipo NOVATEX HD, ou equivalente, com acabamento a película areada fina, incluindo montagem e desmonte de andaimes, limpeza e raspagem de tintas soltas, regularização das superfícies, uma demão de primário sintético do tipo CIN CINOLITE, ou equivalente, nas paredes exteriores dos blocos, de acordo com as tonalidades definidas no mapa de acabamentos | Fornecimento e aplicação de pintura com três demãos de tinta aquosa 100% acrílica do tipo NOVATEX HD, ou equivalente, com acabamento a película areada fina, incluindo montagem e desmonte de andaimes, limpeza e raspagem de tintas soltas, regularização das superfícies, uma demão de primário sintético do tipo CIN CINOLITE, ou equivalente, nas paredes exteriores dos blocos, de acordo com as tonalidades definidas no mapa de acabamentos | Fornecimento e aplicação de pintura com três demãos de tinta aquosa 100% acrílica do tipo NOVATEX HD, ou equivalente, com acabamento a película areada fina, incluindo montagem e desmonte de andaimes, limpeza e raspagem de tintas soltas, regularização das superfícies, uma demão de primário sintético do tipo CIN CINOLITE, ou equivalente, nas paredes exteriores dos blocos, de acordo com as tonalidades definidas no mapa de acabamentos | Fornecimento e aplicação de pintura com três demãos de tinta aquosa 100% acrílica do tipo NOVATEX HD, ou equivalente, com acabamento a película areada fina, incluindo montagem e desmonte de andaimes, limpeza e raspagem de tintas soltas, regularização das superfícies, uma demão de primário sintético do tipo CIN CINOLITE, ou equivalente, nas paredes exteriores dos blocos, de acordo com as tonalidades definidas no mapa de acabamentos | Fornecimento e aplicação de pintura com três demãos de tinta aquosa 100% acrílica do tipo NOVATEX HD, ou equivalente, com acabamento a película areada fina, incluindo montagem e desmonte de andaimes, limpeza e raspagem de tintas soltas, regularização das superfícies, uma demão de primário sintético do tipo CIN CINOLITE, ou equivalente, nas paredes exteriores dos blocos, de acordo com as tonalidades definidas no mapa de acabamentos | Fornecimento e aplicação de pintura com três demãos de tinta aquosa 100% acrílica do tipo NOVATEX HD, ou equivalente, com acabamento a película areada fina, incluindo montagem e desmonte de andaimes, limpeza e raspagem de tintas soltas, regularização das superfícies, uma demão de primário sintético do tipo CIN CINOLITE, ou equivalente, nas paredes exteriores dos blocos, de acordo com as tonalidades definidas no mapa de acabamentos | Fornecimento e aplicação de pintura com três demãos de tinta aquosa 100% acrílica do tipo NOVATEX HD, ou equivalente, com acabamento a película areada fina, incluindo montagem e desmonte de andaimes, limpeza e raspagem de tintas soltas, regularização das superfícies, uma demão de primário sintético do tipo CIN CINOLITE, ou equivalente, nas paredes exteriores dos blocos, de acordo com as tonalidades definidas no mapa de acabamentos | Fornecimento e aplicação de pintura com três demãos de tinta aquosa 100% acrílica do tipo NOVATEX HD, ou equivalente, com acabamento a película areada fina, incluindo montagem e desmonte de andaimes, limpeza e raspagem de tintas soltas, regularização das superfícies, uma demão de primário sintético do tipo CIN CINOLITE, ou equivalente, nas paredes exteriores dos blocos, de acordo com as tonalidades definidas no mapa de acabamentos | Fornecimento e aplicação de pintura com três demãos de tinta aquosa 100% acrílica do tipo NOVATEX HD, ou equivalente, com acabamento a película areada fina, incluindo montagem e desmonte de andaimes, limpeza e raspagem de tintas soltas, regularização das superfícies, uma demão de primário sintético do tipo CIN CINOLITE, ou equivalente, nas paredes exteriores dos blocos, de acordo com as tonalidades definidas no mapa de acabamentos | Fornecimento e aplicação de pintura com três demãos de tinta aquosa 100% acrílica do tipo NOVATEX HD, ou equivalente, com acabamento a película areada fina, incluindo montagem e desmonte de andaimes, limpeza e raspagem de tintas soltas, regularização das superfícies, uma demão de primário sintético do tipo CIN CINOLITE, ou equivalente, nas paredes exteriores dos blocos, de acordo com as tonalidades definidas no mapa de acabamentos | Fornecimento e aplicação de pintura com três demãos de tinta aquosa 100% acrílica do tipo NOVATEX HD, ou equivalente, com acabamento a película areada fina, incluindo montagem e desmonte de andaimes, limpeza e raspagem de tintas soltas, regularização das superfícies, uma demão de primário sintético do tipo CIN CINOLITE, ou equivalente, nas paredes exteriores dos blocos, de acordo com as tonalidades definidas no mapa de acabamentos | Fornecimento e aplicação de pintura com três demãos de tinta aquosa 100% acrílica do tipo NOVATEX HD, ou equivalente, com acabamento a película areada fina, incluindo montagem e desmonte de andaimes, limpeza e raspagem de tintas soltas, regularização das superfícies, uma demão de primário sintético do tipo CIN CINOLITE, ou equivalente, nas paredes exteriores dos blocos, de acordo com as tonalidades definidas no mapa de acabamentos | Fornecimento e aplicação de pintura com três demãos de tinta aquosa 100% acrílica do tipo NOVATEX HD, ou equivalente, com acabamento a película areada fina, incluindo montagem e desmonte de andaimes, limpeza e raspagem de tintas soltas, regularização das superfícies, uma demão de primário sintético do tipo CIN CINOLITE, ou equivalente, nas paredes exteriores dos blocos, de acordo com as tonalidades definidas no mapa de acabamentos | Fornecimento e aplicação de pintura com três demãos de tinta aquosa 100% acrílica do tipo NOVATEX HD, ou equivalente, com acabamento a película areada fina, incluindo montagem e desmonte de andaimes, limpeza e raspagem de tintas soltas, regularização das superfícies, uma demão de primário sintético do tipo CIN CINOLITE, ou equivalente, nas paredes exteriores dos blocos, de acordo com as tonalidades definidas no mapa de acabamentos | Fornecimento e aplicação de pintura com três demãos de tinta aquosa 100% acrílica do tipo NOVATEX HD, ou equivalente, com acabamento a película areada fina, incluindo montagem e desmonte de andaimes, limpeza e raspagem de tintas soltas, regularização das superfícies, uma demão de primário sintético do tipo CIN CINOLITE, ou equivalente, nas paredes exteriores dos blocos, de acordo com as tonalidades definidas no mapa de acabamentos | Fornecimento e aplicação de pintura com três demãos de tinta aquosa 100% acrílica do tipo NOVATEX HD, ou equivalente, com acabamento a película areada fina, incluindo montagem e desmonte de andaimes, limpeza e raspagem de tintas soltas, regularização das superfícies, uma demão de primário sintético do tipo CIN CINOLITE, ou equivalente, nas paredes exteriores dos blocos, de acordo com as tonalidades definidas no mapa de acabamentos | Fornecimento e aplicação de pintura com três demãos de tinta aquosa 100% acrílica do tipo NOVATEX HD, ou equivalente, com acabamento a película areada fina, incluindo montagem e desmonte de andaimes, limpeza e raspagem de tintas soltas, regularização das superfícies, uma demão de primário sintético do tipo CIN CINOLITE, ou equivalente, nas paredes exteriores dos blocos, de acordo com as tonalidades definidas no mapa de acabamentos | Fornecimento e aplicação de pintura com três demãos de tinta aquosa 100% acrílica do tipo NOVATEX HD, ou equivalente, com acabamento a película areada fina, incluindo montagem e desmonte de andaimes, limpeza e raspagem de tintas soltas, regularização das superfícies, uma demão de primário sintético do tipo CIN CINOLITE, ou equivalente, nas paredes exteriores dos blocos, de acordo com as tonalidades definidas no mapa de acabamentos | Fornecimento e aplicação de pintura com três demãos de tinta aquosa 100% acrílica do tipo NOVATEX HD, ou equivalente, com acabamento a película areada fina, incluindo montagem e desmonte de andaimes, limpeza e raspagem de tintas soltas, regularização das superfícies, uma demão de primário sintético do tipo CIN CINOLITE, ou equivalente, nas paredes exteriores dos blocos, de acordo com as tonalidades definidas no mapa de acabamentos | Fornecimento e aplicação de pintura com três demãos de tinta aquosa 100% acrílica do tipo NOVATEX HD, ou equivalente, com acabamento a película areada fina, incluindo montagem e desmonte de andaimes, limpeza e raspagem de tintas soltas, regularização das superfícies, uma demão de primário sintético do tipo CIN CINOLITE, ou equivalente, nas paredes exteriores dos blocos, de acordo com as tonalidades definidas no mapa de acabamentos | Fornecimento e aplicação de pintura com três demãos de tinta aquosa 100% acrílica do tipo NOVATEX HD, ou equivalente, com acabamento a película areada fina, incluindo montagem e desmonte de andaimes, limpeza e raspagem de tintas soltas, regularização das superfícies, uma demão de primário sintético do tipo CIN CINOLITE, ou equivalente, nas paredes exteriores dos blocos, de acordo com as tonalidades definidas no mapa de acabamentos | Fornecimento e aplicação de pintura com três demãos de tinta aquosa 100% acrílica do tipo NOVATEX HD, ou equivalente, com acabamento a película areada fina, incluindo montagem e desmonte de andaimes, limpeza e raspagem de tintas soltas, regularização das superfícies, uma demão de primário sintético do tipo CIN CINOLITE, ou equivalente, nas paredes exteriores dos blocos, de acordo com as tonalidades definidas no mapa de acabamentos | Fornecimento e aplicação de pintura com três demãos de tinta aquosa 100% acrílica do tipo NOVATEX HD, ou equivalente, com acabamento a película areada fina, incluindo montagem e desmonte de andaimes, limpeza e raspagem de tintas soltas, regularização das superfícies, uma demão de primário sintético do tipo CIN CINOLITE, ou equivalente, nas paredes exteriores dos blocos, de acordo com as tonalidades definidas no mapa de acabamentos | Fornecimento e aplicação de pintura com três demãos de tinta aquosa 100% acrílica do tipo NOVATEX HD, ou equivalente, com acabamento a película areada fina, incluindo montagem e desmonte de andaimes, limpeza e raspagem de tintas soltas, regularização das superfícies, uma demão de primário sintético do tipo CIN CINOLITE, ou equivalente, nas paredes exteriores dos blocos, de acordo com as tonalidades definidas no mapa de acabamentos | Fornecimento e aplicação de pintura com três demãos de tinta aquosa 100% acrílica do tipo NOVATEX HD, ou equivalente, com acabamento a película areada fina, incluindo montagem e desmonte de andaimes, limpeza e raspagem de tintas soltas, regularização das superfícies, uma demão de primário sintético do tipo CIN CINOLITE, ou equivalente, nas paredes exteriores dos blocos, de acordo com as tonalidades definidas no mapa de acabamentos | Fornecimento e aplicação de pintura com três demãos de tinta aquosa 100% acrílica do tipo NOVATEX HD, ou equivalente, com acabamento a película areada fina, incluindo montagem e desmonte de andaimes, limpeza e raspagem de tintas soltas, regularização das superfícies, uma demão de primário sintético do tipo CIN CINOLITE, ou equivalente, nas paredes exteriores dos blocos, de acordo com as tonalidades definidas no mapa de acabamentos | Fornecimento e aplicação de pintura com três demãos de tinta aquosa 100% acrílica do tipo NOVATEX HD, ou equivalente, com acabamento a película areada fina, incluindo montagem e desmonte de andaimes, limpeza e raspagem de tintas soltas, regularização das superfícies, uma demão de primário sintético do tipo CIN CINOLITE, ou equivalente, nas paredes exteriores dos blocos, de acordo com as tonalidades definidas no mapa de acabamentos | Fornecimento e aplicação de pintura com três demãos de tinta aquosa 100% acrílica do tipo NOVATEX HD, ou equivalente, com acabamento a película areada fina, incluindo montagem e desmonte de andaimes, limpeza e raspagem de tintas soltas, regularização das superfícies, uma demão de primário sintético do tipo CIN CINOLITE, ou equivalente, nas paredes exteriores dos blocos, de acordo com as tonalidades definidas no mapa de acabamentos | Fornecimento e aplicação de pintura com três demãos de tinta aquosa 100% acrílica do tipo NOVATEX HD, ou equivalente, com acabamento a película areada fina, incluindo montagem e desmonte de andaimes, limpeza e raspagem de tintas soltas, regularização das superfícies, uma demão de primário sintético do tipo CIN CINOLITE, ou equivalente, nas paredes exteriores dos blocos, de acordo com as tonalidades definidas no mapa de acabamentos | Fornecimento e aplicação de pintura com três demãos de tinta aquosa 100% acrílica do tipo NOVATEX HD, ou equivalente, com acabamento a película areada fina, incluindo montagem e desmonte de andaimes, limpeza e raspagem de tintas soltas, regularização das superfícies, uma demão de primário sintético do tipo CIN CINOLITE, ou equivalente, nas paredes exteriores dos blocos, de acordo com as tonalidades definidas no mapa de acabamentos | Fornecimento e aplicação de pintura com três demãos de tinta aquosa 100% acrílica do tipo NOVATEX HD, ou equivalente, com acabamento a película areada fina, incluindo montagem e desmonte de andaimes, limpeza e raspagem de tintas soltas, regularização das superfícies, uma demão de primário sintético do tipo CIN CINOLITE, ou equivalente, nas paredes exteriores dos blocos, de acordo com as tonalidades definidas no mapa de acabamentos | Fornecimento e aplicação de pintura com três demãos de tinta aquosa 100% acrílica do tipo NOVATEX HD, ou equivalente, com acabamento a película areada fina, incluindo montagem e desmonte de andaimes, limpeza e raspagem de tintas soltas, regularização das superfícies, uma demão de primário sintético do tipo CIN CINOLITE, ou equivalente, nas paredes exteriores dos blocos, de acordo com as tonalidades definidas no mapa de acabamentos | Fornecimento e aplicação de pintura com três demãos de tinta aquosa 100% acrílica do tipo NOVATEX HD, ou equivalente, com acabamento a película areada fina, incluindo montagem e desmonte de andaimes, limpeza e raspagem de tintas soltas, regularização das superfícies, uma demão de primário sintético do tipo CIN CINOLITE, ou equivalente, nas paredes exteriores dos blocos, de acordo com as tonalidades definidas no mapa de acabamentos | Fornecimento e aplicação de pintura com três demãos de tinta aquosa 100% acrílica do tipo NOVATEX HD, ou equivalente, com acabamento a película areada fina, incluindo montagem e desmonte de andaimes, limpeza e raspagem de tintas soltas, regularização das superfícies, uma demão de primário sintético do tipo CIN CINOLITE, ou equivalente, nas paredes exteriores dos blocos, de acordo com as tonalidades definidas no mapa de acabamentos | Fornecimento e aplicação de pintura com três demãos de tinta aquosa 100% acrílica do tipo NOVATEX HD, ou equivalente, com acabamento a película areada fina, incluindo montagem e desmonte de andaimes, limpeza e raspagem de tintas soltas, regularização das superfícies, uma demão de primário sintético do tipo CIN CINOLITE, ou equivalente, nas paredes exteriores dos blocos, de acordo com as tonalidades definidas no mapa de acabamentos | Fornecimento e aplicação de pintura com três demãos de tinta aquosa 100% acrílica do tipo NOVATEX HD, ou equivalente, com acabamento a película areada fina, incluindo montagem e desmonte de andaimes, limpeza e raspagem de tintas soltas, regularização das superfícies, uma demão de primário sintético do tipo CIN CINOLITE, ou equivalente, nas paredes exteriores dos blocos, de acordo com as tonalidades definidas no mapa de acabamentos | Fornecimento e aplicação de pintura com três demãos de tinta aquosa 100% acrílica do tipo NOVATEX HD, ou equivalente, com acabamento a película areada fina, incluindo montagem e desmonte de andaimes, limpeza e raspagem de tintas soltas, regularização das superfícies, uma demão de primário sintético do tipo CIN CINOLITE, ou equivalente, nas paredes exteriores dos blocos, de acordo com as tonalidades definidas no mapa de acabamentos | Fornecimento e aplicação de pintura com três demãos de tinta aquosa 100% acrílica do tipo NOVATEX HD, ou equivalente, com acabamento a película areada fina, incluindo montagem e desmonte de andaimes, limpeza e raspagem de tintas soltas, regularização das superfícies, uma demão de primário sintético do tipo CIN CINOLITE, ou equivalente, nas paredes exteriores dos blocos, de acordo com as tonalidades definidas no mapa de acabamentos | Fornecimento e aplicação de pintura com três demãos de tinta aquosa 100% acrílica do tipo NOVATEX HD, ou equivalente, com acabamento a película areada fina, incluindo montagem e desmonte de andaimes, limpeza e raspagem de tintas soltas, regularização das superfícies, uma demão de primário sintético do tipo CIN CINOLITE, ou equivalente, nas paredes exteriores dos blocos, de acordo com as tonalidades definidas no mapa de acabamentos | Fornecimento e aplicação de pintura com três demãos de tinta aquosa 100% acrílica do tipo NOVATEX HD, ou equivalente, com acabamento a película areada fina, incluindo montagem e desmonte de andaimes, limpeza e raspagem de tintas soltas, regularização das superfícies, uma demão de primário sintético do tipo CIN CINOLITE, ou equivalente, nas paredes exteriores dos blocos, de acordo com as tonalidades definidas no mapa de acabamentos | Fornecimento e aplicação de pintura com três demãos de tinta aquosa 100% acrílica do tipo NOVATEX HD, ou equivalente, com acabamento a película areada fina, incluindo montagem e desmonte de andaimes, limpeza e raspagem de tintas soltas, regularização das superfícies, uma demão de primário sintético do tipo CIN CINOLITE, ou equivalente, nas paredes exteriores dos blocos, de acordo com as tonalidades definidas no mapa de acabamentos | Fornecimento e aplicação de pintura com três demãos de tinta aquosa 100% acrílica do tipo NOVATEX HD, ou equivalente, com acabamento a película areada fina, incluindo montagem e desmonte de andaimes, limpeza e raspagem de tintas soltas, regularização das superfícies, uma demão de primário sintético do tipo CIN CINOLITE, ou equivalente, nas paredes exteriores dos blocos, de acordo com as tonalidades definidas no mapa de acabamentos | Fornecimento e aplicação de pintura com três demãos de tinta aquosa 100% acrílica do tipo NOVATEX HD, ou equivalente, com acabamento a película areada fina, incluindo montagem e desmonte de andaimes, limpeza e raspagem de tintas soltas, regularização das superfícies, uma demão de primário sintético do tipo CIN CINOLITE, ou equivalente, nas paredes exteriores dos blocos, de acordo com as tonalidades definidas no mapa de acabamentos | Fornecimento e aplicação de pintura com três demãos de tinta aquosa 100% acrílica do tipo NOVATEX HD, ou equivalente, com acabamento a película areada fina, incluindo montagem e desmonte de andaimes, limpeza e raspagem de tintas soltas, regularização das superfícies, uma demão de primário sintético do tipo CIN CINOLITE, ou equivalente, nas paredes exteriores dos blocos, de acordo com as tonalidades definidas no mapa de acabamentos | Fornecimento e aplicação de pintura com três demãos de tinta aquosa 100% acrílica do tipo NOVATEX HD, ou equivalente, com acabamento a película areada fina, incluindo montagem e desmonte de andaimes, limpeza e raspagem de tintas soltas, regularização das superfícies, uma demão de primário sintético do tipo CIN CINOLITE, ou equivalente, nas paredes exteriores dos blocos, de acordo com as tonalidades definidas no mapa de acabamentos | Fornecimento e aplicação de pintura com três demãos de tinta aquosa 100% acrílica do tipo NOVATEX HD, ou equivalente, com acabamento a película areada fina, incluindo montagem e desmonte de andaimes, limpeza e raspagem de tintas soltas, regularização das superfícies, uma demão de primário sintético do tipo CIN CINOLITE, ou equivalente, nas paredes exteriores dos blocos, de acordo com as tonalidades definidas no mapa de acabamentos | Fornecimento e aplicação de pintura com três demãos de tinta aquosa 100% acrílica do tipo NOVATEX HD, ou equivalente, com acabamento a película areada fina, incluindo montagem e desmonte de andaimes, limpeza e raspagem de tintas soltas, regularização das superfícies, uma demão de primário sintético do tipo CIN CINOLITE, ou equivalente, nas paredes exteriores dos blocos, de acordo com as tonalidades definidas no mapa de acabamentos | Fornecimento e aplicação de pintura com três demãos de tinta aquosa 100% acrílica do tipo NOVATEX HD, ou equivalente, com acabamento a película areada fina, incluindo montagem e desmonte de andaimes, limpeza e raspagem de tintas soltas, regularização das superfícies, uma demão de primário sintético do tipo CIN CINOLITE, ou equivalente, nas paredes exteriores dos blocos, de acordo com as tonalidades definidas no mapa de acabamentos | Fornecimento e aplicação de pintura com três demãos de tinta aquosa 100% acrílica do tipo NOVATEX HD, ou equivalente, com acabamento a película areada fina, incluindo montagem e desmonte de andaimes, limpeza e raspagem de tintas soltas, regularização das superfícies, uma demão de primário sintético do tipo CIN CINOLITE, ou equivalente, nas paredes exteriores dos blocos, de acordo com as tonalidades definidas no mapa de acabamentos | Fornecimento e aplicação de pintura com três demãos de tinta aquosa 100% acrílica do tipo NOVATEX HD, ou equivalente, com acabamento a película areada fina, incluindo montagem e desmonte de andaimes, limpeza e raspagem de tintas soltas, regularização das superfícies, uma demão de primário sintético do tipo CIN CINOLITE, ou equivalente, nas paredes exteriores dos blocos, de acordo com as tonalidades definidas no mapa de acabamentos | Fornecimento e aplicação de pintura com três demãos de tinta aquosa 100% acrílica do tipo NOVATEX HD, ou equivalente, com acabamento a película areada fina, incluindo montagem e desmonte de andaimes, limpeza e raspagem de tintas soltas, regularização das superfícies, uma demão de primário sintético do tipo CIN CINOLITE, ou equivalente, nas paredes exteriores dos blocos, de acordo com as tonalidades definidas no mapa de acabamentos | Fornecimento e aplicação de pintura com três demãos de tinta aquosa 100% acrílica do tipo NOVATEX HD, ou equivalente, com acabamento a película areada fina, incluindo montagem e desmonte de andaimes, limpeza e raspagem de tintas soltas, regularização das superfícies, uma demão de primário sintético do tipo CIN CINOLITE, ou equivalente, nas paredes exteriores dos blocos, de acordo com as tonalidades definidas no mapa de acabamentos | Fornecimento e aplicação de pintura com três demãos de tinta aquosa 100% acrílica do tipo NOVATEX HD, ou equivalente, com acabamento a película areada fina, incluindo montagem e desmonte de andaimes, limpeza e raspagem de tintas soltas, regularização das superfícies, uma demão de primário sintético do tipo CIN CINOLITE, ou equivalente, nas paredes exteriores dos blocos, de acordo com as tonalidades definidas no mapa de acabamentos | Fornecimento e aplicação de pintura com três demãos de tinta aquosa 100% acrílica do tipo NOVATEX HD, ou equivalente, com acabamento a película areada fina, incluindo montagem e desmonte de andaimes, limpeza e raspagem de tintas soltas, regularização das superfícies, uma demão de primário sintético do tipo CIN CINOLITE, ou equivalente, nas paredes exteriores dos blocos, de acordo com as tonalidades definidas no mapa de acabamentos | Fornecimento e aplicação de pintura com três demãos de tinta aquosa 100% acrílica do tipo NOVATEX HD, ou equivalente, com acabamento a película areada fina, incluindo montagem e desmonte de andaimes, limpeza e raspagem de tintas soltas, regularização das superfícies, uma demão de primário sintético do tipo CIN CINOLITE, ou equivalente, nas paredes exteriores dos blocos, de acordo com as tonalidades definidas no mapa de acabamentos | Fornecimento e aplicação de pintura com três demãos de tinta aquosa 100% acrílica do tipo NOVATEX HD, ou equivalente, com acabamento a película areada fina, incluindo montagem e desmonte de andaimes, limpeza e raspagem de tintas soltas, regularização das superfícies, uma demão de primário sintético do tipo CIN CINOLITE, ou equivalente, nas paredes exteriores dos blocos, de acordo com as tonalidades definidas no mapa de acabamentos | Fornecimento e aplicação de pintura com três demãos de tinta aquosa 100% acrílica do tipo NOVATEX HD, ou equivalente, com acabamento a película areada fina, incluindo montagem e desmonte de andaimes, limpeza e raspagem de tintas soltas, regularização das superfícies, uma demão de primário sintético do tipo CIN CINOLITE, ou equivalente, nas paredes exteriores dos blocos, de acordo com as tonalidades definidas no mapa de acabamentos | Fornecimento e aplicação de pintura com três demãos de tinta aquosa 100% acrílica do tipo NOVATEX HD, ou equivalente, com acabamento a película areada fina, incluindo montagem e desmonte de andaimes, limpeza e raspagem de tintas soltas, regularização das superfícies, uma demão de primário sintético do tipo CIN CINOLITE, ou equivalente, nas paredes exteriores dos blocos, de acordo com as tonalidades definidas no mapa de acabamentos | Fornecimento e aplicação de pintura com três demãos de tinta aquosa 100% acrílica do tipo NOVATEX HD, ou equivalente, com acabamento a película areada fina, incluindo montagem e desmonte de andaimes, limpeza e raspagem de tintas soltas, regularização das superfícies, uma demão de primário sintético do tipo CIN CINOLITE, ou equivalente, nas paredes exteriores dos blocos, de acordo com as tonalidades definidas no mapa de acabamentos | Fornecimento e aplicação de pintura com três demãos de tinta aquosa 100% acrílica do tipo NOVATEX HD, ou equivalente, com acabamento a película areada fina, incluindo montagem e desmonte de andaimes, limpeza e raspagem de tintas soltas, regularização das superfícies, uma demão de primário sintético do tipo CIN CINOLITE, ou equivalente, nas paredes exteriores dos blocos, de acordo com as tonalidades definidas no mapa de acabamentos | Fornecimento e aplicação de pintura com três demãos de tinta aquosa 100% acrílica do tipo NOVATEX HD, ou equivalente, com acabamento a película areada fina, incluindo montagem e desmonte de andaimes, limpeza e raspagem de tintas soltas, regularização das superfícies, uma demão de primário sintético do tipo CIN CINOLITE, ou equivalente, nas paredes exteriores dos blocos, de acordo com as tonalidades definidas no mapa de acabamentos | Fornecimento e aplicação de pintura com três demãos de tinta aquosa 100% acrílica do tipo NOVATEX HD, ou equivalente, com acabamento a película areada fina, incluindo montagem e desmonte de andaimes, limpeza e raspagem de tintas soltas, regularização das superfícies, uma demão de primário sintético do tipo CIN CINOLITE, ou equivalente, nas paredes exteriores dos blocos, de acordo com as tonalidades definidas no mapa de acabamentos | Fornecimento e aplicação de pintura com três demãos de tinta aquosa 100% acrílica do tipo NOVATEX HD, ou equivalente, com acabamento a película areada fina, incluindo montagem e desmonte de andaimes, limpeza e raspagem de tintas soltas, regularização das superfícies, uma demão de primário sintético do tipo CIN CINOLITE, ou equivalente, nas paredes exteriores dos blocos, de acordo com as tonalidades definidas no mapa de acabamentos | Fornecimento e aplicação de pintura com três demãos de tinta aquosa 100% acrílica do tipo NOVATEX HD, ou equivalente, com acabamento a película areada fina, incluindo montagem e desmonte de andaimes, limpeza e raspagem de tintas soltas, regularização das superfícies, uma demão de primário sintético do tipo CIN CINOLITE, ou equivalente, nas paredes exteriores dos blocos, de acordo com as tonalidades definidas no mapa de acabamentos | Fornecimento e aplicação de pintura com três demãos de tinta aquosa 100% acrílica do tipo NOVATEX HD, ou equivalente, com acabamento a película areada fina, incluindo montagem e desmonte de andaimes, limpeza e raspagem de tintas soltas, regularização das superfícies, uma demão de primário sintético do tipo CIN CINOLITE, ou equivalente, nas paredes exteriores dos blocos, de acordo com as tonalidades definidas no mapa de acabamentos | Fornecimento e aplicação de pintura com três demãos de tinta aquosa 100% acrílica do tipo NOVATEX HD, ou equivalente, com acabamento a película areada fina, incluindo montagem e desmonte de andaimes, limpeza e raspagem de tintas soltas, regularização das superfícies, uma demão de primário sintético do tipo CIN CINOLITE, ou equivalente, nas paredes exteriores dos blocos, de acordo com as tonalidades definidas no mapa de acabamentos | Fornecimento e aplicação de pintura com três demãos de tinta aquosa 100% acrílica do tipo NOVATEX HD, ou equivalente, com acabamento a película areada fina, incluindo montagem e desmonte de andaimes, limpeza e raspagem de tintas soltas, regularização das superfícies, uma demão de primário sintético do tipo CIN CINOLITE, ou equivalente, nas paredes exteriores dos blocos, de acordo com as tonalidades definidas no mapa de acabamentos | Fornecimento e aplicação de pintura com três demãos de tinta aquosa 100% acrílica do tipo NOVATEX HD, ou equivalente, com acabamento a película areada fina, incluindo montagem e desmonte de andaimes, limpeza e raspagem de tintas soltas, regularização das superfícies, uma demão de primário sintético do tipo CIN CINOLITE, ou equivalente, nas paredes exteriores dos blocos, de acordo com as tonalidades definidas no mapa de acabamentos | Fornecimento e aplicação de pintura com três demãos de tinta aquosa 100% acrílica do tipo NOVATEX HD, ou equivalente, com acabamento a película areada fina, incluindo montagem e desmonte de andaimes, limpeza e raspagem de tintas soltas, regularização das superfícies, uma demão de primário sintético do tipo CIN CINOLITE, ou equivalente, nas paredes exteriores dos blocos, de acordo com as tonalidades definidas no mapa de acabamentos | Fornecimento e aplicação de pintura com três demãos de tinta aquosa 100% acrílica do tipo NOVATEX HD, ou equivalente, com acabamento a película areada fina, incluindo montagem e desmonte de andaimes, limpeza e raspagem de tintas soltas, regularização das superfícies, uma demão de primário sintético do tipo CIN CINOLITE, ou equivalente, nas paredes exteriores dos blocos, de acordo com as tonalidades definidas no mapa de acabamentos | Fornecimento e aplicação de pintura com três demãos de tinta aquosa 100% acrílica do tipo NOVATEX HD, ou equivalente, com acabamento a película areada fina, incluindo montagem e desmonte de andaimes, limpeza e raspagem de tintas soltas, regularização das superfícies, uma demão de primário sintético do tipo CIN CINOLITE, ou equivalente, nas paredes exteriores dos blocos, de acordo com as tonalidades definidas no mapa de acabamentos | Fornecimento e aplicação de pintura com três demãos de tinta aquosa 100% acrílica do tipo NOVATEX HD, ou equivalente, com acabamento a película areada fina, incluindo montagem e desmonte de andaimes, limpeza e raspagem de tintas soltas, regularização das superfícies, uma demão de primário sintético do tipo CIN CINOLITE, ou equivalente, nas paredes exteriores dos blocos, de acordo com as tonalidades definidas no mapa de acabamentos | Fornecimento e aplicação de pintura com três demãos de tinta aquosa 100% acrílica do tipo NOVATEX HD, ou equivalente, com acabamento a película areada fina, incluindo montagem e desmonte de andaimes, limpeza e raspagem de tintas soltas, regularização das superfícies, uma demão de primário sintético do tipo CIN CINOLITE, ou equivalente, nas paredes exteriores dos blocos, de acordo com as tonalidades definidas no mapa de acabamentos | Fornecimento e aplicação de pintura com três demãos de tinta aquosa 100% acrílica do tipo NOVATEX HD, ou equivalente, com acabamento a película areada fina, incluindo montagem e desmonte de andaimes, limpeza e raspagem de tintas soltas, regularização das superfícies, uma demão de primário sintético do tipo CIN CINOLITE, ou equivalente, nas paredes exteriores dos blocos, de acordo com as tonalidades definidas no mapa de acabamentos | Fornecimento e aplicação de pintura com três demãos de tinta aquosa 100% acrílica do tipo NOVATEX HD, ou equivalente, com acabamento a película areada fina, incluindo montagem e desmonte de andaimes, limpeza e raspagem de tintas soltas, regularização das superfícies, uma demão de primário sintético do tipo CIN CINOLITE, ou equivalente, nas paredes exteriores dos blocos, de acordo com as tonalidades definidas no mapa de acabamentos | Fornecimento e aplicação de pintura com três demãos de tinta aquosa 100% acrílica do tipo NOVATEX HD, ou equivalente, com acabamento a película areada fina, incluindo montagem e desmonte de andaimes, limpeza e raspagem de tintas soltas, regularização das superfícies, uma demão de primário sintético do tipo CIN CINOLITE, ou equivalente, nas paredes exteriores dos blocos, de acordo com as tonalidades definidas no mapa de acabamentos | Fornecimento e aplicação de pintura com três demãos de tinta aquosa 100% acrílica do tipo NOVATEX HD, ou equivalente, com acabamento a película areada fina, incluindo montagem e desmonte de andaimes, limpeza e raspagem de tintas soltas, regularização das superfícies, uma demão de primário sintético do tipo CIN CINOLITE, ou equivalente, nas paredes exteriores dos blocos, de acordo com as tonalidades definidas no mapa de acabamentos | Fornecimento e aplicação de pintura com três demãos de tinta aquosa 100% acrílica do tipo NOVATEX HD, ou equivalente, com acabamento a película areada fina, incluindo montagem e desmonte de andaimes, limpeza e raspagem de tintas soltas, regularização das superfícies, uma demão de primário sintético do tipo CIN CINOLITE, ou equivalente, nas paredes exteriores dos blocos, de acordo com as tonalidades definidas no mapa de acabamentos | Fornecimento e aplicação de pintura com três demãos de tinta aquosa 100% acrílica do tipo NOVATEX HD, ou equivalente, com acabamento a película areada fina, incluindo montagem e desmonte de andaimes, limpeza e raspagem de tintas soltas, regularização das superfícies, uma demão de primário sintético do tipo CIN CINOLITE, ou equivalente, nas paredes exteriores dos blocos, de acordo com as tonalidades definidas no mapa de acabamentos | Fornecimento e aplicação de pintura com três demãos de tinta aquosa 100% acrílica do tipo NOVATEX HD, ou equivalente, com acabamento a película areada fina, incluindo montagem e desmonte de andaimes, limpeza e raspagem de tintas soltas, regularização das superfícies, uma demão de primário sintético do tipo CIN CINOLITE, ou equivalente, nas paredes exteriores dos blocos, de acordo com as tonalidades definidas no mapa de acabamentos | Fornecimento e aplicação de pintura com três demãos de tinta aquosa 100% acrílica do tipo NOVATEX HD, ou equivalente, com acabamento a película areada fina, incluindo montagem e desmonte de andaimes, limpeza e raspagem de tintas soltas, regularização das superfícies, uma demão de primário sintético do tipo CIN CINOLITE, ou equivalente, nas paredes exteriores dos blocos, de acordo com as tonalidades definidas no mapa de acabamentos | Fornecimento e aplicação de pintura com três demãos de tinta aquosa 100% acrílica do tipo NOVATEX HD, ou equivalente, com acabamento a película areada fina, incluindo montagem e desmonte de andaimes, limpeza e raspagem de tintas soltas, regularização das superfícies, uma demão de primário sintético do tipo CIN CINOLITE, ou equivalente, nas paredes exteriores dos blocos, de acordo com as tonalidades definidas no mapa de acabamentos | Fornecimento e aplicação de pintura com três demãos de tinta aquosa 100% acrílica do tipo NOVATEX HD, ou equivalente, com acabamento a película areada fina, incluindo montagem e desmonte de andaimes, limpeza e raspagem de tintas soltas, regularização das superfícies, uma demão de primário sintético do tipo CIN CINOLITE, ou equivalente, nas paredes exteriores dos blocos, de acordo com as tonalidades definidas no mapa de acabamentos | Fornecimento e aplicação de pintura com três demãos de tinta aquosa 100% acrílica do tipo NOVATEX HD, ou equivalente, com acabamento a película areada fina, incluindo montagem e desmonte de andaimes, limpeza e raspagem de tintas soltas, regularização das superfícies, uma demão de primário sintético do tipo CIN CINOLITE, ou equivalente, nas paredes exteriores dos blocos, de acordo com as tonalidades definidas no mapa de acabamentos | Fornecimento e aplicação de pintura com três demãos de tinta aquosa 100% acrílica do tipo NOVATEX HD, ou equivalente, com acabamento a película areada fina, incluindo montagem e desmonte de andaimes, limpeza e raspagem de tintas soltas, regularização das superfícies, uma demão de primário sintético do tipo CIN CINOLITE, ou equivalente, nas paredes exteriores dos blocos, de acordo com as tonalidades definidas no mapa de acabamentos | Fornecimento e aplicação de pintura com três demãos de tinta aquosa 100% acrílica do tipo NOVATEX HD, ou equivalente, com acabamento a película areada fina, incluindo montagem e desmonte de andaimes, limpeza e raspagem de tintas soltas, regularização das superfícies, uma demão de primário sintético do tipo CIN CINOLITE, ou equivalente, nas paredes exteriores dos blocos, de acordo com as tonalidades definidas no mapa de acabamentos | Fornecimento e aplicação de pintura com três demãos de tinta aquosa 100% acrílica do tipo NOVATEX HD, ou equivalente, com acabamento a película areada fina, incluindo montagem e desmonte de andaimes, limpeza e raspagem de tintas soltas, regularização das superfícies, uma demão de primário sintético do tipo CIN CINOLITE, ou equivalente, nas paredes exteriores dos blocos, de acordo com as tonalidades definidas no mapa de acabamentos | Fornecimento e aplicação de pintura com três demãos de tinta aquosa 100% acrílica do tipo NOVATEX HD, ou equivalente, com acabamento a película areada fina, incluindo montagem e desmonte de andaimes, limpeza e raspagem de tintas soltas, regularização das superfícies, uma demão de primário sintético do tipo CIN CINOLITE, ou equivalente, nas paredes exteriores dos blocos, de acordo com as tonalidades definidas no mapa de acabamentos | Fornecimento e aplicação de pintura com três demãos de tinta aquosa 100% acrílica do tipo NOVATEX HD, ou equivalente, com acabamento a película areada fina, incluindo montagem e desmonte de andaimes, limpeza e raspagem de tintas soltas, regularização das superfícies, uma demão de primário sintético do tipo CIN CINOLITE, ou equivalente, nas paredes exteriores dos blocos, de acordo com as tonalidades definidas no mapa de acabamentos | Fornecimento e aplicação de pintura com três demãos de tinta aquosa 100% acrílica do tipo NOVATEX HD, ou equivalente, com acabamento a película areada fina, incluindo montagem e desmonte de andaimes, limpeza e raspagem de tintas soltas, regularização das superfícies, uma demão de primário sintético do tipo CIN CINOLITE, ou equivalente, nas paredes exteriores dos blocos, de acordo com as tonalidades definidas no mapa de acabamentos | Fornecimento e aplicação de pintura com três demãos de tinta aquosa 100% acrílica do tipo NOVATEX HD, ou equivalente, com acabamento a película areada fina, incluindo montagem e desmonte de andaimes, limpeza e raspagem de tintas soltas, regularização das superfícies, uma demão de primário sintético do tipo CIN CINOLITE, ou equivalente, nas paredes exteriores dos blocos, de acordo com as tonalidades definidas no mapa de acabamentos | Fornecimento e aplicação de pintura com três demãos de tinta aquosa 100% acrílica do tipo NOVATEX HD, ou equivalente, com acabamento a película areada fina, incluindo montagem e desmonte de andaimes, limpeza e raspagem de tintas soltas, regularização das superfícies, uma demão de primário sintético do tipo CIN CINOLITE, ou equivalente, nas paredes exteriores dos blocos, de acordo com as tonalidades definidas no mapa de acabamentos | Fornecimento e aplicação de pintura com três demãos de tinta aquosa 100% acrílica do tipo NOVATEX HD, ou equivalente, com acabamento a película areada fina, incluindo montagem e desmonte de andaimes, limpeza e raspagem de tintas soltas, regularização das superfícies, uma demão de primário sintético do tipo CIN CINOLITE, ou equivalente, nas paredes exteriores dos blocos, de acordo com as tonalidades definidas no mapa de acabamentos | Fornecimento e aplicação de pintura com três demãos de tinta aquosa 100% acrílica do tipo NOVATEX HD, ou equivalente, com acabamento a película areada fina, incluindo montagem e desmonte de andaimes, limpeza e raspagem de tintas soltas, regularização das superfícies, uma demão de primário sintético do tipo CIN CINOLITE, ou equivalente, nas paredes exteriores dos blocos, de acordo com as tonalidades definidas no mapa de acabamentos | Fornecimento e aplicação de pintura com três demãos de tinta aquosa 100% acrílica do tipo NOVATEX HD, ou equivalente, com acabamento a película areada fina, incluindo montagem e desmonte de andaimes, limpeza e raspagem de tintas soltas, regularização das superfícies, uma demão de primário sintético do tipo CIN CINOLITE, ou equivalente, nas paredes exteriores dos blocos, de acordo com as tonalidades definidas no mapa de acabamentos | Fornecimento e aplicação de pintura com três demãos de tinta aquosa 100% acrílica do tipo NOVATEX HD, ou equivalente, com acabamento a película areada fina, incluindo montagem e desmonte de andaimes, limpeza e raspagem de tintas soltas, regularização das superfícies, uma demão de primário sintético do tipo CIN CINOLITE, ou equivalente, nas paredes exteriores dos blocos, de acordo com as tonalidades definidas no mapa de acabamentos | Fornecimento e aplicação de pintura com três demãos de tinta aquosa 100% acrílica do tipo NOVATEX HD, ou equivalente, com acabamento a película areada fina, incluindo montagem e desmonte de andaimes, limpeza e raspagem de tintas soltas, regularização das superfícies, uma demão de primário sintético do tipo CIN CINOLITE, ou equivalente, nas paredes exteriores dos blocos, de acordo com as tonalidades definidas no mapa de acabamentos | Fornecimento e aplicação de pintura com três demãos de tinta aquosa 100% acrílica do tipo NOVATEX HD, ou equivalente, com acabamento a película areada fina, incluindo montagem e desmonte de andaimes, limpeza e raspagem de tintas soltas, regularização das superfícies, uma demão de primário sintético do tipo CIN CINOLITE, ou equivalente, nas paredes exteriores dos blocos, de acordo com as tonalidades definidas no mapa de acabamentos | Fornecimento e aplicação de pintura com três demãos de tinta aquosa 100% acrílica do tipo NOVATEX HD, ou equivalente, com acabamento a película areada fina, incluindo montagem e desmonte de andaimes, limpeza e raspagem de tintas soltas, regularização das superfícies, uma demão de primário sintético do tipo CIN CINOLITE, ou equivalente, nas paredes exteriores dos blocos, de acordo com as tonalidades definidas no mapa de acabamentos | Fornecimento e aplicação de pintura com três demãos de tinta aquosa 100% acrílica do tipo NOVATEX HD, ou equivalente, com acabamento a película areada fina, incluindo montagem e desmonte de andaimes, limpeza e raspagem de tintas soltas, regularização das superfícies, uma demão de primário sintético do tipo CIN CINOLITE, ou equivalente, nas paredes exteriores dos blocos, de acordo com as tonalidades definidas no mapa de acabamentos | Fornecimento e aplicação de pintura com três demãos de tinta aquosa 100% acrílica do tipo NOVATEX HD, ou equivalente, com acabamento a película areada fina, incluindo montagem e desmonte de andaimes, limpeza e raspagem de tintas soltas, regularização das superfícies, uma demão de primário sintético do tipo CIN CINOLITE, ou equivalente, nas paredes exteriores dos blocos, de acordo com as tonalidades definidas no mapa de acabamentos | Fornecimento e aplicação de pintura com três demãos de tinta aquosa 100% acrílica do tipo NOVATEX HD, ou equivalente, com acabamento a película areada fina, incluindo montagem e desmonte de andaimes, limpeza e raspagem de tintas soltas, regularização das superfícies, uma demão de primário sintético do tipo CIN CINOLITE, ou equivalente, nas paredes exteriores dos blocos, de acordo com as tonalidades definidas no mapa de acabamentos | Fornecimento e aplicação de pintura com três demãos de tinta aquosa 100% acrílica do tipo NOVATEX HD, ou equivalente, com acabamento a película areada fina, incluindo montagem e desmonte de andaimes, limpeza e raspagem de tintas soltas, regularização das superfícies, uma demão de primário sintético do tipo CIN CINOLITE, ou equivalente, nas paredes exteriores dos blocos, de acordo com as tonalidades definidas no mapa de acabamentos | Fornecimento e aplicação de pintura com três demãos de tinta aquosa 100% acrílica do tipo NOVATEX HD, ou equivalente, com acabamento a película areada fina, incluindo montagem e desmonte de andaimes, limpeza e raspagem de tintas soltas, regularização das superfícies, uma demão de primário sintético do tipo CIN CINOLITE, ou equivalente, nas paredes exteriores dos blocos, de acordo com as tonalidades definidas no mapa de acabamentos | Fornecimento e aplicação de pintura com três demãos de tinta aquosa 100% acrílica do tipo NOVATEX HD, ou equivalente, com acabamento a película areada fina, incluindo montagem e desmonte de andaimes, limpeza e raspagem de tintas soltas, regularização das superfícies, uma demão de primário sintético do tipo CIN CINOLITE, ou equivalente, nas paredes exteriores dos blocos, de acordo com as tonalidades definidas no mapa de acabamentos | Fornecimento e aplicação de pintura com três demãos de tinta aquosa 100% acrílica do tipo NOVATEX HD, ou equivalente, com acabamento a película areada fina, incluindo montagem e desmonte de andaimes, limpeza e raspagem de tintas soltas, regularização das superfícies, uma demão de primário sintético do tipo CIN CINOLITE, ou equivalente, nas paredes exteriores dos blocos, de acordo com as tonalidades definidas no mapa de acabamentos | Fornecimento e aplicação de pintura com três demãos de tinta aquosa 100% acrílica do tipo NOVATEX HD, ou equivalente, com acabamento a película areada fina, incluindo montagem e desmonte de andaimes, limpeza e raspagem de tintas soltas, regularização das superfícies, uma demão de primário sintético do tipo CIN CINOLITE, ou equivalente, nas paredes exteriores dos blocos, de acordo com as tonalidades definidas no mapa de acabamentos | Fornecimento e aplicação de pintura com três demãos de tinta aquosa 100% acrílica do tipo NOVATEX HD, ou equivalente, com acabamento a película areada fina, incluindo montagem e desmonte de andaimes, limpeza e raspagem de tintas soltas, regularização das superfícies, uma demão de primário sintético do tipo CIN CINOLITE, ou equivalente, nas paredes exteriores dos blocos, de acordo com as tonalidades definidas no mapa de acabamentos | Fornecimento e aplicação de pintura com três demãos de tinta aquosa 100% acrílica do tipo NOVATEX HD, ou equivalente, com acabamento a película areada fina, incluindo montagem e desmonte de andaimes, limpeza e raspagem de tintas soltas, regularização das superfícies, uma demão de primário sintético do tipo CIN CINOLITE, ou equivalente, nas paredes exteriores dos blocos, de acordo com as tonalidades definidas no mapa de acabamentos | Fornecimento e aplicação de pintura com três demãos de tinta aquosa 100% acrílica do tipo NOVATEX HD, ou equivalente, com acabamento a película areada fina, incluindo montagem e desmonte de andaimes, limpeza e raspagem de tintas soltas, regularização das superfícies, uma demão de primário sintético do tipo CIN CINOLITE, ou equivalente, nas paredes exteriores dos blocos, de acordo com as tonalidades definidas no mapa de acabamentos | Fornecimento e aplicação de pintura com três demãos de tinta aquosa 100% acrílica do tipo NOVATEX HD, ou equivalente, com acabamento a película areada fina, incluindo montagem e desmonte de andaimes, limpeza e raspagem de tintas soltas, regularização das superfícies, uma demão de primário sintético do tipo CIN CINOLITE, ou equivalente, nas paredes exteriores dos blocos, de acordo com as tonalidades definidas no mapa de acabamentos | Fornecimento e aplicação de pintura com três demãos de tinta aquosa 100% acrílica do tipo NOVATEX HD, ou equivalente, com acabamento a película areada fina, incluindo montagem e desmonte de andaimes, limpeza e raspagem de tintas soltas, regularização das superfícies, uma demão de primário sintético do tipo CIN CINOLITE, ou equivalente, nas paredes exteriores dos blocos, de acordo com as tonalidades definidas no mapa de acabamentos | Fornecimento e aplicação de pintura com três demãos de tinta aquosa 100% acrílica do tipo NOVATEX HD, ou equivalente, com acabamento a película areada fina, incluindo montagem e desmonte de andaimes, limpeza e raspagem de tintas soltas, regularização das superfícies, uma demão de primário sintético do tipo CIN CINOLITE, ou equivalente, nas paredes exteriores dos blocos, de acordo com as tonalidades definidas no mapa de acabamentos | Fornecimento e aplicação de pintura com três demãos de tinta aquosa 100% acrílica do tipo NOVATEX HD, ou equivalente, com acabamento a película areada fina, incluindo montagem e desmonte de andaimes, limpeza e raspagem de tintas soltas, regularização das superfícies, uma demão de primário sintético do tipo CIN CINOLITE, ou equivalente, nas paredes exteriores dos blocos, de acordo com as tonalidades definidas no mapa de acabamentos | Fornecimento e aplicação de pintura com três demãos de tinta aquosa 100% acrílica do tipo NOVATEX HD, ou equivalente, com acabamento a película areada fina, incluindo montagem e desmonte de andaimes, limpeza e raspagem de tintas soltas, regularização das superfícies, uma demão de primário sintético do tipo CIN CINOLITE, ou equivalente, nas paredes exteriores dos blocos, de acordo com as tonalidades definidas no mapa de acabamentos | Fornecimento e aplicação de pintura com três demãos de tinta aquosa 100% acrílica do tipo NOVATEX HD, ou equivalente, com acabamento a película areada fina, incluindo montagem e desmonte de andaimes, limpeza e raspagem de tintas soltas, regularização das superfícies, uma demão de primário sintético do tipo CIN CINOLITE, ou equivalente, nas paredes exteriores dos blocos, de acordo com as tonalidades definidas no mapa de acabamentos | Fornecimento e aplicação de pintura com três demãos de tinta aquosa 100% acrílica do tipo NOVATEX HD, ou equivalente, com acabamento a película areada fina, incluindo montagem e desmonte de andaimes, limpeza e raspagem de tintas soltas, regularização das superfícies, uma demão de primário sintético do tipo CIN CINOLITE, ou equivalente, nas paredes exteriores dos blocos, de acordo com as tonalidades definidas no mapa de acabamentos | Fornecimento e aplicação de pintura com três demãos de tinta aquosa 100% acrílica do tipo NOVATEX HD, ou equivalente, com acabamento a película areada fina, incluindo montagem e desmonte de andaimes, limpeza e raspagem de tintas soltas, regularização das superfícies, uma demão de primário sintético do tipo CIN CINOLITE, ou equivalente, nas paredes exteriores dos blocos, de acordo com as tonalidades definidas no mapa de acabamentos | Fornecimento e aplicação de pintura com três demãos de tinta aquosa 100% acrílica do tipo NOVATEX HD, ou equivalente, com acabamento a película areada fina, incluindo montagem e desmonte de andaimes, limpeza e raspagem de tintas soltas, regularização das superfícies, uma demão de primário sintético do tipo CIN CINOLITE, ou equivalente, nas paredes exteriores dos blocos, de acordo com as tonalidades definidas no mapa de acabamentos | Fornecimento e aplicação de pintura com três demãos de tinta aquosa 100% acrílica do tipo NOVATEX HD, ou equivalente, com acabamento a película areada fina, incluindo montagem e desmonte de andaimes, limpeza e raspagem de tintas soltas, regularização das superfícies, uma demão de primário sintético do tipo CIN CINOLITE, ou equivalente, nas paredes exteriores dos blocos, de acordo com as tonalidades definidas no mapa de acabamentos | Fornecimento e aplicação de pintura com três demãos de tinta aquosa 100% acrílica do tipo NOVATEX HD, ou equivalente, com acabamento a película areada fina, incluindo montagem e desmonte de andaimes, limpeza e raspagem de tintas soltas, regularização das superfícies, uma demão de primário sintético do tipo CIN CINOLITE, ou equivalente, nas paredes exteriores dos blocos, de acordo com as tonalidades definidas no mapa de acabamentos | Fornecimento e aplicação de pintura com três demãos de tinta aquosa 100% acrílica do tipo NOVATEX HD, ou equivalente, com acabamento a película areada fina, incluindo montagem e desmonte de andaimes, limpeza e raspagem de tintas soltas, regularização das superfícies, uma demão de primário sintético do tipo CIN CINOLITE, ou equivalente, nas paredes exteriores dos blocos, de acordo com as tonalidades definidas no mapa de acabamentos | Fornecimento e aplicação de pintura com três demãos de tinta aquosa 100% acrílica do tipo NOVATEX HD, ou equivalente, com acabamento a película areada fina, incluindo montagem e desmonte de andaimes, limpeza e raspagem de tintas soltas, regularização das superfícies, uma demão de primário sintético do tipo CIN CINOLITE, ou equivalente, nas paredes exteriores dos blocos, de acordo com as tonalidades definidas no mapa de acabamentos | Fornecimento e aplicação de pintura com três demãos de tinta aquosa 100% acrílica do tipo NOVATEX HD, ou equivalente, com acabamento a película areada fina, incluindo montagem e desmonte de andaimes, limpeza e raspagem de tintas soltas, regularização das superfícies, uma demão de primário sintético do tipo CIN CINOLITE, ou equivalente, nas paredes exteriores dos blocos, de acordo com as tonalidades definidas no mapa de acabamentos | Fornecimento e aplicação de pintura com três demãos de tinta aquosa 100% acrílica do tipo NOVATEX HD, ou equivalente, com acabamento a película areada fina, incluindo montagem e desmonte de andaimes, limpeza e raspagem de tintas soltas, regularização das superfícies, uma demão de primário sintético do tipo CIN CINOLITE, ou equivalente, nas paredes exteriores dos blocos, de acordo com as tonalidades definidas no mapa de acabamentos | Fornecimento e aplicação de pintura com três demãos de tinta aquosa 100% acrílica do tipo NOVATEX HD, ou equivalente, com acabamento a película areada fina, incluindo montagem e desmonte de andaimes, limpeza e raspagem de tintas soltas, regularização das superfícies, uma demão de primário sintético do tipo CIN CINOLITE, ou equivalente, nas paredes exteriores dos blocos, de acordo com as tonalidades definidas no mapa de acabamentos | Fornecimento e aplicação de pintura com três demãos de tinta aquosa 100% acrílica do tipo NOVATEX HD, ou equivalente, com acabamento a película areada fina, incluindo montagem e desmonte de andaimes, limpeza e raspagem de tintas soltas, regularização das superfícies, uma demão de primário sintético do tipo CIN CINOLITE, ou equivalente, nas paredes exteriores dos blocos, de acordo com as tonalidades definidas no mapa de acabamentos | Fornecimento e aplicação de pintura com três demãos de tinta aquosa 100% acrílica do tipo NOVATEX HD, ou equivalente, com acabamento a película areada fina, incluindo montagem e desmonte de andaimes, limpeza e raspagem de tintas soltas, regularização das superfícies, uma demão de primário sintético do tipo CIN CINOLITE, ou equivalente, nas paredes exteriores dos blocos, de acordo com as tonalidades definidas no mapa de acabamentos | Fornecimento e aplicação de pintura com três demãos de tinta aquosa 100% acrílica do tipo NOVATEX HD, ou equivalente, com acabamento a película areada fina, incluindo montagem e desmonte de andaimes, limpeza e raspagem de tintas soltas, regularização das superfícies, uma demão de primário sintético do tipo CIN CINOLITE, ou equivalente, nas paredes exteriores dos blocos, de acordo com as tonalidades definidas no mapa de acabamentos | Fornecimento e aplicação de pintura com três demãos de tinta aquosa 100% acrílica do tipo NOVATEX HD, ou equivalente, com acabamento a película areada fina, incluindo montagem e desmonte de andaimes, limpeza e raspagem de tintas soltas, regularização das superfícies, uma demão de primário sintético do tipo CIN CINOLITE, ou equivalente, nas paredes exteriores dos blocos, de acordo com as tonalidades definidas no mapa de acabamentos | Fornecimento e aplicação de pintura com três demãos de tinta aquosa 100% acrílica do tipo NOVATEX HD, ou equivalente, com acabamento a película areada fina, incluindo montagem e desmonte de andaimes, limpeza e raspagem de tintas soltas, regularização das superfícies, uma demão de primário sintético do tipo CIN CINOLITE, ou equivalente, nas paredes exteriores dos blocos, de acordo com as tonalidades definidas no mapa de acabamentos | Fornecimento e aplicação de pintura com três demãos de tinta aquosa 100% acrílica do tipo NOVATEX HD, ou equivalente, com acabamento a película areada fina, incluindo montagem e desmonte de andaimes, limpeza e raspagem de tintas soltas, regularização das superfícies, uma demão de primário sintético do tipo CIN CINOLITE, ou equivalente, nas paredes exteriores dos blocos, de acordo com as tonalidades definidas no mapa de acabamentos | Fornecimento e aplicação de pintura com três demãos de tinta aquosa 100% acrílica do tipo NOVATEX HD, ou equivalente, com acabamento a película areada fina, incluindo montagem e desmonte de andaimes, limpeza e raspagem de tintas soltas, regularização das superfícies, uma demão de primário sintético do tipo CIN CINOLITE, ou equivalente, nas paredes exteriores dos blocos, de acordo com as tonalidades definidas no mapa de acabamentos | Fornecimento e aplicação de pintura com três demãos de tinta aquosa 100% acrílica do tipo NOVATEX HD, ou equivalente, com acabamento a película areada fina, incluindo montagem e desmonte de andaimes, limpeza e raspagem de tintas soltas, regularização das superfícies, uma demão de primário sintético do tipo CIN CINOLITE, ou equivalente, nas paredes exteriores dos blocos, de acordo com as tonalidades definidas no mapa de acabamentos | Fornecimento e aplicação de pintura com três demãos de tinta aquosa 100% acrílica do tipo NOVATEX HD, ou equivalente, com acabamento a película areada fina, incluindo montagem e desmonte de andaimes, limpeza e raspagem de tintas soltas, regularização das superfícies, uma demão de primário sintético do tipo CIN CINOLITE, ou equivalente, nas paredes exteriores dos blocos, de acordo com as tonalidades definidas no mapa de acabamentos | Fornecimento e aplicação de pintura com três demãos de tinta aquosa 100% acrílica do tipo NOVATEX HD, ou equivalente, com acabamento a película areada fina, incluindo montagem e desmonte de andaimes, limpeza e raspagem de tintas soltas, regularização das superfícies, uma demão de primário sintético do tipo CIN CINOLITE, ou equivalente, nas paredes exteriores dos blocos, de acordo com as tonalidades definidas no mapa de acabamentos | Fornecimento e aplicação de pintura com três demãos de tinta aquosa 100% acrílica do tipo NOVATEX HD, ou equivalente, com acabamento a película areada fina, incluindo montagem e desmonte de andaimes, limpeza e raspagem de tintas soltas, regularização das superfícies, uma demão de primário sintético do tipo CIN CINOLITE, ou equivalente, nas paredes exteriores dos blocos, de acordo com as tonalidades definidas no mapa de acabamentos | Fornecimento e aplicação de pintura com três demãos de tinta aquosa 100% acrílica do tipo NOVATEX HD, ou equivalente, com acabamento a película areada fina, incluindo montagem e desmonte de andaimes, limpeza e raspagem de tintas soltas, regularização das superfícies, uma demão de primário sintético do tipo CIN CINOLITE, ou equivalente, nas paredes exteriores dos blocos, de acordo com as tonalidades definidas no mapa de acabamentos | Fornecimento e aplicação de pintura com três demãos de tinta aquosa 100% acrílica do tipo NOVATEX HD, ou equivalente, com acabamento a película areada fina, incluindo montagem e desmonte de andaimes, limpeza e raspagem de tintas soltas, regularização das superfícies, uma demão de primário sintético do tipo CIN CINOLITE, ou equivalente, nas paredes exteriores dos blocos, de acordo com as tonalidades definidas no mapa de acabamentos | Fornecimento e aplicação de pintura com três demãos de tinta aquosa 100% acrílica do tipo NOVATEX HD, ou equivalente, com acabamento a película areada fina, incluindo montagem e desmonte de andaimes, limpeza e raspagem de tintas soltas, regularização das superfícies, uma demão de primário sintético do tipo CIN CINOLITE, ou equivalente, nas paredes exteriores dos blocos, de acordo com as tonalidades definidas no mapa de acabamentos | Fornecimento e aplicação de pintura com três demãos de tinta aquosa 100% acrílica do tipo NOVATEX HD, ou equivalente, com acabamento a película areada fina, incluindo montagem e desmonte de andaimes, limpeza e raspagem de tintas soltas, regularização das superfícies, uma demão de primário sintético do tipo CIN CINOLITE, ou equivalente, nas paredes exteriores dos blocos, de acordo com as tonalidades definidas no mapa de acabamentos | Fornecimento e aplicação de pintura com três demãos de tinta aquosa 100% acrílica do tipo NOVATEX HD, ou equivalente, com acabamento a película areada fina, incluindo montagem e desmonte de andaimes, limpeza e raspagem de tintas soltas, regularização das superfícies, uma demão de primário sintético do tipo CIN CINOLITE, ou equivalente, nas paredes exteriores dos blocos, de acordo com as tonalidades definidas no mapa de acabamentos | Fornecimento e aplicação de pintura com três demãos de tinta aquosa 100% acrílica do tipo NOVATEX HD, ou equivalente, com acabamento a película areada fina, incluindo montagem e desmonte de andaimes, limpeza e raspagem de tintas soltas, regularização das superfícies, uma demão de primário sintético do tipo CIN CINOLITE, ou equivalente, nas paredes exteriores dos blocos, de acordo com as tonalidades definidas no mapa de acabamentos | Fornecimento e aplicação de pintura com três demãos de tinta aquosa 100% acrílica do tipo NOVATEX HD, ou equivalente, com acabamento a película areada fina, incluindo montagem e desmonte de andaimes, limpeza e raspagem de tintas soltas, regularização das superfícies, uma demão de primário sintético do tipo CIN CINOLITE, ou equivalente, nas paredes exteriores dos blocos, de acordo com as tonalidades definidas no mapa de acabamentos | Fornecimento e aplicação de pintura com três demãos de tinta aquosa 100% acrílica do tipo NOVATEX HD, ou equivalente, com acabamento a película areada fina, incluindo montagem e desmonte de andaimes, limpeza e raspagem de tintas soltas, regularização das superfícies, uma demão de primário sintético do tipo CIN CINOLITE, ou equivalente, nas paredes exteriores dos blocos, de acordo com as tonalidades definidas no mapa de acabamentos | Fornecimento e aplicação de pintura com três demãos de tinta aquosa 100% acrílica do tipo NOVATEX HD, ou equivalente, com acabamento a película areada fina, incluindo montagem e desmonte de andaimes, limpeza e raspagem de tintas soltas, regularização das superfícies, uma demão de primário sintético do tipo CIN CINOLITE, ou equivalente, nas paredes exteriores dos blocos, de acordo com as tonalidades definidas no mapa de acabamentos | Fornecimento e aplicação de pintura com três demãos de tinta aquosa 100% acrílica do tipo NOVATEX HD, ou equivalente, com acabamento a película areada fina, incluindo montagem e desmonte de andaimes, limpeza e raspagem de tintas soltas, regularização das superfícies, uma demão de primário sintético do tipo CIN CINOLITE, ou equivalente, nas paredes exteriores dos blocos, de acordo com as tonalidades definidas no mapa de acabamentos | Fornecimento e aplicação de pintura com três demãos de tinta aquosa 100% acrílica do tipo NOVATEX HD, ou equivalente, com acabamento a película areada fina, incluindo montagem e desmonte de andaimes, limpeza e raspagem de tintas soltas, regularização das superfícies, uma demão de primário sintético do tipo CIN CINOLITE, ou equivalente, nas paredes exteriores dos blocos, de acordo com as tonalidades definidas no mapa de acabamentos | Fornecimento e aplicação de pintura com três demãos de tinta aquosa 100% acrílica do tipo NOVATEX HD, ou equivalente, com acabamento a película areada fina, incluindo montagem e desmonte de andaimes, limpeza e raspagem de tintas soltas, regularização das superfícies, uma demão de primário sintético do tipo CIN CINOLITE, ou equivalente, nas paredes exteriores dos blocos, de acordo com as tonalidades definidas no mapa de acabamentos | Fornecimento e aplicação de pintura com três demãos de tinta aquosa 100% acrílica do tipo NOVATEX HD, ou equivalente, com acabamento a película areada fina, incluindo montagem e desmonte de andaimes, limpeza e raspagem de tintas soltas, regularização das superfícies, uma demão de primário sintético do tipo CIN CINOLITE, ou equivalente, nas paredes exteriores dos blocos, de acordo com as tonalidades definidas no mapa de acabamentos | Fornecimento e aplicação de pintura com três demãos de tinta aquosa 100% acrílica do tipo NOVATEX HD, ou equivalente, com acabamento a película areada fina, incluindo montagem e desmonte de andaimes, limpeza e raspagem de tintas soltas, regularização das superfícies, uma demão de primário sintético do tipo CIN CINOLITE, ou equivalente, nas paredes exteriores dos blocos, de acordo com as tonalidades definidas no mapa de acabamentos | Fornecimento e aplicação de pintura com três demãos de tinta aquosa 100% acrílica do tipo NOVATEX HD, ou equivalente, com acabamento a película areada fina, incluindo montagem e desmonte de andaimes, limpeza e raspagem de tintas soltas, regularização das superfícies, uma demão de primário sintético do tipo CIN CINOLITE, ou equivalente, nas paredes exteriores dos blocos, de acordo com as tonalidades definidas no mapa de acabamentos | Fornecimento e aplicação de pintura com três demãos de tinta aquosa 100% acrílica do tipo NOVATEX HD, ou equivalente, com acabamento a película areada fina, incluindo montagem e desmonte de andaimes, limpeza e raspagem de tintas soltas, regularização das superfícies, uma demão de primário sintético do tipo CIN CINOLITE, ou equivalente, nas paredes exteriores dos blocos, de acordo com as tonalidades definidas no mapa de acabamentos | Fornecimento e aplicação de pintura com três demãos de tinta aquosa 100% acrílica do tipo NOVATEX HD, ou equivalente, com acabamento a película areada fina, incluindo montagem e desmonte de andaimes, limpeza e raspagem de tintas soltas, regularização das superfícies, uma demão de primário sintético do tipo CIN CINOLITE, ou equivalente, nas paredes exteriores dos blocos, de acordo com as tonalidades definidas no mapa de acabamentos | Fornecimento e aplicação de pintura com três demãos de tinta aquosa 100% acrílica do tipo NOVATEX HD, ou equivalente, com acabamento a película areada fina, incluindo montagem e desmonte de andaimes, limpeza e raspagem de tintas soltas, regularização das superfícies, uma demão de primário sintético do tipo CIN CINOLITE, ou equivalente, nas paredes exteriores dos blocos, de acordo com as tonalidades definidas no mapa de acabamentos | Fornecimento e aplicação de pintura com três demãos de tinta aquosa 100% acrílica do tipo NOVATEX HD, ou equivalente, com acabamento a película areada fina, incluindo montagem e desmonte de andaimes, limpeza e raspagem de tintas soltas, regularização das superfícies, uma demão de primário sintético do tipo CIN CINOLITE, ou equivalente, nas paredes exteriores dos blocos, de acordo com as tonalidades definidas no mapa de acabamentos | Fornecimento e aplicação de pintura com três demãos de tinta aquosa 100% acrílica do tipo NOVATEX HD, ou equivalente, com acabamento a película areada fina, incluindo montagem e desmonte de andaimes, limpeza e raspagem de tintas soltas, regularização das superfícies, uma demão de primário sintético do tipo CIN CINOLITE, ou equivalente, nas paredes exteriores dos blocos, de acordo com as tonalidades definidas no mapa de acabamentos | Fornecimento e aplicação de pintura com três demãos de tinta aquosa 100% acrílica do tipo NOVATEX HD, ou equivalente, com acabamento a película areada fina, incluindo montagem e desmonte de andaimes, limpeza e raspagem de tintas soltas, regularização das superfícies, uma demão de primário sintético do tipo CIN CINOLITE, ou equivalente, nas paredes exteriores dos blocos, de acordo com as tonalidades definidas no mapa de acabamentos | Fornecimento e aplicação de pintura com três demãos de tinta aquosa 100% acrílica do tipo NOVATEX HD, ou equivalente, com acabamento a película areada fina, incluindo montagem e desmonte de andaimes, limpeza e raspagem de tintas soltas, regularização das superfícies, uma demão de primário sintético do tipo CIN CINOLITE, ou equivalente, nas paredes exteriores dos blocos, de acordo com as tonalidades definidas no mapa de acabamentos | Fornecimento e aplicação de pintura com três demãos de tinta aquosa 100% acrílica do tipo NOVATEX HD, ou equivalente, com acabamento a película areada fina, incluindo montagem e desmonte de andaimes, limpeza e raspagem de tintas soltas, regularização das superfícies, uma demão de primário sintético do tipo CIN CINOLITE, ou equivalente, nas paredes exteriores dos blocos, de acordo com as tonalidades definidas no mapa de acabamentos | Fornecimento e aplicação de pintura com três demãos de tinta aquosa 100% acrílica do tipo NOVATEX HD, ou equivalente, com acabamento a película areada fina, incluindo montagem e desmonte de andaimes, limpeza e raspagem de tintas soltas, regularização das superfícies, uma demão de primário sintético do tipo CIN CINOLITE, ou equivalente, nas paredes exteriores dos blocos, de acordo com as tonalidades definidas no mapa de acabamentos | Fornecimento e aplicação de pintura com três demãos de tinta aquosa 100% acrílica do tipo NOVATEX HD, ou equivalente, com acabamento a película areada fina, incluindo montagem e desmonte de andaimes, limpeza e raspagem de tintas soltas, regularização das superfícies, uma demão de primário sintético do tipo CIN CINOLITE, ou equivalente, nas paredes exteriores dos blocos, de acordo com as tonalidades definidas no mapa de acabamentos | Fornecimento e aplicação de pintura com três demãos de tinta aquosa 100% acrílica do tipo NOVATEX HD, ou equivalente, com acabamento a película areada fina, incluindo montagem e desmonte de andaimes, limpeza e raspagem de tintas soltas, regularização das superfícies, uma demão de primário sintético do tipo CIN CINOLITE, ou equivalente, nas paredes exteriores dos blocos, de acordo com as tonalidades definidas no mapa de acabamentos | Fornecimento e aplicação de pintura com três demãos de tinta aquosa 100% acrílica do tipo NOVATEX HD, ou equivalente, com acabamento a película areada fina, incluindo montagem e desmonte de andaimes, limpeza e raspagem de tintas soltas, regularização das superfícies, uma demão de primário sintético do tipo CIN CINOLITE, ou equivalente, nas paredes exteriores dos blocos, de acordo com as tonalidades definidas no mapa de acabamentos | Fornecimento e aplicação de pintura com três demãos de tinta aquosa 100% acrílica do tipo NOVATEX HD, ou equivalente, com acabamento a película areada fina, incluindo montagem e desmonte de andaimes, limpeza e raspagem de tintas soltas, regularização das superfícies, uma demão de primário sintético do tipo CIN CINOLITE, ou equivalente, nas paredes exteriores dos blocos, de acordo com as tonalidades definidas no mapa de acabamentos | Fornecimento e aplicação de pintura com três demãos de tinta aquosa 100% acrílica do tipo NOVATEX HD, ou equivalente, com acabamento a película areada fina, incluindo montagem e desmonte de andaimes, limpeza e raspagem de tintas soltas, regularização das superfícies, uma demão de primário sintético do tipo CIN CINOLITE, ou equivalente, nas paredes exteriores dos blocos, de acordo com as tonalidades definidas no mapa de acabamentos | Fornecimento e aplicação de pintura com três demãos de tinta aquosa 100% acrílica do tipo NOVATEX HD, ou equivalente, com acabamento a película areada fina, incluindo montagem e desmonte de andaimes, limpeza e raspagem de tintas soltas, regularização das superfícies, uma demão de primário sintético do tipo CIN CINOLITE, ou equivalente, nas paredes exteriores dos blocos, de acordo com as tonalidades definidas no mapa de acabamentos | Fornecimento e aplicação de pintura com três demãos de tinta aquosa 100% acrílica do tipo NOVATEX HD, ou equivalente, com acabamento a película areada fina, incluindo montagem e desmonte de andaimes, limpeza e raspagem de tintas soltas, regularização das superfícies, uma demão de primário sintético do tipo CIN CINOLITE, ou equivalente, nas paredes exteriores dos blocos, de acordo com as tonalidades definidas no mapa de acabamentos | Fornecimento e aplicação de pintura com três demãos de tinta aquosa 100% acrílica do tipo NOVATEX HD, ou equivalente, com acabamento a película areada fina, incluindo montagem e desmonte de andaimes, limpeza e raspagem de tintas soltas, regularização das superfícies, uma demão de primário sintético do tipo CIN CINOLITE, ou equivalente, nas paredes exteriores dos blocos, de acordo com as tonalidades definidas no mapa de acabamentos | Fornecimento e aplicação de pintura com três demãos de tinta aquosa 100% acrílica do tipo NOVATEX HD, ou equivalente, com acabamento a película areada fina, incluindo montagem e desmonte de andaimes, limpeza e raspagem de tintas soltas, regularização das superfícies, uma demão de primário sintético do tipo CIN CINOLITE, ou equivalente, nas paredes exteriores dos blocos, de acordo com as tonalidades definidas no mapa de acabamentos | Fornecimento e aplicação de pintura com três demãos de tinta aquosa 100% acrílica do tipo NOVATEX HD, ou equivalente, com acabamento a película areada fina, incluindo montagem e desmonte de andaimes, limpeza e raspagem de tintas soltas, regularização das superfícies, uma demão de primário sintético do tipo CIN CINOLITE, ou equivalente, nas paredes exteriores dos blocos, de acordo com as tonalidades definidas no mapa de acabamentos | Fornecimento e aplicação de pintura com três demãos de tinta aquosa 100% acrílica do tipo NOVATEX HD, ou equivalente, com acabamento a película areada fina, incluindo montagem e desmonte de andaimes, limpeza e raspagem de tintas soltas, regularização das superfícies, uma demão de primário sintético do tipo CIN CINOLITE, ou equivalente, nas paredes exteriores dos blocos, de acordo com as tonalidades definidas no mapa de acabamentos | Fornecimento e aplicação de pintura com três demãos de tinta aquosa 100% acrílica do tipo NOVATEX HD, ou equivalente, com acabamento a película areada fina, incluindo montagem e desmonte de andaimes, limpeza e raspagem de tintas soltas, regularização das superfícies, uma demão de primário sintético do tipo CIN CINOLITE, ou equivalente, nas paredes exteriores dos blocos, de acordo com as tonalidades definidas no mapa de acabamentos | Fornecimento e aplicação de pintura com três demãos de tinta aquosa 100% acrílica do tipo NOVATEX HD, ou equivalente, com acabamento a película areada fina, incluindo montagem e desmonte de andaimes, limpeza e raspagem de tintas soltas, regularização das superfícies, uma demão de primário sintético do tipo CIN CINOLITE, ou equivalente, nas paredes exteriores dos blocos, de acordo com as tonalidades definidas no mapa de acabamentos | Fornecimento e aplicação de pintura com três demãos de tinta aquosa 100% acrílica do tipo NOVATEX HD, ou equivalente, com acabamento a película areada fina, incluindo montagem e desmonte de andaimes, limpeza e raspagem de tintas soltas, regularização das superfícies, uma demão de primário sintético do tipo CIN CINOLITE, ou equivalente, nas paredes exteriores dos blocos, de acordo com as tonalidades definidas no mapa de acabamentos | Fornecimento e aplicação de pintura com três demãos de tinta aquosa 100% acrílica do tipo NOVATEX HD, ou equivalente, com acabamento a película areada fina, incluindo montagem e desmonte de andaimes, limpeza e raspagem de tintas soltas, regularização das superfícies, uma demão de primário sintético do tipo CIN CINOLITE, ou equivalente, nas paredes exteriores dos blocos, de acordo com as tonalidades definidas no mapa de acabamentos | Fornecimento e aplicação de pintura com três demãos de tinta aquosa 100% acrílica do tipo NOVATEX HD, ou equivalente, com acabamento a película areada fina, incluindo montagem e desmonte de andaimes, limpeza e raspagem de tintas soltas, regularização das superfícies, uma demão de primário sintético do tipo CIN CINOLITE, ou equivalente, nas paredes exteriores dos blocos, de acordo com as tonalidades definidas no mapa de acabamentos | Fornecimento e aplicação de pintura com três demãos de tinta aquosa 100% acrílica do tipo NOVATEX HD, ou equivalente, com acabamento a película areada fina, incluindo montagem e desmonte de andaimes, limpeza e raspagem de tintas soltas, regularização das superfícies, uma demão de primário sintético do tipo CIN CINOLITE, ou equivalente, nas paredes exteriores dos blocos, de acordo com as tonalidades definidas no mapa de acabamentos | Fornecimento e aplicação de pintura com três demãos de tinta aquosa 100% acrílica do tipo NOVATEX HD, ou equivalente, com acabamento a película areada fina, incluindo montagem e desmonte de andaimes, limpeza e raspagem de tintas soltas, regularização das superfícies, uma demão de primário sintético do tipo CIN CINOLITE, ou equivalente, nas paredes exteriores dos blocos, de acordo com as tonalidades definidas no mapa de acabamentos | Fornecimento e aplicação de pintura com três demãos de tinta aquosa 100% acrílica do tipo NOVATEX HD, ou equivalente, com acabamento a película areada fina, incluindo montagem e desmonte de andaimes, limpeza e raspagem de tintas soltas, regularização das superfícies, uma demão de primário sintético do tipo CIN CINOLITE, ou equivalente, nas paredes exteriores dos blocos, de acordo com as tonalidades definidas no mapa de acabamentos | Fornecimento e aplicação de pintura com três demãos de tinta aquosa 100% acrílica do tipo NOVATEX HD, ou equivalente, com acabamento a película areada fina, incluindo montagem e desmonte de andaimes, limpeza e raspagem de tintas soltas, regularização das superfícies, uma demão de primário sintético do tipo CIN CINOLITE, ou equivalente, nas paredes exteriores dos blocos, de acordo com as tonalidades definidas no mapa de acabamentos | Fornecimento e aplicação de pintura com três demãos de tinta aquosa 100% acrílica do tipo NOVATEX HD, ou equivalente, com acabamento a película areada fina, incluindo montagem e desmonte de andaimes, limpeza e raspagem de tintas soltas, regularização das superfícies, uma demão de primário sintético do tipo CIN CINOLITE, ou equivalente, nas paredes exteriores dos blocos, de acordo com as tonalidades definidas no mapa de acabamentos | Fornecimento e aplicação de pintura com três demãos de tinta aquosa 100% acrílica do tipo NOVATEX HD, ou equivalente, com acabamento a película areada fina, incluindo montagem e desmonte de andaimes, limpeza e raspagem de tintas soltas, regularização das superfícies, uma demão de primário sintético do tipo CIN CINOLITE, ou equivalente, nas paredes exteriores dos blocos, de acordo com as tonalidades definidas no mapa de acabamentos | Fornecimento e aplicação de pintura com três demãos de tinta aquosa 100% acrílica do tipo NOVATEX HD, ou equivalente, com acabamento a película areada fina, incluindo montagem e desmonte de andaimes, limpeza e raspagem de tintas soltas, regularização das superfícies, uma demão de primário sintético do tipo CIN CINOLITE, ou equivalente, nas paredes exteriores dos blocos, de acordo com as tonalidades definidas no mapa de acabamentos | Fornecimento e aplicação de pintura com três demãos de tinta aquosa 100% acrílica do tipo NOVATEX HD, ou equivalente, com acabamento a película areada fina, incluindo montagem e desmonte de andaimes, limpeza e raspagem de tintas soltas, regularização das superfícies, uma demão de primário sintético do tipo CIN CINOLITE, ou equivalente, nas paredes exteriores dos blocos, de acordo com as tonalidades definidas no mapa de acabamentos | Fornecimento e aplicação de pintura com três demãos de tinta aquosa 100% acrílica do tipo NOVATEX HD, ou equivalente, com acabamento a película areada fina, incluindo montagem e desmonte de andaimes, limpeza e raspagem de tintas soltas, regularização das superfícies, uma demão de primário sintético do tipo CIN CINOLITE, ou equivalente, nas paredes exteriores dos blocos, de acordo com as tonalidades definidas no mapa de acabamentos | Fornecimento e aplicação de pintura com três demãos de tinta aquosa 100% acrílica do tipo NOVATEX HD, ou equivalente, com acabamento a película areada fina, incluindo montagem e desmonte de andaimes, limpeza e raspagem de tintas soltas, regularização das superfícies, uma demão de primário sintético do tipo CIN CINOLITE, ou equivalente, nas paredes exteriores dos blocos, de acordo com as tonalidades definidas no mapa de acabamentos | Fornecimento e aplicação de pintura com três demãos de tinta aquosa 100% acrílica do tipo NOVATEX HD, ou equivalente, com acabamento a película areada fina, incluindo montagem e desmonte de andaimes, limpeza e raspagem de tintas soltas, regularização das superfícies, uma demão de primário sintético do tipo CIN CINOLITE, ou equivalente, nas paredes exteriores dos blocos, de acordo com as tonalidades definidas no mapa de acabamentos | Fornecimento e aplicação de pintura com três demãos de tinta aquosa 100% acrílica do tipo NOVATEX HD, ou equivalente, com acabamento a película areada fina, incluindo montagem e desmonte de andaimes, limpeza e raspagem de tintas soltas, regularização das superfícies, uma demão de primário sintético do tipo CIN CINOLITE, ou equivalente, nas paredes exteriores dos blocos, de acordo com as tonalidades definidas no mapa de acabamentos | Fornecimento e aplicação de pintura com três demãos de tinta aquosa 100% acrílica do tipo NOVATEX HD, ou equivalente, com acabamento a película areada fina, incluindo montagem e desmonte de andaimes, limpeza e raspagem de tintas soltas, regularização das superfícies, uma demão de primário sintético do tipo CIN CINOLITE, ou equivalente, nas paredes exteriores dos blocos, de acordo com as tonalidades definidas no mapa de acabamentos | Fornecimento e aplicação de pintura com três demãos de tinta aquosa 100% acrílica do tipo NOVATEX HD, ou equivalente, com acabamento a película areada fina, incluindo montagem e desmonte de andaimes, limpeza e raspagem de tintas soltas, regularização das superfícies, uma demão de primário sintético do tipo CIN CINOLITE, ou equivalente, nas paredes exteriores dos blocos, de acordo com as tonalidades definidas no mapa de acabamentos | Fornecimento e aplicação de pintura com três demãos de tinta aquosa 100% acrílica do tipo NOVATEX HD, ou equivalente, com acabamento a película areada fina, incluindo montagem e desmonte de andaimes, limpeza e raspagem de tintas soltas, regularização das superfícies, uma demão de primário sintético do tipo CIN CINOLITE, ou equivalente, nas paredes exteriores dos blocos, de acordo com as tonalidades definidas no mapa de acabamentos | Fornecimento e aplicação de pintura com três demãos de tinta aquosa 100% acrílica do tipo NOVATEX HD, ou equivalente, com acabamento a película areada fina, incluindo montagem e desmonte de andaimes, limpeza e raspagem de tintas soltas, regularização das superfícies, uma demão de primário sintético do tipo CIN CINOLITE, ou equivalente, nas paredes exteriores dos blocos, de acordo com as tonalidades definidas no mapa de acabamentos | Fornecimento e aplicação de pintura com três demãos de tinta aquosa 100% acrílica do tipo NOVATEX HD, ou equivalente, com acabamento a película areada fina, incluindo montagem e desmonte de andaimes, limpeza e raspagem de tintas soltas, regularização das superfícies, uma demão de primário sintético do tipo CIN CINOLITE, ou equivalente, nas paredes exteriores dos blocos, de acordo com as tonalidades definidas no mapa de acabamentos | Fornecimento e aplicação de pintura com três demãos de tinta aquosa 100% acrílica do tipo NOVATEX HD, ou equivalente, com acabamento a película areada fina, incluindo montagem e desmonte de andaimes, limpeza e raspagem de tintas soltas, regularização das superfícies, uma demão de primário sintético do tipo CIN CINOLITE, ou equivalente, nas paredes exteriores dos blocos, de acordo com as tonalidades definidas no mapa de acabamentos | Fornecimento e aplicação de pintura com três demãos de tinta aquosa 100% acrílica do tipo NOVATEX HD, ou equivalente, com acabamento a película areada fina, incluindo montagem e desmonte de andaimes, limpeza e raspagem de tintas soltas, regularização das superfícies, uma demão de primário sintético do tipo CIN CINOLITE, ou equivalente, nas paredes exteriores dos blocos, de acordo com as tonalidades definidas no mapa de acabamentos | Fornecimento e aplicação de pintura com três demãos de tinta aquosa 100% acrílica do tipo NOVATEX HD, ou equivalente, com acabamento a película areada fina, incluindo montagem e desmonte de andaimes, limpeza e raspagem de tintas soltas, regularização das superfícies, uma demão de primário sintético do tipo CIN CINOLITE, ou equivalente, nas paredes exteriores dos blocos, de acordo com as tonalidades definidas no mapa de acabamentos | Fornecimento e aplicação de pintura com três demãos de tinta aquosa 100% acrílica do tipo NOVATEX HD, ou equivalente, com acabamento a película areada fina, incluindo montagem e desmonte de andaimes, limpeza e raspagem de tintas soltas, regularização das superfícies, uma demão de primário sintético do tipo CIN CINOLITE, ou equivalente, nas paredes exteriores dos blocos, de acordo com as tonalidades definidas no mapa de acabamentos | Fornecimento e aplicação de pintura com três demãos de tinta aquosa 100% acrílica do tipo NOVATEX HD, ou equivalente, com acabamento a película areada fina, incluindo montagem e desmonte de andaimes, limpeza e raspagem de tintas soltas, regularização das superfícies, uma demão de primário sintético do tipo CIN CINOLITE, ou equivalente, nas paredes exteriores dos blocos, de acordo com as tonalidades definidas no mapa de acabamentos | Fornecimento e aplicação de pintura com três demãos de tinta aquosa 100% acrílica do tipo NOVATEX HD, ou equivalente, com acabamento a película areada fina, incluindo montagem e desmonte de andaimes, limpeza e raspagem de tintas soltas, regularização das superfícies, uma demão de primário sintético do tipo CIN CINOLITE, ou equivalente, nas paredes exteriores dos blocos, de acordo com as tonalidades definidas no mapa de acabamentos | Fornecimento e aplicação de pintura com três demãos de tinta aquosa 100% acrílica do tipo NOVATEX HD, ou equivalente, com acabamento a película areada fina, incluindo montagem e desmonte de andaimes, limpeza e raspagem de tintas soltas, regularização das superfícies, uma demão de primário sintético do tipo CIN CINOLITE, ou equivalente, nas paredes exteriores dos blocos, de acordo com as tonalidades definidas no mapa de acabamentos | Fornecimento e aplicação de pintura com três demãos de tinta aquosa 100% acrílica do tipo NOVATEX HD, ou equivalente, com acabamento a película areada fina, incluindo montagem e desmonte de andaimes, limpeza e raspagem de tintas soltas, regularização das superfícies, uma demão de primário sintético do tipo CIN CINOLITE, ou equivalente, nas paredes exteriores dos blocos, de acordo com as tonalidades definidas no mapa de acabamentos | Fornecimento e aplicação de pintura com três demãos de tinta aquosa 100% acrílica do tipo NOVATEX HD, ou equivalente, com acabamento a película areada fina, incluindo montagem e desmonte de andaimes, limpeza e raspagem de tintas soltas, regularização das superfícies, uma demão de primário sintético do tipo CIN CINOLITE, ou equivalente, nas paredes exteriores dos blocos, de acordo com as tonalidades definidas no mapa de acabamentos | Fornecimento e aplicação de pintura com três demãos de tinta aquosa 100% acrílica do tipo NOVATEX HD, ou equivalente, com acabamento a película areada fina, incluindo montagem e desmonte de andaimes, limpeza e raspagem de tintas soltas, regularização das superfícies, uma demão de primário sintético do tipo CIN CINOLITE, ou equivalente, nas paredes exteriores dos blocos, de acordo com as tonalidades definidas no mapa de acabamentos | Fornecimento e aplicação de pintura com três demãos de tinta aquosa 100% acrílica do tipo NOVATEX HD, ou equivalente, com acabamento a película areada fina, incluindo montagem e desmonte de andaimes, limpeza e raspagem de tintas soltas, regularização das superfícies, uma demão de primário sintético do tipo CIN CINOLITE, ou equivalente, nas paredes exteriores dos blocos, de acordo com as tonalidades definidas no mapa de acabamentos | Fornecimento e aplicação de pintura com três demãos de tinta aquosa 100% acrílica do tipo NOVATEX HD, ou equivalente, com acabamento a película areada fina, incluindo montagem e desmonte de andaimes, limpeza e raspagem de tintas soltas, regularização das superfícies, uma demão de primário sintético do tipo CIN CINOLITE, ou equivalente, nas paredes exteriores dos blocos, de acordo com as tonalidades definidas no mapa de acabamentos | Fornecimento e aplicação de pintura com três demãos de tinta aquosa 100% acrílica do tipo NOVATEX HD, ou equivalente, com acabamento a película areada fina, incluindo montagem e desmonte de andaimes, limpeza e raspagem de tintas soltas, regularização das superfícies, uma demão de primário sintético do tipo CIN CINOLITE, ou equivalente, nas paredes exteriores dos blocos, de acordo com as tonalidades definidas no mapa de acabamentos | Fornecimento e aplicação de pintura com três demãos de tinta aquosa 100% acrílica do tipo NOVATEX HD, ou equivalente, com acabamento a película areada fina, incluindo montagem e desmonte de andaimes, limpeza e raspagem de tintas soltas, regularização das superfícies, uma demão de primário sintético do tipo CIN CINOLITE, ou equivalente, nas paredes exteriores dos blocos, de acordo com as tonalidades definidas no mapa de acabamentos | Fornecimento e aplicação de pintura com três demãos de tinta aquosa 100% acrílica do tipo NOVATEX HD, ou equivalente, com acabamento a película areada fina, incluindo montagem e desmonte de andaimes, limpeza e raspagem de tintas soltas, regularização das superfícies, uma demão de primário sintético do tipo CIN CINOLITE, ou equivalente, nas paredes exteriores dos blocos, de acordo com as tonalidades definidas no mapa de acabamentos | Fornecimento e aplicação de pintura com três demãos de tinta aquosa 100% acrílica do tipo NOVATEX HD, ou equivalente, com acabamento a película areada fina, incluindo montagem e desmonte de andaimes, limpeza e raspagem de tintas soltas, regularização das superfícies, uma demão de primário sintético do tipo CIN CINOLITE, ou equivalente, nas paredes exteriores dos blocos, de acordo com as tonalidades definidas no mapa de acabamentos | Fornecimento e aplicação de pintura com três demãos de tinta aquosa 100% acrílica do tipo NOVATEX HD, ou equivalente, com acabamento a película areada fina, incluindo montagem e desmonte de andaimes, limpeza e raspagem de tintas soltas, regularização das superfícies, uma demão de primário sintético do tipo CIN CINOLITE, ou equivalente, nas paredes exteriores dos blocos, de acordo com as tonalidades definidas no mapa de acabamentos | Fornecimento e aplicação de pintura com três demãos de tinta aquosa 100% acrílica do tipo NOVATEX HD, ou equivalente, com acabamento a película areada fina, incluindo montagem e desmonte de andaimes, limpeza e raspagem de tintas soltas, regularização das superfícies, uma demão de primário sintético do tipo CIN CINOLITE, ou equivalente, nas paredes exteriores dos blocos, de acordo com as tonalidades definidas no mapa de acabamentos | Fornecimento e aplicação de pintura com três demãos de tinta aquosa 100% acrílica do tipo NOVATEX HD, ou equivalente, com acabamento a película areada fina, incluindo montagem e desmonte de andaimes, limpeza e raspagem de tintas soltas, regularização das superfícies, uma demão de primário sintético do tipo CIN CINOLITE, ou equivalente, nas paredes exteriores dos blocos, de acordo com as tonalidades definidas no mapa de acabamentos | Fornecimento e aplicação de pintura com três demãos de tinta aquosa 100% acrílica do tipo NOVATEX HD, ou equivalente, com acabamento a película areada fina, incluindo montagem e desmonte de andaimes, limpeza e raspagem de tintas soltas, regularização das superfícies, uma demão de primário sintético do tipo CIN CINOLITE, ou equivalente, nas paredes exteriores dos blocos, de acordo com as tonalidades definidas no mapa de acabamentos | Fornecimento e aplicação de pintura com três demãos de tinta aquosa 100% acrílica do tipo NOVATEX HD, ou equivalente, com acabamento a película areada fina, incluindo montagem e desmonte de andaimes, limpeza e raspagem de tintas soltas, regularização das superfícies, uma demão de primário sintético do tipo CIN CINOLITE, ou equivalente, nas paredes exteriores dos blocos, de acordo com as tonalidades definidas no mapa de acabamentos | Fornecimento e aplicação de pintura com três demãos de tinta aquosa 100% acrílica do tipo NOVATEX HD, ou equivalente, com acabamento a película areada fina, incluindo montagem e desmonte de andaimes, limpeza e raspagem de tintas soltas, regularização das superfícies, uma demão de primário sintético do tipo CIN CINOLITE, ou equivalente, nas paredes exteriores dos blocos, de acordo com as tonalidades definidas no mapa de acabamentos | Fornecimento e aplicação de pintura com três demãos de tinta aquosa 100% acrílica do tipo NOVATEX HD, ou equivalente, com acabamento a película areada fina, incluindo montagem e desmonte de andaimes, limpeza e raspagem de tintas soltas, regularização das superfícies, uma demão de primário sintético do tipo CIN CINOLITE, ou equivalente, nas paredes exteriores dos blocos, de acordo com as tonalidades definidas no mapa de acabamentos | Fornecimento e aplicação de pintura com três demãos de tinta aquosa 100% acrílica do tipo NOVATEX HD, ou equivalente, com acabamento a película areada fina, incluindo montagem e desmonte de andaimes, limpeza e raspagem de tintas soltas, regularização das superfícies, uma demão de primário sintético do tipo CIN CINOLITE, ou equivalente, nas paredes exteriores dos blocos, de acordo com as tonalidades definidas no mapa de acabamentos | Fornecimento e aplicação de pintura com três demãos de tinta aquosa 100% acrílica do tipo NOVATEX HD, ou equivalente, com acabamento a película areada fina, incluindo montagem e desmonte de andaimes, limpeza e raspagem de tintas soltas, regularização das superfícies, uma demão de primário sintético do tipo CIN CINOLITE, ou equivalente, nas paredes exteriores dos blocos, de acordo com as tonalidades definidas no mapa de acabamentos | Fornecimento e aplicação de pintura com três demãos de tinta aquosa 100% acrílica do tipo NOVATEX HD, ou equivalente, com acabamento a película areada fina, incluindo montagem e desmonte de andaimes, limpeza e raspagem de tintas soltas, regularização das superfícies, uma demão de primário sintético do tipo CIN CINOLITE, ou equivalente, nas paredes exteriores dos blocos, de acordo com as tonalidades definidas no mapa de acabamentos | Fornecimento e aplicação de pintura com três demãos de tinta aquosa 100% acrílica do tipo NOVATEX HD, ou equivalente, com acabamento a película areada fina, incluindo montagem e desmonte de andaimes, limpeza e raspagem de tintas soltas, regularização das superfícies, uma demão de primário sintético do tipo CIN CINOLITE, ou equivalente, nas paredes exteriores dos blocos, de acordo com as tonalidades definidas no mapa de acabamentos | Fornecimento e aplicação de pintura com três demãos de tinta aquosa 100% acrílica do tipo NOVATEX HD, ou equivalente, com acabamento a película areada fina, incluindo montagem e desmonte de andaimes, limpeza e raspagem de tintas soltas, regularização das superfícies, uma demão de primário sintético do tipo CIN CINOLITE, ou equivalente, nas paredes exteriores dos blocos, de acordo com as tonalidades definidas no mapa de acabamentos | Fornecimento e aplicação de pintura com três demãos de tinta aquosa 100% acrílica do tipo NOVATEX HD, ou equivalente, com acabamento a película areada fina, incluindo montagem e desmonte de andaimes, limpeza e raspagem de tintas soltas, regularização das superfícies, uma demão de primário sintético do tipo CIN CINOLITE, ou equivalente, nas paredes exteriores dos blocos, de acordo com as tonalidades definidas no mapa de acabamentos | Fornecimento e aplicação de pintura com três demãos de tinta aquosa 100% acrílica do tipo NOVATEX HD, ou equivalente, com acabamento a película areada fina, incluindo montagem e desmonte de andaimes, limpeza e raspagem de tintas soltas, regularização das superfícies, uma demão de primário sintético do tipo CIN CINOLITE, ou equivalente, nas paredes exteriores dos blocos, de acordo com as tonalidades definidas no mapa de acabamentos | Fornecimento e aplicação de pintura com três demãos de tinta aquosa 100% acrílica do tipo NOVATEX HD, ou equivalente, com acabamento a película areada fina, incluindo montagem e desmonte de andaimes, limpeza e raspagem de tintas soltas, regularização das superfícies, uma demão de primário sintético do tipo CIN CINOLITE, ou equivalente, nas paredes exteriores dos blocos, de acordo com as tonalidades definidas no mapa de acabamentos | Fornecimento e aplicação de pintura com três demãos de tinta aquosa 100% acrílica do tipo NOVATEX HD, ou equivalente, com acabamento a película areada fina, incluindo montagem e desmonte de andaimes, limpeza e raspagem de tintas soltas, regularização das superfícies, uma demão de primário sintético do tipo CIN CINOLITE, ou equivalente, nas paredes exteriores dos blocos, de acordo com as tonalidades definidas no mapa de acabamentos | Fornecimento e aplicação de pintura com três demãos de tinta aquosa 100% acrílica do tipo NOVATEX HD, ou equivalente, com acabamento a película areada fina, incluindo montagem e desmonte de andaimes, limpeza e raspagem de tintas soltas, regularização das superfícies, uma demão de primário sintético do tipo CIN CINOLITE, ou equivalente, nas paredes exteriores dos blocos, de acordo com as tonalidades definidas no mapa de acabamentos | Fornecimento e aplicação de pintura com três demãos de tinta aquosa 100% acrílica do tipo NOVATEX HD, ou equivalente, com acabamento a película areada fina, incluindo montagem e desmonte de andaimes, limpeza e raspagem de tintas soltas, regularização das superfícies, uma demão de primário sintético do tipo CIN CINOLITE, ou equivalente, nas paredes exteriores dos blocos, de acordo com as tonalidades definidas no mapa de acabamentos | Fornecimento e aplicação de pintura com três demãos de tinta aquosa 100% acrílica do tipo NOVATEX HD, ou equivalente, com acabamento a película areada fina, incluindo montagem e desmonte de andaimes, limpeza e raspagem de tintas soltas, regularização das superfícies, uma demão de primário sintético do tipo CIN CINOLITE, ou equivalente, nas paredes exteriores dos blocos, de acordo com as tonalidades definidas no mapa de acabamentos | Fornecimento e aplicação de pintura com três demãos de tinta aquosa 100% acrílica do tipo NOVATEX HD, ou equivalente, com acabamento a película areada fina, incluindo montagem e desmonte de andaimes, limpeza e raspagem de tintas soltas, regularização das superfícies, uma demão de primário sintético do tipo CIN CINOLITE, ou equivalente, nas paredes exteriores dos blocos, de acordo com as tonalidades definidas no mapa de acabamentos | Fornecimento e aplicação de pintura com três demãos de tinta aquosa 100% acrílica do tipo NOVATEX HD, ou equivalente, com acabamento a película areada fina, incluindo montagem e desmonte de andaimes, limpeza e raspagem de tintas soltas, regularização das superfícies, uma demão de primário sintético do tipo CIN CINOLITE, ou equivalente, nas paredes exteriores dos blocos, de acordo com as tonalidades definidas no mapa de acabamentos | Fornecimento e aplicação de pintura com três demãos de tinta aquosa 100% acrílica do tipo NOVATEX HD, ou equivalente, com acabamento a película areada fina, incluindo montagem e desmonte de andaimes, limpeza e raspagem de tintas soltas, regularização das superfícies, uma demão de primário sintético do tipo CIN CINOLITE, ou equivalente, nas paredes exteriores dos blocos, de acordo com as tonalidades definidas no mapa de acabamentos | Fornecimento e aplicação de pintura com três demãos de tinta aquosa 100% acrílica do tipo NOVATEX HD, ou equivalente, com acabamento a película areada fina, incluindo montagem e desmonte de andaimes, limpeza e raspagem de tintas soltas, regularização das superfícies, uma demão de primário sintético do tipo CIN CINOLITE, ou equivalente, nas paredes exteriores dos blocos, de acordo com as tonalidades definidas no mapa de acabamentos | Fornecimento e aplicação de pintura com três demãos de tinta aquosa 100% acrílica do tipo NOVATEX HD, ou equivalente, com acabamento a película areada fina, incluindo montagem e desmonte de andaimes, limpeza e raspagem de tintas soltas, regularização das superfícies, uma demão de primário sintético do tipo CIN CINOLITE, ou equivalente, nas paredes exteriores dos blocos, de acordo com as tonalidades definidas no mapa de acabamentos | Fornecimento e aplicação de pintura com três demãos de tinta aquosa 100% acrílica do tipo NOVATEX HD, ou equivalente, com acabamento a película areada fina, incluindo montagem e desmonte de andaimes, limpeza e raspagem de tintas soltas, regularização das superfícies, uma demão de primário sintético do tipo CIN CINOLITE, ou equivalente, nas paredes exteriores dos blocos, de acordo com as tonalidades definidas no mapa de acabamentos | Fornecimento e aplicação de pintura com três demãos de tinta aquosa 100% acrílica do tipo NOVATEX HD, ou equivalente, com acabamento a película areada fina, incluindo montagem e desmonte de andaimes, limpeza e raspagem de tintas soltas, regularização das superfícies, uma demão de primário sintético do tipo CIN CINOLITE, ou equivalente, nas paredes exteriores dos blocos, de acordo com as tonalidades definidas no mapa de acabamentos | Fornecimento e aplicação de pintura com três demãos de tinta aquosa 100% acrílica do tipo NOVATEX HD, ou equivalente, com acabamento a película areada fina, incluindo montagem e desmonte de andaimes, limpeza e raspagem de tintas soltas, regularização das superfícies, uma demão de primário sintético do tipo CIN CINOLITE, ou equivalente, nas paredes exteriores dos blocos, de acordo com as tonalidades definidas no mapa de acabamentos | Fornecimento e aplicação de pintura com três demãos de tinta aquosa 100% acrílica do tipo NOVATEX HD, ou equivalente, com acabamento a película areada fina, incluindo montagem e desmonte de andaimes, limpeza e raspagem de tintas soltas, regularização das superfícies, uma demão de primário sintético do tipo CIN CINOLITE, ou equivalente, nas paredes exteriores dos blocos, de acordo com as tonalidades definidas no mapa de acabamentos | Fornecimento e aplicação de pintura com três demãos de tinta aquosa 100% acrílica do tipo NOVATEX HD, ou equivalente, com acabamento a película areada fina, incluindo montagem e desmonte de andaimes, limpeza e raspagem de tintas soltas, regularização das superfícies, uma demão de primário sintético do tipo CIN CINOLITE, ou equivalente, nas paredes exteriores dos blocos, de acordo com as tonalidades definidas no mapa de acabamentos | Fornecimento e aplicação de pintura com três demãos de tinta aquosa 100% acrílica do tipo NOVATEX HD, ou equivalente, com acabamento a película areada fina, incluindo montagem e desmonte de andaimes, limpeza e raspagem de tintas soltas, regularização das superfícies, uma demão de primário sintético do tipo CIN CINOLITE, ou equivalente, nas paredes exteriores dos blocos, de acordo com as tonalidades definidas no mapa de acabamentos | Fornecimento e aplicação de pintura com três demãos de tinta aquosa 100% acrílica do tipo NOVATEX HD, ou equivalente, com acabamento a película areada fina, incluindo montagem e desmonte de andaimes, limpeza e raspagem de tintas soltas, regularização das superfícies, uma demão de primário sintético do tipo CIN CINOLITE, ou equivalente, nas paredes exteriores dos blocos, de acordo com as tonalidades definidas no mapa de acabamentos | Fornecimento e aplicação de pintura com três demãos de tinta aquosa 100% acrílica do tipo NOVATEX HD, ou equivalente, com acabamento a película areada fina, incluindo montagem e desmonte de andaimes, limpeza e raspagem de tintas soltas, regularização das superfícies, uma demão de primário sintético do tipo CIN CINOLITE, ou equivalente, nas paredes exteriores dos blocos, de acordo com as tonalidades definidas no mapa de acabamentos | Fornecimento e aplicação de pintura com três demãos de tinta aquosa 100% acrílica do tipo NOVATEX HD, ou equivalente, com acabamento a película areada fina, incluindo montagem e desmonte de andaimes, limpeza e raspagem de tintas soltas, regularização das superfícies, uma demão de primário sintético do tipo CIN CINOLITE, ou equivalente, nas paredes exteriores dos blocos, de acordo com as tonalidades definidas no mapa de acabamentos | Fornecimento e aplicação de pintura com três demãos de tinta aquosa 100% acrílica do tipo NOVATEX HD, ou equivalente, com acabamento a película areada fina, incluindo montagem e desmonte de andaimes, limpeza e raspagem de tintas soltas, regularização das superfícies, uma demão de primário sintético do tipo CIN CINOLITE, ou equivalente, nas paredes exteriores dos blocos, de acordo com as tonalidades definidas no mapa de acabamentos | Fornecimento e aplicação de pintura com três demãos de tinta aquosa 100% acrílica do tipo NOVATEX HD, ou equivalente, com acabamento a película areada fina, incluindo montagem e desmonte de andaimes, limpeza e raspagem de tintas soltas, regularização das superfícies, uma demão de primário sintético do tipo CIN CINOLITE, ou equivalente, nas paredes exteriores dos blocos, de acordo com as tonalidades definidas no mapa de acabamentos | Fornecimento e aplicação de pintura com três demãos de tinta aquosa 100% acrílica do tipo NOVATEX HD, ou equivalente, com acabamento a película areada fina, incluindo montagem e desmonte de andaimes, limpeza e raspagem de tintas soltas, regularização das superfícies, uma demão de primário sintético do tipo CIN CINOLITE, ou equivalente, nas paredes exteriores dos blocos, de acordo com as tonalidades definidas no mapa de acabamentos | Fornecimento e aplicação de pintura com três demãos de tinta aquosa 100% acrílica do tipo NOVATEX HD, ou equivalente, com acabamento a película areada fina, incluindo montagem e desmonte de andaimes, limpeza e raspagem de tintas soltas, regularização das superfícies, uma demão de primário sintético do tipo CIN CINOLITE, ou equivalente, nas paredes exteriores dos blocos, de acordo com as tonalidades definidas no mapa de acabamentos | Fornecimento e aplicação de pintura com três demãos de tinta aquosa 100% acrílica do tipo NOVATEX HD, ou equivalente, com acabamento a película areada fina, incluindo montagem e desmonte de andaimes, limpeza e raspagem de tintas soltas, regularização das superfícies, uma demão de primário sintético do tipo CIN CINOLITE, ou equivalente, nas paredes exteriores dos blocos, de acordo com as tonalidades definidas no mapa de acabamentos | Fornecimento e aplicação de pintura com três demãos de tinta aquosa 100% acrílica do tipo NOVATEX HD, ou equivalente, com acabamento a película areada fina, incluindo montagem e desmonte de andaimes, limpeza e raspagem de tintas soltas, regularização das superfícies, uma demão de primário sintético do tipo CIN CINOLITE, ou equivalente, nas paredes exteriores dos blocos, de acordo com as tonalidades definidas no mapa de acabamentos | Fornecimento e aplicação de pintura com três demãos de tinta aquosa 100% acrílica do tipo NOVATEX HD, ou equivalente, com acabamento a película areada fina, incluindo montagem e desmonte de andaimes, limpeza e raspagem de tintas soltas, regularização das superfícies, uma demão de primário sintético do tipo CIN CINOLITE, ou equivalente, nas paredes exteriores dos blocos, de acordo com as tonalidades definidas no mapa de acabamentos | Fornecimento e aplicação de pintura com três demãos de tinta aquosa 100% acrílica do tipo NOVATEX HD, ou equivalente, com acabamento a película areada fina, incluindo montagem e desmonte de andaimes, limpeza e raspagem de tintas soltas, regularização das superfícies, uma demão de primário sintético do tipo CIN CINOLITE, ou equivalente, nas paredes exteriores dos blocos, de acordo com as tonalidades definidas no mapa de acabamentos | Fornecimento e aplicação de pintura com três demãos de tinta aquosa 100% acrílica do tipo NOVATEX HD, ou equivalente, com acabamento a película areada fina, incluindo montagem e desmonte de andaimes, limpeza e raspagem de tintas soltas, regularização das superfícies, uma demão de primário sintético do tipo CIN CINOLITE, ou equivalente, nas paredes exteriores dos blocos, de acordo com as tonalidades definidas no mapa de acabamentos | Fornecimento e aplicação de pintura com três demãos de tinta aquosa 100% acrílica do tipo NOVATEX HD, ou equivalente, com acabamento a película areada fina, incluindo montagem e desmonte de andaimes, limpeza e raspagem de tintas soltas, regularização das superfícies, uma demão de primário sintético do tipo CIN CINOLITE, ou equivalente, nas paredes exteriores dos blocos, de acordo com as tonalidades definidas no mapa de acabamentos | Fornecimento e aplicação de pintura com três demãos de tinta aquosa 100% acrílica do tipo NOVATEX HD, ou equivalente, com acabamento a película areada fina, incluindo montagem e desmonte de andaimes, limpeza e raspagem de tintas soltas, regularização das superfícies, uma demão de primário sintético do tipo CIN CINOLITE, ou equivalente, nas paredes exteriores dos blocos, de acordo com as tonalidades definidas no mapa de acabamentos | Fornecimento e aplicação de pintura com três demãos de tinta aquosa 100% acrílica do tipo NOVATEX HD, ou equivalente, com acabamento a película areada fina, incluindo montagem e desmonte de andaimes, limpeza e raspagem de tintas soltas, regularização das superfícies, uma demão de primário sintético do tipo CIN CINOLITE, ou equivalente, nas paredes exteriores dos blocos, de acordo com as tonalidades definidas no mapa de acabamentos | Fornecimento e aplicação de pintura com três demãos de tinta aquosa 100% acrílica do tipo NOVATEX HD, ou equivalente, com acabamento a película areada fina, incluindo montagem e desmonte de andaimes, limpeza e raspagem de tintas soltas, regularização das superfícies, uma demão de primário sintético do tipo CIN CINOLITE, ou equivalente, nas paredes exteriores dos blocos, de acordo com as tonalidades definidas no mapa de acabamentos | Fornecimento e aplicação de pintura com três demãos de tinta aquosa 100% acrílica do tipo NOVATEX HD, ou equivalente, com acabamento a película areada fina, incluindo montagem e desmonte de andaimes, limpeza e raspagem de tintas soltas, regularização das superfícies, uma demão de primário sintético do tipo CIN CINOLITE, ou equivalente, nas paredes exteriores dos blocos, de acordo com as tonalidades definidas no mapa de acabamentos | Fornecimento e aplicação de pintura com três demãos de tinta aquosa 100% acrílica do tipo NOVATEX HD, ou equivalente, com acabamento a película areada fina, incluindo montagem e desmonte de andaimes, limpeza e raspagem de tintas soltas, regularização das superfícies, uma demão de primário sintético do tipo CIN CINOLITE, ou equivalente, nas paredes exteriores dos blocos, de acordo com as tonalidades definidas no mapa de acabamentos | Fornecimento e aplicação de pintura com três demãos de tinta aquosa 100% acrílica do tipo NOVATEX HD, ou equivalente, com acabamento a película areada fina, incluindo montagem e desmonte de andaimes, limpeza e raspagem de tintas soltas, regularização das superfícies, uma demão de primário sintético do tipo CIN CINOLITE, ou equivalente, nas paredes exteriores dos blocos, de acordo com as tonalidades definidas no mapa de acabamentos | Fornecimento e aplicação de pintura com três demãos de tinta aquosa 100% acrílica do tipo NOVATEX HD, ou equivalente, com acabamento a película areada fina, incluindo montagem e desmonte de andaimes, limpeza e raspagem de tintas soltas, regularização das superfícies, uma demão de primário sintético do tipo CIN CINOLITE, ou equivalente, nas paredes exteriores dos blocos, de acordo com as tonalidades definidas no mapa de acabamentos | Fornecimento e aplicação de pintura com três demãos de tinta aquosa 100% acrílica do tipo NOVATEX HD, ou equivalente, com acabamento a película areada fina, incluindo montagem e desmonte de andaimes, limpeza e raspagem de tintas soltas, regularização das superfícies, uma demão de primário sintético do tipo CIN CINOLITE, ou equivalente, nas paredes exteriores dos blocos, de acordo com as tonalidades definidas no mapa de acabamentos | Fornecimento e aplicação de pintura com três demãos de tinta aquosa 100% acrílica do tipo NOVATEX HD, ou equivalente, com acabamento a película areada fina, incluindo montagem e desmonte de andaimes, limpeza e raspagem de tintas soltas, regularização das superfícies, uma demão de primário sintético do tipo CIN CINOLITE, ou equivalente, nas paredes exteriores dos blocos, de acordo com as tonalidades definidas no mapa de acabamentos | Fornecimento e aplicação de pintura com três demãos de tinta aquosa 100% acrílica do tipo NOVATEX HD, ou equivalente, com acabamento a película areada fina, incluindo montagem e desmonte de andaimes, limpeza e raspagem de tintas soltas, regularização das superfícies, uma demão de primário sintético do tipo CIN CINOLITE, ou equivalente, nas paredes exteriores dos blocos, de acordo com as tonalidades definidas no mapa de acabamentos | Fornecimento e aplicação de pintura com três demãos de tinta aquosa 100% acrílica do tipo NOVATEX HD, ou equivalente, com acabamento a película areada fina, incluindo montagem e desmonte de andaimes, limpeza e raspagem de tintas soltas, regularização das superfícies, uma demão de primário sintético do tipo CIN CINOLITE, ou equivalente, nas paredes exteriores dos blocos, de acordo com as tonalidades definidas no mapa de acabamentos | Fornecimento e aplicação de pintura com três demãos de tinta aquosa 100% acrílica do tipo NOVATEX HD, ou equivalente, com acabamento a película areada fina, incluindo montagem e desmonte de andaimes, limpeza e raspagem de tintas soltas, regularização das superfícies, uma demão de primário sintético do tipo CIN CINOLITE, ou equivalente, nas paredes exteriores dos blocos, de acordo com as tonalidades definidas no mapa de acabamentos | Fornecimento e aplicação de pintura com três demãos de tinta aquosa 100% acrílica do tipo NOVATEX HD, ou equivalente, com acabamento a película areada fina, incluindo montagem e desmonte de andaimes, limpeza e raspagem de tintas soltas, regularização das superfícies, uma demão de primário sintético do tipo CIN CINOLITE, ou equivalente, nas paredes exteriores dos blocos, de acordo com as tonalidades definidas no mapa de acabamentos | Fornecimento e aplicação de pintura com três demãos de tinta aquosa 100% acrílica do tipo NOVATEX HD, ou equivalente, com acabamento a película areada fina, incluindo montagem e desmonte de andaimes, limpeza e raspagem de tintas soltas, regularização das superfícies, uma demão de primário sintético do tipo CIN CINOLITE, ou equivalente, nas paredes exteriores dos blocos, de acordo com as tonalidades definidas no mapa de acabamentos | Fornecimento e aplicação de pintura com três demãos de tinta aquosa 100% acrílica do tipo NOVATEX HD, ou equivalente, com acabamento a película areada fina, incluindo montagem e desmonte de andaimes, limpeza e raspagem de tintas soltas, regularização das superfícies, uma demão de primário sintético do tipo CIN CINOLITE, ou equivalente, nas paredes exteriores dos blocos, de acordo com as tonalidades definidas no mapa de acabamentos | Fornecimento e aplicação de pintura com três demãos de tinta aquosa 100% acrílica do tipo NOVATEX HD, ou equivalente, com acabamento a película areada fina, incluindo montagem e desmonte de andaimes, limpeza e raspagem de tintas soltas, regularização das superfícies, uma demão de primário sintético do tipo CIN CINOLITE, ou equivalente, nas paredes exteriores dos blocos, de acordo com as tonalidades definidas no mapa de acabamentos | Fornecimento e aplicação de pintura com três demãos de tinta aquosa 100% acrílica do tipo NOVATEX HD, ou equivalente, com acabamento a película areada fina, incluindo montagem e desmonte de andaimes, limpeza e raspagem de tintas soltas, regularização das superfícies, uma demão de primário sintético do tipo CIN CINOLITE, ou equivalente, nas paredes exteriores dos blocos, de acordo com as tonalidades definidas no mapa de acabamentos | Fornecimento e aplicação de pintura com três demãos de tinta aquosa 100% acrílica do tipo NOVATEX HD, ou equivalente, com acabamento a película areada fina, incluindo montagem e desmonte de andaimes, limpeza e raspagem de tintas soltas, regularização das superfícies, uma demão de primário sintético do tipo CIN CINOLITE, ou equivalente, nas paredes exteriores dos blocos, de acordo com as tonalidades definidas no mapa de acabamentos | Fornecimento e aplicação de pintura com três demãos de tinta aquosa 100% acrílica do tipo NOVATEX HD, ou equivalente, com acabamento a película areada fina, incluindo montagem e desmonte de andaimes, limpeza e raspagem de tintas soltas, regularização das superfícies, uma demão de primário sintético do tipo CIN CINOLITE, ou equivalente, nas paredes exteriores dos blocos, de acordo com as tonalidades definidas no mapa de acabamentos | Fornecimento e aplicação de pintura com três demãos de tinta aquosa 100% acrílica do tipo NOVATEX HD, ou equivalente, com acabamento a película areada fina, incluindo montagem e desmonte de andaimes, limpeza e raspagem de tintas soltas, regularização das superfícies, uma demão de primário sintético do tipo CIN CINOLITE, ou equivalente, nas paredes exteriores dos blocos, de acordo com as tonalidades definidas no mapa de acabamentos | Fornecimento e aplicação de pintura com três demãos de tinta aquosa 100% acrílica do tipo NOVATEX HD, ou equivalente, com acabamento a película areada fina, incluindo montagem e desmonte de andaimes, limpeza e raspagem de tintas soltas, regularização das superfícies, uma demão de primário sintético do tipo CIN CINOLITE, ou equivalente, nas paredes exteriores dos blocos, de acordo com as tonalidades definidas no mapa de acabamentos | Fornecimento e aplicação de pintura com três demãos de tinta aquosa 100% acrílica do tipo NOVATEX HD, ou equivalente, com acabamento a película areada fina, incluindo montagem e desmonte de andaimes, limpeza e raspagem de tintas soltas, regularização das superfícies, uma demão de primário sintético do tipo CIN CINOLITE, ou equivalente, nas paredes exteriores dos blocos, de acordo com as tonalidades definidas no mapa de acabamentos | Fornecimento e aplicação de pintura com três demãos de tinta aquosa 100% acrílica do tipo NOVATEX HD, ou equivalente, com acabamento a película areada fina, incluindo montagem e desmonte de andaimes, limpeza e raspagem de tintas soltas, regularização das superfícies, uma demão de primário sintético do tipo CIN CINOLITE, ou equivalente, nas paredes exteriores dos blocos, de acordo com as tonalidades definidas no mapa de acabamentos | Fornecimento e aplicação de pintura com três demãos de tinta aquosa 100% acrílica do tipo NOVATEX HD, ou equivalente, com acabamento a película areada fina, incluindo montagem e desmonte de andaimes, limpeza e raspagem de tintas soltas, regularização das superfícies, uma demão de primário sintético do tipo CIN CINOLITE, ou equivalente, nas paredes exteriores dos blocos, de acordo com as tonalidades definidas no mapa de acabamentos | Fornecimento e aplicação de pintura com três demãos de tinta aquosa 100% acrílica do tipo NOVATEX HD, ou equivalente, com acabamento a película areada fina, incluindo montagem e desmonte de andaimes, limpeza e raspagem de tintas soltas, regularização das superfícies, uma demão de primário sintético do tipo CIN CINOLITE, ou equivalente, nas paredes exteriores dos blocos, de acordo com as tonalidades definidas no mapa de acabamentos | Fornecimento e aplicação de pintura com três demãos de tinta aquosa 100% acrílica do tipo NOVATEX HD, ou equivalente, com acabamento a película areada fina, incluindo montagem e desmonte de andaimes, limpeza e raspagem de tintas soltas, regularização das superfícies, uma demão de primário sintético do tipo CIN CINOLITE, ou equivalente, nas paredes exteriores dos blocos, de acordo com as tonalidades definidas no mapa de acabamentos | Fornecimento e aplicação de pintura com três demãos de tinta aquosa 100% acrílica do tipo NOVATEX HD, ou equivalente, com acabamento a película areada fina, incluindo montagem e desmonte de andaimes, limpeza e raspagem de tintas soltas, regularização das superfícies, uma demão de primário sintético do tipo CIN CINOLITE, ou equivalente, nas paredes exteriores dos blocos, de acordo com as tonalidades definidas no mapa de acabamentos | Fornecimento e aplicação de pintura com três demãos de tinta aquosa 100% acrílica do tipo NOVATEX HD, ou equivalente, com acabamento a película areada fina, incluindo montagem e desmonte de andaimes, limpeza e raspagem de tintas soltas, regularização das superfícies, uma demão de primário sintético do tipo CIN CINOLITE, ou equivalente, nas paredes exteriores dos blocos, de acordo com as tonalidades definidas no mapa de acabamentos | Fornecimento e aplicação de pintura com três demãos de tinta aquosa 100% acrílica do tipo NOVATEX HD, ou equivalente, com acabamento a película areada fina, incluindo montagem e desmonte de andaimes, limpeza e raspagem de tintas soltas, regularização das superfícies, uma demão de primário sintético do tipo CIN CINOLITE, ou equivalente, nas paredes exteriores dos blocos, de acordo com as tonalidades definidas no mapa de acabamentos | Fornecimento e aplicação de pintura com três demãos de tinta aquosa 100% acrílica do tipo NOVATEX HD, ou equivalente, com acabamento a película areada fina, incluindo montagem e desmonte de andaimes, limpeza e raspagem de tintas soltas, regularização das superfícies, uma demão de primário sintético do tipo CIN CINOLITE, ou equivalente, nas paredes exteriores dos blocos, de acordo com as tonalidades definidas no mapa de acabamentos | Fornecimento e aplicação de pintura com três demãos de tinta aquosa 100% acrílica do tipo NOVATEX HD, ou equivalente, com acabamento a película areada fina, incluindo montagem e desmonte de andaimes, limpeza e raspagem de tintas soltas, regularização das superfícies, uma demão de primário sintético do tipo CIN CINOLITE, ou equivalente, nas paredes exteriores dos blocos, de acordo com as tonalidades definidas no mapa de acabamentos | Fornecimento e aplicação de pintura com três demãos de tinta aquosa 100% acrílica do tipo NOVATEX HD, ou equivalente, com acabamento a película areada fina, incluindo montagem e desmonte de andaimes, limpeza e raspagem de tintas soltas, regularização das superfícies, uma demão de primário sintético do tipo CIN CINOLITE, ou equivalente, nas paredes exteriores dos blocos, de acordo com as tonalidades definidas no mapa de acabamentos | Fornecimento e aplicação de pintura com três demãos de tinta aquosa 100% acrílica do tipo NOVATEX HD, ou equivalente, com acabamento a película areada fina, incluindo montagem e desmonte de andaimes, limpeza e raspagem de tintas soltas, regularização das superfícies, uma demão de primário sintético do tipo CIN CINOLITE, ou equivalente, nas paredes exteriores dos blocos, de acordo com as tonalidades definidas no mapa de acabamentos | Fornecimento e aplicação de pintura com três demãos de tinta aquosa 100% acrílica do tipo NOVATEX HD, ou equivalente, com acabamento a película areada fina, incluindo montagem e desmonte de andaimes, limpeza e raspagem de tintas soltas, regularização das superfícies, uma demão de primário sintético do tipo CIN CINOLITE, ou equivalente, nas paredes exteriores dos blocos, de acordo com as tonalidades definidas no mapa de acabamentos | Fornecimento e aplicação de pintura com três demãos de tinta aquosa 100% acrílica do tipo NOVATEX HD, ou equivalente, com acabamento a película areada fina, incluindo montagem e desmonte de andaimes, limpeza e raspagem de tintas soltas, regularização das superfícies, uma demão de primário sintético do tipo CIN CINOLITE, ou equivalente, nas paredes exteriores dos blocos, de acordo com as tonalidades definidas no mapa de acabamentos | Fornecimento e aplicação de pintura com três demãos de tinta aquosa 100% acrílica do tipo NOVATEX HD, ou equivalente, com acabamento a película areada fina, incluindo montagem e desmonte de andaimes, limpeza e raspagem de tintas soltas, regularização das superfícies, uma demão de primário sintético do tipo CIN CINOLITE, ou equivalente, nas paredes exteriores dos blocos, de acordo com as tonalidades definidas no mapa de acabamentos | Fornecimento e aplicação de pintura com três demãos de tinta aquosa 100% acrílica do tipo NOVATEX HD, ou equivalente, com acabamento a película areada fina, incluindo montagem e desmonte de andaimes, limpeza e raspagem de tintas soltas, regularização das superfícies, uma demão de primário sintético do tipo CIN CINOLITE, ou equivalente, nas paredes exteriores dos blocos, de acordo com as tonalidades definidas no mapa de acabamentos | Fornecimento e aplicação de pintura com três demãos de tinta aquosa 100% acrílica do tipo NOVATEX HD, ou equivalente, com acabamento a película areada fina, incluindo montagem e desmonte de andaimes, limpeza e raspagem de tintas soltas, regularização das superfícies, uma demão de primário sintético do tipo CIN CINOLITE, ou equivalente, nas paredes exteriores dos blocos, de acordo com as tonalidades definidas no mapa de acabamentos | Fornecimento e aplicação de pintura com três demãos de tinta aquosa 100% acrílica do tipo NOVATEX HD, ou equivalente, com acabamento a película areada fina, incluindo montagem e desmonte de andaimes, limpeza e raspagem de tintas soltas, regularização das superfícies, uma demão de primário sintético do tipo CIN CINOLITE, ou equivalente, nas paredes exteriores dos blocos, de acordo com as tonalidades definidas no mapa de acabamentos | Fornecimento e aplicação de pintura com três demãos de tinta aquosa 100% acrílica do tipo NOVATEX HD, ou equivalente, com acabamento a película areada fina, incluindo montagem e desmonte de andaimes, limpeza e raspagem de tintas soltas, regularização das superfícies, uma demão de primário sintético do tipo CIN CINOLITE, ou equivalente, nas paredes exteriores dos blocos, de acordo com as tonalidades definidas no mapa de acabamentos | Fornecimento e aplicação de pintura com três demãos de tinta aquosa 100% acrílica do tipo NOVATEX HD, ou equivalente, com acabamento a película areada fina, incluindo montagem e desmonte de andaimes, limpeza e raspagem de tintas soltas, regularização das superfícies, uma demão de primário sintético do tipo CIN CINOLITE, ou equivalente, nas paredes exteriores dos blocos, de acordo com as tonalidades definidas no mapa de acabamentos | Fornecimento e aplicação de pintura com três demãos de tinta aquosa 100% acrílica do tipo NOVATEX HD, ou equivalente, com acabamento a película areada fina, incluindo montagem e desmonte de andaimes, limpeza e raspagem de tintas soltas, regularização das superfícies, uma demão de primário sintético do tipo CIN CINOLITE, ou equivalente, nas paredes exteriores dos blocos, de acordo com as tonalidades definidas no mapa de acabamentos | Fornecimento e aplicação de pintura com três demãos de tinta aquosa 100% acrílica do tipo NOVATEX HD, ou equivalente, com acabamento a película areada fina, incluindo montagem e desmonte de andaimes, limpeza e raspagem de tintas soltas, regularização das superfícies, uma demão de primário sintético do tipo CIN CINOLITE, ou equivalente, nas paredes exteriores dos blocos, de acordo com as tonalidades definidas no mapa de acabamentos | Fornecimento e aplicação de pintura com três demãos de tinta aquosa 100% acrílica do tipo NOVATEX HD, ou equivalente, com acabamento a película areada fina, incluindo montagem e desmonte de andaimes, limpeza e raspagem de tintas soltas, regularização das superfícies, uma demão de primário sintético do tipo CIN CINOLITE, ou equivalente, nas paredes exteriores dos blocos, de acordo com as tonalidades definidas no mapa de acabamentos | Fornecimento e aplicação de pintura com três demãos de tinta aquosa 100% acrílica do tipo NOVATEX HD, ou equivalente, com acabamento a película areada fina, incluindo montagem e desmonte de andaimes, limpeza e raspagem de tintas soltas, regularização das superfícies, uma demão de primário sintético do tipo CIN CINOLITE, ou equivalente, nas paredes exteriores dos blocos, de acordo com as tonalidades definidas no mapa de acabamentos | Fornecimento e aplicação de pintura com três demãos de tinta aquosa 100% acrílica do tipo NOVATEX HD, ou equivalente, com acabamento a película areada fina, incluindo montagem e desmonte de andaimes, limpeza e raspagem de tintas soltas, regularização das superfícies, uma demão de primário sintético do tipo CIN CINOLITE, ou equivalente, nas paredes exteriores dos blocos, de acordo com as tonalidades definidas no mapa de acabamentos | Fornecimento e aplicação de pintura com três demãos de tinta aquosa 100% acrílica do tipo NOVATEX HD, ou equivalente, com acabamento a película areada fina, incluindo montagem e desmonte de andaimes, limpeza e raspagem de tintas soltas, regularização das superfícies, uma demão de primário sintético do tipo CIN CINOLITE, ou equivalente, nas paredes exteriores dos blocos, de acordo com as tonalidades definidas no mapa de acabamentos | Fornecimento e aplicação de pintura com três demãos de tinta aquosa 100% acrílica do tipo NOVATEX HD, ou equivalente, com acabamento a película areada fina, incluindo montagem e desmonte de andaimes, limpeza e raspagem de tintas soltas, regularização das superfícies, uma demão de primário sintético do tipo CIN CINOLITE, ou equivalente, nas paredes exteriores dos blocos, de acordo com as tonalidades definidas no mapa de acabamentos | Fornecimento e aplicação de pintura com três demãos de tinta aquosa 100% acrílica do tipo NOVATEX HD, ou equivalente, com acabamento a película areada fina, incluindo montagem e desmonte de andaimes, limpeza e raspagem de tintas soltas, regularização das superfícies, uma demão de primário sintético do tipo CIN CINOLITE, ou equivalente, nas paredes exteriores dos blocos, de acordo com as tonalidades definidas no mapa de acabamentos | Fornecimento e aplicação de pintura com três demãos de tinta aquosa 100% acrílica do tipo NOVATEX HD, ou equivalente, com acabamento a película areada fina, incluindo montagem e desmonte de andaimes, limpeza e raspagem de tintas soltas, regularização das superfícies, uma demão de primário sintético do tipo CIN CINOLITE, ou equivalente, nas paredes exteriores dos blocos, de acordo com as tonalidades definidas no mapa de acabamentos | Fornecimento e aplicação de pintura com três demãos de tinta aquosa 100% acrílica do tipo NOVATEX HD, ou equivalente, com acabamento a película areada fina, incluindo montagem e desmonte de andaimes, limpeza e raspagem de tintas soltas, regularização das superfícies, uma demão de primário sintético do tipo CIN CINOLITE, ou equivalente, nas paredes exteriores dos blocos, de acordo com as tonalidades definidas no mapa de acabamentos | Fornecimento e aplicação de pintura com três demãos de tinta aquosa 100% acrílica do tipo NOVATEX HD, ou equivalente, com acabamento a película areada fina, incluindo montagem e desmonte de andaimes, limpeza e raspagem de tintas soltas, regularização das superfícies, uma demão de primário sintético do tipo CIN CINOLITE, ou equivalente, nas paredes exteriores dos blocos, de acordo com as tonalidades definidas no mapa de acabamentos | Fornecimento e aplicação de pintura com três demãos de tinta aquosa 100% acrílica do tipo NOVATEX HD, ou equivalente, com acabamento a película areada fina, incluindo montagem e desmonte de andaimes, limpeza e raspagem de tintas soltas, regularização das superfícies, uma demão de primário sintético do tipo CIN CINOLITE, ou equivalente, nas paredes exteriores dos blocos, de acordo com as tonalidades definidas no mapa de acabamentos | Fornecimento e aplicação de pintura com três demãos de tinta aquosa 100% acrílica do tipo NOVATEX HD, ou equivalente, com acabamento a película areada fina, incluindo montagem e desmonte de andaimes, limpeza e raspagem de tintas soltas, regularização das superfícies, uma demão de primário sintético do tipo CIN CINOLITE, ou equivalente, nas paredes exteriores dos blocos, de acordo com as tonalidades definidas no mapa de acabamentos | Fornecimento e aplicação de pintura com três demãos de tinta aquosa 100% acrílica do tipo NOVATEX HD, ou equivalente, com acabamento a película areada fina, incluindo montagem e desmonte de andaimes, limpeza e raspagem de tintas soltas, regularização das superfícies, uma demão de primário sintético do tipo CIN CINOLITE, ou equivalente, nas paredes exteriores dos blocos, de acordo com as tonalidades definidas no mapa de acabamentos | Fornecimento e aplicação de pintura com três demãos de tinta aquosa 100% acrílica do tipo NOVATEX HD, ou equivalente, com acabamento a película areada fina, incluindo montagem e desmonte de andaimes, limpeza e raspagem de tintas soltas, regularização das superfícies, uma demão de primário sintético do tipo CIN CINOLITE, ou equivalente, nas paredes exteriores dos blocos, de acordo com as tonalidades definidas no mapa de acabamentos | Fornecimento e aplicação de pintura com três demãos de tinta aquosa 100% acrílica do tipo NOVATEX HD, ou equivalente, com acabamento a película areada fina, incluindo montagem e desmonte de andaimes, limpeza e raspagem de tintas soltas, regularização das superfícies, uma demão de primário sintético do tipo CIN CINOLITE, ou equivalente, nas paredes exteriores dos blocos, de acordo com as tonalidades definidas no mapa de acabamentos | Fornecimento e aplicação de pintura com três demãos de tinta aquosa 100% acrílica do tipo NOVATEX HD, ou equivalente, com acabamento a película areada fina, incluindo montagem e desmonte de andaimes, limpeza e raspagem de tintas soltas, regularização das superfícies, uma demão de primário sintético do tipo CIN CINOLITE, ou equivalente, nas paredes exteriores dos blocos, de acordo com as tonalidades definidas no mapa de acabamentos | Fornecimento e aplicação de pintura com três demãos de tinta aquosa 100% acrílica do tipo NOVATEX HD, ou equivalente, com acabamento a película areada fina, incluindo montagem e desmonte de andaimes, limpeza e raspagem de tintas soltas, regularização das superfícies, uma demão de primário sintético do tipo CIN CINOLITE, ou equivalente, nas paredes exteriores dos blocos, de acordo com as tonalidades definidas no mapa de acabamentos | Fornecimento e aplicação de pintura com três demãos de tinta aquosa 100% acrílica do tipo NOVATEX HD, ou equivalente, com acabamento a película areada fina, incluindo montagem e desmonte de andaimes, limpeza e raspagem de tintas soltas, regularização das superfícies, uma demão de primário sintético do tipo CIN CINOLITE, ou equivalente, nas paredes exteriores dos blocos, de acordo com as tonalidades definidas no mapa de acabamentos | Fornecimento e aplicação de pintura com três demãos de tinta aquosa 100% acrílica do tipo NOVATEX HD, ou equivalente, com acabamento a película areada fina, incluindo montagem e desmonte de andaimes, limpeza e raspagem de tintas soltas, regularização das superfícies, uma demão de primário sintético do tipo CIN CINOLITE, ou equivalente, nas paredes exteriores dos blocos, de acordo com as tonalidades definidas no mapa de acabamentos | Fornecimento e aplicação de pintura com três demãos de tinta aquosa 100% acrílica do tipo NOVATEX HD, ou equivalente, com acabamento a película areada fina, incluindo montagem e desmonte de andaimes, limpeza e raspagem de tintas soltas, regularização das superfícies, uma demão de primário sintético do tipo CIN CINOLITE, ou equivalente, nas paredes exteriores dos blocos, de acordo com as tonalidades definidas no mapa de acabamentos | Fornecimento e aplicação de pintura com três demãos de tinta aquosa 100% acrílica do tipo NOVATEX HD, ou equivalente, com acabamento a película areada fina, incluindo montagem e desmonte de andaimes, limpeza e raspagem de tintas soltas, regularização das superfícies, uma demão de primário sintético do tipo CIN CINOLITE, ou equivalente, nas paredes exteriores dos blocos, de acordo com as tonalidades definidas no mapa de acabamentos | Fornecimento e aplicação de pintura com três demãos de tinta aquosa 100% acrílica do tipo NOVATEX HD, ou equivalente, com acabamento a película areada fina, incluindo montagem e desmonte de andaimes, limpeza e raspagem de tintas soltas, regularização das superfícies, uma demão de primário sintético do tipo CIN CINOLITE, ou equivalente, nas paredes exteriores dos blocos, de acordo com as tonalidades definidas no mapa de acabamentos | Fornecimento e aplicação de pintura com três demãos de tinta aquosa 100% acrílica do tipo NOVATEX HD, ou equivalente, com acabamento a película areada fina, incluindo montagem e desmonte de andaimes, limpeza e raspagem de tintas soltas, regularização das superfícies, uma demão de primário sintético do tipo CIN CINOLITE, ou equivalente, nas paredes exteriores dos blocos, de acordo com as tonalidades definidas no mapa de acabamentos | Fornecimento e aplicação de pintura com três demãos de tinta aquosa 100% acrílica do tipo NOVATEX HD, ou equivalente, com acabamento a película areada fina, incluindo montagem e desmonte de andaimes, limpeza e raspagem de tintas soltas, regularização das superfícies, uma demão de primário sintético do tipo CIN CINOLITE, ou equivalente, nas paredes exteriores dos blocos, de acordo com as tonalidades definidas no mapa de acabamentos | Fornecimento e aplicação de pintura com três demãos de tinta aquosa 100% acrílica do tipo NOVATEX HD, ou equivalente, com acabamento a película areada fina, incluindo montagem e desmonte de andaimes, limpeza e raspagem de tintas soltas, regularização das superfícies, uma demão de primário sintético do tipo CIN CINOLITE, ou equivalente, nas paredes exteriores dos blocos, de acordo com as tonalidades definidas no mapa de acabamentos | Fornecimento e aplicação de pintura com três demãos de tinta aquosa 100% acrílica do tipo NOVATEX HD, ou equivalente, com acabamento a película areada fina, incluindo montagem e desmonte de andaimes, limpeza e raspagem de tintas soltas, regularização das superfícies, uma demão de primário sintético do tipo CIN CINOLITE, ou equivalente, nas paredes exteriores dos blocos, de acordo com as tonalidades definidas no mapa de acabamentos | Fornecimento e aplicação de pintura com três demãos de tinta aquosa 100% acrílica do tipo NOVATEX HD, ou equivalente, com acabamento a película areada fina, incluindo montagem e desmonte de andaimes, limpeza e raspagem de tintas soltas, regularização das superfícies, uma demão de primário sintético do tipo CIN CINOLITE, ou equivalente, nas paredes exteriores dos blocos, de acordo com as tonalidades definidas no mapa de acabamentos | Fornecimento e aplicação de pintura com três demãos de tinta aquosa 100% acrílica do tipo NOVATEX HD, ou equivalente, com acabamento a película areada fina, incluindo montagem e desmonte de andaimes, limpeza e raspagem de tintas soltas, regularização das superfícies, uma demão de primário sintético do tipo CIN CINOLITE, ou equivalente, nas paredes exteriores dos blocos, de acordo com as tonalidades definidas no mapa de acabamentos | Fornecimento e aplicação de pintura com três demãos de tinta aquosa 100% acrílica do tipo NOVATEX HD, ou equivalente, com acabamento a película areada fina, incluindo montagem e desmonte de andaimes, limpeza e raspagem de tintas soltas, regularização das superfícies, uma demão de primário sintético do tipo CIN CINOLITE, ou equivalente, nas paredes exteriores dos blocos, de acordo com as tonalidades definidas no mapa de acabamentos | Fornecimento e aplicação de pintura com três demãos de tinta aquosa 100% acrílica do tipo NOVATEX HD, ou equivalente, com acabamento a película areada fina, incluindo montagem e desmonte de andaimes, limpeza e raspagem de tintas soltas, regularização das superfícies, uma demão de primário sintético do tipo CIN CINOLITE, ou equivalente, nas paredes exteriores dos blocos, de acordo com as tonalidades definidas no mapa de acabamentos | Fornecimento e aplicação de pintura com três demãos de tinta aquosa 100% acrílica do tipo NOVATEX HD, ou equivalente, com acabamento a película areada fina, incluindo montagem e desmonte de andaimes, limpeza e raspagem de tintas soltas, regularização das superfícies, uma demão de primário sintético do tipo CIN CINOLITE, ou equivalente, nas paredes exteriores dos blocos, de acordo com as tonalidades definidas no mapa de acabamentos | Fornecimento e aplicação de pintura com três demãos de tinta aquosa 100% acrílica do tipo NOVATEX HD, ou equivalente, com acabamento a película areada fina, incluindo montagem e desmonte de andaimes, limpeza e raspagem de tintas soltas, regularização das superfícies, uma demão de primário sintético do tipo CIN CINOLITE, ou equivalente, nas paredes exteriores dos blocos, de acordo com as tonalidades definidas no mapa de acabamentos | Fornecimento e aplicação de pintura com três demãos de tinta aquosa 100% acrílica do tipo NOVATEX HD, ou equivalente, com acabamento a película areada fina, incluindo montagem e desmonte de andaimes, limpeza e raspagem de tintas soltas, regularização das superfícies, uma demão de primário sintético do tipo CIN CINOLITE, ou equivalente, nas paredes exteriores dos blocos, de acordo com as tonalidades definidas no mapa de acabamentos | Fornecimento e aplicação de pintura com três demãos de tinta aquosa 100% acrílica do tipo NOVATEX HD, ou equivalente, com acabamento a película areada fina, incluindo montagem e desmonte de andaimes, limpeza e raspagem de tintas soltas, regularização das superfícies, uma demão de primário sintético do tipo CIN CINOLITE, ou equivalente, nas paredes exteriores dos blocos, de acordo com as tonalidades definidas no mapa de acabamentos | Fornecimento e aplicação de pintura com três demãos de tinta aquosa 100% acrílica do tipo NOVATEX HD, ou equivalente, com acabamento a película areada fina, incluindo montagem e desmonte de andaimes, limpeza e raspagem de tintas soltas, regularização das superfícies, uma demão de primário sintético do tipo CIN CINOLITE, ou equivalente, nas paredes exteriores dos blocos, de acordo com as tonalidades definidas no mapa de acabamentos | Fornecimento e aplicação de pintura com três demãos de tinta aquosa 100% acrílica do tipo NOVATEX HD, ou equivalente, com acabamento a película areada fina, incluindo montagem e desmonte de andaimes, limpeza e raspagem de tintas soltas, regularização das superfícies, uma demão de primário sintético do tipo CIN CINOLITE, ou equivalente, nas paredes exteriores dos blocos, de acordo com as tonalidades definidas no mapa de acabamentos | Fornecimento e aplicação de pintura com três demãos de tinta aquosa 100% acrílica do tipo NOVATEX HD, ou equivalente, com acabamento a película areada fina, incluindo montagem e desmonte de andaimes, limpeza e raspagem de tintas soltas, regularização das superfícies, uma demão de primário sintético do tipo CIN CINOLITE, ou equivalente, nas paredes exteriores dos blocos, de acordo com as tonalidades definidas no mapa de acabamentos | Fornecimento e aplicação de pintura com três demãos de tinta aquosa 100% acrílica do tipo NOVATEX HD, ou equivalente, com acabamento a película areada fina, incluindo montagem e desmonte de andaimes, limpeza e raspagem de tintas soltas, regularização das superfícies, uma demão de primário sintético do tipo CIN CINOLITE, ou equivalente, nas paredes exteriores dos blocos, de acordo com as tonalidades definidas no mapa de acabamentos | Fornecimento e aplicação de pintura com três demãos de tinta aquosa 100% acrílica do tipo NOVATEX HD, ou equivalente, com acabamento a película areada fina, incluindo montagem e desmonte de andaimes, limpeza e raspagem de tintas soltas, regularização das superfícies, uma demão de primário sintético do tipo CIN CINOLITE, ou equivalente, nas paredes exteriores dos blocos, de acordo com as tonalidades definidas no mapa de acabamentos | Fornecimento e aplicação de pintura com três demãos de tinta aquosa 100% acrílica do tipo NOVATEX HD, ou equivalente, com acabamento a película areada fina, incluindo montagem e desmonte de andaimes, limpeza e raspagem de tintas soltas, regularização das superfícies, uma demão de primário sintético do tipo CIN CINOLITE, ou equivalente, nas paredes exteriores dos blocos, de acordo com as tonalidades definidas no mapa de acabamentos | Fornecimento e aplicação de pintura com três demãos de tinta aquosa 100% acrílica do tipo NOVATEX HD, ou equivalente, com acabamento a película areada fina, incluindo montagem e desmonte de andaimes, limpeza e raspagem de tintas soltas, regularização das superfícies, uma demão de primário sintético do tipo CIN CINOLITE, ou equivalente, nas paredes exteriores dos blocos, de acordo com as tonalidades definidas no mapa de acabamentos | Fornecimento e aplicação de pintura com três demãos de tinta aquosa 100% acrílica do tipo NOVATEX HD, ou equivalente, com acabamento a película areada fina, incluindo montagem e desmonte de andaimes, limpeza e raspagem de tintas soltas, regularização das superfícies, uma demão de primário sintético do tipo CIN CINOLITE, ou equivalente, nas paredes exteriores dos blocos, de acordo com as tonalidades definidas no mapa de acabamentos | Fornecimento e aplicação de pintura com três demãos de tinta aquosa 100% acrílica do tipo NOVATEX HD, ou equivalente, com acabamento a película areada fina, incluindo montagem e desmonte de andaimes, limpeza e raspagem de tintas soltas, regularização das superfícies, uma demão de primário sintético do tipo CIN CINOLITE, ou equivalente, nas paredes exteriores dos blocos, de acordo com as tonalidades definidas no mapa de acabamentos | Fornecimento e aplicação de pintura com três demãos de tinta aquosa 100% acrílica do tipo NOVATEX HD, ou equivalente, com acabamento a película areada fina, incluindo montagem e desmonte de andaimes, limpeza e raspagem de tintas soltas, regularização das superfícies, uma demão de primário sintético do tipo CIN CINOLITE, ou equivalente, nas paredes exteriores dos blocos, de acordo com as tonalidades definidas no mapa de acabamentos | Fornecimento e aplicação de pintura com três demãos de tinta aquosa 100% acrílica do tipo NOVATEX HD, ou equivalente, com acabamento a película areada fina, incluindo montagem e desmonte de andaimes, limpeza e raspagem de tintas soltas, regularização das superfícies, uma demão de primário sintético do tipo CIN CINOLITE, ou equivalente, nas paredes exteriores dos blocos, de acordo com as tonalidades definidas no mapa de acabamentos | Fornecimento e aplicação de pintura com três demãos de tinta aquosa 100% acrílica do tipo NOVATEX HD, ou equivalente, com acabamento a película areada fina, incluindo montagem e desmonte de andaimes, limpeza e raspagem de tintas soltas, regularização das superfícies, uma demão de primário sintético do tipo CIN CINOLITE, ou equivalente, nas paredes exteriores dos blocos, de acordo com as tonalidades definidas no mapa de acabamentos | Fornecimento e aplicação de pintura com três demãos de tinta aquosa 100% acrílica do tipo NOVATEX HD, ou equivalente, com acabamento a película areada fina, incluindo montagem e desmonte de andaimes, limpeza e raspagem de tintas soltas, regularização das superfícies, uma demão de primário sintético do tipo CIN CINOLITE, ou equivalente, nas paredes exteriores dos blocos, de acordo com as tonalidades definidas no mapa de acabamentos | Fornecimento e aplicação de pintura com três demãos de tinta aquosa 100% acrílica do tipo NOVATEX HD, ou equivalente, com acabamento a película areada fina, incluindo montagem e desmonte de andaimes, limpeza e raspagem de tintas soltas, regularização das superfícies, uma demão de primário sintético do tipo CIN CINOLITE, ou equivalente, nas paredes exteriores dos blocos, de acordo com as tonalidades definidas no mapa de acabamentos | Fornecimento e aplicação de pintura com três demãos de tinta aquosa 100% acrílica do tipo NOVATEX HD, ou equivalente, com acabamento a película areada fina, incluindo montagem e desmonte de andaimes, limpeza e raspagem de tintas soltas, regularização das superfícies, uma demão de primário sintético do tipo CIN CINOLITE, ou equivalente, nas paredes exteriores dos blocos, de acordo com as tonalidades definidas no mapa de acabamentos | Fornecimento e aplicação de pintura com três demãos de tinta aquosa 100% acrílica do tipo NOVATEX HD, ou equivalente, com acabamento a película areada fina, incluindo montagem e desmonte de andaimes, limpeza e raspagem de tintas soltas, regularização das superfícies, uma demão de primário sintético do tipo CIN CINOLITE, ou equivalente, nas paredes exteriores dos blocos, de acordo com as tonalidades definidas no mapa de acabamentos | Fornecimento e aplicação de pintura com três demãos de tinta aquosa 100% acrílica do tipo NOVATEX HD, ou equivalente, com acabamento a película areada fina, incluindo montagem e desmonte de andaimes, limpeza e raspagem de tintas soltas, regularização das superfícies, uma demão de primário sintético do tipo CIN CINOLITE, ou equivalente, nas paredes exteriores dos blocos, de acordo com as tonalidades definidas no mapa de acabamentos | Fornecimento e aplicação de pintura com três demãos de tinta aquosa 100% acrílica do tipo NOVATEX HD, ou equivalente, com acabamento a película areada fina, incluindo montagem e desmonte de andaimes, limpeza e raspagem de tintas soltas, regularização das superfícies, uma demão de primário sintético do tipo CIN CINOLITE, ou equivalente, nas paredes exteriores dos blocos, de acordo com as tonalidades definidas no mapa de acabamentos | Fornecimento e aplicação de pintura com três demãos de tinta aquosa 100% acrílica do tipo NOVATEX HD, ou equivalente, com acabamento a película areada fina, incluindo montagem e desmonte de andaimes, limpeza e raspagem de tintas soltas, regularização das superfícies, uma demão de primário sintético do tipo CIN CINOLITE, ou equivalente, nas paredes exteriores dos blocos, de acordo com as tonalidades definidas no mapa de acabamentos | Fornecimento e aplicação de pintura com três demãos de tinta aquosa 100% acrílica do tipo NOVATEX HD, ou equivalente, com acabamento a película areada fina, incluindo montagem e desmonte de andaimes, limpeza e raspagem de tintas soltas, regularização das superfícies, uma demão de primário sintético do tipo CIN CINOLITE, ou equivalente, nas paredes exteriores dos blocos, de acordo com as tonalidades definidas no mapa de acabamentos | Fornecimento e aplicação de pintura com três demãos de tinta aquosa 100% acrílica do tipo NOVATEX HD, ou equivalente, com acabamento a película areada fina, incluindo montagem e desmonte de andaimes, limpeza e raspagem de tintas soltas, regularização das superfícies, uma demão de primário sintético do tipo CIN CINOLITE, ou equivalente, nas paredes exteriores dos blocos, de acordo com as tonalidades definidas no mapa de acabamentos | Fornecimento e aplicação de pintura com três demãos de tinta aquosa 100% acrílica do tipo NOVATEX HD, ou equivalente, com acabamento a película areada fina, incluindo montagem e desmonte de andaimes, limpeza e raspagem de tintas soltas, regularização das superfícies, uma demão de primário sintético do tipo CIN CINOLITE, ou equivalente, nas paredes exteriores dos blocos, de acordo com as tonalidades definidas no mapa de acabamentos | Fornecimento e aplicação de pintura com três demãos de tinta aquosa 100% acrílica do tipo NOVATEX HD, ou equivalente, com acabamento a película areada fina, incluindo montagem e desmonte de andaimes, limpeza e raspagem de tintas soltas, regularização das superfícies, uma demão de primário sintético do tipo CIN CINOLITE, ou equivalente, nas paredes exteriores dos blocos, de acordo com as tonalidades definidas no mapa de acabamentos | Fornecimento e aplicação de pintura com três demãos de tinta aquosa 100% acrílica do tipo NOVATEX HD, ou equivalente, com acabamento a película areada fina, incluindo montagem e desmonte de andaimes, limpeza e raspagem de tintas soltas, regularização das superfícies, uma demão de primário sintético do tipo CIN CINOLITE, ou equivalente, nas paredes exteriores dos blocos, de acordo com as tonalidades definidas no mapa de acabamentos | Fornecimento e aplicação de pintura com três demãos de tinta aquosa 100% acrílica do tipo NOVATEX HD, ou equivalente, com acabamento a película areada fina, incluindo montagem e desmonte de andaimes, limpeza e raspagem de tintas soltas, regularização das superfícies, uma demão de primário sintético do tipo CIN CINOLITE, ou equivalente, nas paredes exteriores dos blocos, de acordo com as tonalidades definidas no mapa de acabamentos | Fornecimento e aplicação de pintura com três demãos de tinta aquosa 100% acrílica do tipo NOVATEX HD, ou equivalente, com acabamento a película areada fina, incluindo montagem e desmonte de andaimes, limpeza e raspagem de tintas soltas, regularização das superfícies, uma demão de primário sintético do tipo CIN CINOLITE, ou equivalente, nas paredes exteriores dos blocos, de acordo com as tonalidades definidas no mapa de acabamentos | Fornecimento e aplicação de pintura com três demãos de tinta aquosa 100% acrílica do tipo NOVATEX HD, ou equivalente, com acabamento a película areada fina, incluindo montagem e desmonte de andaimes, limpeza e raspagem de tintas soltas, regularização das superfícies, uma demão de primário sintético do tipo CIN CINOLITE, ou equivalente, nas paredes exteriores dos blocos, de acordo com as tonalidades definidas no mapa de acabamentos | Fornecimento e aplicação de pintura com três demãos de tinta aquosa 100% acrílica do tipo NOVATEX HD, ou equivalente, com acabamento a película areada fina, incluindo montagem e desmonte de andaimes, limpeza e raspagem de tintas soltas, regularização das superfícies, uma demão de primário sintético do tipo CIN CINOLITE, ou equivalente, nas paredes exteriores dos blocos, de acordo com as tonalidades definidas no mapa de acabamentos | Fornecimento e aplicação de pintura com três demãos de tinta aquosa 100% acrílica do tipo NOVATEX HD, ou equivalente, com acabamento a película areada fina, incluindo montagem e desmonte de andaimes, limpeza e raspagem de tintas soltas, regularização das superfícies, uma demão de primário sintético do tipo CIN CINOLITE, ou equivalente, nas paredes exteriores dos blocos, de acordo com as tonalidades definidas no mapa de acabamentos | Fornecimento e aplicação de pintura com três demãos de tinta aquosa 100% acrílica do tipo NOVATEX HD, ou equivalente, com acabamento a película areada fina, incluindo montagem e desmonte de andaimes, limpeza e raspagem de tintas soltas, regularização das superfícies, uma demão de primário sintético do tipo CIN CINOLITE, ou equivalente, nas paredes exteriores dos blocos, de acordo com as tonalidades definidas no mapa de acabamentos | Fornecimento e aplicação de pintura com três demãos de tinta aquosa 100% acrílica do tipo NOVATEX HD, ou equivalente, com acabamento a película areada fina, incluindo montagem e desmonte de andaimes, limpeza e raspagem de tintas soltas, regularização das superfícies, uma demão de primário sintético do tipo CIN CINOLITE, ou equivalente, nas paredes exteriores dos blocos, de acordo com as tonalidades definidas no mapa de acabamentos | Fornecimento e aplicação de pintura com três demãos de tinta aquosa 100% acrílica do tipo NOVATEX HD, ou equivalente, com acabamento a película areada fina, incluindo montagem e desmonte de andaimes, limpeza e raspagem de tintas soltas, regularização das superfícies, uma demão de primário sintético do tipo CIN CINOLITE, ou equivalente, nas paredes exteriores dos blocos, de acordo com as tonalidades definidas no mapa de acabamentos | Fornecimento e aplicação de pintura com três demãos de tinta aquosa 100% acrílica do tipo NOVATEX HD, ou equivalente, com acabamento a película areada fina, incluindo montagem e desmonte de andaimes, limpeza e raspagem de tintas soltas, regularização das superfícies, uma demão de primário sintético do tipo CIN CINOLITE, ou equivalente, nas paredes exteriores dos blocos, de acordo com as tonalidades definidas no mapa de acabamentos | Fornecimento e aplicação de pintura com três demãos de tinta aquosa 100% acrílica do tipo NOVATEX HD, ou equivalente, com acabamento a película areada fina, incluindo montagem e desmonte de andaimes, limpeza e raspagem de tintas soltas, regularização das superfícies, uma demão de primário sintético do tipo CIN CINOLITE, ou equivalente, nas paredes exteriores dos blocos, de acordo com as tonalidades definidas no mapa de acabamentos | Fornecimento e aplicação de pintura com três demãos de tinta aquosa 100% acrílica do tipo NOVATEX HD, ou equivalente, com acabamento a película areada fina, incluindo montagem e desmonte de andaimes, limpeza e raspagem de tintas soltas, regularização das superfícies, uma demão de primário sintético do tipo CIN CINOLITE, ou equivalente, nas paredes exteriores dos blocos, de acordo com as tonalidades definidas no mapa de acabamentos | Fornecimento e aplicação de pintura com três demãos de tinta aquosa 100% acrílica do tipo NOVATEX HD, ou equivalente, com acabamento a película areada fina, incluindo montagem e desmonte de andaimes, limpeza e raspagem de tintas soltas, regularização das superfícies, uma demão de primário sintético do tipo CIN CINOLITE, ou equivalente, nas paredes exteriores dos blocos, de acordo com as tonalidades definidas no mapa de acabamentos | Fornecimento e aplicação de pintura com três demãos de tinta aquosa 100% acrílica do tipo NOVATEX HD, ou equivalente, com acabamento a película areada fina, incluindo montagem e desmonte de andaimes, limpeza e raspagem de tintas soltas, regularização das superfícies, uma demão de primário sintético do tipo CIN CINOLITE, ou equivalente, nas paredes exteriores dos blocos, de acordo com as tonalidades definidas no mapa de acabamentos | Fornecimento e aplicação de pintura com três demãos de tinta aquosa 100% acrílica do tipo NOVATEX HD, ou equivalente, com acabamento a película areada fina, incluindo montagem e desmonte de andaimes, limpeza e raspagem de tintas soltas, regularização das superfícies, uma demão de primário sintético do tipo CIN CINOLITE, ou equivalente, nas paredes exteriores dos blocos, de acordo com as tonalidades definidas no mapa de acabamentos | Fornecimento e aplicação de pintura com três demãos de tinta aquosa 100% acrílica do tipo NOVATEX HD, ou equivalente, com acabamento a película areada fina, incluindo montagem e desmonte de andaimes, limpeza e raspagem de tintas soltas, regularização das superfícies, uma demão de primário sintético do tipo CIN CINOLITE, ou equivalente, nas paredes exteriores dos blocos, de acordo com as tonalidades definidas no mapa de acabamentos | Fornecimento e aplicação de pintura com três demãos de tinta aquosa 100% acrílica do tipo NOVATEX HD, ou equivalente, com acabamento a película areada fina, incluindo montagem e desmonte de andaimes, limpeza e raspagem de tintas soltas, regularização das superfícies, uma demão de primário sintético do tipo CIN CINOLITE, ou equivalente, nas paredes exteriores dos blocos, de acordo com as tonalidades definidas no mapa de acabamentos | Fornecimento e aplicação de pintura com três demãos de tinta aquosa 100% acrílica do tipo NOVATEX HD, ou equivalente, com acabamento a película areada fina, incluindo montagem e desmonte de andaimes, limpeza e raspagem de tintas soltas, regularização das superfícies, uma demão de primário sintético do tipo CIN CINOLITE, ou equivalente, nas paredes exteriores dos blocos, de acordo com as tonalidades definidas no mapa de acabamentos | Fornecimento e aplicação de pintura com três demãos de tinta aquosa 100% acrílica do tipo NOVATEX HD, ou equivalente, com acabamento a película areada fina, incluindo montagem e desmonte de andaimes, limpeza e raspagem de tintas soltas, regularização das superfícies, uma demão de primário sintético do tipo CIN CINOLITE, ou equivalente, nas paredes exteriores dos blocos, de acordo com as tonalidades definidas no mapa de acabamentos | Fornecimento e aplicação de pintura com três demãos de tinta aquosa 100% acrílica do tipo NOVATEX HD, ou equivalente, com acabamento a película areada fina, incluindo montagem e desmonte de andaimes, limpeza e raspagem de tintas soltas, regularização das superfícies, uma demão de primário sintético do tipo CIN CINOLITE, ou equivalente, nas paredes exteriores dos blocos, de acordo com as tonalidades definidas no mapa de acabamentos | Fornecimento e aplicação de pintura com três demãos de tinta aquosa 100% acrílica do tipo NOVATEX HD, ou equivalente, com acabamento a película areada fina, incluindo montagem e desmonte de andaimes, limpeza e raspagem de tintas soltas, regularização das superfícies, uma demão de primário sintético do tipo CIN CINOLITE, ou equivalente, nas paredes exteriores dos blocos, de acordo com as tonalidades definidas no mapa de acabamentos | Fornecimento e aplicação de pintura com três demãos de tinta aquosa 100% acrílica do tipo NOVATEX HD, ou equivalente, com acabamento a película areada fina, incluindo montagem e desmonte de andaimes, limpeza e raspagem de tintas soltas, regularização das superfícies, uma demão de primário sintético do tipo CIN CINOLITE, ou equivalente, nas paredes exteriores dos blocos, de acordo com as tonalidades definidas no mapa de acabamentos | Fornecimento e aplicação de pintura com três demãos de tinta aquosa 100% acrílica do tipo NOVATEX HD, ou equivalente, com acabamento a película areada fina, incluindo montagem e desmonte de andaimes, limpeza e raspagem de tintas soltas, regularização das superfícies, uma demão de primário sintético do tipo CIN CINOLITE, ou equivalente, nas paredes exteriores dos blocos, de acordo com as tonalidades definidas no mapa de acabamentos | Fornecimento e aplicação de pintura com três demãos de tinta aquosa 100% acrílica do tipo NOVATEX HD, ou equivalente, com acabamento a película areada fina, incluindo montagem e desmonte de andaimes, limpeza e raspagem de tintas soltas, regularização das superfícies, uma demão de primário sintético do tipo CIN CINOLITE, ou equivalente, nas paredes exteriores dos blocos, de acordo com as tonalidades definidas no mapa de acabamentos | Fornecimento e aplicação de pintura com três demãos de tinta aquosa 100% acrílica do tipo NOVATEX HD, ou equivalente, com acabamento a película areada fina, incluindo montagem e desmonte de andaimes, limpeza e raspagem de tintas soltas, regularização das superfícies, uma demão de primário sintético do tipo CIN CINOLITE, ou equivalente, nas paredes exteriores dos blocos, de acordo com as tonalidades definidas no mapa de acabamentos | Fornecimento e aplicação de pintura com três demãos de tinta aquosa 100% acrílica do tipo NOVATEX HD, ou equivalente, com acabamento a película areada fina, incluindo montagem e desmonte de andaimes, limpeza e raspagem de tintas soltas, regularização das superfícies, uma demão de primário sintético do tipo CIN CINOLITE, ou equivalente, nas paredes exteriores dos blocos, de acordo com as tonalidades definidas no mapa de acabamentos | Fornecimento e aplicação de pintura com três demãos de tinta aquosa 100% acrílica do tipo NOVATEX HD, ou equivalente, com acabamento a película areada fina, incluindo montagem e desmonte de andaimes, limpeza e raspagem de tintas soltas, regularização das superfícies, uma demão de primário sintético do tipo CIN CINOLITE, ou equivalente, nas paredes exteriores dos blocos, de acordo com as tonalidades definidas no mapa de acabamentos | Fornecimento e aplicação de pintura com três demãos de tinta aquosa 100% acrílica do tipo NOVATEX HD, ou equivalente, com acabamento a película areada fina, incluindo montagem e desmonte de andaimes, limpeza e raspagem de tintas soltas, regularização das superfícies, uma demão de primário sintético do tipo CIN CINOLITE, ou equivalente, nas paredes exteriores dos blocos, de acordo com as tonalidades definidas no mapa de acabamentos | Fornecimento e aplicação de pintura com três demãos de tinta aquosa 100% acrílica do tipo NOVATEX HD, ou equivalente, com acabamento a película areada fina, incluindo montagem e desmonte de andaimes, limpeza e raspagem de tintas soltas, regularização das superfícies, uma demão de primário sintético do tipo CIN CINOLITE, ou equivalente, nas paredes exteriores dos blocos, de acordo com as tonalidades definidas no mapa de acabamentos | Fornecimento e aplicação de pintura com três demãos de tinta aquosa 100% acrílica do tipo NOVATEX HD, ou equivalente, com acabamento a película areada fina, incluindo montagem e desmonte de andaimes, limpeza e raspagem de tintas soltas, regularização das superfícies, uma demão de primário sintético do tipo CIN CINOLITE, ou equivalente, nas paredes exteriores dos blocos, de acordo com as tonalidades definidas no mapa de acabamentos | Fornecimento e aplicação de pintura com três demãos de tinta aquosa 100% acrílica do tipo NOVATEX HD, ou equivalente, com acabamento a película areada fina, incluindo montagem e desmonte de andaimes, limpeza e raspagem de tintas soltas, regularização das superfícies, uma demão de primário sintético do tipo CIN CINOLITE, ou equivalente, nas paredes exteriores dos blocos, de acordo com as tonalidades definidas no mapa de acabamentos | Fornecimento e aplicação de pintura com três demãos de tinta aquosa 100% acrílica do tipo NOVATEX HD, ou equivalente, com acabamento a película areada fina, incluindo montagem e desmonte de andaimes, limpeza e raspagem de tintas soltas, regularização das superfícies, uma demão de primário sintético do tipo CIN CINOLITE, ou equivalente, nas paredes exteriores dos blocos, de acordo com as tonalidades definidas no mapa de acabamentos | Fornecimento e aplicação de pintura com três demãos de tinta aquosa 100% acrílica do tipo NOVATEX HD, ou equivalente, com acabamento a película areada fina, incluindo montagem e desmonte de andaimes, limpeza e raspagem de tintas soltas, regularização das superfícies, uma demão de primário sintético do tipo CIN CINOLITE, ou equivalente, nas paredes exteriores dos blocos, de acordo com as tonalidades definidas no mapa de acabamentos | Fornecimento e aplicação de pintura com três demãos de tinta aquosa 100% acrílica do tipo NOVATEX HD, ou equivalente, com acabamento a película areada fina, incluindo montagem e desmonte de andaimes, limpeza e raspagem de tintas soltas, regularização das superfícies, uma demão de primário sintético do tipo CIN CINOLITE, ou equivalente, nas paredes exteriores dos blocos, de acordo com as tonalidades definidas no mapa de acabamentos | Fornecimento e aplicação de pintura com três demãos de tinta aquosa 100% acrílica do tipo NOVATEX HD, ou equivalente, com acabamento a película areada fina, incluindo montagem e desmonte de andaimes, limpeza e raspagem de tintas soltas, regularização das superfícies, uma demão de primário sintético do tipo CIN CINOLITE, ou equivalente, nas paredes exteriores dos blocos, de acordo com as tonalidades definidas no mapa de acabamentos | Fornecimento e aplicação de pintura com três demãos de tinta aquosa 100% acrílica do tipo NOVATEX HD, ou equivalente, com acabamento a película areada fina, incluindo montagem e desmonte de andaimes, limpeza e raspagem de tintas soltas, regularização das superfícies, uma demão de primário sintético do tipo CIN CINOLITE, ou equivalente, nas paredes exteriores dos blocos, de acordo com as tonalidades definidas no mapa de acabamentos | Fornecimento e aplicação de pintura com três demãos de tinta aquosa 100% acrílica do tipo NOVATEX HD, ou equivalente, com acabamento a película areada fina, incluindo montagem e desmonte de andaimes, limpeza e raspagem de tintas soltas, regularização das superfícies, uma demão de primário sintético do tipo CIN CINOLITE, ou equivalente, nas paredes exteriores dos blocos, de acordo com as tonalidades definidas no mapa de acabamentos | Fornecimento e aplicação de pintura com três demãos de tinta aquosa 100% acrílica do tipo NOVATEX HD, ou equivalente, com acabamento a película areada fina, incluindo montagem e desmonte de andaimes, limpeza e raspagem de tintas soltas, regularização das superfícies, uma demão de primário sintético do tipo CIN CINOLITE, ou equivalente, nas paredes exteriores dos blocos, de acordo com as tonalidades definidas no mapa de acabamentos | Fornecimento e aplicação de pintura com três demãos de tinta aquosa 100% acrílica do tipo NOVATEX HD, ou equivalente, com acabamento a película areada fina, incluindo montagem e desmonte de andaimes, limpeza e raspagem de tintas soltas, regularização das superfícies, uma demão de primário sintético do tipo CIN CINOLITE, ou equivalente, nas paredes exteriores dos blocos, de acordo com as tonalidades definidas no mapa de acabamentos | Fornecimento e aplicação de pintura com três demãos de tinta aquosa 100% acrílica do tipo NOVATEX HD, ou equivalente, com acabamento a película areada fina, incluindo montagem e desmonte de andaimes, limpeza e raspagem de tintas soltas, regularização das superfícies, uma demão de primário sintético do tipo CIN CINOLITE, ou equivalente, nas paredes exteriores dos blocos, de acordo com as tonalidades definidas no mapa de acabamentos | Fornecimento e aplicação de pintura com três demãos de tinta aquosa 100% acrílica do tipo NOVATEX HD, ou equivalente, com acabamento a película areada fina, incluindo montagem e desmonte de andaimes, limpeza e raspagem de tintas soltas, regularização das superfícies, uma demão de primário sintético do tipo CIN CINOLITE, ou equivalente, nas paredes exteriores dos blocos, de acordo com as tonalidades definidas no mapa de acabamentos | Fornecimento e aplicação de pintura com três demãos de tinta aquosa 100% acrílica do tipo NOVATEX HD, ou equivalente, com acabamento a película areada fina, incluindo montagem e desmonte de andaimes, limpeza e raspagem de tintas soltas, regularização das superfícies, uma demão de primário sintético do tipo CIN CINOLITE, ou equivalente, nas paredes exteriores dos blocos, de acordo com as tonalidades definidas no mapa de acabamentos | Fornecimento e aplicação de pintura com três demãos de tinta aquosa 100% acrílica do tipo NOVATEX HD, ou equivalente, com acabamento a película areada fina, incluindo montagem e desmonte de andaimes, limpeza e raspagem de tintas soltas, regularização das superfícies, uma demão de primário sintético do tipo CIN CINOLITE, ou equivalente, nas paredes exteriores dos blocos, de acordo com as tonalidades definidas no mapa de acabamentos | Fornecimento e aplicação de pintura com três demãos de tinta aquosa 100% acrílica do tipo NOVATEX HD, ou equivalente, com acabamento a película areada fina, incluindo montagem e desmonte de andaimes, limpeza e raspagem de tintas soltas, regularização das superfícies, uma demão de primário sintético do tipo CIN CINOLITE, ou equivalente, nas paredes exteriores dos blocos, de acordo com as tonalidades definidas no mapa de acabamentos | Fornecimento e aplicação de pintura com três demãos de tinta aquosa 100% acrílica do tipo NOVATEX HD, ou equivalente, com acabamento a película areada fina, incluindo montagem e desmonte de andaimes, limpeza e raspagem de tintas soltas, regularização das superfícies, uma demão de primário sintético do tipo CIN CINOLITE, ou equivalente, nas paredes exteriores dos blocos, de acordo com as tonalidades definidas no mapa de acabamentos | Fornecimento e aplicação de pintura com três demãos de tinta aquosa 100% acrílica do tipo NOVATEX HD, ou equivalente, com acabamento a película areada fina, incluindo montagem e desmonte de andaimes, limpeza e raspagem de tintas soltas, regularização das superfícies, uma demão de primário sintético do tipo CIN CINOLITE, ou equivalente, nas paredes exteriores dos blocos, de acordo com as tonalidades definidas no mapa de acabamentos | Fornecimento e aplicação de pintura com três demãos de tinta aquosa 100% acrílica do tipo NOVATEX HD, ou equivalente, com acabamento a película areada fina, incluindo montagem e desmonte de andaimes, limpeza e raspagem de tintas soltas, regularização das superfícies, uma demão de primário sintético do tipo CIN CINOLITE, ou equivalente, nas paredes exteriores dos blocos, de acordo com as tonalidades definidas no mapa de acabamentos | Fornecimento e aplicação de pintura com três demãos de tinta aquosa 100% acrílica do tipo NOVATEX HD, ou equivalente, com acabamento a película areada fina, incluindo montagem e desmonte de andaimes, limpeza e raspagem de tintas soltas, regularização das superfícies, uma demão de primário sintético do tipo CIN CINOLITE, ou equivalente, nas paredes exteriores dos blocos, de acordo com as tonalidades definidas no mapa de acabamentos | Fornecimento e aplicação de pintura com três demãos de tinta aquosa 100% acrílica do tipo NOVATEX HD, ou equivalente, com acabamento a película areada fina, incluindo montagem e desmonte de andaimes, limpeza e raspagem de tintas soltas, regularização das superfícies, uma demão de primário sintético do tipo CIN CINOLITE, ou equivalente, nas paredes exteriores dos blocos, de acordo com as tonalidades definidas no mapa de acabamentos | Fornecimento e aplicação de pintura com três demãos de tinta aquosa 100% acrílica do tipo NOVATEX HD, ou equivalente, com acabamento a película areada fina, incluindo montagem e desmonte de andaimes, limpeza e raspagem de tintas soltas, regularização das superfícies, uma demão de primário sintético do tipo CIN CINOLITE, ou equivalente, nas paredes exteriores dos blocos, de acordo com as tonalidades definidas no mapa de acabamentos | Fornecimento e aplicação de pintura com três demãos de tinta aquosa 100% acrílica do tipo NOVATEX HD, ou equivalente, com acabamento a película areada fina, incluindo montagem e desmonte de andaimes, limpeza e raspagem de tintas soltas, regularização das superfícies, uma demão de primário sintético do tipo CIN CINOLITE, ou equivalente, nas paredes exteriores dos blocos, de acordo com as tonalidades definidas no mapa de acabamentos | Fornecimento e aplicação de pintura com três demãos de tinta aquosa 100% acrílica do tipo NOVATEX HD, ou equivalente, com acabamento a película areada fina, incluindo montagem e desmonte de andaimes, limpeza e raspagem de tintas soltas, regularização das superfícies, uma demão de primário sintético do tipo CIN CINOLITE, ou equivalente, nas paredes exteriores dos blocos, de acordo com as tonalidades definidas no mapa de acabamentos | Fornecimento e aplicação de pintura com três demãos de tinta aquosa 100% acrílica do tipo NOVATEX HD, ou equivalente, com acabamento a película areada fina, incluindo montagem e desmonte de andaimes, limpeza e raspagem de tintas soltas, regularização das superfícies, uma demão de primário sintético do tipo CIN CINOLITE, ou equivalente, nas paredes exteriores dos blocos, de acordo com as tonalidades definidas no mapa de acabamentos | Fornecimento e aplicação de pintura com três demãos de tinta aquosa 100% acrílica do tipo NOVATEX HD, ou equivalente, com acabamento a película areada fina, incluindo montagem e desmonte de andaimes, limpeza e raspagem de tintas soltas, regularização das superfícies, uma demão de primário sintético do tipo CIN CINOLITE, ou equivalente, nas paredes exteriores dos blocos, de acordo com as tonalidades definidas no mapa de acabamentos | Fornecimento e aplicação de pintura com três demãos de tinta aquosa 100% acrílica do tipo NOVATEX HD, ou equivalente, com acabamento a película areada fina, incluindo montagem e desmonte de andaimes, limpeza e raspagem de tintas soltas, regularização das superfícies, uma demão de primário sintético do tipo CIN CINOLITE, ou equivalente, nas paredes exteriores dos blocos, de acordo com as tonalidades definidas no mapa de acabamentos | Fornecimento e aplicação de pintura com três demãos de tinta aquosa 100% acrílica do tipo NOVATEX HD, ou equivalente, com acabamento a película areada fina, incluindo montagem e desmonte de andaimes, limpeza e raspagem de tintas soltas, regularização das superfícies, uma demão de primário sintético do tipo CIN CINOLITE, ou equivalente, nas paredes exteriores dos blocos, de acordo com as tonalidades definidas no mapa de acabamentos | Fornecimento e aplicação de pintura com três demãos de tinta aquosa 100% acrílica do tipo NOVATEX HD, ou equivalente, com acabamento a película areada fina, incluindo montagem e desmonte de andaimes, limpeza e raspagem de tintas soltas, regularização das superfícies, uma demão de primário sintético do tipo CIN CINOLITE, ou equivalente, nas paredes exteriores dos blocos, de acordo com as tonalidades definidas no mapa de acabamentos | Fornecimento e aplicação de pintura com três demãos de tinta aquosa 100% acrílica do tipo NOVATEX HD, ou equivalente, com acabamento a película areada fina, incluindo montagem e desmonte de andaimes, limpeza e raspagem de tintas soltas, regularização das superfícies, uma demão de primário sintético do tipo CIN CINOLITE, ou equivalente, nas paredes exteriores dos blocos, de acordo com as tonalidades definidas no mapa de acabamentos | Fornecimento e aplicação de pintura com três demãos de tinta aquosa 100% acrílica do tipo NOVATEX HD, ou equivalente, com acabamento a película areada fina, incluindo montagem e desmonte de andaimes, limpeza e raspagem de tintas soltas, regularização das superfícies, uma demão de primário sintético do tipo CIN CINOLITE, ou equivalente, nas paredes exteriores dos blocos, de acordo com as tonalidades definidas no mapa de acabamentos | Fornecimento e aplicação de pintura com três demãos de tinta aquosa 100% acrílica do tipo NOVATEX HD, ou equivalente, com acabamento a película areada fina, incluindo montagem e desmonte de andaimes, limpeza e raspagem de tintas soltas, regularização das superfícies, uma demão de primário sintético do tipo CIN CINOLITE, ou equivalente, nas paredes exteriores dos blocos, de acordo com as tonalidades definidas no mapa de acabamentos | Fornecimento e aplicação de pintura com três demãos de tinta aquosa 100% acrílica do tipo NOVATEX HD, ou equivalente, com acabamento a película areada fina, incluindo montagem e desmonte de andaimes, limpeza e raspagem de tintas soltas, regularização das superfícies, uma demão de primário sintético do tipo CIN CINOLITE, ou equivalente, nas paredes exteriores dos blocos, de acordo com as tonalidades definidas no mapa de acabamentos | Fornecimento e aplicação de pintura com três demãos de tinta aquosa 100% acrílica do tipo NOVATEX HD, ou equivalente, com acabamento a película areada fina, incluindo montagem e desmonte de andaimes, limpeza e raspagem de tintas soltas, regularização das superfícies, uma demão de primário sintético do tipo CIN CINOLITE, ou equivalente, nas paredes exteriores dos blocos, de acordo com as tonalidades definidas no mapa de acabamentos | Fornecimento e aplicação de pintura com três demãos de tinta aquosa 100% acrílica do tipo NOVATEX HD, ou equivalente, com acabamento a película areada fina, incluindo montagem e desmonte de andaimes, limpeza e raspagem de tintas soltas, regularização das superfícies, uma demão de primário sintético do tipo CIN CINOLITE, ou equivalente, nas paredes exteriores dos blocos, de acordo com as tonalidades definidas no mapa de acabamentos | Fornecimento e aplicação de pintura com três demãos de tinta aquosa 100% acrílica do tipo NOVATEX HD, ou equivalente, com acabamento a película areada fina, incluindo montagem e desmonte de andaimes, limpeza e raspagem de tintas soltas, regularização das superfícies, uma demão de primário sintético do tipo CIN CINOLITE, ou equivalente, nas paredes exteriores dos blocos, de acordo com as tonalidades definidas no mapa de acabamentos | Fornecimento e aplicação de pintura com três demãos de tinta aquosa 100% acrílica do tipo NOVATEX HD, ou equivalente, com acabamento a película areada fina, incluindo montagem e desmonte de andaimes, limpeza e raspagem de tintas soltas, regularização das superfícies, uma demão de primário sintético do tipo CIN CINOLITE, ou equivalente, nas paredes exteriores dos blocos, de acordo com as tonalidades definidas no mapa de acabamentos | Fornecimento e aplicação de pintura com três demãos de tinta aquosa 100% acrílica do tipo NOVATEX HD, ou equivalente, com acabamento a película areada fina, incluindo montagem e desmonte de andaimes, limpeza e raspagem de tintas soltas, regularização das superfícies, uma demão de primário sintético do tipo CIN CINOLITE, ou equivalente, nas paredes exteriores dos blocos, de acordo com as tonalidades definidas no mapa de acabamentos | Fornecimento e aplicação de pintura com três demãos de tinta aquosa 100% acrílica do tipo NOVATEX HD, ou equivalente, com acabamento a película areada fina, incluindo montagem e desmonte de andaimes, limpeza e raspagem de tintas soltas, regularização das superfícies, uma demão de primário sintético do tipo CIN CINOLITE, ou equivalente, nas paredes exteriores dos blocos, de acordo com as tonalidades definidas no mapa de acabamentos | Fornecimento e aplicação de pintura com três demãos de tinta aquosa 100% acrílica do tipo NOVATEX HD, ou equivalente, com acabamento a película areada fina, incluindo montagem e desmonte de andaimes, limpeza e raspagem de tintas soltas, regularização das superfícies, uma demão de primário sintético do tipo CIN CINOLITE, ou equivalente, nas paredes exteriores dos blocos, de acordo com as tonalidades definidas no mapa de acabamentos | Fornecimento e aplicação de pintura com três demãos de tinta aquosa 100% acrílica do tipo NOVATEX HD, ou equivalente, com acabamento a película areada fina, incluindo montagem e desmonte de andaimes, limpeza e raspagem de tintas soltas, regularização das superfícies, uma demão de primário sintético do tipo CIN CINOLITE, ou equivalente, nas paredes exteriores dos blocos, de acordo com as tonalidades definidas no mapa de acabamentos | Fornecimento e aplicação de pintura com três demãos de tinta aquosa 100% acrílica do tipo NOVATEX HD, ou equivalente, com acabamento a película areada fina, incluindo montagem e desmonte de andaimes, limpeza e raspagem de tintas soltas, regularização das superfícies, uma demão de primário sintético do tipo CIN CINOLITE, ou equivalente, nas paredes exteriores dos blocos, de acordo com as tonalidades definidas no mapa de acabamentos | Fornecimento e aplicação de pintura com três demãos de tinta aquosa 100% acrílica do tipo NOVATEX HD, ou equivalente, com acabamento a película areada fina, incluindo montagem e desmonte de andaimes, limpeza e raspagem de tintas soltas, regularização das superfícies, uma demão de primário sintético do tipo CIN CINOLITE, ou equivalente, nas paredes exteriores dos blocos, de acordo com as tonalidades definidas no mapa de acabamentos | Fornecimento e aplicação de pintura com três demãos de tinta aquosa 100% acrílica do tipo NOVATEX HD, ou equivalente, com acabamento a película areada fina, incluindo montagem e desmonte de andaimes, limpeza e raspagem de tintas soltas, regularização das superfícies, uma demão de primário sintético do tipo CIN CINOLITE, ou equivalente, nas paredes exteriores dos blocos, de acordo com as tonalidades definidas no mapa de acabamentos | Fornecimento e aplicação de pintura com três demãos de tinta aquosa 100% acrílica do tipo NOVATEX HD, ou equivalente, com acabamento a película areada fina, incluindo montagem e desmonte de andaimes, limpeza e raspagem de tintas soltas, regularização das superfícies, uma demão de primário sintético do tipo CIN CINOLITE, ou equivalente, nas paredes exteriores dos blocos, de acordo com as tonalidades definidas no mapa de acabamentos | Fornecimento e aplicação de pintura com três demãos de tinta aquosa 100% acrílica do tipo NOVATEX HD, ou equivalente, com acabamento a película areada fina, incluindo montagem e desmonte de andaimes, limpeza e raspagem de tintas soltas, regularização das superfícies, uma demão de primário sintético do tipo CIN CINOLITE, ou equivalente, nas paredes exteriores dos blocos, de acordo com as tonalidades definidas no mapa de acabamentos | Fornecimento e aplicação de pintura com três demãos de tinta aquosa 100% acrílica do tipo NOVATEX HD, ou equivalente, com acabamento a película areada fina, incluindo montagem e desmonte de andaimes, limpeza e raspagem de tintas soltas, regularização das superfícies, uma demão de primário sintético do tipo CIN CINOLITE, ou equivalente, nas paredes exteriores dos blocos, de acordo com as tonalidades definidas no mapa de acabamentos | Fornecimento e aplicação de pintura com três demãos de tinta aquosa 100% acrílica do tipo NOVATEX HD, ou equivalente, com acabamento a película areada fina, incluindo montagem e desmonte de andaimes, limpeza e raspagem de tintas soltas, regularização das superfícies, uma demão de primário sintético do tipo CIN CINOLITE, ou equivalente, nas paredes exteriores dos blocos, de acordo com as tonalidades definidas no mapa de acabamentos | Fornecimento e aplicação de pintura com três demãos de tinta aquosa 100% acrílica do tipo NOVATEX HD, ou equivalente, com acabamento a película areada fina, incluindo montagem e desmonte de andaimes, limpeza e raspagem de tintas soltas, regularização das superfícies, uma demão de primário sintético do tipo CIN CINOLITE, ou equivalente, nas paredes exteriores dos blocos, de acordo com as tonalidades definidas no mapa de acabamentos | Fornecimento e aplicação de pintura com três demãos de tinta aquosa 100% acrílica do tipo NOVATEX HD, ou equivalente, com acabamento a película areada fina, incluindo montagem e desmonte de andaimes, limpeza e raspagem de tintas soltas, regularização das superfícies, uma demão de primário sintético do tipo CIN CINOLITE, ou equivalente, nas paredes exteriores dos blocos, de acordo com as tonalidades definidas no mapa de acabamentos | Fornecimento e aplicação de pintura com três demãos de tinta aquosa 100% acrílica do tipo NOVATEX HD, ou equivalente, com acabamento a película areada fina, incluindo montagem e desmonte de andaimes, limpeza e raspagem de tintas soltas, regularização das superfícies, uma demão de primário sintético do tipo CIN CINOLITE, ou equivalente, nas paredes exteriores dos blocos, de acordo com as tonalidades definidas no mapa de acabamentos | Fornecimento e aplicação de pintura com três demãos de tinta aquosa 100% acrílica do tipo NOVATEX HD, ou equivalente, com acabamento a película areada fina, incluindo montagem e desmonte de andaimes, limpeza e raspagem de tintas soltas, regularização das superfícies, uma demão de primário sintético do tipo CIN CINOLITE, ou equivalente, nas paredes exteriores dos blocos, de acordo com as tonalidades definidas no mapa de acabamentos | Fornecimento e aplicação de pintura com três demãos de tinta aquosa 100% acrílica do tipo NOVATEX HD, ou equivalente, com acabamento a película areada fina, incluindo montagem e desmonte de andaimes, limpeza e raspagem de tintas soltas, regularização das superfícies, uma demão de primário sintético do tipo CIN CINOLITE, ou equivalente, nas paredes exteriores dos blocos, de acordo com as tonalidades definidas no mapa de acabamentos | Fornecimento e aplicação de pintura com três demãos de tinta aquosa 100% acrílica do tipo NOVATEX HD, ou equivalente, com acabamento a película areada fina, incluindo montagem e desmonte de andaimes, limpeza e raspagem de tintas soltas, regularização das superfícies, uma demão de primário sintético do tipo CIN CINOLITE, ou equivalente, nas paredes exteriores dos blocos, de acordo com as tonalidades definidas no mapa de acabamentos | Fornecimento e aplicação de pintura com três demãos de tinta aquosa 100% acrílica do tipo NOVATEX HD, ou equivalente, com acabamento a película areada fina, incluindo montagem e desmonte de andaimes, limpeza e raspagem de tintas soltas, regularização das superfícies, uma demão de primário sintético do tipo CIN CINOLITE, ou equivalente, nas paredes exteriores dos blocos, de acordo com as tonalidades definidas no mapa de acabamentos | Fornecimento e aplicação de pintura com três demãos de tinta aquosa 100% acrílica do tipo NOVATEX HD, ou equivalente, com acabamento a película areada fina, incluindo montagem e desmonte de andaimes, limpeza e raspagem de tintas soltas, regularização das superfícies, uma demão de primário sintético do tipo CIN CINOLITE, ou equivalente, nas paredes exteriores dos blocos, de acordo com as tonalidades definidas no mapa de acabamentos | Fornecimento e aplicação de pintura com três demãos de tinta aquosa 100% acrílica do tipo NOVATEX HD, ou equivalente, com acabamento a película areada fina, incluindo montagem e desmonte de andaimes, limpeza e raspagem de tintas soltas, regularização das superfícies, uma demão de primário sintético do tipo CIN CINOLITE, ou equivalente, nas paredes exteriores dos blocos, de acordo com as tonalidades definidas no mapa de acabamentos | Fornecimento e aplicação de pintura com três demãos de tinta aquosa 100% acrílica do tipo NOVATEX HD, ou equivalente, com acabamento a película areada fina, incluindo montagem e desmonte de andaimes, limpeza e raspagem de tintas soltas, regularização das superfícies, uma demão de primário sintético do tipo CIN CINOLITE, ou equivalente, nas paredes exteriores dos blocos, de acordo com as tonalidades definidas no mapa de acabamentos | Fornecimento e aplicação de pintura com três demãos de tinta aquosa 100% acrílica do tipo NOVATEX HD, ou equivalente, com acabamento a película areada fina, incluindo montagem e desmonte de andaimes, limpeza e raspagem de tintas soltas, regularização das superfícies, uma demão de primário sintético do tipo CIN CINOLITE, ou equivalente, nas paredes exteriores dos blocos, de acordo com as tonalidades definidas no mapa de acabamentos | Fornecimento e aplicação de pintura com três demãos de tinta aquosa 100% acrílica do tipo NOVATEX HD, ou equivalente, com acabamento a película areada fina, incluindo montagem e desmonte de andaimes, limpeza e raspagem de tintas soltas, regularização das superfícies, uma demão de primário sintético do tipo CIN CINOLITE, ou equivalente, nas paredes exteriores dos blocos, de acordo com as tonalidades definidas no mapa de acabamentos | Fornecimento e aplicação de pintura com três demãos de tinta aquosa 100% acrílica do tipo NOVATEX HD, ou equivalente, com acabamento a película areada fina, incluindo montagem e desmonte de andaimes, limpeza e raspagem de tintas soltas, regularização das superfícies, uma demão de primário sintético do tipo CIN CINOLITE, ou equivalente, nas paredes exteriores dos blocos, de acordo com as tonalidades definidas no mapa de acabamentos | Fornecimento e aplicação de pintura com três demãos de tinta aquosa 100% acrílica do tipo NOVATEX HD, ou equivalente, com acabamento a película areada fina, incluindo montagem e desmonte de andaimes, limpeza e raspagem de tintas soltas, regularização das superfícies, uma demão de primário sintético do tipo CIN CINOLITE, ou equivalente, nas paredes exteriores dos blocos, de acordo com as tonalidades definidas no mapa de acabamentos | Fornecimento e aplicação de pintura com três demãos de tinta aquosa 100% acrílica do tipo NOVATEX HD, ou equivalente, com acabamento a película areada fina, incluindo montagem e desmonte de andaimes, limpeza e raspagem de tintas soltas, regularização das superfícies, uma demão de primário sintético do tipo CIN CINOLITE, ou equivalente, nas paredes exteriores dos blocos, de acordo com as tonalidades definidas no mapa de acabamentos | Fornecimento e aplicação de pintura com três demãos de tinta aquosa 100% acrílica do tipo NOVATEX HD, ou equivalente, com acabamento a película areada fina, incluindo montagem e desmonte de andaimes, limpeza e raspagem de tintas soltas, regularização das superfícies, uma demão de primário sintético do tipo CIN CINOLITE, ou equivalente, nas paredes exteriores dos blocos, de acordo com as tonalidades definidas no mapa de acabamentos | Fornecimento e aplicação de pintura com três demãos de tinta aquosa 100% acrílica do tipo NOVATEX HD, ou equivalente, com acabamento a película areada fina, incluindo montagem e desmonte de andaimes, limpeza e raspagem de tintas soltas, regularização das superfícies, uma demão de primário sintético do tipo CIN CINOLITE, ou equivalente, nas paredes exteriores dos blocos, de acordo com as tonalidades definidas no mapa de acabamentos | Fornecimento e aplicação de pintura com três demãos de tinta aquosa 100% acrílica do tipo NOVATEX HD, ou equivalente, com acabamento a película areada fina, incluindo montagem e desmonte de andaimes, limpeza e raspagem de tintas soltas, regularização das superfícies, uma demão de primário sintético do tipo CIN CINOLITE, ou equivalente, nas paredes exteriores dos blocos, de acordo com as tonalidades definidas no mapa de acabamentos | Fornecimento e aplicação de pintura com três demãos de tinta aquosa 100% acrílica do tipo NOVATEX HD, ou equivalente, com acabamento a película areada fina, incluindo montagem e desmonte de andaimes, limpeza e raspagem de tintas soltas, regularização das superfícies, uma demão de primário sintético do tipo CIN CINOLITE, ou equivalente, nas paredes exteriores dos blocos, de acordo com as tonalidades definidas no mapa de acabamentos | Fornecimento e aplicação de pintura com três demãos de tinta aquosa 100% acrílica do tipo NOVATEX HD, ou equivalente, com acabamento a película areada fina, incluindo montagem e desmonte de andaimes, limpeza e raspagem de tintas soltas, regularização das superfícies, uma demão de primário sintético do tipo CIN CINOLITE, ou equivalente, nas paredes exteriores dos blocos, de acordo com as tonalidades definidas no mapa de acabamentos | Fornecimento e aplicação de pintura com três demãos de tinta aquosa 100% acrílica do tipo NOVATEX HD, ou equivalente, com acabamento a película areada fina, incluindo montagem e desmonte de andaimes, limpeza e raspagem de tintas soltas, regularização das superfícies, uma demão de primário sintético do tipo CIN CINOLITE, ou equivalente, nas paredes exteriores dos blocos, de acordo com as tonalidades definidas no mapa de acabamentos | Fornecimento e aplicação de pintura com três demãos de tinta aquosa 100% acrílica do tipo NOVATEX HD, ou equivalente, com acabamento a película areada fina, incluindo montagem e desmonte de andaimes, limpeza e raspagem de tintas soltas, regularização das superfícies, uma demão de primário sintético do tipo CIN CINOLITE, ou equivalente, nas paredes exteriores dos blocos, de acordo com as tonalidades definidas no mapa de acabamentos | Fornecimento e aplicação de pintura com três demãos de tinta aquosa 100% acrílica do tipo NOVATEX HD, ou equivalente, com acabamento a película areada fina, incluindo montagem e desmonte de andaimes, limpeza e raspagem de tintas soltas, regularização das superfícies, uma demão de primário sintético do tipo CIN CINOLITE, ou equivalente, nas paredes exteriores dos blocos, de acordo com as tonalidades definidas no mapa de acabamentos | Fornecimento e aplicação de pintura com três demãos de tinta aquosa 100% acrílica do tipo NOVATEX HD, ou equivalente, com acabamento a película areada fina, incluindo montagem e desmonte de andaimes, limpeza e raspagem de tintas soltas, regularização das superfícies, uma demão de primário sintético do tipo CIN CINOLITE, ou equivalente, nas paredes exteriores dos blocos, de acordo com as tonalidades definidas no mapa de acabamentos | Fornecimento e aplicação de pintura com três demãos de tinta aquosa 100% acrílica do tipo NOVATEX HD, ou equivalente, com acabamento a película areada fina, incluindo montagem e desmonte de andaimes, limpeza e raspagem de tintas soltas, regularização das superfícies, uma demão de primário sintético do tipo CIN CINOLITE, ou equivalente, nas paredes exteriores dos blocos, de acordo com as tonalidades definidas no mapa de acabamentos | Fornecimento e aplicação de pintura com três demãos de tinta aquosa 100% acrílica do tipo NOVATEX HD, ou equivalente, com acabamento a película areada fina, incluindo montagem e desmonte de andaimes, limpeza e raspagem de tintas soltas, regularização das superfícies, uma demão de primário sintético do tipo CIN CINOLITE, ou equivalente, nas paredes exteriores dos blocos, de acordo com as tonalidades definidas no mapa de acabamentos | Fornecimento e aplicação de pintura com três demãos de tinta aquosa 100% acrílica do tipo NOVATEX HD, ou equivalente, com acabamento a película areada fina, incluindo montagem e desmonte de andaimes, limpeza e raspagem de tintas soltas, regularização das superfícies, uma demão de primário sintético do tipo CIN CINOLITE, ou equivalente, nas paredes exteriores dos blocos, de acordo com as tonalidades definidas no mapa de acabamentos | Fornecimento e aplicação de pintura com três demãos de tinta aquosa 100% acrílica do tipo NOVATEX HD, ou equivalente, com acabamento a película areada fina, incluindo montagem e desmonte de andaimes, limpeza e raspagem de tintas soltas, regularização das superfícies, uma demão de primário sintético do tipo CIN CINOLITE, ou equivalente, nas paredes exteriores dos blocos, de acordo com as tonalidades definidas no mapa de acabamentos | Fornecimento e aplicação de pintura com três demãos de tinta aquosa 100% acrílica do tipo NOVATEX HD, ou equivalente, com acabamento a película areada fina, incluindo montagem e desmonte de andaimes, limpeza e raspagem de tintas soltas, regularização das superfícies, uma demão de primário sintético do tipo CIN CINOLITE, ou equivalente, nas paredes exteriores dos blocos, de acordo com as tonalidades definidas no mapa de acabamentos | Fornecimento e aplicação de pintura com três demãos de tinta aquosa 100% acrílica do tipo NOVATEX HD, ou equivalente, com acabamento a película areada fina, incluindo montagem e desmonte de andaimes, limpeza e raspagem de tintas soltas, regularização das superfícies, uma demão de primário sintético do tipo CIN CINOLITE, ou equivalente, nas paredes exteriores dos blocos, de acordo com as tonalidades definidas no mapa de acabamentos | Fornecimento e aplicação de pintura com três demãos de tinta aquosa 100% acrílica do tipo NOVATEX HD, ou equivalente, com acabamento a película areada fina, incluindo montagem e desmonte de andaimes, limpeza e raspagem de tintas soltas, regularização das superfícies, uma demão de primário sintético do tipo CIN CINOLITE, ou equivalente, nas paredes exteriores dos blocos, de acordo com as tonalidades definidas no mapa de acabamentos | Fornecimento e aplicação de pintura com três demãos de tinta aquosa 100% acrílica do tipo NOVATEX HD, ou equivalente, com acabamento a película areada fina, incluindo montagem e desmonte de andaimes, limpeza e raspagem de tintas soltas, regularização das superfícies, uma demão de primário sintético do tipo CIN CINOLITE, ou equivalente, nas paredes exteriores dos blocos, de acordo com as tonalidades definidas no mapa de acabamentos | Fornecimento e aplicação de pintura com três demãos de tinta aquosa 100% acrílica do tipo NOVATEX HD, ou equivalente, com acabamento a película areada fina, incluindo montagem e desmonte de andaimes, limpeza e raspagem de tintas soltas, regularização das superfícies, uma demão de primário sintético do tipo CIN CINOLITE, ou equivalente, nas paredes exteriores dos blocos, de acordo com as tonalidades definidas no mapa de acabamentos | Fornecimento e aplicação de pintura com três demãos de tinta aquosa 100% acrílica do tipo NOVATEX HD, ou equivalente, com acabamento a película areada fina, incluindo montagem e desmonte de andaimes, limpeza e raspagem de tintas soltas, regularização das superfícies, uma demão de primário sintético do tipo CIN CINOLITE, ou equivalente, nas paredes exteriores dos blocos, de acordo com as tonalidades definidas no mapa de acabamentos | Fornecimento e aplicação de pintura com três demãos de tinta aquosa 100% acrílica do tipo NOVATEX HD, ou equivalente, com acabamento a película areada fina, incluindo montagem e desmonte de andaimes, limpeza e raspagem de tintas soltas, regularização das superfícies, uma demão de primário sintético do tipo CIN CINOLITE, ou equivalente, nas paredes exteriores dos blocos, de acordo com as tonalidades definidas no mapa de acabamentos | Fornecimento e aplicação de pintura com três demãos de tinta aquosa 100% acrílica do tipo NOVATEX HD, ou equivalente, com acabamento a película areada fina, incluindo montagem e desmonte de andaimes, limpeza e raspagem de tintas soltas, regularização das superfícies, uma demão de primário sintético do tipo CIN CINOLITE, ou equivalente, nas paredes exteriores dos blocos, de acordo com as tonalidades definidas no mapa de acabamentos | Fornecimento e aplicação de pintura com três demãos de tinta aquosa 100% acrílica do tipo NOVATEX HD, ou equivalente, com acabamento a película areada fina, incluindo montagem e desmonte de andaimes, limpeza e raspagem de tintas soltas, regularização das superfícies, uma demão de primário sintético do tipo CIN CINOLITE, ou equivalente, nas paredes exteriores dos blocos, de acordo com as tonalidades definidas no mapa de acabamentos | Fornecimento e aplicação de pintura com três demãos de tinta aquosa 100% acrílica do tipo NOVATEX HD, ou equivalente, com acabamento a película areada fina, incluindo montagem e desmonte de andaimes, limpeza e raspagem de tintas soltas, regularização das superfícies, uma demão de primário sintético do tipo CIN CINOLITE, ou equivalente, nas paredes exteriores dos blocos, de acordo com as tonalidades definidas no mapa de acabamentos | Fornecimento e aplicação de pintura com três demãos de tinta aquosa 100% acrílica do tipo NOVATEX HD, ou equivalente, com acabamento a película areada fina, incluindo montagem e desmonte de andaimes, limpeza e raspagem de tintas soltas, regularização das superfícies, uma demão de primário sintético do tipo CIN CINOLITE, ou equivalente, nas paredes exteriores dos blocos, de acordo com as tonalidades definidas no mapa de acabamentos | Fornecimento e aplicação de pintura com três demãos de tinta aquosa 100% acrílica do tipo NOVATEX HD, ou equivalente, com acabamento a película areada fina, incluindo montagem e desmonte de andaimes, limpeza e raspagem de tintas soltas, regularização das superfícies, uma demão de primário sintético do tipo CIN CINOLITE, ou equivalente, nas paredes exteriores dos blocos, de acordo com as tonalidades definidas no mapa de acabamentos | Fornecimento e aplicação de pintura com três demãos de tinta aquosa 100% acrílica do tipo NOVATEX HD, ou equivalente, com acabamento a película areada fina, incluindo montagem e desmonte de andaimes, limpeza e raspagem de tintas soltas, regularização das superfícies, uma demão de primário sintético do tipo CIN CINOLITE, ou equivalente, nas paredes exteriores dos blocos, de acordo com as tonalidades definidas no mapa de acabamentos | Fornecimento e aplicação de pintura com três demãos de tinta aquosa 100% acrílica do tipo NOVATEX HD, ou equivalente, com acabamento a película areada fina, incluindo montagem e desmonte de andaimes, limpeza e raspagem de tintas soltas, regularização das superfícies, uma demão de primário sintético do tipo CIN CINOLITE, ou equivalente, nas paredes exteriores dos blocos, de acordo com as tonalidades definidas no mapa de acabamentos | Fornecimento e aplicação de pintura com três demãos de tinta aquosa 100% acrílica do tipo NOVATEX HD, ou equivalente, com acabamento a película areada fina, incluindo montagem e desmonte de andaimes, limpeza e raspagem de tintas soltas, regularização das superfícies, uma demão de primário sintético do tipo CIN CINOLITE, ou equivalente, nas paredes exteriores dos blocos, de acordo com as tonalidades definidas no mapa de acabamentos | Fornecimento e aplicação de pintura com três demãos de tinta aquosa 100% acrílica do tipo NOVATEX HD, ou equivalente, com acabamento a película areada fina, incluindo montagem e desmonte de andaimes, limpeza e raspagem de tintas soltas, regularização das superfícies, uma demão de primário sintético do tipo CIN CINOLITE, ou equivalente, nas paredes exteriores dos blocos, de acordo com as tonalidades definidas no mapa de acabamentos | Fornecimento e aplicação de pintura com três demãos de tinta aquosa 100% acrílica do tipo NOVATEX HD, ou equivalente, com acabamento a película areada fina, incluindo montagem e desmonte de andaimes, limpeza e raspagem de tintas soltas, regularização das superfícies, uma demão de primário sintético do tipo CIN CINOLITE, ou equivalente, nas paredes exteriores dos blocos, de acordo com as tonalidades definidas no mapa de acabamentos | Fornecimento e aplicação de pintura com três demãos de tinta aquosa 100% acrílica do tipo NOVATEX HD, ou equivalente, com acabamento a película areada fina, incluindo montagem e desmonte de andaimes, limpeza e raspagem de tintas soltas, regularização das superfícies, uma demão de primário sintético do tipo CIN CINOLITE, ou equivalente, nas paredes exteriores dos blocos, de acordo com as tonalidades definidas no mapa de acabamentos | Fornecimento e aplicação de pintura com três demãos de tinta aquosa 100% acrílica do tipo NOVATEX HD, ou equivalente, com acabamento a película areada fina, incluindo montagem e desmonte de andaimes, limpeza e raspagem de tintas soltas, regularização das superfícies, uma demão de primário sintético do tipo CIN CINOLITE, ou equivalente, nas paredes exteriores dos blocos, de acordo com as tonalidades definidas no mapa de acabamentos | Fornecimento e aplicação de pintura com três demãos de tinta aquosa 100% acrílica do tipo NOVATEX HD, ou equivalente, com acabamento a película areada fina, incluindo montagem e desmonte de andaimes, limpeza e raspagem de tintas soltas, regularização das superfícies, uma demão de primário sintético do tipo CIN CINOLITE, ou equivalente, nas paredes exteriores dos blocos, de acordo com as tonalidades definidas no mapa de acabamentos | Fornecimento e aplicação de pintura com três demãos de tinta aquosa 100% acrílica do tipo NOVATEX HD, ou equivalente, com acabamento a película areada fina, incluindo montagem e desmonte de andaimes, limpeza e raspagem de tintas soltas, regularização das superfícies, uma demão de primário sintético do tipo CIN CINOLITE, ou equivalente, nas paredes exteriores dos blocos, de acordo com as tonalidades definidas no mapa de acabamentos | Fornecimento e aplicação de pintura com três demãos de tinta aquosa 100% acrílica do tipo NOVATEX HD, ou equivalente, com acabamento a película areada fina, incluindo montagem e desmonte de andaimes, limpeza e raspagem de tintas soltas, regularização das superfícies, uma demão de primário sintético do tipo CIN CINOLITE, ou equivalente, nas paredes exteriores dos blocos, de acordo com as tonalidades definidas no mapa de acabamentos | Fornecimento e aplicação de pintura com três demãos de tinta aquosa 100% acrílica do tipo NOVATEX HD, ou equivalente, com acabamento a película areada fina, incluindo montagem e desmonte de andaimes, limpeza e raspagem de tintas soltas, regularização das superfícies, uma demão de primário sintético do tipo CIN CINOLITE, ou equivalente, nas paredes exteriores dos blocos, de acordo com as tonalidades definidas no mapa de acabamentos | Fornecimento e aplicação de pintura com três demãos de tinta aquosa 100% acrílica do tipo NOVATEX HD, ou equivalente, com acabamento a película areada fina, incluindo montagem e desmonte de andaimes, limpeza e raspagem de tintas soltas, regularização das superfícies, uma demão de primário sintético do tipo CIN CINOLITE, ou equivalente, nas paredes exteriores dos blocos, de acordo com as tonalidades definidas no mapa de acabamentos | Fornecimento e aplicação de pintura com três demãos de tinta aquosa 100% acrílica do tipo NOVATEX HD, ou equivalente, com acabamento a película areada fina, incluindo montagem e desmonte de andaimes, limpeza e raspagem de tintas soltas, regularização das superfícies, uma demão de primário sintético do tipo CIN CINOLITE, ou equivalente, nas paredes exteriores dos blocos, de acordo com as tonalidades definidas no mapa de acabamentos | Fornecimento e aplicação de pintura com três demãos de tinta aquosa 100% acrílica do tipo NOVATEX HD, ou equivalente, com acabamento a película areada fina, incluindo montagem e desmonte de andaimes, limpeza e raspagem de tintas soltas, regularização das superfícies, uma demão de primário sintético do tipo CIN CINOLITE, ou equivalente, nas paredes exteriores dos blocos, de acordo com as tonalidades definidas no mapa de acabamentos | Fornecimento e aplicação de pintura com três demãos de tinta aquosa 100% acrílica do tipo NOVATEX HD, ou equivalente, com acabamento a película areada fina, incluindo montagem e desmonte de andaimes, limpeza e raspagem de tintas soltas, regularização das superfícies, uma demão de primário sintético do tipo CIN CINOLITE, ou equivalente, nas paredes exteriores dos blocos, de acordo com as tonalidades definidas no mapa de acabamentos | Fornecimento e aplicação de pintura com três demãos de tinta aquosa 100% acrílica do tipo NOVATEX HD, ou equivalente, com acabamento a película areada fina, incluindo montagem e desmonte de andaimes, limpeza e raspagem de tintas soltas, regularização das superfícies, uma demão de primário sintético do tipo CIN CINOLITE, ou equivalente, nas paredes exteriores dos blocos, de acordo com as tonalidades definidas no mapa de acabamentos | Fornecimento e aplicação de pintura com três demãos de tinta aquosa 100% acrílica do tipo NOVATEX HD, ou equivalente, com acabamento a película areada fina, incluindo montagem e desmonte de andaimes, limpeza e raspagem de tintas soltas, regularização das superfícies, uma demão de primário sintético do tipo CIN CINOLITE, ou equivalente, nas paredes exteriores dos blocos, de acordo com as tonalidades definidas no mapa de acabamentos | Fornecimento e aplicação de pintura com três demãos de tinta aquosa 100% acrílica do tipo NOVATEX HD, ou equivalente, com acabamento a película areada fina, incluindo montagem e desmonte de andaimes, limpeza e raspagem de tintas soltas, regularização das superfícies, uma demão de primário sintético do tipo CIN CINOLITE, ou equivalente, nas paredes exteriores dos blocos, de acordo com as tonalidades definidas no mapa de acabamentos | Fornecimento e aplicação de pintura com três demãos de tinta aquosa 100% acrílica do tipo NOVATEX HD, ou equivalente, com acabamento a película areada fina, incluindo montagem e desmonte de andaimes, limpeza e raspagem de tintas soltas, regularização das superfícies, uma demão de primário sintético do tipo CIN CINOLITE, ou equivalente, nas paredes exteriores dos blocos, de acordo com as tonalidades definidas no mapa de acabamentos | Fornecimento e aplicação de pintura com três demãos de tinta aquosa 100% acrílica do tipo NOVATEX HD, ou equivalente, com acabamento a película areada fina, incluindo montagem e desmonte de andaimes, limpeza e raspagem de tintas soltas, regularização das superfícies, uma demão de primário sintético do tipo CIN CINOLITE, ou equivalente, nas paredes exteriores dos blocos, de acordo com as tonalidades definidas no mapa de acabamentos | Fornecimento e aplicação de pintura com três demãos de tinta aquosa 100% acrílica do tipo NOVATEX HD, ou equivalente, com acabamento a película areada fina, incluindo montagem e desmonte de andaimes, limpeza e raspagem de tintas soltas, regularização das superfícies, uma demão de primário sintético do tipo CIN CINOLITE, ou equivalente, nas paredes exteriores dos blocos, de acordo com as tonalidades definidas no mapa de acabamentos | Fornecimento e aplicação de pintura com três demãos de tinta aquosa 100% acrílica do tipo NOVATEX HD, ou equivalente, com acabamento a película areada fina, incluindo montagem e desmonte de andaimes, limpeza e raspagem de tintas soltas, regularização das superfícies, uma demão de primário sintético do tipo CIN CINOLITE, ou equivalente, nas paredes exteriores dos blocos, de acordo com as tonalidades definidas no mapa de acabamentos | Fornecimento e aplicação de pintura com três demãos de tinta aquosa 100% acrílica do tipo NOVATEX HD, ou equivalente, com acabamento a película areada fina, incluindo montagem e desmonte de andaimes, limpeza e raspagem de tintas soltas, regularização das superfícies, uma demão de primário sintético do tipo CIN CINOLITE, ou equivalente, nas paredes exteriores dos blocos, de acordo com as tonalidades definidas no mapa de acabamentos | Fornecimento e aplicação de pintura com três demãos de tinta aquosa 100% acrílica do tipo NOVATEX HD, ou equivalente, com acabamento a película areada fina, incluindo montagem e desmonte de andaimes, limpeza e raspagem de tintas soltas, regularização das superfícies, uma demão de primário sintético do tipo CIN CINOLITE, ou equivalente, nas paredes exteriores dos blocos, de acordo com as tonalidades definidas no mapa de acabamentos | Fornecimento e aplicação de pintura com três demãos de tinta aquosa 100% acrílica do tipo NOVATEX HD, ou equivalente, com acabamento a película areada fina, incluindo montagem e desmonte de andaimes, limpeza e raspagem de tintas soltas, regularização das superfícies, uma demão de primário sintético do tipo CIN CINOLITE, ou equivalente, nas paredes exteriores dos blocos, de acordo com as tonalidades definidas no mapa de acabamentos | Fornecimento e aplicação de pintura com três demãos de tinta aquosa 100% acrílica do tipo NOVATEX HD, ou equivalente, com acabamento a película areada fina, incluindo montagem e desmonte de andaimes, limpeza e raspagem de tintas soltas, regularização das superfícies, uma demão de primário sintético do tipo CIN CINOLITE, ou equivalente, nas paredes exteriores dos blocos, de acordo com as tonalidades definidas no mapa de acabamentos | Fornecimento e aplicação de pintura com três demãos de tinta aquosa 100% acrílica do tipo NOVATEX HD, ou equivalente, com acabamento a película areada fina, incluindo montagem e desmonte de andaimes, limpeza e raspagem de tintas soltas, regularização das superfícies, uma demão de primário sintético do tipo CIN CINOLITE, ou equivalente, nas paredes exteriores dos blocos, de acordo com as tonalidades definidas no mapa de acabamentos | Fornecimento e aplicação de pintura com três demãos de tinta aquosa 100% acrílica do tipo NOVATEX HD, ou equivalente, com acabamento a película areada fina, incluindo montagem e desmonte de andaimes, limpeza e raspagem de tintas soltas, regularização das superfícies, uma demão de primário sintético do tipo CIN CINOLITE, ou equivalente, nas paredes exteriores dos blocos, de acordo com as tonalidades definidas no mapa de acabamentos | Fornecimento e aplicação de pintura com três demãos de tinta aquosa 100% acrílica do tipo NOVATEX HD, ou equivalente, com acabamento a película areada fina, incluindo montagem e desmonte de andaimes, limpeza e raspagem de tintas soltas, regularização das superfícies, uma demão de primário sintético do tipo CIN CINOLITE, ou equivalente, nas paredes exteriores dos blocos, de acordo com as tonalidades definidas no mapa de acabamentos | Fornecimento e aplicação de pintura com três demãos de tinta aquosa 100% acrílica do tipo NOVATEX HD, ou equivalente, com acabamento a película areada fina, incluindo montagem e desmonte de andaimes, limpeza e raspagem de tintas soltas, regularização das superfícies, uma demão de primário sintético do tipo CIN CINOLITE, ou equivalente, nas paredes exteriores dos blocos, de acordo com as tonalidades definidas no mapa de acabamentos | Fornecimento e aplicação de pintura com três demãos de tinta aquosa 100% acrílica do tipo NOVATEX HD, ou equivalente, com acabamento a película areada fina, incluindo montagem e desmonte de andaimes, limpeza e raspagem de tintas soltas, regularização das superfícies, uma demão de primário sintético do tipo CIN CINOLITE, ou equivalente, nas paredes exteriores dos blocos, de acordo com as tonalidades definidas no mapa de acabamentos | Fornecimento e aplicação de pintura com três demãos de tinta aquosa 100% acrílica do tipo NOVATEX HD, ou equivalente, com acabamento a película areada fina, incluindo montagem e desmonte de andaimes, limpeza e raspagem de tintas soltas, regularização das superfícies, uma demão de primário sintético do tipo CIN CINOLITE, ou equivalente, nas paredes exteriores dos blocos, de acordo com as tonalidades definidas no mapa de acabamentos | Fornecimento e aplicação de pintura com três demãos de tinta aquosa 100% acrílica do tipo NOVATEX HD, ou equivalente, com acabamento a película areada fina, incluindo montagem e desmonte de andaimes, limpeza e raspagem de tintas soltas, regularização das superfícies, uma demão de primário sintético do tipo CIN CINOLITE, ou equivalente, nas paredes exteriores dos blocos, de acordo com as tonalidades definidas no mapa de acabamentos | Fornecimento e aplicação de pintura com três demãos de tinta aquosa 100% acrílica do tipo NOVATEX HD, ou equivalente, com acabamento a película areada fina, incluindo montagem e desmonte de andaimes, limpeza e raspagem de tintas soltas, regularização das superfícies, uma demão de primário sintético do tipo CIN CINOLITE, ou equivalente, nas paredes exteriores dos blocos, de acordo com as tonalidades definidas no mapa de acabamentos | Fornecimento e aplicação de pintura com três demãos de tinta aquosa 100% acrílica do tipo NOVATEX HD, ou equivalente, com acabamento a película areada fina, incluindo montagem e desmonte de andaimes, limpeza e raspagem de tintas soltas, regularização das superfícies, uma demão de primário sintético do tipo CIN CINOLITE, ou equivalente, nas paredes exteriores dos blocos, de acordo com as tonalidades definidas no mapa de acabamentos | Fornecimento e aplicação de pintura com três demãos de tinta aquosa 100% acrílica do tipo NOVATEX HD, ou equivalente, com acabamento a película areada fina, incluindo montagem e desmonte de andaimes, limpeza e raspagem de tintas soltas, regularização das superfícies, uma demão de primário sintético do tipo CIN CINOLITE, ou equivalente, nas paredes exteriores dos blocos, de acordo com as tonalidades definidas no mapa de acabamentos | Fornecimento e aplicação de pintura com três demãos de tinta aquosa 100% acrílica do tipo NOVATEX HD, ou equivalente, com acabamento a película areada fina, incluindo montagem e desmonte de andaimes, limpeza e raspagem de tintas soltas, regularização das superfícies, uma demão de primário sintético do tipo CIN CINOLITE, ou equivalente, nas paredes exteriores dos blocos, de acordo com as tonalidades definidas no mapa de acabamentos | Fornecimento e aplicação de pintura com três demãos de tinta aquosa 100% acrílica do tipo NOVATEX HD, ou equivalente, com acabamento a película areada fina, incluindo montagem e desmonte de andaimes, limpeza e raspagem de tintas soltas, regularização das superfícies, uma demão de primário sintético do tipo CIN CINOLITE, ou equivalente, nas paredes exteriores dos blocos, de acordo com as tonalidades definidas no mapa de acabamentos | Fornecimento e aplicação de pintura com três demãos de tinta aquosa 100% acrílica do tipo NOVATEX HD, ou equivalente, com acabamento a película areada fina, incluindo montagem e desmonte de andaimes, limpeza e raspagem de tintas soltas, regularização das superfícies, uma demão de primário sintético do tipo CIN CINOLITE, ou equivalente, nas paredes exteriores dos blocos, de acordo com as tonalidades definidas no mapa de acabamentos | Fornecimento e aplicação de pintura com três demãos de tinta aquosa 100% acrílica do tipo NOVATEX HD, ou equivalente, com acabamento a película areada fina, incluindo montagem e desmonte de andaimes, limpeza e raspagem de tintas soltas, regularização das superfícies, uma demão de primário sintético do tipo CIN CINOLITE, ou equivalente, nas paredes exteriores dos blocos, de acordo com as tonalidades definidas no mapa de acabamentos | Fornecimento e aplicação de pintura com três demãos de tinta aquosa 100% acrílica do tipo NOVATEX HD, ou equivalente, com acabamento a película areada fina, incluindo montagem e desmonte de andaimes, limpeza e raspagem de tintas soltas, regularização das superfícies, uma demão de primário sintético do tipo CIN CINOLITE, ou equivalente, nas paredes exteriores dos blocos, de acordo com as tonalidades definidas no mapa de acabamentos | Fornecimento e aplicação de pintura com três demãos de tinta aquosa 100% acrílica do tipo NOVATEX HD, ou equivalente, com acabamento a película areada fina, incluindo montagem e desmonte de andaimes, limpeza e raspagem de tintas soltas, regularização das superfícies, uma demão de primário sintético do tipo CIN CINOLITE, ou equivalente, nas paredes exteriores dos blocos, de acordo com as tonalidades definidas no mapa de acabamentos | Fornecimento e aplicação de pintura com três demãos de tinta aquosa 100% acrílica do tipo NOVATEX HD, ou equivalente, com acabamento a película areada fina, incluindo montagem e desmonte de andaimes, limpeza e raspagem de tintas soltas, regularização das superfícies, uma demão de primário sintético do tipo CIN CINOLITE, ou equivalente, nas paredes exteriores dos blocos, de acordo com as tonalidades definidas no mapa de acabamentos | Fornecimento e aplicação de pintura com três demãos de tinta aquosa 100% acrílica do tipo NOVATEX HD, ou equivalente, com acabamento a película areada fina, incluindo montagem e desmonte de andaimes, limpeza e raspagem de tintas soltas, regularização das superfícies, uma demão de primário sintético do tipo CIN CINOLITE, ou equivalente, nas paredes exteriores dos blocos, de acordo com as tonalidades definidas no mapa de acabamentos | Fornecimento e aplicação de pintura com três demãos de tinta aquosa 100% acrílica do tipo NOVATEX HD, ou equivalente, com acabamento a película areada fina, incluindo montagem e desmonte de andaimes, limpeza e raspagem de tintas soltas, regularização das superfícies, uma demão de primário sintético do tipo CIN CINOLITE, ou equivalente, nas paredes exteriores dos blocos, de acordo com as tonalidades definidas no mapa de acabamentos | Fornecimento e aplicação de pintura com três demãos de tinta aquosa 100% acrílica do tipo NOVATEX HD, ou equivalente, com acabamento a película areada fina, incluindo montagem e desmonte de andaimes, limpeza e raspagem de tintas soltas, regularização das superfícies, uma demão de primário sintético do tipo CIN CINOLITE, ou equivalente, nas paredes exteriores dos blocos, de acordo com as tonalidades definidas no mapa de acabamentos | Fornecimento e aplicação de pintura com três demãos de tinta aquosa 100% acrílica do tipo NOVATEX HD, ou equivalente, com acabamento a película areada fina, incluindo montagem e desmonte de andaimes, limpeza e raspagem de tintas soltas, regularização das superfícies, uma demão de primário sintético do tipo CIN CINOLITE, ou equivalente, nas paredes exteriores dos blocos, de acordo com as tonalidades definidas no mapa de acabamentos | Fornecimento e aplicação de pintura com três demãos de tinta aquosa 100% acrílica do tipo NOVATEX HD, ou equivalente, com acabamento a película areada fina, incluindo montagem e desmonte de andaimes, limpeza e raspagem de tintas soltas, regularização das superfícies, uma demão de primário sintético do tipo CIN CINOLITE, ou equivalente, nas paredes exteriores dos blocos, de acordo com as tonalidades definidas no mapa de acabamentos | Fornecimento e aplicação de pintura com três demãos de tinta aquosa 100% acrílica do tipo NOVATEX HD, ou equivalente, com acabamento a película areada fina, incluindo montagem e desmonte de andaimes, limpeza e raspagem de tintas soltas, regularização das superfícies, uma demão de primário sintético do tipo CIN CINOLITE, ou equivalente, nas paredes exteriores dos blocos, de acordo com as tonalidades definidas no mapa de acabamentos | Fornecimento e aplicação de pintura com três demãos de tinta aquosa 100% acrílica do tipo NOVATEX HD, ou equivalente, com acabamento a película areada fina, incluindo montagem e desmonte de andaimes, limpeza e raspagem de tintas soltas, regularização das superfícies, uma demão de primário sintético do tipo CIN CINOLITE, ou equivalente, nas paredes exteriores dos blocos, de acordo com as tonalidades definidas no mapa de acabamentos | Fornecimento e aplicação de pintura com três demãos de tinta aquosa 100% acrílica do tipo NOVATEX HD, ou equivalente, com acabamento a película areada fina, incluindo montagem e desmonte de andaimes, limpeza e raspagem de tintas soltas, regularização das superfícies, uma demão de primário sintético do tipo CIN CINOLITE, ou equivalente, nas paredes exteriores dos blocos, de acordo com as tonalidades definidas no mapa de acabamentos | Fornecimento e aplicação de pintura com três demãos de tinta aquosa 100% acrílica do tipo NOVATEX HD, ou equivalente, com acabamento a película areada fina, incluindo montagem e desmonte de andaimes, limpeza e raspagem de tintas soltas, regularização das superfícies, uma demão de primário sintético do tipo CIN CINOLITE, ou equivalente, nas paredes exteriores dos blocos, de acordo com as tonalidades definidas no mapa de acabamentos | Fornecimento e aplicação de pintura com três demãos de tinta aquosa 100% acrílica do tipo NOVATEX HD, ou equivalente, com acabamento a película areada fina, incluindo montagem e desmonte de andaimes, limpeza e raspagem de tintas soltas, regularização das superfícies, uma demão de primário sintético do tipo CIN CINOLITE, ou equivalente, nas paredes exteriores dos blocos, de acordo com as tonalidades definidas no mapa de acabamentos | Fornecimento e aplicação de pintura com três demãos de tinta aquosa 100% acrílica do tipo NOVATEX HD, ou equivalente, com acabamento a película areada fina, incluindo montagem e desmonte de andaimes, limpeza e raspagem de tintas soltas, regularização das superfícies, uma demão de primário sintético do tipo CIN CINOLITE, ou equivalente, nas paredes exteriores dos blocos, de acordo com as tonalidades definidas no mapa de acabamentos | Fornecimento e aplicação de pintura com três demãos de tinta aquosa 100% acrílica do tipo NOVATEX HD, ou equivalente, com acabamento a película areada fina, incluindo montagem e desmonte de andaimes, limpeza e raspagem de tintas soltas, regularização das superfícies, uma demão de primário sintético do tipo CIN CINOLITE, ou equivalente, nas paredes exteriores dos blocos, de acordo com as tonalidades definidas no mapa de acabamentos | Fornecimento e aplicação de pintura com três demãos de tinta aquosa 100% acrílica do tipo NOVATEX HD, ou equivalente, com acabamento a película areada fina, incluindo montagem e desmonte de andaimes, limpeza e raspagem de tintas soltas, regularização das superfícies, uma demão de primário sintético do tipo CIN CINOLITE, ou equivalente, nas paredes exteriores dos blocos, de acordo com as tonalidades definidas no mapa de acabamentos | Fornecimento e aplicação de pintura com três demãos de tinta aquosa 100% acrílica do tipo NOVATEX HD, ou equivalente, com acabamento a película areada fina, incluindo montagem e desmonte de andaimes, limpeza e raspagem de tintas soltas, regularização das superfícies, uma demão de primário sintético do tipo CIN CINOLITE, ou equivalente, nas paredes exteriores dos blocos, de acordo com as tonalidades definidas no mapa de acabamentos | Fornecimento e aplicação de pintura com três demãos de tinta aquosa 100% acrílica do tipo NOVATEX HD, ou equivalente, com acabamento a película areada fina, incluindo montagem e desmonte de andaimes, limpeza e raspagem de tintas soltas, regularização das superfícies, uma demão de primário sintético do tipo CIN CINOLITE, ou equivalente, nas paredes exteriores dos blocos, de acordo com as tonalidades definidas no mapa de acabamentos | Fornecimento e aplicação de pintura com três demãos de tinta aquosa 100% acrílica do tipo NOVATEX HD, ou equivalente, com acabamento a película areada fina, incluindo montagem e desmonte de andaimes, limpeza e raspagem de tintas soltas, regularização das superfícies, uma demão de primário sintético do tipo CIN CINOLITE, ou equivalente, nas paredes exteriores dos blocos, de acordo com as tonalidades definidas no mapa de acabamentos | Fornecimento e aplicação de pintura com três demãos de tinta aquosa 100% acrílica do tipo NOVATEX HD, ou equivalente, com acabamento a película areada fina, incluindo montagem e desmonte de andaimes, limpeza e raspagem de tintas soltas, regularização das superfícies, uma demão de primário sintético do tipo CIN CINOLITE, ou equivalente, nas paredes exteriores dos blocos, de acordo com as tonalidades definidas no mapa de acabamentos | Fornecimento e aplicação de pintura com três demãos de tinta aquosa 100% acrílica do tipo NOVATEX HD, ou equivalente, com acabamento a película areada fina, incluindo montagem e desmonte de andaimes, limpeza e raspagem de tintas soltas, regularização das superfícies, uma demão de primário sintético do tipo CIN CINOLITE, ou equivalente, nas paredes exteriores dos blocos, de acordo com as tonalidades definidas no mapa de acabamentos | Fornecimento e aplicação de pintura com três demãos de tinta aquosa 100% acrílica do tipo NOVATEX HD, ou equivalente, com acabamento a película areada fina, incluindo montagem e desmonte de andaimes, limpeza e raspagem de tintas soltas, regularização das superfícies, uma demão de primário sintético do tipo CIN CINOLITE, ou equivalente, nas paredes exteriores dos blocos, de acordo com as tonalidades definidas no mapa de acabamentos | Fornecimento e aplicação de pintura com três demãos de tinta aquosa 100% acrílica do tipo NOVATEX HD, ou equivalente, com acabamento a película areada fina, incluindo montagem e desmonte de andaimes, limpeza e raspagem de tintas soltas, regularização das superfícies, uma demão de primário sintético do tipo CIN CINOLITE, ou equivalente, nas paredes exteriores dos blocos, de acordo com as tonalidades definidas no mapa de acabamentos | Fornecimento e aplicação de pintura com três demãos de tinta aquosa 100% acrílica do tipo NOVATEX HD, ou equivalente, com acabamento a película areada fina, incluindo montagem e desmonte de andaimes, limpeza e raspagem de tintas soltas, regularização das superfícies, uma demão de primário sintético do tipo CIN CINOLITE, ou equivalente, nas paredes exteriores dos blocos, de acordo com as tonalidades definidas no mapa de acabamentos | Fornecimento e aplicação de pintura com três demãos de tinta aquosa 100% acrílica do tipo NOVATEX HD, ou equivalente, com acabamento a película areada fina, incluindo montagem e desmonte de andaimes, limpeza e raspagem de tintas soltas, regularização das superfícies, uma demão de primário sintético do tipo CIN CINOLITE, ou equivalente, nas paredes exteriores dos blocos, de acordo com as tonalidades definidas no mapa de acabamentos | Fornecimento e aplicação de pintura com três demãos de tinta aquosa 100% acrílica do tipo NOVATEX HD, ou equivalente, com acabamento a película areada fina, incluindo montagem e desmonte de andaimes, limpeza e raspagem de tintas soltas, regularização das superfícies, uma demão de primário sintético do tipo CIN CINOLITE, ou equivalente, nas paredes exteriores dos blocos, de acordo com as tonalidades definidas no mapa de acabamentos | Fornecimento e aplicação de pintura com três demãos de tinta aquosa 100% acrílica do tipo NOVATEX HD, ou equivalente, com acabamento a película areada fina, incluindo montagem e desmonte de andaimes, limpeza e raspagem de tintas soltas, regularização das superfícies, uma demão de primário sintético do tipo CIN CINOLITE, ou equivalente, nas paredes exteriores dos blocos, de acordo com as tonalidades definidas no mapa de acabamentos | Fornecimento e aplicação de pintura com três demãos de tinta aquosa 100% acrílica do tipo NOVATEX HD, ou equivalente, com acabamento a película areada fina, incluindo montagem e desmonte de andaimes, limpeza e raspagem de tintas soltas, regularização das superfícies, uma demão de primário sintético do tipo CIN CINOLITE, ou equivalente, nas paredes exteriores dos blocos, de acordo com as tonalidades definidas no mapa de acabamentos | Fornecimento e aplicação de pintura com três demãos de tinta aquosa 100% acrílica do tipo NOVATEX HD, ou equivalente, com acabamento a película areada fina, incluindo montagem e desmonte de andaimes, limpeza e raspagem de tintas soltas, regularização das superfícies, uma demão de primário sintético do tipo CIN CINOLITE, ou equivalente, nas paredes exteriores dos blocos, de acordo com as tonalidades definidas no mapa de acabamentos | Fornecimento e aplicação de pintura com três demãos de tinta aquosa 100% acrílica do tipo NOVATEX HD, ou equivalente, com acabamento a película areada fina, incluindo montagem e desmonte de andaimes, limpeza e raspagem de tintas soltas, regularização das superfícies, uma demão de primário sintético do tipo CIN CINOLITE, ou equivalente, nas paredes exteriores dos blocos, de acordo com as tonalidades definidas no mapa de acabamentos | Fornecimento e aplicação de pintura com três demãos de tinta aquosa 100% acrílica do tipo NOVATEX HD, ou equivalente, com acabamento a película areada fina, incluindo montagem e desmonte de andaimes, limpeza e raspagem de tintas soltas, regularização das superfícies, uma demão de primário sintético do tipo CIN CINOLITE, ou equivalente, nas paredes exteriores dos blocos, de acordo com as tonalidades definidas no mapa de acabamentos | Fornecimento e aplicação de pintura com três demãos de tinta aquosa 100% acrílica do tipo NOVATEX HD, ou equivalente, com acabamento a película areada fina, incluindo montagem e desmonte de andaimes, limpeza e raspagem de tintas soltas, regularização das superfícies, uma demão de primário sintético do tipo CIN CINOLITE, ou equivalente, nas paredes exteriores dos blocos, de acordo com as tonalidades definidas no mapa de acabamentos | Fornecimento e aplicação de pintura com três demãos de tinta aquosa 100% acrílica do tipo NOVATEX HD, ou equivalente, com acabamento a película areada fina, incluindo montagem e desmonte de andaimes, limpeza e raspagem de tintas soltas, regularização das superfícies, uma demão de primário sintético do tipo CIN CINOLITE, ou equivalente, nas paredes exteriores dos blocos, de acordo com as tonalidades definidas no mapa de acabamentos | Fornecimento e aplicação de pintura com três demãos de tinta aquosa 100% acrílica do tipo NOVATEX HD, ou equivalente, com acabamento a película areada fina, incluindo montagem e desmonte de andaimes, limpeza e raspagem de tintas soltas, regularização das superfícies, uma demão de primário sintético do tipo CIN CINOLITE, ou equivalente, nas paredes exteriores dos blocos, de acordo com as tonalidades definidas no mapa de acabamentos | Fornecimento e aplicação de pintura com três demãos de tinta aquosa 100% acrílica do tipo NOVATEX HD, ou equivalente, com acabamento a película areada fina, incluindo montagem e desmonte de andaimes, limpeza e raspagem de tintas soltas, regularização das superfícies, uma demão de primário sintético do tipo CIN CINOLITE, ou equivalente, nas paredes exteriores dos blocos, de acordo com as tonalidades definidas no mapa de acabamentos | Fornecimento e aplicação de pintura com três demãos de tinta aquosa 100% acrílica do tipo NOVATEX HD, ou equivalente, com acabamento a película areada fina, incluindo montagem e desmonte de andaimes, limpeza e raspagem de tintas soltas, regularização das superfícies, uma demão de primário sintético do tipo CIN CINOLITE, ou equivalente, nas paredes exteriores dos blocos, de acordo com as tonalidades definidas no mapa de acabamentos | Fornecimento e aplicação de pintura com três demãos de tinta aquosa 100% acrílica do tipo NOVATEX HD, ou equivalente, com acabamento a película areada fina, incluindo montagem e desmonte de andaimes, limpeza e raspagem de tintas soltas, regularização das superfícies, uma demão de primário sintético do tipo CIN CINOLITE, ou equivalente, nas paredes exteriores dos blocos, de acordo com as tonalidades definidas no mapa de acabamentos | Fornecimento e aplicação de pintura com três demãos de tinta aquosa 100% acrílica do tipo NOVATEX HD, ou equivalente, com acabamento a película areada fina, incluindo montagem e desmonte de andaimes, limpeza e raspagem de tintas soltas, regularização das superfícies, uma demão de primário sintético do tipo CIN CINOLITE, ou equivalente, nas paredes exteriores dos blocos, de acordo com as tonalidades definidas no mapa de acabamentos | Fornecimento e aplicação de pintura com três demãos de tinta aquosa 100% acrílica do tipo NOVATEX HD, ou equivalente, com acabamento a película areada fina, incluindo montagem e desmonte de andaimes, limpeza e raspagem de tintas soltas, regularização das superfícies, uma demão de primário sintético do tipo CIN CINOLITE, ou equivalente, nas paredes exteriores dos blocos, de acordo com as tonalidades definidas no mapa de acabamentos | Fornecimento e aplicação de pintura com três demãos de tinta aquosa 100% acrílica do tipo NOVATEX HD, ou equivalente, com acabamento a película areada fina, incluindo montagem e desmonte de andaimes, limpeza e raspagem de tintas soltas, regularização das superfícies, uma demão de primário sintético do tipo CIN CINOLITE, ou equivalente, nas paredes exteriores dos blocos, de acordo com as tonalidades definidas no mapa de acabamentos | Fornecimento e aplicação de pintura com três demãos de tinta aquosa 100% acrílica do tipo NOVATEX HD, ou equivalente, com acabamento a película areada fina, incluindo montagem e desmonte de andaimes, limpeza e raspagem de tintas soltas, regularização das superfícies, uma demão de primário sintético do tipo CIN CINOLITE, ou equivalente, nas paredes exteriores dos blocos, de acordo com as tonalidades definidas no mapa de acabamentos | Fornecimento e aplicação de pintura com três demãos de tinta aquosa 100% acrílica do tipo NOVATEX HD, ou equivalente, com acabamento a película areada fina, incluindo montagem e desmonte de andaimes, limpeza e raspagem de tintas soltas, regularização das superfícies, uma demão de primário sintético do tipo CIN CINOLITE, ou equivalente, nas paredes exteriores dos blocos, de acordo com as tonalidades definidas no mapa de acabamentos | Fornecimento e aplicação de pintura com três demãos de tinta aquosa 100% acrílica do tipo NOVATEX HD, ou equivalente, com acabamento a película areada fina, incluindo montagem e desmonte de andaimes, limpeza e raspagem de tintas soltas, regularização das superfícies, uma demão de primário sintético do tipo CIN CINOLITE, ou equivalente, nas paredes exteriores dos blocos, de acordo com as tonalidades definidas no mapa de acabamentos | Fornecimento e aplicação de pintura com três demãos de tinta aquosa 100% acrílica do tipo NOVATEX HD, ou equivalente, com acabamento a película areada fina, incluindo montagem e desmonte de andaimes, limpeza e raspagem de tintas soltas, regularização das superfícies, uma demão de primário sintético do tipo CIN CINOLITE, ou equivalente, nas paredes exteriores dos blocos, de acordo com as tonalidades definidas no mapa de acabamentos | Fornecimento e aplicação de pintura com três demãos de tinta aquosa 100% acrílica do tipo NOVATEX HD, ou equivalente, com acabamento a película areada fina, incluindo montagem e desmonte de andaimes, limpeza e raspagem de tintas soltas, regularização das superfícies, uma demão de primário sintético do tipo CIN CINOLITE, ou equivalente, nas paredes exteriores dos blocos, de acordo com as tonalidades definidas no mapa de acabamentos | Fornecimento e aplicação de pintura com três demãos de tinta aquosa 100% acrílica do tipo NOVATEX HD, ou equivalente, com acabamento a película areada fina, incluindo montagem e desmonte de andaimes, limpeza e raspagem de tintas soltas, regularização das superfícies, uma demão de primário sintético do tipo CIN CINOLITE, ou equivalente, nas paredes exteriores dos blocos, de acordo com as tonalidades definidas no mapa de acabamentos | Fornecimento e aplicação de pintura com três demãos de tinta aquosa 100% acrílica do tipo NOVATEX HD, ou equivalente, com acabamento a película areada fina, incluindo montagem e desmonte de andaimes, limpeza e raspagem de tintas soltas, regularização das superfícies, uma demão de primário sintético do tipo CIN CINOLITE, ou equivalente, nas paredes exteriores dos blocos, de acordo com as tonalidades definidas no mapa de acabamentos | Fornecimento e aplicação de pintura com três demãos de tinta aquosa 100% acrílica do tipo NOVATEX HD, ou equivalente, com acabamento a película areada fina, incluindo montagem e desmonte de andaimes, limpeza e raspagem de tintas soltas, regularização das superfícies, uma demão de primário sintético do tipo CIN CINOLITE, ou equivalente, nas paredes exteriores dos blocos, de acordo com as tonalidades definidas no mapa de acabamentos | Fornecimento e aplicação de pintura com três demãos de tinta aquosa 100% acrílica do tipo NOVATEX HD, ou equivalente, com acabamento a película areada fina, incluindo montagem e desmonte de andaimes, limpeza e raspagem de tintas soltas, regularização das superfícies, uma demão de primário sintético do tipo CIN CINOLITE, ou equivalente, nas paredes exteriores dos blocos, de acordo com as tonalidades definidas no mapa de acabamentos | Fornecimento e aplicação de pintura com três demãos de tinta aquosa 100% acrílica do tipo NOVATEX HD, ou equivalente, com acabamento a película areada fina, incluindo montagem e desmonte de andaimes, limpeza e raspagem de tintas soltas, regularização das superfícies, uma demão de primário sintético do tipo CIN CINOLITE, ou equivalente, nas paredes exteriores dos blocos, de acordo com as tonalidades definidas no mapa de acabamentos | Fornecimento e aplicação de pintura com três demãos de tinta aquosa 100% acrílica do tipo NOVATEX HD, ou equivalente, com acabamento a película areada fina, incluindo montagem e desmonte de andaimes, limpeza e raspagem de tintas soltas, regularização das superfícies, uma demão de primário sintético do tipo CIN CINOLITE, ou equivalente, nas paredes exteriores dos blocos, de acordo com as tonalidades definidas no mapa de acabamentos | Fornecimento e aplicação de pintura com três demãos de tinta aquosa 100% acrílica do tipo NOVATEX HD, ou equivalente, com acabamento a película areada fina, incluindo montagem e desmonte de andaimes, limpeza e raspagem de tintas soltas, regularização das superfícies, uma demão de primário sintético do tipo CIN CINOLITE, ou equivalente, nas paredes exteriores dos blocos, de acordo com as tonalidades definidas no mapa de acabamentos | Fornecimento e aplicação de pintura com três demãos de tinta aquosa 100% acrílica do tipo NOVATEX HD, ou equivalente, com acabamento a película areada fina, incluindo montagem e desmonte de andaimes, limpeza e raspagem de tintas soltas, regularização das superfícies, uma demão de primário sintético do tipo CIN CINOLITE, ou equivalente, nas paredes exteriores dos blocos, de acordo com as tonalidades definidas no mapa de acabamentos | Fornecimento e aplicação de pintura com três demãos de tinta aquosa 100% acrílica do tipo NOVATEX HD, ou equivalente, com acabamento a película areada fina, incluindo montagem e desmonte de andaimes, limpeza e raspagem de tintas soltas, regularização das superfícies, uma demão de primário sintético do tipo CIN CINOLITE, ou equivalente, nas paredes exteriores dos blocos, de acordo com as tonalidades definidas no mapa de acabamentos | Fornecimento e aplicação de pintura com três demãos de tinta aquosa 100% acrílica do tipo NOVATEX HD, ou equivalente, com acabamento a película areada fina, incluindo montagem e desmonte de andaimes, limpeza e raspagem de tintas soltas, regularização das superfícies, uma demão de primário sintético do tipo CIN CINOLITE, ou equivalente, nas paredes exteriores dos blocos, de acordo com as tonalidades definidas no mapa de acabamentos | Fornecimento e aplicação de pintura com três demãos de tinta aquosa 100% acrílica do tipo NOVATEX HD, ou equivalente, com acabamento a película areada fina, incluindo montagem e desmonte de andaimes, limpeza e raspagem de tintas soltas, regularização das superfícies, uma demão de primário sintético do tipo CIN CINOLITE, ou equivalente, nas paredes exteriores dos blocos, de acordo com as tonalidades definidas no mapa de acabamentos | Fornecimento e aplicação de pintura com três demãos de tinta aquosa 100% acrílica do tipo NOVATEX HD, ou equivalente, com acabamento a película areada fina, incluindo montagem e desmonte de andaimes, limpeza e raspagem de tintas soltas, regularização das superfícies, uma demão de primário sintético do tipo CIN CINOLITE, ou equivalente, nas paredes exteriores dos blocos, de acordo com as tonalidades definidas no mapa de acabamentos | Fornecimento e aplicação de pintura com três demãos de tinta aquosa 100% acrílica do tipo NOVATEX HD, ou equivalente, com acabamento a película areada fina, incluindo montagem e desmonte de andaimes, limpeza e raspagem de tintas soltas, regularização das superfícies, uma demão de primário sintético do tipo CIN CINOLITE, ou equivalente, nas paredes exteriores dos blocos, de acordo com as tonalidades definidas no mapa de acabamentos | Fornecimento e aplicação de pintura com três demãos de tinta aquosa 100% acrílica do tipo NOVATEX HD, ou equivalente, com acabamento a película areada fina, incluindo montagem e desmonte de andaimes, limpeza e raspagem de tintas soltas, regularização das superfícies, uma demão de primário sintético do tipo CIN CINOLITE, ou equivalente, nas paredes exteriores dos blocos, de acordo com as tonalidades definidas no mapa de acabamentos | Fornecimento e aplicação de pintura com três demãos de tinta aquosa 100% acrílica do tipo NOVATEX HD, ou equivalente, com acabamento a película areada fina, incluindo montagem e desmonte de andaimes, limpeza e raspagem de tintas soltas, regularização das superfícies, uma demão de primário sintético do tipo CIN CINOLITE, ou equivalente, nas paredes exteriores dos blocos, de acordo com as tonalidades definidas no mapa de acabamentos | Fornecimento e aplicação de pintura com três demãos de tinta aquosa 100% acrílica do tipo NOVATEX HD, ou equivalente, com acabamento a película areada fina, incluindo montagem e desmonte de andaimes, limpeza e raspagem de tintas soltas, regularização das superfícies, uma demão de primário sintético do tipo CIN CINOLITE, ou equivalente, nas paredes exteriores dos blocos, de acordo com as tonalidades definidas no mapa de acabamentos | Fornecimento e aplicação de pintura com três demãos de tinta aquosa 100% acrílica do tipo NOVATEX HD, ou equivalente, com acabamento a película areada fina, incluindo montagem e desmonte de andaimes, limpeza e raspagem de tintas soltas, regularização das superfícies, uma demão de primário sintético do tipo CIN CINOLITE, ou equivalente, nas paredes exteriores dos blocos, de acordo com as tonalidades definidas no mapa de acabamentos | Fornecimento e aplicação de pintura com três demãos de tinta aquosa 100% acrílica do tipo NOVATEX HD, ou equivalente, com acabamento a película areada fina, incluindo montagem e desmonte de andaimes, limpeza e raspagem de tintas soltas, regularização das superfícies, uma demão de primário sintético do tipo CIN CINOLITE, ou equivalente, nas paredes exteriores dos blocos, de acordo com as tonalidades definidas no mapa de acabamentos | Fornecimento e aplicação de pintura com três demãos de tinta aquosa 100% acrílica do tipo NOVATEX HD, ou equivalente, com acabamento a película areada fina, incluindo montagem e desmonte de andaimes, limpeza e raspagem de tintas soltas, regularização das superfícies, uma demão de primário sintético do tipo CIN CINOLITE, ou equivalente, nas paredes exteriores dos blocos, de acordo com as tonalidades definidas no mapa de acabamentos | Fornecimento e aplicação de pintura com três demãos de tinta aquosa 100% acrílica do tipo NOVATEX HD, ou equivalente, com acabamento a película areada fina, incluindo montagem e desmonte de andaimes, limpeza e raspagem de tintas soltas, regularização das superfícies, uma demão de primário sintético do tipo CIN CINOLITE, ou equivalente, nas paredes exteriores dos blocos, de acordo com as tonalidades definidas no mapa de acabamentos | Fornecimento e aplicação de pintura com três demãos de tinta aquosa 100% acrílica do tipo NOVATEX HD, ou equivalente, com acabamento a película areada fina, incluindo montagem e desmonte de andaimes, limpeza e raspagem de tintas soltas, regularização das superfícies, uma demão de primário sintético do tipo CIN CINOLITE, ou equivalente, nas paredes exteriores dos blocos, de acordo com as tonalidades definidas no mapa de acabamentos | Fornecimento e aplicação de pintura com três demãos de tinta aquosa 100% acrílica do tipo NOVATEX HD, ou equivalente, com acabamento a película areada fina, incluindo montagem e desmonte de andaimes, limpeza e raspagem de tintas soltas, regularização das superfícies, uma demão de primário sintético do tipo CIN CINOLITE, ou equivalente, nas paredes exteriores dos blocos, de acordo com as tonalidades definidas no mapa de acabamentos | Fornecimento e aplicação de pintura com três demãos de tinta aquosa 100% acrílica do tipo NOVATEX HD, ou equivalente, com acabamento a película areada fina, incluindo montagem e desmonte de andaimes, limpeza e raspagem de tintas soltas, regularização das superfícies, uma demão de primário sintético do tipo CIN CINOLITE, ou equivalente, nas paredes exteriores dos blocos, de acordo com as tonalidades definidas no mapa de acabamentos | Fornecimento e aplicação de pintura com três demãos de tinta aquosa 100% acrílica do tipo NOVATEX HD, ou equivalente, com acabamento a película areada fina, incluindo montagem e desmonte de andaimes, limpeza e raspagem de tintas soltas, regularização das superfícies, uma demão de primário sintético do tipo CIN CINOLITE, ou equivalente, nas paredes exteriores dos blocos, de acordo com as tonalidades definidas no mapa de acabamentos | Fornecimento e aplicação de pintura com três demãos de tinta aquosa 100% acrílica do tipo NOVATEX HD, ou equivalente, com acabamento a película areada fina, incluindo montagem e desmonte de andaimes, limpeza e raspagem de tintas soltas, regularização das superfícies, uma demão de primário sintético do tipo CIN CINOLITE, ou equivalente, nas paredes exteriores dos blocos, de acordo com as tonalidades definidas no mapa de acabamentos | Fornecimento e aplicação de pintura com três demãos de tinta aquosa 100% acrílica do tipo NOVATEX HD, ou equivalente, com acabamento a película areada fina, incluindo montagem e desmonte de andaimes, limpeza e raspagem de tintas soltas, regularização das superfícies, uma demão de primário sintético do tipo CIN CINOLITE, ou equivalente, nas paredes exteriores dos blocos, de acordo com as tonalidades definidas no mapa de acabamentos | Fornecimento e aplicação de pintura com três demãos de tinta aquosa 100% acrílica do tipo NOVATEX HD, ou equivalente, com acabamento a película areada fina, incluindo montagem e desmonte de andaimes, limpeza e raspagem de tintas soltas, regularização das superfícies, uma demão de primário sintético do tipo CIN CINOLITE, ou equivalente, nas paredes exteriores dos blocos, de acordo com as tonalidades definidas no mapa de acabamentos | Fornecimento e aplicação de pintura com três demãos de tinta aquosa 100% acrílica do tipo NOVATEX HD, ou equivalente, com acabamento a película areada fina, incluindo montagem e desmonte de andaimes, limpeza e raspagem de tintas soltas, regularização das superfícies, uma demão de primário sintético do tipo CIN CINOLITE, ou equivalente, nas paredes exteriores dos blocos, de acordo com as tonalidades definidas no mapa de acabamentos | Fornecimento e aplicação de pintura com três demãos de tinta aquosa 100% acrílica do tipo NOVATEX HD, ou equivalente, com acabamento a película areada fina, incluindo montagem e desmonte de andaimes, limpeza e raspagem de tintas soltas, regularização das superfícies, uma demão de primário sintético do tipo CIN CINOLITE, ou equivalente, nas paredes exteriores dos blocos, de acordo com as tonalidades definidas no mapa de acabamentos | Fornecimento e aplicação de pintura com três demãos de tinta aquosa 100% acrílica do tipo NOVATEX HD, ou equivalente, com acabamento a película areada fina, incluindo montagem e desmonte de andaimes, limpeza e raspagem de tintas soltas, regularização das superfícies, uma demão de primário sintético do tipo CIN CINOLITE, ou equivalente, nas paredes exteriores dos blocos, de acordo com as tonalidades definidas no mapa de acabamentos | Fornecimento e aplicação de pintura com três demãos de tinta aquosa 100% acrílica do tipo NOVATEX HD, ou equivalente, com acabamento a película areada fina, incluindo montagem e desmonte de andaimes, limpeza e raspagem de tintas soltas, regularização das superfícies, uma demão de primário sintético do tipo CIN CINOLITE, ou equivalente, nas paredes exteriores dos blocos, de acordo com as tonalidades definidas no mapa de acabamentos | Fornecimento e aplicação de pintura com três demãos de tinta aquosa 100% acrílica do tipo NOVATEX HD, ou equivalente, com acabamento a película areada fina, incluindo montagem e desmonte de andaimes, limpeza e raspagem de tintas soltas, regularização das superfícies, uma demão de primário sintético do tipo CIN CINOLITE, ou equivalente, nas paredes exteriores dos blocos, de acordo com as tonalidades definidas no mapa de acabamentos | Fornecimento e aplicação de pintura com três demãos de tinta aquosa 100% acrílica do tipo NOVATEX HD, ou equivalente, com acabamento a película areada fina, incluindo montagem e desmonte de andaimes, limpeza e raspagem de tintas soltas, regularização das superfícies, uma demão de primário sintético do tipo CIN CINOLITE, ou equivalente, nas paredes exteriores dos blocos, de acordo com as tonalidades definidas no mapa de acabamentos | Fornecimento e aplicação de pintura com três demãos de tinta aquosa 100% acrílica do tipo NOVATEX HD, ou equivalente, com acabamento a película areada fina, incluindo montagem e desmonte de andaimes, limpeza e raspagem de tintas soltas, regularização das superfícies, uma demão de primário sintético do tipo CIN CINOLITE, ou equivalente, nas paredes exteriores dos blocos, de acordo com as tonalidades definidas no mapa de acabamentos | Fornecimento e aplicação de pintura com três demãos de tinta aquosa 100% acrílica do tipo NOVATEX HD, ou equivalente, com acabamento a película areada fina, incluindo montagem e desmonte de andaimes, limpeza e raspagem de tintas soltas, regularização das superfícies, uma demão de primário sintético do tipo CIN CINOLITE, ou equivalente, nas paredes exteriores dos blocos, de acordo com as tonalidades definidas no mapa de acabamentos | Fornecimento e aplicação de pintura com três demãos de tinta aquosa 100% acrílica do tipo NOVATEX HD, ou equivalente, com acabamento a película areada fina, incluindo montagem e desmonte de andaimes, limpeza e raspagem de tintas soltas, regularização das superfícies, uma demão de primário sintético do tipo CIN CINOLITE, ou equivalente, nas paredes exteriores dos blocos, de acordo com as tonalidades definidas no mapa de acabamentos | Fornecimento e aplicação de pintura com três demãos de tinta aquosa 100% acrílica do tipo NOVATEX HD, ou equivalente, com acabamento a película areada fina, incluindo montagem e desmonte de andaimes, limpeza e raspagem de tintas soltas, regularização das superfícies, uma demão de primário sintético do tipo CIN CINOLITE, ou equivalente, nas paredes exteriores dos blocos, de acordo com as tonalidades definidas no mapa de acabamentos | Fornecimento e aplicação de pintura com três demãos de tinta aquosa 100% acrílica do tipo NOVATEX HD, ou equivalente, com acabamento a película areada fina, incluindo montagem e desmonte de andaimes, limpeza e raspagem de tintas soltas, regularização das superfícies, uma demão de primário sintético do tipo CIN CINOLITE, ou equivalente, nas paredes exteriores dos blocos, de acordo com as tonalidades definidas no mapa de acabamentos | Fornecimento e aplicação de pintura com três demãos de tinta aquosa 100% acrílica do tipo NOVATEX HD, ou equivalente, com acabamento a película areada fina, incluindo montagem e desmonte de andaimes, limpeza e raspagem de tintas soltas, regularização das superfícies, uma demão de primário sintético do tipo CIN CINOLITE, ou equivalente, nas paredes exteriores dos blocos, de acordo com as tonalidades definidas no mapa de acabamentos | Fornecimento e aplicação de pintura com três demãos de tinta aquosa 100% acrílica do tipo NOVATEX HD, ou equivalente, com acabamento a película areada fina, incluindo montagem e desmonte de andaimes, limpeza e raspagem de tintas soltas, regularização das superfícies, uma demão de primário sintético do tipo CIN CINOLITE, ou equivalente, nas paredes exteriores dos blocos, de acordo com as tonalidades definidas no mapa de acabamentos | Fornecimento e aplicação de pintura com três demãos de tinta aquosa 100% acrílica do tipo NOVATEX HD, ou equivalente, com acabamento a película areada fina, incluindo montagem e desmonte de andaimes, limpeza e raspagem de tintas soltas, regularização das superfícies, uma demão de primário sintético do tipo CIN CINOLITE, ou equivalente, nas paredes exteriores dos blocos, de acordo com as tonalidades definidas no mapa de acabamentos | Fornecimento e aplicação de pintura com três demãos de tinta aquosa 100% acrílica do tipo NOVATEX HD, ou equivalente, com acabamento a película areada fina, incluindo montagem e desmonte de andaimes, limpeza e raspagem de tintas soltas, regularização das superfícies, uma demão de primário sintético do tipo CIN CINOLITE, ou equivalente, nas paredes exteriores dos blocos, de acordo com as tonalidades definidas no mapa de acabamentos | Fornecimento e aplicação de pintura com três demãos de tinta aquosa 100% acrílica do tipo NOVATEX HD, ou equivalente, com acabamento a película areada fina, incluindo montagem e desmonte de andaimes, limpeza e raspagem de tintas soltas, regularização das superfícies, uma demão de primário sintético do tipo CIN CINOLITE, ou equivalente, nas paredes exteriores dos blocos, de acordo com as tonalidades definidas no mapa de acabamentos | Fornecimento e aplicação de pintura com três demãos de tinta aquosa 100% acrílica do tipo NOVATEX HD, ou equivalente, com acabamento a película areada fina, incluindo montagem e desmonte de andaimes, limpeza e raspagem de tintas soltas, regularização das superfícies, uma demão de primário sintético do tipo CIN CINOLITE, ou equivalente, nas paredes exteriores dos blocos, de acordo com as tonalidades definidas no mapa de acabamentos | Fornecimento e aplicação de pintura com três demãos de tinta aquosa 100% acrílica do tipo NOVATEX HD, ou equivalente, com acabamento a película areada fina, incluindo montagem e desmonte de andaimes, limpeza e raspagem de tintas soltas, regularização das superfícies, uma demão de primário sintético do tipo CIN CINOLITE, ou equivalente, nas paredes exteriores dos blocos, de acordo com as tonalidades definidas no mapa de acabamentos | Fornecimento e aplicação de pintura com três demãos de tinta aquosa 100% acrílica do tipo NOVATEX HD, ou equivalente, com acabamento a película areada fina, incluindo montagem e desmonte de andaimes, limpeza e raspagem de tintas soltas, regularização das superfícies, uma demão de primário sintético do tipo CIN CINOLITE, ou equivalente, nas paredes exteriores dos blocos, de acordo com as tonalidades definidas no mapa de acabamentos | Fornecimento e aplicação de pintura com três demãos de tinta aquosa 100% acrílica do tipo NOVATEX HD, ou equivalente, com acabamento a película areada fina, incluindo montagem e desmonte de andaimes, limpeza e raspagem de tintas soltas, regularização das superfícies, uma demão de primário sintético do tipo CIN CINOLITE, ou equivalente, nas paredes exteriores dos blocos, de acordo com as tonalidades definidas no mapa de acabamentos | Fornecimento e aplicação de pintura com três demãos de tinta aquosa 100% acrílica do tipo NOVATEX HD, ou equivalente, com acabamento a película areada fina, incluindo montagem e desmonte de andaimes, limpeza e raspagem de tintas soltas, regularização das superfícies, uma demão de primário sintético do tipo CIN CINOLITE, ou equivalente, nas paredes exteriores dos blocos, de acordo com as tonalidades definidas no mapa de acabamentos | Fornecimento e aplicação de pintura com três demãos de tinta aquosa 100% acrílica do tipo NOVATEX HD, ou equivalente, com acabamento a película areada fina, incluindo montagem e desmonte de andaimes, limpeza e raspagem de tintas soltas, regularização das superfícies, uma demão de primário sintético do tipo CIN CINOLITE, ou equivalente, nas paredes exteriores dos blocos, de acordo com as tonalidades definidas no mapa de acabamentos | Fornecimento e aplicação de pintura com três demãos de tinta aquosa 100% acrílica do tipo NOVATEX HD, ou equivalente, com acabamento a película areada fina, incluindo montagem e desmonte de andaimes, limpeza e raspagem de tintas soltas, regularização das superfícies, uma demão de primário sintético do tipo CIN CINOLITE, ou equivalente, nas paredes exteriores dos blocos, de acordo com as tonalidades definidas no mapa de acabamentos | Fornecimento e aplicação de pintura com três demãos de tinta aquosa 100% acrílica do tipo NOVATEX HD, ou equivalente, com acabamento a película areada fina, incluindo montagem e desmonte de andaimes, limpeza e raspagem de tintas soltas, regularização das superfícies, uma demão de primário sintético do tipo CIN CINOLITE, ou equivalente, nas paredes exteriores dos blocos, de acordo com as tonalidades definidas no mapa de acabamentos | Fornecimento e aplicação de pintura com três demãos de tinta aquosa 100% acrílica do tipo NOVATEX HD, ou equivalente, com acabamento a película areada fina, incluindo montagem e desmonte de andaimes, limpeza e raspagem de tintas soltas, regularização das superfícies, uma demão de primário sintético do tipo CIN CINOLITE, ou equivalente, nas paredes exteriores dos blocos, de acordo com as tonalidades definidas no mapa de acabamentos | Fornecimento e aplicação de pintura com três demãos de tinta aquosa 100% acrílica do tipo NOVATEX HD, ou equivalente, com acabamento a película areada fina, incluindo montagem e desmonte de andaimes, limpeza e raspagem de tintas soltas, regularização das superfícies, uma demão de primário sintético do tipo CIN CINOLITE, ou equivalente, nas paredes exteriores dos blocos, de acordo com as tonalidades definidas no mapa de acabamentos | Fornecimento e aplicação de pintura com três demãos de tinta aquosa 100% acrílica do tipo NOVATEX HD, ou equivalente, com acabamento a película areada fina, incluindo montagem e desmonte de andaimes, limpeza e raspagem de tintas soltas, regularização das superfícies, uma demão de primário sintético do tipo CIN CINOLITE, ou equivalente, nas paredes exteriores dos blocos, de acordo com as tonalidades definidas no mapa de acabamentos | Fornecimento e aplicação de pintura com três demãos de tinta aquosa 100% acrílica do tipo NOVATEX HD, ou equivalente, com acabamento a película areada fina, incluindo montagem e desmonte de andaimes, limpeza e raspagem de tintas soltas, regularização das superfícies, uma demão de primário sintético do tipo CIN CINOLITE, ou equivalente, nas paredes exteriores dos blocos, de acordo com as tonalidades definidas no mapa de acabamentos | Fornecimento e aplicação de pintura com três demãos de tinta aquosa 100% acrílica do tipo NOVATEX HD, ou equivalente, com acabamento a película areada fina, incluindo montagem e desmonte de andaimes, limpeza e raspagem de tintas soltas, regularização das superfícies, uma demão de primário sintético do tipo CIN CINOLITE, ou equivalente, nas paredes exteriores dos blocos, de acordo com as tonalidades definidas no mapa de acabamentos | Fornecimento e aplicação de pintura com três demãos de tinta aquosa 100% acrílica do tipo NOVATEX HD, ou equivalente, com acabamento a película areada fina, incluindo montagem e desmonte de andaimes, limpeza e raspagem de tintas soltas, regularização das superfícies, uma demão de primário sintético do tipo CIN CINOLITE, ou equivalente, nas paredes exteriores dos blocos, de acordo com as tonalidades definidas no mapa de acabamentos | Fornecimento e aplicação de pintura com três demãos de tinta aquosa 100% acrílica do tipo NOVATEX HD, ou equivalente, com acabamento a película areada fina, incluindo montagem e desmonte de andaimes, limpeza e raspagem de tintas soltas, regularização das superfícies, uma demão de primário sintético do tipo CIN CINOLITE, ou equivalente, nas paredes exteriores dos blocos, de acordo com as tonalidades definidas no mapa de acabamentos | Fornecimento e aplicação de pintura com três demãos de tinta aquosa 100% acrílica do tipo NOVATEX HD, ou equivalente, com acabamento a película areada fina, incluindo montagem e desmonte de andaimes, limpeza e raspagem de tintas soltas, regularização das superfícies, uma demão de primário sintético do tipo CIN CINOLITE, ou equivalente, nas paredes exteriores dos blocos, de acordo com as tonalidades definidas no mapa de acabamentos | Fornecimento e aplicação de pintura com três demãos de tinta aquosa 100% acrílica do tipo NOVATEX HD, ou equivalente, com acabamento a película areada fina, incluindo montagem e desmonte de andaimes, limpeza e raspagem de tintas soltas, regularização das superfícies, uma demão de primário sintético do tipo CIN CINOLITE, ou equivalente, nas paredes exteriores dos blocos, de acordo com as tonalidades definidas no mapa de acabamentos | Fornecimento e aplicação de pintura com três demãos de tinta aquosa 100% acrílica do tipo NOVATEX HD, ou equivalente, com acabamento a película areada fina, incluindo montagem e desmonte de andaimes, limpeza e raspagem de tintas soltas, regularização das superfícies, uma demão de primário sintético do tipo CIN CINOLITE, ou equivalente, nas paredes exteriores dos blocos, de acordo com as tonalidades definidas no mapa de acabamentos | Fornecimento e aplicação de pintura com três demãos de tinta aquosa 100% acrílica do tipo NOVATEX HD, ou equivalente, com acabamento a película areada fina, incluindo montagem e desmonte de andaimes, limpeza e raspagem de tintas soltas, regularização das superfícies, uma demão de primário sintético do tipo CIN CINOLITE, ou equivalente, nas paredes exteriores dos blocos, de acordo com as tonalidades definidas no mapa de acabamentos | Fornecimento e aplicação de pintura com três demãos de tinta aquosa 100% acrílica do tipo NOVATEX HD, ou equivalente, com acabamento a película areada fina, incluindo montagem e desmonte de andaimes, limpeza e raspagem de tintas soltas, regularização das superfícies, uma demão de primário sintético do tipo CIN CINOLITE, ou equivalente, nas paredes exteriores dos blocos, de acordo com as tonalidades definidas no mapa de acabamentos | Fornecimento e aplicação de pintura com três demãos de tinta aquosa 100% acrílica do tipo NOVATEX HD, ou equivalente, com acabamento a película areada fina, incluindo montagem e desmonte de andaimes, limpeza e raspagem de tintas soltas, regularização das superfícies, uma demão de primário sintético do tipo CIN CINOLITE, ou equivalente, nas paredes exteriores dos blocos, de acordo com as tonalidades definidas no mapa de acabamentos | Fornecimento e aplicação de pintura com três demãos de tinta aquosa 100% acrílica do tipo NOVATEX HD, ou equivalente, com acabamento a película areada fina, incluindo montagem e desmonte de andaimes, limpeza e raspagem de tintas soltas, regularização das superfícies, uma demão de primário sintético do tipo CIN CINOLITE, ou equivalente, nas paredes exteriores dos blocos, de acordo com as tonalidades definidas no mapa de acabamentos | Fornecimento e aplicação de pintura com três demãos de tinta aquosa 100% acrílica do tipo NOVATEX HD, ou equivalente, com acabamento a película areada fina, incluindo montagem e desmonte de andaimes, limpeza e raspagem de tintas soltas, regularização das superfícies, uma demão de primário sintético do tipo CIN CINOLITE, ou equivalente, nas paredes exteriores dos blocos, de acordo com as tonalidades definidas no mapa de acabamentos | Fornecimento e aplicação de pintura com três demãos de tinta aquosa 100% acrílica do tipo NOVATEX HD, ou equivalente, com acabamento a película areada fina, incluindo montagem e desmonte de andaimes, limpeza e raspagem de tintas soltas, regularização das superfícies, uma demão de primário sintético do tipo CIN CINOLITE, ou equivalente, nas paredes exteriores dos blocos, de acordo com as tonalidades definidas no mapa de acabamentos | Fornecimento e aplicação de pintura com três demãos de tinta aquosa 100% acrílica do tipo NOVATEX HD, ou equivalente, com acabamento a película areada fina, incluindo montagem e desmonte de andaimes, limpeza e raspagem de tintas soltas, regularização das superfícies, uma demão de primário sintético do tipo CIN CINOLITE, ou equivalente, nas paredes exteriores dos blocos, de acordo com as tonalidades definidas no mapa de acabamentos | Fornecimento e aplicação de pintura com três demãos de tinta aquosa 100% acrílica do tipo NOVATEX HD, ou equivalente, com acabamento a película areada fina, incluindo montagem e desmonte de andaimes, limpeza e raspagem de tintas soltas, regularização das superfícies, uma demão de primário sintético do tipo CIN CINOLITE, ou equivalente, nas paredes exteriores dos blocos, de acordo com as tonalidades definidas no mapa de acabamentos | Fornecimento e aplicação de pintura com três demãos de tinta aquosa 100% acrílica do tipo NOVATEX HD, ou equivalente, com acabamento a película areada fina, incluindo montagem e desmonte de andaimes, limpeza e raspagem de tintas soltas, regularização das superfícies, uma demão de primário sintético do tipo CIN CINOLITE, ou equivalente, nas paredes exteriores dos blocos, de acordo com as tonalidades definidas no mapa de acabamentos | Fornecimento e aplicação de pintura com três demãos de tinta aquosa 100% acrílica do tipo NOVATEX HD, ou equivalente, com acabamento a película areada fina, incluindo montagem e desmonte de andaimes, limpeza e raspagem de tintas soltas, regularização das superfícies, uma demão de primário sintético do tipo CIN CINOLITE, ou equivalente, nas paredes exteriores dos blocos, de acordo com as tonalidades definidas no mapa de acabamentos | Fornecimento e aplicação de pintura com três demãos de tinta aquosa 100% acrílica do tipo NOVATEX HD, ou equivalente, com acabamento a película areada fina, incluindo montagem e desmonte de andaimes, limpeza e raspagem de tintas soltas, regularização das superfícies, uma demão de primário sintético do tipo CIN CINOLITE, ou equivalente, nas paredes exteriores dos blocos, de acordo com as tonalidades definidas no mapa de acabamentos | Fornecimento e aplicação de pintura com três demãos de tinta aquosa 100% acrílica do tipo NOVATEX HD, ou equivalente, com acabamento a película areada fina, incluindo montagem e desmonte de andaimes, limpeza e raspagem de tintas soltas, regularização das superfícies, uma demão de primário sintético do tipo CIN CINOLITE, ou equivalente, nas paredes exteriores dos blocos, de acordo com as tonalidades definidas no mapa de acabamentos | Fornecimento e aplicação de pintura com três demãos de tinta aquosa 100% acrílica do tipo NOVATEX HD, ou equivalente, com acabamento a película areada fina, incluindo montagem e desmonte de andaimes, limpeza e raspagem de tintas soltas, regularização das superfícies, uma demão de primário sintético do tipo CIN CINOLITE, ou equivalente, nas paredes exteriores dos blocos, de acordo com as tonalidades definidas no mapa de acabamentos | Fornecimento e aplicação de pintura com três demãos de tinta aquosa 100% acrílica do tipo NOVATEX HD, ou equivalente, com acabamento a película areada fina, incluindo montagem e desmonte de andaimes, limpeza e raspagem de tintas soltas, regularização das superfícies, uma demão de primário sintético do tipo CIN CINOLITE, ou equivalente, nas paredes exteriores dos blocos, de acordo com as tonalidades definidas no mapa de acabamentos | Fornecimento e aplicação de pintura com três demãos de tinta aquosa 100% acrílica do tipo NOVATEX HD, ou equivalente, com acabamento a película areada fina, incluindo montagem e desmonte de andaimes, limpeza e raspagem de tintas soltas, regularização das superfícies, uma demão de primário sintético do tipo CIN CINOLITE, ou equivalente, nas paredes exteriores dos blocos, de acordo com as tonalidades definidas no mapa de acabamentos | Fornecimento e aplicação de pintura com três demãos de tinta aquosa 100% acrílica do tipo NOVATEX HD, ou equivalente, com acabamento a película areada fina, incluindo montagem e desmonte de andaimes, limpeza e raspagem de tintas soltas, regularização das superfícies, uma demão de primário sintético do tipo CIN CINOLITE, ou equivalente, nas paredes exteriores dos blocos, de acordo com as tonalidades definidas no mapa de acabamentos | Fornecimento e aplicação de pintura com três demãos de tinta aquosa 100% acrílica do tipo NOVATEX HD, ou equivalente, com acabamento a película areada fina, incluindo montagem e desmonte de andaimes, limpeza e raspagem de tintas soltas, regularização das superfícies, uma demão de primário sintético do tipo CIN CINOLITE, ou equivalente, nas paredes exteriores dos blocos, de acordo com as tonalidades definidas no mapa de acabamentos | Fornecimento e aplicação de pintura com três demãos de tinta aquosa 100% acrílica do tipo NOVATEX HD, ou equivalente, com acabamento a película areada fina, incluindo montagem e desmonte de andaimes, limpeza e raspagem de tintas soltas, regularização das superfícies, uma demão de primário sintético do tipo CIN CINOLITE, ou equivalente, nas paredes exteriores dos blocos, de acordo com as tonalidades definidas no mapa de acabamentos | Fornecimento e aplicação de pintura com três demãos de tinta aquosa 100% acrílica do tipo NOVATEX HD, ou equivalente, com acabamento a película areada fina, incluindo montagem e desmonte de andaimes, limpeza e raspagem de tintas soltas, regularização das superfícies, uma demão de primário sintético do tipo CIN CINOLITE, ou equivalente, nas paredes exteriores dos blocos, de acordo com as tonalidades definidas no mapa de acabamentos | Fornecimento e aplicação de pintura com três demãos de tinta aquosa 100% acrílica do tipo NOVATEX HD, ou equivalente, com acabamento a película areada fina, incluindo montagem e desmonte de andaimes, limpeza e raspagem de tintas soltas, regularização das superfícies, uma demão de primário sintético do tipo CIN CINOLITE, ou equivalente, nas paredes exteriores dos blocos, de acordo com as tonalidades definidas no mapa de acabamentos | Fornecimento e aplicação de pintura com três demãos de tinta aquosa 100% acrílica do tipo NOVATEX HD, ou equivalente, com acabamento a película areada fina, incluindo montagem e desmonte de andaimes, limpeza e raspagem de tintas soltas, regularização das superfícies, uma demão de primário sintético do tipo CIN CINOLITE, ou equivalente, nas paredes exteriores dos blocos, de acordo com as tonalidades definidas no mapa de acabamentos | Fornecimento e aplicação de pintura com três demãos de tinta aquosa 100% acrílica do tipo NOVATEX HD, ou equivalente, com acabamento a película areada fina, incluindo montagem e desmonte de andaimes, limpeza e raspagem de tintas soltas, regularização das superfícies, uma demão de primário sintético do tipo CIN CINOLITE, ou equivalente, nas paredes exteriores dos blocos, de acordo com as tonalidades definidas no mapa de acabamentos | Fornecimento e aplicação de pintura com três demãos de tinta aquosa 100% acrílica do tipo NOVATEX HD, ou equivalente, com acabamento a película areada fina, incluindo montagem e desmonte de andaimes, limpeza e raspagem de tintas soltas, regularização das superfícies, uma demão de primário sintético do tipo CIN CINOLITE, ou equivalente, nas paredes exteriores dos blocos, de acordo com as tonalidades definidas no mapa de acabamentos | Fornecimento e aplicação de pintura com três demãos de tinta aquosa 100% acrílica do tipo NOVATEX HD, ou equivalente, com acabamento a película areada fina, incluindo montagem e desmonte de andaimes, limpeza e raspagem de tintas soltas, regularização das superfícies, uma demão de primário sintético do tipo CIN CINOLITE, ou equivalente, nas paredes exteriores dos blocos, de acordo com as tonalidades definidas no mapa de acabamentos | Fornecimento e aplicação de pintura com três demãos de tinta aquosa 100% acrílica do tipo NOVATEX HD, ou equivalente, com acabamento a película areada fina, incluindo montagem e desmonte de andaimes, limpeza e raspagem de tintas soltas, regularização das superfícies, uma demão de primário sintético do tipo CIN CINOLITE, ou equivalente, nas paredes exteriores dos blocos, de acordo com as tonalidades definidas no mapa de acabamentos | Fornecimento e aplicação de pintura com três demãos de tinta aquosa 100% acrílica do tipo NOVATEX HD, ou equivalente, com acabamento a película areada fina, incluindo montagem e desmonte de andaimes, limpeza e raspagem de tintas soltas, regularização das superfícies, uma demão de primário sintético do tipo CIN CINOLITE, ou equivalente, nas paredes exteriores dos blocos, de acordo com as tonalidades definidas no mapa de acabamentos | Fornecimento e aplicação de pintura com três demãos de tinta aquosa 100% acrílica do tipo NOVATEX HD, ou equivalente, com acabamento a película areada fina, incluindo montagem e desmonte de andaimes, limpeza e raspagem de tintas soltas, regularização das superfícies, uma demão de primário sintético do tipo CIN CINOLITE, ou equivalente, nas paredes exteriores dos blocos, de acordo com as tonalidades definidas no mapa de acabamentos | Fornecimento e aplicação de pintura com três demãos de tinta aquosa 100% acrílica do tipo NOVATEX HD, ou equivalente, com acabamento a película areada fina, incluindo montagem e desmonte de andaimes, limpeza e raspagem de tintas soltas, regularização das superfícies, uma demão de primário sintético do tipo CIN CINOLITE, ou equivalente, nas paredes exteriores dos blocos, de acordo com as tonalidades definidas no mapa de acabamentos | Fornecimento e aplicação de pintura com três demãos de tinta aquosa 100% acrílica do tipo NOVATEX HD, ou equivalente, com acabamento a película areada fina, incluindo montagem e desmonte de andaimes, limpeza e raspagem de tintas soltas, regularização das superfícies, uma demão de primário sintético do tipo CIN CINOLITE, ou equivalente, nas paredes exteriores dos blocos, de acordo com as tonalidades definidas no mapa de acabamentos | Fornecimento e aplicação de pintura com três demãos de tinta aquosa 100% acrílica do tipo NOVATEX HD, ou equivalente, com acabamento a película areada fina, incluindo montagem e desmonte de andaimes, limpeza e raspagem de tintas soltas, regularização das superfícies, uma demão de primário sintético do tipo CIN CINOLITE, ou equivalente, nas paredes exteriores dos blocos, de acordo com as tonalidades definidas no mapa de acabamentos | Fornecimento e aplicação de pintura com três demãos de tinta aquosa 100% acrílica do tipo NOVATEX HD, ou equivalente, com acabamento a película areada fina, incluindo montagem e desmonte de andaimes, limpeza e raspagem de tintas soltas, regularização das superfícies, uma demão de primário sintético do tipo CIN CINOLITE, ou equivalente, nas paredes exteriores dos blocos, de acordo com as tonalidades definidas no mapa de acabamentos | Fornecimento e aplicação de pintura com três demãos de tinta aquosa 100% acrílica do tipo NOVATEX HD, ou equivalente, com acabamento a película areada fina, incluindo montagem e desmonte de andaimes, limpeza e raspagem de tintas soltas, regularização das superfícies, uma demão de primário sintético do tipo CIN CINOLITE, ou equivalente, nas paredes exteriores dos blocos, de acordo com as tonalidades definidas no mapa de acabamentos | Fornecimento e aplicação de pintura com três demãos de tinta aquosa 100% acrílica do tipo NOVATEX HD, ou equivalente, com acabamento a película areada fina, incluindo montagem e desmonte de andaimes, limpeza e raspagem de tintas soltas, regularização das superfícies, uma demão de primário sintético do tipo CIN CINOLITE, ou equivalente, nas paredes exteriores dos blocos, de acordo com as tonalidades definidas no mapa de acabamentos | Fornecimento e aplicação de pintura com três demãos de tinta aquosa 100% acrílica do tipo NOVATEX HD, ou equivalente, com acabamento a película areada fina, incluindo montagem e desmonte de andaimes, limpeza e raspagem de tintas soltas, regularização das superfícies, uma demão de primário sintético do tipo CIN CINOLITE, ou equivalente, nas paredes exteriores dos blocos, de acordo com as tonalidades definidas no mapa de acabamentos | Fornecimento e aplicação de pintura com três demãos de tinta aquosa 100% acrílica do tipo NOVATEX HD, ou equivalente, com acabamento a película areada fina, incluindo montagem e desmonte de andaimes, limpeza e raspagem de tintas soltas, regularização das superfícies, uma demão de primário sintético do tipo CIN CINOLITE, ou equivalente, nas paredes exteriores dos blocos, de acordo com as tonalidades definidas no mapa de acabamentos | Fornecimento e aplicação de pintura com três demãos de tinta aquosa 100% acrílica do tipo NOVATEX HD, ou equivalente, com acabamento a película areada fina, incluindo montagem e desmonte de andaimes, limpeza e raspagem de tintas soltas, regularização das superfícies, uma demão de primário sintético do tipo CIN CINOLITE, ou equivalente, nas paredes exteriores dos blocos, de acordo com as tonalidades definidas no mapa de acabamentos | Fornecimento e aplicação de pintura com três demãos de tinta aquosa 100% acrílica do tipo NOVATEX HD, ou equivalente, com acabamento a película areada fina, incluindo montagem e desmonte de andaimes, limpeza e raspagem de tintas soltas, regularização das superfícies, uma demão de primário sintético do tipo CIN CINOLITE, ou equivalente, nas paredes exteriores dos blocos, de acordo com as tonalidades definidas no mapa de acabamentos | Fornecimento e aplicação de pintura com três demãos de tinta aquosa 100% acrílica do tipo NOVATEX HD, ou equivalente, com acabamento a película areada fina, incluindo montagem e desmonte de andaimes, limpeza e raspagem de tintas soltas, regularização das superfícies, uma demão de primário sintético do tipo CIN CINOLITE, ou equivalente, nas paredes exteriores dos blocos, de acordo com as tonalidades definidas no mapa de acabamentos | Fornecimento e aplicação de pintura com três demãos de tinta aquosa 100% acrílica do tipo NOVATEX HD, ou equivalente, com acabamento a película areada fina, incluindo montagem e desmonte de andaimes, limpeza e raspagem de tintas soltas, regularização das superfícies, uma demão de primário sintético do tipo CIN CINOLITE, ou equivalente, nas paredes exteriores dos blocos, de acordo com as tonalidades definidas no mapa de acabamentos | Fornecimento e aplicação de pintura com três demãos de tinta aquosa 100% acrílica do tipo NOVATEX HD, ou equivalente, com acabamento a película areada fina, incluindo montagem e desmonte de andaimes, limpeza e raspagem de tintas soltas, regularização das superfícies, uma demão de primário sintético do tipo CIN CINOLITE, ou equivalente, nas paredes exteriores dos blocos, de acordo com as tonalidades definidas no mapa de acabamentos | Fornecimento e aplicação de pintura com três demãos de tinta aquosa 100% acrílica do tipo NOVATEX HD, ou equivalente, com acabamento a película areada fina, incluindo montagem e desmonte de andaimes, limpeza e raspagem de tintas soltas, regularização das superfícies, uma demão de primário sintético do tipo CIN CINOLITE, ou equivalente, nas paredes exteriores dos blocos, de acordo com as tonalidades definidas no mapa de acabamentos | Fornecimento e aplicação de pintura com três demãos de tinta aquosa 100% acrílica do tipo NOVATEX HD, ou equivalente, com acabamento a película areada fina, incluindo montagem e desmonte de andaimes, limpeza e raspagem de tintas soltas, regularização das superfícies, uma demão de primário sintético do tipo CIN CINOLITE, ou equivalente, nas paredes exteriores dos blocos, de acordo com as tonalidades definidas no mapa de acabamentos | Fornecimento e aplicação de pintura com três demãos de tinta aquosa 100% acrílica do tipo NOVATEX HD, ou equivalente, com acabamento a película areada fina, incluindo montagem e desmonte de andaimes, limpeza e raspagem de tintas soltas, regularização das superfícies, uma demão de primário sintético do tipo CIN CINOLITE, ou equivalente, nas paredes exteriores dos blocos, de acordo com as tonalidades definidas no mapa de acabamentos | Fornecimento e aplicação de pintura com três demãos de tinta aquosa 100% acrílica do tipo NOVATEX HD, ou equivalente, com acabamento a película areada fina, incluindo montagem e desmonte de andaimes, limpeza e raspagem de tintas soltas, regularização das superfícies, uma demão de primário sintético do tipo CIN CINOLITE, ou equivalente, nas paredes exteriores dos blocos, de acordo com as tonalidades definidas no mapa de acabamentos | Fornecimento e aplicação de pintura com três demãos de tinta aquosa 100% acrílica do tipo NOVATEX HD, ou equivalente, com acabamento a película areada fina, incluindo montagem e desmonte de andaimes, limpeza e raspagem de tintas soltas, regularização das superfícies, uma demão de primário sintético do tipo CIN CINOLITE, ou equivalente, nas paredes exteriores dos blocos, de acordo com as tonalidades definidas no mapa de acabamentos | Fornecimento e aplicação de pintura com três demãos de tinta aquosa 100% acrílica do tipo NOVATEX HD, ou equivalente, com acabamento a película areada fina, incluindo montagem e desmonte de andaimes, limpeza e raspagem de tintas soltas, regularização das superfícies, uma demão de primário sintético do tipo CIN CINOLITE, ou equivalente, nas paredes exteriores dos blocos, de acordo com as tonalidades definidas no mapa de acabamentos | Fornecimento e aplicação de pintura com três demãos de tinta aquosa 100% acrílica do tipo NOVATEX HD, ou equivalente, com acabamento a película areada fina, incluindo montagem e desmonte de andaimes, limpeza e raspagem de tintas soltas, regularização das superfícies, uma demão de primário sintético do tipo CIN CINOLITE, ou equivalente, nas paredes exteriores dos blocos, de acordo com as tonalidades definidas no mapa de acabamentos | Fornecimento e aplicação de pintura com três demãos de tinta aquosa 100% acrílica do tipo NOVATEX HD, ou equivalente, com acabamento a película areada fina, incluindo montagem e desmonte de andaimes, limpeza e raspagem de tintas soltas, regularização das superfícies, uma demão de primário sintético do tipo CIN CINOLITE, ou equivalente, nas paredes exteriores dos blocos, de acordo com as tonalidades definidas no mapa de acabamentos | Fornecimento e aplicação de pintura com três demãos de tinta aquosa 100% acrílica do tipo NOVATEX HD, ou equivalente, com acabamento a película areada fina, incluindo montagem e desmonte de andaimes, limpeza e raspagem de tintas soltas, regularização das superfícies, uma demão de primário sintético do tipo CIN CINOLITE, ou equivalente, nas paredes exteriores dos blocos, de acordo com as tonalidades definidas no mapa de acabamentos | Fornecimento e aplicação de pintura com três demãos de tinta aquosa 100% acrílica do tipo NOVATEX HD, ou equivalente, com acabamento a película areada fina, incluindo montagem e desmonte de andaimes, limpeza e raspagem de tintas soltas, regularização das superfícies, uma demão de primário sintético do tipo CIN CINOLITE, ou equivalente, nas paredes exteriores dos blocos, de acordo com as tonalidades definidas no mapa de acabamentos | Fornecimento e aplicação de pintura com três demãos de tinta aquosa 100% acrílica do tipo NOVATEX HD, ou equivalente, com acabamento a película areada fina, incluindo montagem e desmonte de andaimes, limpeza e raspagem de tintas soltas, regularização das superfícies, uma demão de primário sintético do tipo CIN CINOLITE, ou equivalente, nas paredes exteriores dos blocos, de acordo com as tonalidades definidas no mapa de acabamentos | Fornecimento e aplicação de pintura com três demãos de tinta aquosa 100% acrílica do tipo NOVATEX HD, ou equivalente, com acabamento a película areada fina, incluindo montagem e desmonte de andaimes, limpeza e raspagem de tintas soltas, regularização das superfícies, uma demão de primário sintético do tipo CIN CINOLITE, ou equivalente, nas paredes exteriores dos blocos, de acordo com as tonalidades definidas no mapa de acabamentos | Fornecimento e aplicação de pintura com três demãos de tinta aquosa 100% acrílica do tipo NOVATEX HD, ou equivalente, com acabamento a película areada fina, incluindo montagem e desmonte de andaimes, limpeza e raspagem de tintas soltas, regularização das superfícies, uma demão de primário sintético do tipo CIN CINOLITE, ou equivalente, nas paredes exteriores dos blocos, de acordo com as tonalidades definidas no mapa de acabamentos | Fornecimento e aplicação de pintura com três demãos de tinta aquosa 100% acrílica do tipo NOVATEX HD, ou equivalente, com acabamento a película areada fina, incluindo montagem e desmonte de andaimes, limpeza e raspagem de tintas soltas, regularização das superfícies, uma demão de primário sintético do tipo CIN CINOLITE, ou equivalente, nas paredes exteriores dos blocos, de acordo com as tonalidades definidas no mapa de acabamentos | Fornecimento e aplicação de pintura com três demãos de tinta aquosa 100% acrílica do tipo NOVATEX HD, ou equivalente, com acabamento a película areada fina, incluindo montagem e desmonte de andaimes, limpeza e raspagem de tintas soltas, regularização das superfícies, uma demão de primário sintético do tipo CIN CINOLITE, ou equivalente, nas paredes exteriores dos blocos, de acordo com as tonalidades definidas no mapa de acabamentos | Fornecimento e aplicação de pintura com três demãos de tinta aquosa 100% acrílica do tipo NOVATEX HD, ou equivalente, com acabamento a película areada fina, incluindo montagem e desmonte de andaimes, limpeza e raspagem de tintas soltas, regularização das superfícies, uma demão de primário sintético do tipo CIN CINOLITE, ou equivalente, nas paredes exteriores dos blocos, de acordo com as tonalidades definidas no mapa de acabamentos | Fornecimento e aplicação de pintura com três demãos de tinta aquosa 100% acrílica do tipo NOVATEX HD, ou equivalente, com acabamento a película areada fina, incluindo montagem e desmonte de andaimes, limpeza e raspagem de tintas soltas, regularização das superfícies, uma demão de primário sintético do tipo CIN CINOLITE, ou equivalente, nas paredes exteriores dos blocos, de acordo com as tonalidades definidas no mapa de acabamentos | Fornecimento e aplicação de pintura com três demãos de tinta aquosa 100% acrílica do tipo NOVATEX HD, ou equivalente, com acabamento a película areada fina, incluindo montagem e desmonte de andaimes, limpeza e raspagem de tintas soltas, regularização das superfícies, uma demão de primário sintético do tipo CIN CINOLITE, ou equivalente, nas paredes exteriores dos blocos, de acordo com as tonalidades definidas no mapa de acabamentos | Fornecimento e aplicação de pintura com três demãos de tinta aquosa 100% acrílica do tipo NOVATEX HD, ou equivalente, com acabamento a película areada fina, incluindo montagem e desmonte de andaimes, limpeza e raspagem de tintas soltas, regularização das superfícies, uma demão de primário sintético do tipo CIN CINOLITE, ou equivalente, nas paredes exteriores dos blocos, de acordo com as tonalidades definidas no mapa de acabamentos | Fornecimento e aplicação de pintura com três demãos de tinta aquosa 100% acrílica do tipo NOVATEX HD, ou equivalente, com acabamento a película areada fina, incluindo montagem e desmonte de andaimes, limpeza e raspagem de tintas soltas, regularização das superfícies, uma demão de primário sintético do tipo CIN CINOLITE, ou equivalente, nas paredes exteriores dos blocos, de acordo com as tonalidades definidas no mapa de acabamentos | Fornecimento e aplicação de pintura com três demãos de tinta aquosa 100% acrílica do tipo NOVATEX HD, ou equivalente, com acabamento a película areada fina, incluindo montagem e desmonte de andaimes, limpeza e raspagem de tintas soltas, regularização das superfícies, uma demão de primário sintético do tipo CIN CINOLITE, ou equivalente, nas paredes exteriores dos blocos, de acordo com as tonalidades definidas no mapa de acabamentos | Fornecimento e aplicação de pintura com três demãos de tinta aquosa 100% acrílica do tipo NOVATEX HD, ou equivalente, com acabamento a película areada fina, incluindo montagem e desmonte de andaimes, limpeza e raspagem de tintas soltas, regularização das superfícies, uma demão de primário sintético do tipo CIN CINOLITE, ou equivalente, nas paredes exteriores dos blocos, de acordo com as tonalidades definidas no mapa de acabamentos | Fornecimento e aplicação de pintura com três demãos de tinta aquosa 100% acrílica do tipo NOVATEX HD, ou equivalente, com acabamento a película areada fina, incluindo montagem e desmonte de andaimes, limpeza e raspagem de tintas soltas, regularização das superfícies, uma demão de primário sintético do tipo CIN CINOLITE, ou equivalente, nas paredes exteriores dos blocos, de acordo com as tonalidades definidas no mapa de acabamentos | Fornecimento e aplicação de pintura com três demãos de tinta aquosa 100% acrílica do tipo NOVATEX HD, ou equivalente, com acabamento a película areada fina, incluindo montagem e desmonte de andaimes, limpeza e raspagem de tintas soltas, regularização das superfícies, uma demão de primário sintético do tipo CIN CINOLITE, ou equivalente, nas paredes exteriores dos blocos, de acordo com as tonalidades definidas no mapa de acabamentos | Fornecimento e aplicação de pintura com três demãos de tinta aquosa 100% acrílica do tipo NOVATEX HD, ou equivalente, com acabamento a película areada fina, incluindo montagem e desmonte de andaimes, limpeza e raspagem de tintas soltas, regularização das superfícies, uma demão de primário sintético do tipo CIN CINOLITE, ou equivalente, nas paredes exteriores dos blocos, de acordo com as tonalidades definidas no mapa de acabamentos | Fornecimento e aplicação de pintura com três demãos de tinta aquosa 100% acrílica do tipo NOVATEX HD, ou equivalente, com acabamento a película areada fina, incluindo montagem e desmonte de andaimes, limpeza e raspagem de tintas soltas, regularização das superfícies, uma demão de primário sintético do tipo CIN CINOLITE, ou equivalente, nas paredes exteriores dos blocos, de acordo com as tonalidades definidas no mapa de acabamentos | Fornecimento e aplicação de pintura com três demãos de tinta aquosa 100% acrílica do tipo NOVATEX HD, ou equivalente, com acabamento a película areada fina, incluindo montagem e desmonte de andaimes, limpeza e raspagem de tintas soltas, regularização das superfícies, uma demão de primário sintético do tipo CIN CINOLITE, ou equivalente, nas paredes exteriores dos blocos, de acordo com as tonalidades definidas no mapa de acabamentos | Fornecimento e aplicação de pintura com três demãos de tinta aquosa 100% acrílica do tipo NOVATEX HD, ou equivalente, com acabamento a película areada fina, incluindo montagem e desmonte de andaimes, limpeza e raspagem de tintas soltas, regularização das superfícies, uma demão de primário sintético do tipo CIN CINOLITE, ou equivalente, nas paredes exteriores dos blocos, de acordo com as tonalidades definidas no mapa de acabamentos | Fornecimento e aplicação de pintura com três demãos de tinta aquosa 100% acrílica do tipo NOVATEX HD, ou equivalente, com acabamento a película areada fina, incluindo montagem e desmonte de andaimes, limpeza e raspagem de tintas soltas, regularização das superfícies, uma demão de primário sintético do tipo CIN CINOLITE, ou equivalente, nas paredes exteriores dos blocos, de acordo com as tonalidades definidas no mapa de acabamentos | Fornecimento e aplicação de pintura com três demãos de tinta aquosa 100% acrílica do tipo NOVATEX HD, ou equivalente, com acabamento a película areada fina, incluindo montagem e desmonte de andaimes, limpeza e raspagem de tintas soltas, regularização das superfícies, uma demão de primário sintético do tipo CIN CINOLITE, ou equivalente, nas paredes exteriores dos blocos, de acordo com as tonalidades definidas no mapa de acabamentos | Fornecimento e aplicação de pintura com três demãos de tinta aquosa 100% acrílica do tipo NOVATEX HD, ou equivalente, com acabamento a película areada fina, incluindo montagem e desmonte de andaimes, limpeza e raspagem de tintas soltas, regularização das superfícies, uma demão de primário sintético do tipo CIN CINOLITE, ou equivalente, nas paredes exteriores dos blocos, de acordo com as tonalidades definidas no mapa de acabamentos | Fornecimento e aplicação de pintura com três demãos de tinta aquosa 100% acrílica do tipo NOVATEX HD, ou equivalente, com acabamento a película areada fina, incluindo montagem e desmonte de andaimes, limpeza e raspagem de tintas soltas, regularização das superfícies, uma demão de primário sintético do tipo CIN CINOLITE, ou equivalente, nas paredes exteriores dos blocos, de acordo com as tonalidades definidas no mapa de acabamentos | Fornecimento e aplicação de pintura com três demãos de tinta aquosa 100% acrílica do tipo NOVATEX HD, ou equivalente, com acabamento a película areada fina, incluindo montagem e desmonte de andaimes, limpeza e raspagem de tintas soltas, regularização das superfícies, uma demão de primário sintético do tipo CIN CINOLITE, ou equivalente, nas paredes exteriores dos blocos, de acordo com as tonalidades definidas no mapa de acabamentos | Fornecimento e aplicação de pintura com três demãos de tinta aquosa 100% acrílica do tipo NOVATEX HD, ou equivalente, com acabamento a película areada fina, incluindo montagem e desmonte de andaimes, limpeza e raspagem de tintas soltas, regularização das superfícies, uma demão de primário sintético do tipo CIN CINOLITE, ou equivalente, nas paredes exteriores dos blocos, de acordo com as tonalidades definidas no mapa de acabamentos | Fornecimento e aplicação de pintura com três demãos de tinta aquosa 100% acrílica do tipo NOVATEX HD, ou equivalente, com acabamento a película areada fina, incluindo montagem e desmonte de andaimes, limpeza e raspagem de tintas soltas, regularização das superfícies, uma demão de primário sintético do tipo CIN CINOLITE, ou equivalente, nas paredes exteriores dos blocos, de acordo com as tonalidades definidas no mapa de acabamentos | Fornecimento e aplicação de pintura com três demãos de tinta aquosa 100% acrílica do tipo NOVATEX HD, ou equivalente, com acabamento a película areada fina, incluindo montagem e desmonte de andaimes, limpeza e raspagem de tintas soltas, regularização das superfícies, uma demão de primário sintético do tipo CIN CINOLITE, ou equivalente, nas paredes exteriores dos blocos, de acordo com as tonalidades definidas no mapa de acabamentos | Fornecimento e aplicação de pintura com três demãos de tinta aquosa 100% acrílica do tipo NOVATEX HD, ou equivalente, com acabamento a película areada fina, incluindo montagem e desmonte de andaimes, limpeza e raspagem de tintas soltas, regularização das superfícies, uma demão de primário sintético do tipo CIN CINOLITE, ou equivalente, nas paredes exteriores dos blocos, de acordo com as tonalidades definidas no mapa de acabamentos | Fornecimento e aplicação de pintura com três demãos de tinta aquosa 100% acrílica do tipo NOVATEX HD, ou equivalente, com acabamento a película areada fina, incluindo montagem e desmonte de andaimes, limpeza e raspagem de tintas soltas, regularização das superfícies, uma demão de primário sintético do tipo CIN CINOLITE, ou equivalente, nas paredes exteriores dos blocos, de acordo com as tonalidades definidas no mapa de acabamentos | Fornecimento e aplicação de pintura com três demãos de tinta aquosa 100% acrílica do tipo NOVATEX HD, ou equivalente, com acabamento a película areada fina, incluindo montagem e desmonte de andaimes, limpeza e raspagem de tintas soltas, regularização das superfícies, uma demão de primário sintético do tipo CIN CINOLITE, ou equivalente, nas paredes exteriores dos blocos, de acordo com as tonalidades definidas no mapa de acabamentos | Fornecimento e aplicação de pintura com três demãos de tinta aquosa 100% acrílica do tipo NOVATEX HD, ou equivalente, com acabamento a película areada fina, incluindo montagem e desmonte de andaimes, limpeza e raspagem de tintas soltas, regularização das superfícies, uma demão de primário sintético do tipo CIN CINOLITE, ou equivalente, nas paredes exteriores dos blocos, de acordo com as tonalidades definidas no mapa de acabamentos | Fornecimento e aplicação de pintura com três demãos de tinta aquosa 100% acrílica do tipo NOVATEX HD, ou equivalente, com acabamento a película areada fina, incluindo montagem e desmonte de andaimes, limpeza e raspagem de tintas soltas, regularização das superfícies, uma demão de primário sintético do tipo CIN CINOLITE, ou equivalente, nas paredes exteriores dos blocos, de acordo com as tonalidades definidas no mapa de acabamentos | Fornecimento e aplicação de pintura com três demãos de tinta aquosa 100% acrílica do tipo NOVATEX HD, ou equivalente, com acabamento a película areada fina, incluindo montagem e desmonte de andaimes, limpeza e raspagem de tintas soltas, regularização das superfícies, uma demão de primário sintético do tipo CIN CINOLITE, ou equivalente, nas paredes exteriores dos blocos, de acordo com as tonalidades definidas no mapa de acabamentos | Fornecimento e aplicação de pintura com três demãos de tinta aquosa 100% acrílica do tipo NOVATEX HD, ou equivalente, com acabamento a película areada fina, incluindo montagem e desmonte de andaimes, limpeza e raspagem de tintas soltas, regularização das superfícies, uma demão de primário sintético do tipo CIN CINOLITE, ou equivalente, nas paredes exteriores dos blocos, de acordo com as tonalidades definidas no mapa de acabamentos | Fornecimento e aplicação de pintura com três demãos de tinta aquosa 100% acrílica do tipo NOVATEX HD, ou equivalente, com acabamento a película areada fina, incluindo montagem e desmonte de andaimes, limpeza e raspagem de tintas soltas, regularização das superfícies, uma demão de primário sintético do tipo CIN CINOLITE, ou equivalente, nas paredes exteriores dos blocos, de acordo com as tonalidades definidas no mapa de acabamentos | Fornecimento e aplicação de pintura com três demãos de tinta aquosa 100% acrílica do tipo NOVATEX HD, ou equivalente, com acabamento a película areada fina, incluindo montagem e desmonte de andaimes, limpeza e raspagem de tintas soltas, regularização das superfícies, uma demão de primário sintético do tipo CIN CINOLITE, ou equivalente, nas paredes exteriores dos blocos, de acordo com as tonalidades definidas no mapa de acabamentos | Fornecimento e aplicação de pintura com três demãos de tinta aquosa 100% acrílica do tipo NOVATEX HD, ou equivalente, com acabamento a película areada fina, incluindo montagem e desmonte de andaimes, limpeza e raspagem de tintas soltas, regularização das superfícies, uma demão de primário sintético do tipo CIN CINOLITE, ou equivalente, nas paredes exteriores dos blocos, de acordo com as tonalidades definidas no mapa de acabamentos | Fornecimento e aplicação de pintura com três demãos de tinta aquosa 100% acrílica do tipo NOVATEX HD, ou equivalente, com acabamento a película areada fina, incluindo montagem e desmonte de andaimes, limpeza e raspagem de tintas soltas, regularização das superfícies, uma demão de primário sintético do tipo CIN CINOLITE, ou equivalente, nas paredes exteriores dos blocos, de acordo com as tonalidades definidas no mapa de acabamentos | Fornecimento e aplicação de pintura com três demãos de tinta aquosa 100% acrílica do tipo NOVATEX HD, ou equivalente, com acabamento a película areada fina, incluindo montagem e desmonte de andaimes, limpeza e raspagem de tintas soltas, regularização das superfícies, uma demão de primário sintético do tipo CIN CINOLITE, ou equivalente, nas paredes exteriores dos blocos, de acordo com as tonalidades definidas no mapa de acabamentos | Fornecimento e aplicação de pintura com três demãos de tinta aquosa 100% acrílica do tipo NOVATEX HD, ou equivalente, com acabamento a película areada fina, incluindo montagem e desmonte de andaimes, limpeza e raspagem de tintas soltas, regularização das superfícies, uma demão de primário sintético do tipo CIN CINOLITE, ou equivalente, nas paredes exteriores dos blocos, de acordo com as tonalidades definidas no mapa de acabamentos | Fornecimento e aplicação de pintura com três demãos de tinta aquosa 100% acrílica do tipo NOVATEX HD, ou equivalente, com acabamento a película areada fina, incluindo montagem e desmonte de andaimes, limpeza e raspagem de tintas soltas, regularização das superfícies, uma demão de primário sintético do tipo CIN CINOLITE, ou equivalente, nas paredes exteriores dos blocos, de acordo com as tonalidades definidas no mapa de acabamentos | Fornecimento e aplicação de pintura com três demãos de tinta aquosa 100% acrílica do tipo NOVATEX HD, ou equivalente, com acabamento a película areada fina, incluindo montagem e desmonte de andaimes, limpeza e raspagem de tintas soltas, regularização das superfícies, uma demão de primário sintético do tipo CIN CINOLITE, ou equivalente, nas paredes exteriores dos blocos, de acordo com as tonalidades definidas no mapa de acabamentos | Fornecimento e aplicação de pintura com três demãos de tinta aquosa 100% acrílica do tipo NOVATEX HD, ou equivalente, com acabamento a película areada fina, incluindo montagem e desmonte de andaimes, limpeza e raspagem de tintas soltas, regularização das superfícies, uma demão de primário sintético do tipo CIN CINOLITE, ou equivalente, nas paredes exteriores dos blocos, de acordo com as tonalidades definidas no mapa de acabamentos | Fornecimento e aplicação de pintura com três demãos de tinta aquosa 100% acrílica do tipo NOVATEX HD, ou equivalente, com acabamento a película areada fina, incluindo montagem e desmonte de andaimes, limpeza e raspagem de tintas soltas, regularização das superfícies, uma demão de primário sintético do tipo CIN CINOLITE, ou equivalente, nas paredes exteriores dos blocos, de acordo com as tonalidades definidas no mapa de acabamentos | Fornecimento e aplicação de pintura com três demãos de tinta aquosa 100% acrílica do tipo NOVATEX HD, ou equivalente, com acabamento a película areada fina, incluindo montagem e desmonte de andaimes, limpeza e raspagem de tintas soltas, regularização das superfícies, uma demão de primário sintético do tipo CIN CINOLITE, ou equivalente, nas paredes exteriores dos blocos, de acordo com as tonalidades definidas no mapa de acabamentos | Fornecimento e aplicação de pintura com três demãos de tinta aquosa 100% acrílica do tipo NOVATEX HD, ou equivalente, com acabamento a película areada fina, incluindo montagem e desmonte de andaimes, limpeza e raspagem de tintas soltas, regularização das superfícies, uma demão de primário sintético do tipo CIN CINOLITE, ou equivalente, nas paredes exteriores dos blocos, de acordo com as tonalidades definidas no mapa de acabamentos | Fornecimento e aplicação de pintura com três demãos de tinta aquosa 100% acrílica do tipo NOVATEX HD, ou equivalente, com acabamento a película areada fina, incluindo montagem e desmonte de andaimes, limpeza e raspagem de tintas soltas, regularização das superfícies, uma demão de primário sintético do tipo CIN CINOLITE, ou equivalente, nas paredes exteriores dos blocos, de acordo com as tonalidades definidas no mapa de acabamentos | Fornecimento e aplicação de pintura com três demãos de tinta aquosa 100% acrílica do tipo NOVATEX HD, ou equivalente, com acabamento a película areada fina, incluindo montagem e desmonte de andaimes, limpeza e raspagem de tintas soltas, regularização das superfícies, uma demão de primário sintético do tipo CIN CINOLITE, ou equivalente, nas paredes exteriores dos blocos, de acordo com as tonalidades definidas no mapa de acabamentos | Fornecimento e aplicação de pintura com três demãos de tinta aquosa 100% acrílica do tipo NOVATEX HD, ou equivalente, com acabamento a película areada fina, incluindo montagem e desmonte de andaimes, limpeza e raspagem de tintas soltas, regularização das superfícies, uma demão de primário sintético do tipo CIN CINOLITE, ou equivalente, nas paredes exteriores dos blocos, de acordo com as tonalidades definidas no mapa de acabamentos | Fornecimento e aplicação de pintura com três demãos de tinta aquosa 100% acrílica do tipo NOVATEX HD, ou equivalente, com acabamento a película areada fina, incluindo montagem e desmonte de andaimes, limpeza e raspagem de tintas soltas, regularização das superfícies, uma demão de primário sintético do tipo CIN CINOLITE, ou equivalente, nas paredes exteriores dos blocos, de acordo com as tonalidades definidas no mapa de acabamentos | Fornecimento e aplicação de pintura com três demãos de tinta aquosa 100% acrílica do tipo NOVATEX HD, ou equivalente, com acabamento a película areada fina, incluindo montagem e desmonte de andaimes, limpeza e raspagem de tintas soltas, regularização das superfícies, uma demão de primário sintético do tipo CIN CINOLITE, ou equivalente, nas paredes exteriores dos blocos, de acordo com as tonalidades definidas no mapa de acabamentos | Fornecimento e aplicação de pintura com três demãos de tinta aquosa 100% acrílica do tipo NOVATEX HD, ou equivalente, com acabamento a película areada fina, incluindo montagem e desmonte de andaimes, limpeza e raspagem de tintas soltas, regularização das superfícies, uma demão de primário sintético do tipo CIN CINOLITE, ou equivalente, nas paredes exteriores dos blocos, de acordo com as tonalidades definidas no mapa de acabamentos | Fornecimento e aplicação de pintura com três demãos de tinta aquosa 100% acrílica do tipo NOVATEX HD, ou equivalente, com acabamento a película areada fina, incluindo montagem e desmonte de andaimes, limpeza e raspagem de tintas soltas, regularização das superfícies, uma demão de primário sintético do tipo CIN CINOLITE, ou equivalente, nas paredes exteriores dos blocos, de acordo com as tonalidades definidas no mapa de acabamentos | Fornecimento e aplicação de pintura com três demãos de tinta aquosa 100% acrílica do tipo NOVATEX HD, ou equivalente, com acabamento a película areada fina, incluindo montagem e desmonte de andaimes, limpeza e raspagem de tintas soltas, regularização das superfícies, uma demão de primário sintético do tipo CIN CINOLITE, ou equivalente, nas paredes exteriores dos blocos, de acordo com as tonalidades definidas no mapa de acabamentos | Fornecimento e aplicação de pintura com três demãos de tinta aquosa 100% acrílica do tipo NOVATEX HD, ou equivalente, com acabamento a película areada fina, incluindo montagem e desmonte de andaimes, limpeza e raspagem de tintas soltas, regularização das superfícies, uma demão de primário sintético do tipo CIN CINOLITE, ou equivalente, nas paredes exteriores dos blocos, de acordo com as tonalidades definidas no mapa de acabamentos | Fornecimento e aplicação de pintura com três demãos de tinta aquosa 100% acrílica do tipo NOVATEX HD, ou equivalente, com acabamento a película areada fina, incluindo montagem e desmonte de andaimes, limpeza e raspagem de tintas soltas, regularização das superfícies, uma demão de primário sintético do tipo CIN CINOLITE, ou equivalente, nas paredes exteriores dos blocos, de acordo com as tonalidades definidas no mapa de acabamentos | Fornecimento e aplicação de pintura com três demãos de tinta aquosa 100% acrílica do tipo NOVATEX HD, ou equivalente, com acabamento a película areada fina, incluindo montagem e desmonte de andaimes, limpeza e raspagem de tintas soltas, regularização das superfícies, uma demão de primário sintético do tipo CIN CINOLITE, ou equivalente, nas paredes exteriores dos blocos, de acordo com as tonalidades definidas no mapa de acabamentos | Fornecimento e aplicação de pintura com três demãos de tinta aquosa 100% acrílica do tipo NOVATEX HD, ou equivalente, com acabamento a película areada fina, incluindo montagem e desmonte de andaimes, limpeza e raspagem de tintas soltas, regularização das superfícies, uma demão de primário sintético do tipo CIN CINOLITE, ou equivalente, nas paredes exteriores dos blocos, de acordo com as tonalidades definidas no mapa de acabamentos | Fornecimento e aplicação de pintura com três demãos de tinta aquosa 100% acrílica do tipo NOVATEX HD, ou equivalente, com acabamento a película areada fina, incluindo montagem e desmonte de andaimes, limpeza e raspagem de tintas soltas, regularização das superfícies, uma demão de primário sintético do tipo CIN CINOLITE, ou equivalente, nas paredes exteriores dos blocos, de acordo com as tonalidades definidas no mapa de acabamentos | Fornecimento e aplicação de pintura com três demãos de tinta aquosa 100% acrílica do tipo NOVATEX HD, ou equivalente, com acabamento a película areada fina, incluindo montagem e desmonte de andaimes, limpeza e raspagem de tintas soltas, regularização das superfícies, uma demão de primário sintético do tipo CIN CINOLITE, ou equivalente, nas paredes exteriores dos blocos, de acordo com as tonalidades definidas no mapa de acabamentos | Fornecimento e aplicação de pintura com três demãos de tinta aquosa 100% acrílica do tipo NOVATEX HD, ou equivalente, com acabamento a película areada fina, incluindo montagem e desmonte de andaimes, limpeza e raspagem de tintas soltas, regularização das superfícies, uma demão de primário sintético do tipo CIN CINOLITE, ou equivalente, nas paredes exteriores dos blocos, de acordo com as tonalidades definidas no mapa de acabamentos | Fornecimento e aplicação de pintura com três demãos de tinta aquosa 100% acrílica do tipo NOVATEX HD, ou equivalente, com acabamento a película areada fina, incluindo montagem e desmonte de andaimes, limpeza e raspagem de tintas soltas, regularização das superfícies, uma demão de primário sintético do tipo CIN CINOLITE, ou equivalente, nas paredes exteriores dos blocos, de acordo com as tonalidades definidas no mapa de acabamentos | Fornecimento e aplicação de pintura com três demãos de tinta aquosa 100% acrílica do tipo NOVATEX HD, ou equivalente, com acabamento a película areada fina, incluindo montagem e desmonte de andaimes, limpeza e raspagem de tintas soltas, regularização das superfícies, uma demão de primário sintético do tipo CIN CINOLITE, ou equivalente, nas paredes exteriores dos blocos, de acordo com as tonalidades definidas no mapa de acabamentos | Fornecimento e aplicação de pintura com três demãos de tinta aquosa 100% acrílica do tipo NOVATEX HD, ou equivalente, com acabamento a película areada fina, incluindo montagem e desmonte de andaimes, limpeza e raspagem de tintas soltas, regularização das superfícies, uma demão de primário sintético do tipo CIN CINOLITE, ou equivalente, nas paredes exteriores dos blocos, de acordo com as tonalidades definidas no mapa de acabamentos | Fornecimento e aplicação de pintura com três demãos de tinta aquosa 100% acrílica do tipo NOVATEX HD, ou equivalente, com acabamento a película areada fina, incluindo montagem e desmonte de andaimes, limpeza e raspagem de tintas soltas, regularização das superfícies, uma demão de primário sintético do tipo CIN CINOLITE, ou equivalente, nas paredes exteriores dos blocos, de acordo com as tonalidades definidas no mapa de acabamentos | Fornecimento e aplicação de pintura com três demãos de tinta aquosa 100% acrílica do tipo NOVATEX HD, ou equivalente, com acabamento a película areada fina, incluindo montagem e desmonte de andaimes, limpeza e raspagem de tintas soltas, regularização das superfícies, uma demão de primário sintético do tipo CIN CINOLITE, ou equivalente, nas paredes exteriores dos blocos, de acordo com as tonalidades definidas no mapa de acabamentos | Fornecimento e aplicação de pintura com três demãos de tinta aquosa 100% acrílica do tipo NOVATEX HD, ou equivalente, com acabamento a película areada fina, incluindo montagem e desmonte de andaimes, limpeza e raspagem de tintas soltas, regularização das superfícies, uma demão de primário sintético do tipo CIN CINOLITE, ou equivalente, nas paredes exteriores dos blocos, de acordo com as tonalidades definidas no mapa de acabamentos | Fornecimento e aplicação de pintura com três demãos de tinta aquosa 100% acrílica do tipo NOVATEX HD, ou equivalente, com acabamento a película areada fina, incluindo montagem e desmonte de andaimes, limpeza e raspagem de tintas soltas, regularização das superfícies, uma demão de primário sintético do tipo CIN CINOLITE, ou equivalente, nas paredes exteriores dos blocos, de acordo com as tonalidades definidas no mapa de acabamentos | Fornecimento e aplicação de pintura com três demãos de tinta aquosa 100% acrílica do tipo NOVATEX HD, ou equivalente, com acabamento a película areada fina, incluindo montagem e desmonte de andaimes, limpeza e raspagem de tintas soltas, regularização das superfícies, uma demão de primário sintético do tipo CIN CINOLITE, ou equivalente, nas paredes exteriores dos blocos, de acordo com as tonalidades definidas no mapa de acabamentos | Fornecimento e aplicação de pintura com três demãos de tinta aquosa 100% acrílica do tipo NOVATEX HD, ou equivalente, com acabamento a película areada fina, incluindo montagem e desmonte de andaimes, limpeza e raspagem de tintas soltas, regularização das superfícies, uma demão de primário sintético do tipo CIN CINOLITE, ou equivalente, nas paredes exteriores dos blocos, de acordo com as tonalidades definidas no mapa de acabamentos | Fornecimento e aplicação de pintura com três demãos de tinta aquosa 100% acrílica do tipo NOVATEX HD, ou equivalente, com acabamento a película areada fina, incluindo montagem e desmonte de andaimes, limpeza e raspagem de tintas soltas, regularização das superfícies, uma demão de primário sintético do tipo CIN CINOLITE, ou equivalente, nas paredes exteriores dos blocos, de acordo com as tonalidades definidas no mapa de acabamentos | Fornecimento e aplicação de pintura com três demãos de tinta aquosa 100% acrílica do tipo NOVATEX HD, ou equivalente, com acabamento a película areada fina, incluindo montagem e desmonte de andaimes, limpeza e raspagem de tintas soltas, regularização das superfícies, uma demão de primário sintético do tipo CIN CINOLITE, ou equivalente, nas paredes exteriores dos blocos, de acordo com as tonalidades definidas no mapa de acabamentos | Fornecimento e aplicação de pintura com três demãos de tinta aquosa 100% acrílica do tipo NOVATEX HD, ou equivalente, com acabamento a película areada fina, incluindo montagem e desmonte de andaimes, limpeza e raspagem de tintas soltas, regularização das superfícies, uma demão de primário sintético do tipo CIN CINOLITE, ou equivalente, nas paredes exteriores dos blocos, de acordo com as tonalidades definidas no mapa de acabamentos | Fornecimento e aplicação de pintura com três demãos de tinta aquosa 100% acrílica do tipo NOVATEX HD, ou equivalente, com acabamento a película areada fina, incluindo montagem e desmonte de andaimes, limpeza e raspagem de tintas soltas, regularização das superfícies, uma demão de primário sintético do tipo CIN CINOLITE, ou equivalente, nas paredes exteriores dos blocos, de acordo com as tonalidades definidas no mapa de acabamentos | Fornecimento e aplicação de pintura com três demãos de tinta aquosa 100% acrílica do tipo NOVATEX HD, ou equivalente, com acabamento a película areada fina, incluindo montagem e desmonte de andaimes, limpeza e raspagem de tintas soltas, regularização das superfícies, uma demão de primário sintético do tipo CIN CINOLITE, ou equivalente, nas paredes exteriores dos blocos, de acordo com as tonalidades definidas no mapa de acabamentos | Fornecimento e aplicação de pintura com três demãos de tinta aquosa 100% acrílica do tipo NOVATEX HD, ou equivalente, com acabamento a película areada fina, incluindo montagem e desmonte de andaimes, limpeza e raspagem de tintas soltas, regularização das superfícies, uma demão de primário sintético do tipo CIN CINOLITE, ou equivalente, nas paredes exteriores dos blocos, de acordo com as tonalidades definidas no mapa de acabamentos | Fornecimento e aplicação de pintura com três demãos de tinta aquosa 100% acrílica do tipo NOVATEX HD, ou equivalente, com acabamento a película areada fina, incluindo montagem e desmonte de andaimes, limpeza e raspagem de tintas soltas, regularização das superfícies, uma demão de primário sintético do tipo CIN CINOLITE, ou equivalente, nas paredes exteriores dos blocos, de acordo com as tonalidades definidas no mapa de acabamentos | Fornecimento e aplicação de pintura com três demãos de tinta aquosa 100% acrílica do tipo NOVATEX HD, ou equivalente, com acabamento a película areada fina, incluindo montagem e desmonte de andaimes, limpeza e raspagem de tintas soltas, regularização das superfícies, uma demão de primário sintético do tipo CIN CINOLITE, ou equivalente, nas paredes exteriores dos blocos, de acordo com as tonalidades definidas no mapa de acabamentos | Fornecimento e aplicação de pintura com três demãos de tinta aquosa 100% acrílica do tipo NOVATEX HD, ou equivalente, com acabamento a película areada fina, incluindo montagem e desmonte de andaimes, limpeza e raspagem de tintas soltas, regularização das superfícies, uma demão de primário sintético do tipo CIN CINOLITE, ou equivalente, nas paredes exteriores dos blocos, de acordo com as tonalidades definidas no mapa de acabamentos | Fornecimento e aplicação de pintura com três demãos de tinta aquosa 100% acrílica do tipo NOVATEX HD, ou equivalente, com acabamento a película areada fina, incluindo montagem e desmonte de andaimes, limpeza e raspagem de tintas soltas, regularização das superfícies, uma demão de primário sintético do tipo CIN CINOLITE, ou equivalente, nas paredes exteriores dos blocos, de acordo com as tonalidades definidas no mapa de acabamentos | Fornecimento e aplicação de pintura com três demãos de tinta aquosa 100% acrílica do tipo NOVATEX HD, ou equivalente, com acabamento a película areada fina, incluindo montagem e desmonte de andaimes, limpeza e raspagem de tintas soltas, regularização das superfícies, uma demão de primário sintético do tipo CIN CINOLITE, ou equivalente, nas paredes exteriores dos blocos, de acordo com as tonalidades definidas no mapa de acabamentos | Fornecimento e aplicação de pintura com três demãos de tinta aquosa 100% acrílica do tipo NOVATEX HD, ou equivalente, com acabamento a película areada fina, incluindo montagem e desmonte de andaimes, limpeza e raspagem de tintas soltas, regularização das superfícies, uma demão de primário sintético do tipo CIN CINOLITE, ou equivalente, nas paredes exteriores dos blocos, de acordo com as tonalidades definidas no mapa de acabamentos | Fornecimento e aplicação de pintura com três demãos de tinta aquosa 100% acrílica do tipo NOVATEX HD, ou equivalente, com acabamento a película areada fina, incluindo montagem e desmonte de andaimes, limpeza e raspagem de tintas soltas, regularização das superfícies, uma demão de primário sintético do tipo CIN CINOLITE, ou equivalente, nas paredes exteriores dos blocos, de acordo com as tonalidades definidas no mapa de acabamentos | Fornecimento e aplicação de pintura com três demãos de tinta aquosa 100% acrílica do tipo NOVATEX HD, ou equivalente, com acabamento a película areada fina, incluindo montagem e desmonte de andaimes, limpeza e raspagem de tintas soltas, regularização das superfícies, uma demão de primário sintético do tipo CIN CINOLITE, ou equivalente, nas paredes exteriores dos blocos, de acordo com as tonalidades definidas no mapa de acabamentos | Fornecimento e aplicação de pintura com três demãos de tinta aquosa 100% acrílica do tipo NOVATEX HD, ou equivalente, com acabamento a película areada fina, incluindo montagem e desmonte de andaimes, limpeza e raspagem de tintas soltas, regularização das superfícies, uma demão de primário sintético do tipo CIN CINOLITE, ou equivalente, nas paredes exteriores dos blocos, de acordo com as tonalidades definidas no mapa de acabamentos | Fornecimento e aplicação de pintura com três demãos de tinta aquosa 100% acrílica do tipo NOVATEX HD, ou equivalente, com acabamento a película areada fina, incluindo montagem e desmonte de andaimes, limpeza e raspagem de tintas soltas, regularização das superfícies, uma demão de primário sintético do tipo CIN CINOLITE, ou equivalente, nas paredes exteriores dos blocos, de acordo com as tonalidades definidas no mapa de acabamentos | Fornecimento e aplicação de pintura com três demãos de tinta aquosa 100% acrílica do tipo NOVATEX HD, ou equivalente, com acabamento a película areada fina, incluindo montagem e desmonte de andaimes, limpeza e raspagem de tintas soltas, regularização das superfícies, uma demão de primário sintético do tipo CIN CINOLITE, ou equivalente, nas paredes exteriores dos blocos, de acordo com as tonalidades definidas no mapa de acabamentos | Fornecimento e aplicação de pintura com três demãos de tinta aquosa 100% acrílica do tipo NOVATEX HD, ou equivalente, com acabamento a película areada fina, incluindo montagem e desmonte de andaimes, limpeza e raspagem de tintas soltas, regularização das superfícies, uma demão de primário sintético do tipo CIN CINOLITE, ou equivalente, nas paredes exteriores dos blocos, de acordo com as tonalidades definidas no mapa de acabamentos | Fornecimento e aplicação de pintura com três demãos de tinta aquosa 100% acrílica do tipo NOVATEX HD, ou equivalente, com acabamento a película areada fina, incluindo montagem e desmonte de andaimes, limpeza e raspagem de tintas soltas, regularização das superfícies, uma demão de primário sintético do tipo CIN CINOLITE, ou equivalente, nas paredes exteriores dos blocos, de acordo com as tonalidades definidas no mapa de acabamentos | Fornecimento e aplicação de pintura com três demãos de tinta aquosa 100% acrílica do tipo NOVATEX HD, ou equivalente, com acabamento a película areada fina, incluindo montagem e desmonte de andaimes, limpeza e raspagem de tintas soltas, regularização das superfícies, uma demão de primário sintético do tipo CIN CINOLITE, ou equivalente, nas paredes exteriores dos blocos, de acordo com as tonalidades definidas no mapa de acabamentos | Fornecimento e aplicação de pintura com três demãos de tinta aquosa 100% acrílica do tipo NOVATEX HD, ou equivalente, com acabamento a película areada fina, incluindo montagem e desmonte de andaimes, limpeza e raspagem de tintas soltas, regularização das superfícies, uma demão de primário sintético do tipo CIN CINOLITE, ou equivalente, nas paredes exteriores dos blocos, de acordo com as tonalidades definidas no mapa de acabamentos | Fornecimento e aplicação de pintura com três demãos de tinta aquosa 100% acrílica do tipo NOVATEX HD, ou equivalente, com acabamento a película areada fina, incluindo montagem e desmonte de andaimes, limpeza e raspagem de tintas soltas, regularização das superfícies, uma demão de primário sintético do tipo CIN CINOLITE, ou equivalente, nas paredes exteriores dos blocos, de acordo com as tonalidades definidas no mapa de acabamentos | Fornecimento e aplicação de pintura com três demãos de tinta aquosa 100% acrílica do tipo NOVATEX HD, ou equivalente, com acabamento a película areada fina, incluindo montagem e desmonte de andaimes, limpeza e raspagem de tintas soltas, regularização das superfícies, uma demão de primário sintético do tipo CIN CINOLITE, ou equivalente, nas paredes exteriores dos blocos, de acordo com as tonalidades definidas no mapa de acabamentos | Fornecimento e aplicação de pintura com três demãos de tinta aquosa 100% acrílica do tipo NOVATEX HD, ou equivalente, com acabamento a película areada fina, incluindo montagem e desmonte de andaimes, limpeza e raspagem de tintas soltas, regularização das superfícies, uma demão de primário sintético do tipo CIN CINOLITE, ou equivalente, nas paredes exteriores dos blocos, de acordo com as tonalidades definidas no mapa de acabamentos | Fornecimento e aplicação de pintura com três demãos de tinta aquosa 100% acrílica do tipo NOVATEX HD, ou equivalente, com acabamento a película areada fina, incluindo montagem e desmonte de andaimes, limpeza e raspagem de tintas soltas, regularização das superfícies, uma demão de primário sintético do tipo CIN CINOLITE, ou equivalente, nas paredes exteriores dos blocos, de acordo com as tonalidades definidas no mapa de acabamentos | Fornecimento e aplicação de pintura com três demãos de tinta aquosa 100% acrílica do tipo NOVATEX HD, ou equivalente, com acabamento a película areada fina, incluindo montagem e desmonte de andaimes, limpeza e raspagem de tintas soltas, regularização das superfícies, uma demão de primário sintético do tipo CIN CINOLITE, ou equivalente, nas paredes exteriores dos blocos, de acordo com as tonalidades definidas no mapa de acabamentos | Fornecimento e aplicação de pintura com três demãos de tinta aquosa 100% acrílica do tipo NOVATEX HD, ou equivalente, com acabamento a película areada fina, incluindo montagem e desmonte de andaimes, limpeza e raspagem de tintas soltas, regularização das superfícies, uma demão de primário sintético do tipo CIN CINOLITE, ou equivalente, nas paredes exteriores dos blocos, de acordo com as tonalidades definidas no mapa de acabamentos | Fornecimento e aplicação de pintura com três demãos de tinta aquosa 100% acrílica do tipo NOVATEX HD, ou equivalente, com acabamento a película areada fina, incluindo montagem e desmonte de andaimes, limpeza e raspagem de tintas soltas, regularização das superfícies, uma demão de primário sintético do tipo CIN CINOLITE, ou equivalente, nas paredes exteriores dos blocos, de acordo com as tonalidades definidas no mapa de acabamentos | Fornecimento e aplicação de pintura com três demãos de tinta aquosa 100% acrílica do tipo NOVATEX HD, ou equivalente, com acabamento a película areada fina, incluindo montagem e desmonte de andaimes, limpeza e raspagem de tintas soltas, regularização das superfícies, uma demão de primário sintético do tipo CIN CINOLITE, ou equivalente, nas paredes exteriores dos blocos, de acordo com as tonalidades definidas no mapa de acabamentos | Fornecimento e aplicação de pintura com três demãos de tinta aquosa 100% acrílica do tipo NOVATEX HD, ou equivalente, com acabamento a película areada fina, incluindo montagem e desmonte de andaimes, limpeza e raspagem de tintas soltas, regularização das superfícies, uma demão de primário sintético do tipo CIN CINOLITE, ou equivalente, nas paredes exteriores dos blocos, de acordo com as tonalidades definidas no mapa de acabamentos | Fornecimento e aplicação de pintura com três demãos de tinta aquosa 100% acrílica do tipo NOVATEX HD, ou equivalente, com acabamento a película areada fina, incluindo montagem e desmonte de andaimes, limpeza e raspagem de tintas soltas, regularização das superfícies, uma demão de primário sintético do tipo CIN CINOLITE, ou equivalente, nas paredes exteriores dos blocos, de acordo com as tonalidades definidas no mapa de acabamentos | Fornecimento e aplicação de pintura com três demãos de tinta aquosa 100% acrílica do tipo NOVATEX HD, ou equivalente, com acabamento a película areada fina, incluindo montagem e desmonte de andaimes, limpeza e raspagem de tintas soltas, regularização das superfícies, uma demão de primário sintético do tipo CIN CINOLITE, ou equivalente, nas paredes exteriores dos blocos, de acordo com as tonalidades definidas no mapa de acabamentos | Fornecimento e aplicação de pintura com três demãos de tinta aquosa 100% acrílica do tipo NOVATEX HD, ou equivalente, com acabamento a película areada fina, incluindo montagem e desmonte de andaimes, limpeza e raspagem de tintas soltas, regularização das superfícies, uma demão de primário sintético do tipo CIN CINOLITE, ou equivalente, nas paredes exteriores dos blocos, de acordo com as tonalidades definidas no mapa de acabamentos | Fornecimento e aplicação de pintura com três demãos de tinta aquosa 100% acrílica do tipo NOVATEX HD, ou equivalente, com acabamento a película areada fina, incluindo montagem e desmonte de andaimes, limpeza e raspagem de tintas soltas, regularização das superfícies, uma demão de primário sintético do tipo CIN CINOLITE, ou equivalente, nas paredes exteriores dos blocos, de acordo com as tonalidades definidas no mapa de acabamentos | Fornecimento e aplicação de pintura com três demãos de tinta aquosa 100% acrílica do tipo NOVATEX HD, ou equivalente, com acabamento a película areada fina, incluindo montagem e desmonte de andaimes, limpeza e raspagem de tintas soltas, regularização das superfícies, uma demão de primário sintético do tipo CIN CINOLITE, ou equivalente, nas paredes exteriores dos blocos, de acordo com as tonalidades definidas no mapa de acabamentos | Fornecimento e aplicação de pintura com três demãos de tinta aquosa 100% acrílica do tipo NOVATEX HD, ou equivalente, com acabamento a película areada fina, incluindo montagem e desmonte de andaimes, limpeza e raspagem de tintas soltas, regularização das superfícies, uma demão de primário sintético do tipo CIN CINOLITE, ou equivalente, nas paredes exteriores dos blocos, de acordo com as tonalidades definidas no mapa de acabamentos | Fornecimento e aplicação de pintura com três demãos de tinta aquosa 100% acrílica do tipo NOVATEX HD, ou equivalente, com acabamento a película areada fina, incluindo montagem e desmonte de andaimes, limpeza e raspagem de tintas soltas, regularização das superfícies, uma demão de primário sintético do tipo CIN CINOLITE, ou equivalente, nas paredes exteriores dos blocos, de acordo com as tonalidades definidas no mapa de acabamentos | Fornecimento e aplicação de pintura com três demãos de tinta aquosa 100% acrílica do tipo NOVATEX HD, ou equivalente, com acabamento a película areada fina, incluindo montagem e desmonte de andaimes, limpeza e raspagem de tintas soltas, regularização das superfícies, uma demão de primário sintético do tipo CIN CINOLITE, ou equivalente, nas paredes exteriores dos blocos, de acordo com as tonalidades definidas no mapa de acabamentos | Fornecimento e aplicação de pintura com três demãos de tinta aquosa 100% acrílica do tipo NOVATEX HD, ou equivalente, com acabamento a película areada fina, incluindo montagem e desmonte de andaimes, limpeza e raspagem de tintas soltas, regularização das superfícies, uma demão de primário sintético do tipo CIN CINOLITE, ou equivalente, nas paredes exteriores dos blocos, de acordo com as tonalidades definidas no mapa de acabamentos | Fornecimento e aplicação de pintura com três demãos de tinta aquosa 100% acrílica do tipo NOVATEX HD, ou equivalente, com acabamento a película areada fina, incluindo montagem e desmonte de andaimes, limpeza e raspagem de tintas soltas, regularização das superfícies, uma demão de primário sintético do tipo CIN CINOLITE, ou equivalente, nas paredes exteriores dos blocos, de acordo com as tonalidades definidas no mapa de acabamentos | Fornecimento e aplicação de pintura com três demãos de tinta aquosa 100% acrílica do tipo NOVATEX HD, ou equivalente, com acabamento a película areada fina, incluindo montagem e desmonte de andaimes, limpeza e raspagem de tintas soltas, regularização das superfícies, uma demão de primário sintético do tipo CIN CINOLITE, ou equivalente, nas paredes exteriores dos blocos, de acordo com as tonalidades definidas no mapa de acabamentos | Fornecimento e aplicação de pintura com três demãos de tinta aquosa 100% acrílica do tipo NOVATEX HD, ou equivalente, com acabamento a película areada fina, incluindo montagem e desmonte de andaimes, limpeza e raspagem de tintas soltas, regularização das superfícies, uma demão de primário sintético do tipo CIN CINOLITE, ou equivalente, nas paredes exteriores dos blocos, de acordo com as tonalidades definidas no mapa de acabamentos | Fornecimento e aplicação de pintura com três demãos de tinta aquosa 100% acrílica do tipo NOVATEX HD, ou equivalente, com acabamento a película areada fina, incluindo montagem e desmonte de andaimes, limpeza e raspagem de tintas soltas, regularização das superfícies, uma demão de primário sintético do tipo CIN CINOLITE, ou equivalente, nas paredes exteriores dos blocos, de acordo com as tonalidades definidas no mapa de acabamentos | Fornecimento e aplicação de pintura com três demãos de tinta aquosa 100% acrílica do tipo NOVATEX HD, ou equivalente, com acabamento a película areada fina, incluindo montagem e desmonte de andaimes, limpeza e raspagem de tintas soltas, regularização das superfícies, uma demão de primário sintético do tipo CIN CINOLITE, ou equivalente, nas paredes exteriores dos blocos, de acordo com as tonalidades definidas no mapa de acabamentos | Fornecimento e aplicação de pintura com três demãos de tinta aquosa 100% acrílica do tipo NOVATEX HD, ou equivalente, com acabamento a película areada fina, incluindo montagem e desmonte de andaimes, limpeza e raspagem de tintas soltas, regularização das superfícies, uma demão de primário sintético do tipo CIN CINOLITE, ou equivalente, nas paredes exteriores dos blocos, de acordo com as tonalidades definidas no mapa de acabamentos | Fornecimento e aplicação de pintura com três demãos de tinta aquosa 100% acrílica do tipo NOVATEX HD, ou equivalente, com acabamento a película areada fina, incluindo montagem e desmonte de andaimes, limpeza e raspagem de tintas soltas, regularização das superfícies, uma demão de primário sintético do tipo CIN CINOLITE, ou equivalente, nas paredes exteriores dos blocos, de acordo com as tonalidades definidas no mapa de acabamentos | Fornecimento e aplicação de pintura com três demãos de tinta aquosa 100% acrílica do tipo NOVATEX HD, ou equivalente, com acabamento a película areada fina, incluindo montagem e desmonte de andaimes, limpeza e raspagem de tintas soltas, regularização das superfícies, uma demão de primário sintético do tipo CIN CINOLITE, ou equivalente, nas paredes exteriores dos blocos, de acordo com as tonalidades definidas no mapa de acabamentos | Fornecimento e aplicação de pintura com três demãos de tinta aquosa 100% acrílica do tipo NOVATEX HD, ou equivalente, com acabamento a película areada fina, incluindo montagem e desmonte de andaimes, limpeza e raspagem de tintas soltas, regularização das superfícies, uma demão de primário sintético do tipo CIN CINOLITE, ou equivalente, nas paredes exteriores dos blocos, de acordo com as tonalidades definidas no mapa de acabamentos | Fornecimento e aplicação de pintura com três demãos de tinta aquosa 100% acrílica do tipo NOVATEX HD, ou equivalente, com acabamento a película areada fina, incluindo montagem e desmonte de andaimes, limpeza e raspagem de tintas soltas, regularização das superfícies, uma demão de primário sintético do tipo CIN CINOLITE, ou equivalente, nas paredes exteriores dos blocos, de acordo com as tonalidades definidas no mapa de acabamentos | Fornecimento e aplicação de pintura com três demãos de tinta aquosa 100% acrílica do tipo NOVATEX HD, ou equivalente, com acabamento a película areada fina, incluindo montagem e desmonte de andaimes, limpeza e raspagem de tintas soltas, regularização das superfícies, uma demão de primário sintético do tipo CIN CINOLITE, ou equivalente, nas paredes exteriores dos blocos, de acordo com as tonalidades definidas no mapa de acabamentos | Fornecimento e aplicação de pintura com três demãos de tinta aquosa 100% acrílica do tipo NOVATEX HD, ou equivalente, com acabamento a película areada fina, incluindo montagem e desmonte de andaimes, limpeza e raspagem de tintas soltas, regularização das superfícies, uma demão de primário sintético do tipo CIN CINOLITE, ou equivalente, nas paredes exteriores dos blocos, de acordo com as tonalidades definidas no mapa de acabamentos | Fornecimento e aplicação de pintura com três demãos de tinta aquosa 100% acrílica do tipo NOVATEX HD, ou equivalente, com acabamento a película areada fina, incluindo montagem e desmonte de andaimes, limpeza e raspagem de tintas soltas, regularização das superfícies, uma demão de primário sintético do tipo CIN CINOLITE, ou equivalente, nas paredes exteriores dos blocos, de acordo com as tonalidades definidas no mapa de acabamentos | Fornecimento e aplicação de pintura com três demãos de tinta aquosa 100% acrílica do tipo NOVATEX HD, ou equivalente, com acabamento a película areada fina, incluindo montagem e desmonte de andaimes, limpeza e raspagem de tintas soltas, regularização das superfícies, uma demão de primário sintético do tipo CIN CINOLITE, ou equivalente, nas paredes exteriores dos blocos, de acordo com as tonalidades definidas no mapa de acabamentos | Fornecimento e aplicação de pintura com três demãos de tinta aquosa 100% acrílica do tipo NOVATEX HD, ou equivalente, com acabamento a película areada fina, incluindo montagem e desmonte de andaimes, limpeza e raspagem de tintas soltas, regularização das superfícies, uma demão de primário sintético do tipo CIN CINOLITE, ou equivalente, nas paredes exteriores dos blocos, de acordo com as tonalidades definidas no mapa de acabamentos | Fornecimento e aplicação de pintura com três demãos de tinta aquosa 100% acrílica do tipo NOVATEX HD, ou equivalente, com acabamento a película areada fina, incluindo montagem e desmonte de andaimes, limpeza e raspagem de tintas soltas, regularização das superfícies, uma demão de primário sintético do tipo CIN CINOLITE, ou equivalente, nas paredes exteriores dos blocos, de acordo com as tonalidades definidas no mapa de acabamentos | Fornecimento e aplicação de pintura com três demãos de tinta aquosa 100% acrílica do tipo NOVATEX HD, ou equivalente, com acabamento a película areada fina, incluindo montagem e desmonte de andaimes, limpeza e raspagem de tintas soltas, regularização das superfícies, uma demão de primário sintético do tipo CIN CINOLITE, ou equivalente, nas paredes exteriores dos blocos, de acordo com as tonalidades definidas no mapa de acabamentos | Fornecimento e aplicação de pintura com três demãos de tinta aquosa 100% acrílica do tipo NOVATEX HD, ou equivalente, com acabamento a película areada fina, incluindo montagem e desmonte de andaimes, limpeza e raspagem de tintas soltas, regularização das superfícies, uma demão de primário sintético do tipo CIN CINOLITE, ou equivalente, nas paredes exteriores dos blocos, de acordo com as tonalidades definidas no mapa de acabamentos | Fornecimento e aplicação de pintura com três demãos de tinta aquosa 100% acrílica do tipo NOVATEX HD, ou equivalente, com acabamento a película areada fina, incluindo montagem e desmonte de andaimes, limpeza e raspagem de tintas soltas, regularização das superfícies, uma demão de primário sintético do tipo CIN CINOLITE, ou equivalente, nas paredes exteriores dos blocos, de acordo com as tonalidades definidas no mapa de acabamentos | Fornecimento e aplicação de pintura com três demãos de tinta aquosa 100% acrílica do tipo NOVATEX HD, ou equivalente, com acabamento a película areada fina, incluindo montagem e desmonte de andaimes, limpeza e raspagem de tintas soltas, regularização das superfícies, uma demão de primário sintético do tipo CIN CINOLITE, ou equivalente, nas paredes exteriores dos blocos, de acordo com as tonalidades definidas no mapa de acabamentos | Fornecimento e aplicação de pintura com três demãos de tinta aquosa 100% acrílica do tipo NOVATEX HD, ou equivalente, com acabamento a película areada fina, incluindo montagem e desmonte de andaimes, limpeza e raspagem de tintas soltas, regularização das superfícies, uma demão de primário sintético do tipo CIN CINOLITE, ou equivalente, nas paredes exteriores dos blocos, de acordo com as tonalidades definidas no mapa de acabamentos | Fornecimento e aplicação de pintura com três demãos de tinta aquosa 100% acrílica do tipo NOVATEX HD, ou equivalente, com acabamento a película areada fina, incluindo montagem e desmonte de andaimes, limpeza e raspagem de tintas soltas, regularização das superfícies, uma demão de primário sintético do tipo CIN CINOLITE, ou equivalente, nas paredes exteriores dos blocos, de acordo com as tonalidades definidas no mapa de acabamentos | Fornecimento e aplicação de pintura com três demãos de tinta aquosa 100% acrílica do tipo NOVATEX HD, ou equivalente, com acabamento a película areada fina, incluindo montagem e desmonte de andaimes, limpeza e raspagem de tintas soltas, regularização das superfícies, uma demão de primário sintético do tipo CIN CINOLITE, ou equivalente, nas paredes exteriores dos blocos, de acordo com as tonalidades definidas no mapa de acabamentos | Fornecimento e aplicação de pintura com três demãos de tinta aquosa 100% acrílica do tipo NOVATEX HD, ou equivalente, com acabamento a película areada fina, incluindo montagem e desmonte de andaimes, limpeza e raspagem de tintas soltas, regularização das superfícies, uma demão de primário sintético do tipo CIN CINOLITE, ou equivalente, nas paredes exteriores dos blocos, de acordo com as tonalidades definidas no mapa de acabamentos | Fornecimento e aplicação de pintura com três demãos de tinta aquosa 100% acrílica do tipo NOVATEX HD, ou equivalente, com acabamento a película areada fina, incluindo montagem e desmonte de andaimes, limpeza e raspagem de tintas soltas, regularização das superfícies, uma demão de primário sintético do tipo CIN CINOLITE, ou equivalente, nas paredes exteriores dos blocos, de acordo com as tonalidades definidas no mapa de acabamentos | Fornecimento e aplicação de pintura com três demãos de tinta aquosa 100% acrílica do tipo NOVATEX HD, ou equivalente, com acabamento a película areada fina, incluindo montagem e desmonte de andaimes, limpeza e raspagem de tintas soltas, regularização das superfícies, uma demão de primário sintético do tipo CIN CINOLITE, ou equivalente, nas paredes exteriores dos blocos, de acordo com as tonalidades definidas no mapa de acabamentos | Fornecimento e aplicação de pintura com três demãos de tinta aquosa 100% acrílica do tipo NOVATEX HD, ou equivalente, com acabamento a película areada fina, incluindo montagem e desmonte de andaimes, limpeza e raspagem de tintas soltas, regularização das superfícies, uma demão de primário sintético do tipo CIN CINOLITE, ou equivalente, nas paredes exteriores dos blocos, de acordo com as tonalidades definidas no mapa de acabamentos | Fornecimento e aplicação de pintura com três demãos de tinta aquosa 100% acrílica do tipo NOVATEX HD, ou equivalente, com acabamento a película areada fina, incluindo montagem e desmonte de andaimes, limpeza e raspagem de tintas soltas, regularização das superfícies, uma demão de primário sintético do tipo CIN CINOLITE, ou equivalente, nas paredes exteriores dos blocos, de acordo com as tonalidades definidas no mapa de acabamentos | Fornecimento e aplicação de pintura com três demãos de tinta aquosa 100% acrílica do tipo NOVATEX HD, ou equivalente, com acabamento a película areada fina, incluindo montagem e desmonte de andaimes, limpeza e raspagem de tintas soltas, regularização das superfícies, uma demão de primário sintético do tipo CIN CINOLITE, ou equivalente, nas paredes exteriores dos blocos, de acordo com as tonalidades definidas no mapa de acabamentos | Fornecimento e aplicação de pintura com três demãos de tinta aquosa 100% acrílica do tipo NOVATEX HD, ou equivalente, com acabamento a película areada fina, incluindo montagem e desmonte de andaimes, limpeza e raspagem de tintas soltas, regularização das superfícies, uma demão de primário sintético do tipo CIN CINOLITE, ou equivalente, nas paredes exteriores dos blocos, de acordo com as tonalidades definidas no mapa de acabamentos | Fornecimento e aplicação de pintura com três demãos de tinta aquosa 100% acrílica do tipo NOVATEX HD, ou equivalente, com acabamento a película areada fina, incluindo montagem e desmonte de andaimes, limpeza e raspagem de tintas soltas, regularização das superfícies, uma demão de primário sintético do tipo CIN CINOLITE, ou equivalente, nas paredes exteriores dos blocos, de acordo com as tonalidades definidas no mapa de acabamentos | Fornecimento e aplicação de pintura com três demãos de tinta aquosa 100% acrílica do tipo NOVATEX HD, ou equivalente, com acabamento a película areada fina, incluindo montagem e desmonte de andaimes, limpeza e raspagem de tintas soltas, regularização das superfícies, uma demão de primário sintético do tipo CIN CINOLITE, ou equivalente, nas paredes exteriores dos blocos, de acordo com as tonalidades definidas no mapa de acabamentos | Fornecimento e aplicação de pintura com três demãos de tinta aquosa 100% acrílica do tipo NOVATEX HD, ou equivalente, com acabamento a película areada fina, incluindo montagem e desmonte de andaimes, limpeza e raspagem de tintas soltas, regularização das superfícies, uma demão de primário sintético do tipo CIN CINOLITE, ou equivalente, nas paredes exteriores dos blocos, de acordo com as tonalidades definidas no mapa de acabamentos | Fornecimento e aplicação de pintura com três demãos de tinta aquosa 100% acrílica do tipo NOVATEX HD, ou equivalente, com acabamento a película areada fina, incluindo montagem e desmonte de andaimes, limpeza e raspagem de tintas soltas, regularização das superfícies, uma demão de primário sintético do tipo CIN CINOLITE, ou equivalente, nas paredes exteriores dos blocos, de acordo com as tonalidades definidas no mapa de acabamentos | Fornecimento e aplicação de pintura com três demãos de tinta aquosa 100% acrílica do tipo NOVATEX HD, ou equivalente, com acabamento a película areada fina, incluindo montagem e desmonte de andaimes, limpeza e raspagem de tintas soltas, regularização das superfícies, uma demão de primário sintético do tipo CIN CINOLITE, ou equivalente, nas paredes exteriores dos blocos, de acordo com as tonalidades definidas no mapa de acabamentos | Fornecimento e aplicação de pintura com três demãos de tinta aquosa 100% acrílica do tipo NOVATEX HD, ou equivalente, com acabamento a película areada fina, incluindo montagem e desmonte de andaimes, limpeza e raspagem de tintas soltas, regularização das superfícies, uma demão de primário sintético do tipo CIN CINOLITE, ou equivalente, nas paredes exteriores dos blocos, de acordo com as tonalidades definidas no mapa de acabamentos | Fornecimento e aplicação de pintura com três demãos de tinta aquosa 100% acrílica do tipo NOVATEX HD, ou equivalente, com acabamento a película areada fina, incluindo montagem e desmonte de andaimes, limpeza e raspagem de tintas soltas, regularização das superfícies, uma demão de primário sintético do tipo CIN CINOLITE, ou equivalente, nas paredes exteriores dos blocos, de acordo com as tonalidades definidas no mapa de acabamentos | Fornecimento e aplicação de pintura com três demãos de tinta aquosa 100% acrílica do tipo NOVATEX HD, ou equivalente, com acabamento a película areada fina, incluindo montagem e desmonte de andaimes, limpeza e raspagem de tintas soltas, regularização das superfícies, uma demão de primário sintético do tipo CIN CINOLITE, ou equivalente, nas paredes exteriores dos blocos, de acordo com as tonalidades definidas no mapa de acabamentos | Fornecimento e aplicação de pintura com três demãos de tinta aquosa 100% acrílica do tipo NOVATEX HD, ou equivalente, com acabamento a película areada fina, incluindo montagem e desmonte de andaimes, limpeza e raspagem de tintas soltas, regularização das superfícies, uma demão de primário sintético do tipo CIN CINOLITE, ou equivalente, nas paredes exteriores dos blocos, de acordo com as tonalidades definidas no mapa de acabamentos | Fornecimento e aplicação de pintura com três demãos de tinta aquosa 100% acrílica do tipo NOVATEX HD, ou equivalente, com acabamento a película areada fina, incluindo montagem e desmonte de andaimes, limpeza e raspagem de tintas soltas, regularização das superfícies, uma demão de primário sintético do tipo CIN CINOLITE, ou equivalente, nas paredes exteriores dos blocos, de acordo com as tonalidades definidas no mapa de acabamentos | Fornecimento e aplicação de pintura com três demãos de tinta aquosa 100% acrílica do tipo NOVATEX HD, ou equivalente, com acabamento a película areada fina, incluindo montagem e desmonte de andaimes, limpeza e raspagem de tintas soltas, regularização das superfícies, uma demão de primário sintético do tipo CIN CINOLITE, ou equivalente, nas paredes exteriores dos blocos, de acordo com as tonalidades definidas no mapa de acabamentos | Fornecimento e aplicação de pintura com três demãos de tinta aquosa 100% acrílica do tipo NOVATEX HD, ou equivalente, com acabamento a película areada fina, incluindo montagem e desmonte de andaimes, limpeza e raspagem de tintas soltas, regularização das superfícies, uma demão de primário sintético do tipo CIN CINOLITE, ou equivalente, nas paredes exteriores dos blocos, de acordo com as tonalidades definidas no mapa de acabamentos | Fornecimento e aplicação de pintura com três demãos de tinta aquosa 100% acrílica do tipo NOVATEX HD, ou equivalente, com acabamento a película areada fina, incluindo montagem e desmonte de andaimes, limpeza e raspagem de tintas soltas, regularização das superfícies, uma demão de primário sintético do tipo CIN CINOLITE, ou equivalente, nas paredes exteriores dos blocos, de acordo com as tonalidades definidas no mapa de acabamentos | Fornecimento e aplicação de pintura com três demãos de tinta aquosa 100% acrílica do tipo NOVATEX HD, ou equivalente, com acabamento a película areada fina, incluindo montagem e desmonte de andaimes, limpeza e raspagem de tintas soltas, regularização das superfícies, uma demão de primário sintético do tipo CIN CINOLITE, ou equivalente, nas paredes exteriores dos blocos, de acordo com as tonalidades definidas no mapa de acabamentos | Fornecimento e aplicação de pintura com três demãos de tinta aquosa 100% acrílica do tipo NOVATEX HD, ou equivalente, com acabamento a película areada fina, incluindo montagem e desmonte de andaimes, limpeza e raspagem de tintas soltas, regularização das superfícies, uma demão de primário sintético do tipo CIN CINOLITE, ou equivalente, nas paredes exteriores dos blocos, de acordo com as tonalidades definidas no mapa de acabamentos | Fornecimento e aplicação de pintura com três demãos de tinta aquosa 100% acrílica do tipo NOVATEX HD, ou equivalente, com acabamento a película areada fina, incluindo montagem e desmonte de andaimes, limpeza e raspagem de tintas soltas, regularização das superfícies, uma demão de primário sintético do tipo CIN CINOLITE, ou equivalente, nas paredes exteriores dos blocos, de acordo com as tonalidades definidas no mapa de acabamentos | Fornecimento e aplicação de pintura com três demãos de tinta aquosa 100% acrílica do tipo NOVATEX HD, ou equivalente, com acabamento a película areada fina, incluindo montagem e desmonte de andaimes, limpeza e raspagem de tintas soltas, regularização das superfícies, uma demão de primário sintético do tipo CIN CINOLITE, ou equivalente, nas paredes exteriores dos blocos, de acordo com as tonalidades definidas no mapa de acabamentos | Fornecimento e aplicação de pintura com três demãos de tinta aquosa 100% acrílica do tipo NOVATEX HD, ou equivalente, com acabamento a película areada fina, incluindo montagem e desmonte de andaimes, limpeza e raspagem de tintas soltas, regularização das superfícies, uma demão de primário sintético do tipo CIN CINOLITE, ou equivalente, nas paredes exteriores dos blocos, de acordo com as tonalidades definidas no mapa de acabamentos | Fornecimento e aplicação de pintura com três demãos de tinta aquosa 100% acrílica do tipo NOVATEX HD, ou equivalente, com acabamento a película areada fina, incluindo montagem e desmonte de andaimes, limpeza e raspagem de tintas soltas, regularização das superfícies, uma demão de primário sintético do tipo CIN CINOLITE, ou equivalente, nas paredes exteriores dos blocos, de acordo com as tonalidades definidas no mapa de acabamentos | Fornecimento e aplicação de pintura com três demãos de tinta aquosa 100% acrílica do tipo NOVATEX HD, ou equivalente, com acabamento a película areada fina, incluindo montagem e desmonte de andaimes, limpeza e raspagem de tintas soltas, regularização das superfícies, uma demão de primário sintético do tipo CIN CINOLITE, ou equivalente, nas paredes exteriores dos blocos, de acordo com as tonalidades definidas no mapa de acabamentos | Fornecimento e aplicação de pintura com três demãos de tinta aquosa 100% acrílica do tipo NOVATEX HD, ou equivalente, com acabamento a película areada fina, incluindo montagem e desmonte de andaimes, limpeza e raspagem de tintas soltas, regularização das superfícies, uma demão de primário sintético do tipo CIN CINOLITE, ou equivalente, nas paredes exteriores dos blocos, de acordo com as tonalidades definidas no mapa de acabamentos | Fornecimento e aplicação de pintura com três demãos de tinta aquosa 100% acrílica do tipo NOVATEX HD, ou equivalente, com acabamento a película areada fina, incluindo montagem e desmonte de andaimes, limpeza e raspagem de tintas soltas, regularização das superfícies, uma demão de primário sintético do tipo CIN CINOLITE, ou equivalente, nas paredes exteriores dos blocos, de acordo com as tonalidades definidas no mapa de acabamentos | Fornecimento e aplicação de pintura com três demãos de tinta aquosa 100% acrílica do tipo NOVATEX HD, ou equivalente, com acabamento a película areada fina, incluindo montagem e desmonte de andaimes, limpeza e raspagem de tintas soltas, regularização das superfícies, uma demão de primário sintético do tipo CIN CINOLITE, ou equivalente, nas paredes exteriores dos blocos, de acordo com as tonalidades definidas no mapa de acabamentos | Fornecimento e aplicação de pintura com três demãos de tinta aquosa 100% acrílica do tipo NOVATEX HD, ou equivalente, com acabamento a película areada fina, incluindo montagem e desmonte de andaimes, limpeza e raspagem de tintas soltas, regularização das superfícies, uma demão de primário sintético do tipo CIN CINOLITE, ou equivalente, nas paredes exteriores dos blocos, de acordo com as tonalidades definidas no mapa de acabamentos | Fornecimento e aplicação de pintura com três demãos de tinta aquosa 100% acrílica do tipo NOVATEX HD, ou equivalente, com acabamento a película areada fina, incluindo montagem e desmonte de andaimes, limpeza e raspagem de tintas soltas, regularização das superfícies, uma demão de primário sintético do tipo CIN CINOLITE, ou equivalente, nas paredes exteriores dos blocos, de acordo com as tonalidades definidas no mapa de acabamentos | Fornecimento e aplicação de pintura com três demãos de tinta aquosa 100% acrílica do tipo NOVATEX HD, ou equivalente, com acabamento a película areada fina, incluindo montagem e desmonte de andaimes, limpeza e raspagem de tintas soltas, regularização das superfícies, uma demão de primário sintético do tipo CIN CINOLITE, ou equivalente, nas paredes exteriores dos blocos, de acordo com as tonalidades definidas no mapa de acabamentos | Fornecimento e aplicação de pintura com três demãos de tinta aquosa 100% acrílica do tipo NOVATEX HD, ou equivalente, com acabamento a película areada fina, incluindo montagem e desmonte de andaimes, limpeza e raspagem de tintas soltas, regularização das superfícies, uma demão de primário sintético do tipo CIN CINOLITE, ou equivalente, nas paredes exteriores dos blocos, de acordo com as tonalidades definidas no mapa de acabamentos | Fornecimento e aplicação de pintura com três demãos de tinta aquosa 100% acrílica do tipo NOVATEX HD, ou equivalente, com acabamento a película areada fina, incluindo montagem e desmonte de andaimes, limpeza e raspagem de tintas soltas, regularização das superfícies, uma demão de primário sintético do tipo CIN CINOLITE, ou equivalente, nas paredes exteriores dos blocos, de acordo com as tonalidades definidas no mapa de acabamentos | Fornecimento e aplicação de pintura com três demãos de tinta aquosa 100% acrílica do tipo NOVATEX HD, ou equivalente, com acabamento a película areada fina, incluindo montagem e desmonte de andaimes, limpeza e raspagem de tintas soltas, regularização das superfícies, uma demão de primário sintético do tipo CIN CINOLITE, ou equivalente, nas paredes exteriores dos blocos, de acordo com as tonalidades definidas no mapa de acabamentos | Fornecimento e aplicação de pintura com três demãos de tinta aquosa 100% acrílica do tipo NOVATEX HD, ou equivalente, com acabamento a película areada fina, incluindo montagem e desmonte de andaimes, limpeza e raspagem de tintas soltas, regularização das superfícies, uma demão de primário sintético do tipo CIN CINOLITE, ou equivalente, nas paredes exteriores dos blocos, de acordo com as tonalidades definidas no mapa de acabamentos | Fornecimento e aplicação de pintura com três demãos de tinta aquosa 100% acrílica do tipo NOVATEX HD, ou equivalente, com acabamento a película areada fina, incluindo montagem e desmonte de andaimes, limpeza e raspagem de tintas soltas, regularização das superfícies, uma demão de primário sintético do tipo CIN CINOLITE, ou equivalente, nas paredes exteriores dos blocos, de acordo com as tonalidades definidas no mapa de acabamentos | Fornecimento e aplicação de pintura com três demãos de tinta aquosa 100% acrílica do tipo NOVATEX HD, ou equivalente, com acabamento a película areada fina, incluindo montagem e desmonte de andaimes, limpeza e raspagem de tintas soltas, regularização das superfícies, uma demão de primário sintético do tipo CIN CINOLITE, ou equivalente, nas paredes exteriores dos blocos, de acordo com as tonalidades definidas no mapa de acabamentos | Fornecimento e aplicação de pintura com três demãos de tinta aquosa 100% acrílica do tipo NOVATEX HD, ou equivalente, com acabamento a película areada fina, incluindo montagem e desmonte de andaimes, limpeza e raspagem de tintas soltas, regularização das superfícies, uma demão de primário sintético do tipo CIN CINOLITE, ou equivalente, nas paredes exteriores dos blocos, de acordo com as tonalidades definidas no mapa de acabamentos | Fornecimento e aplicação de pintura com três demãos de tinta aquosa 100% acrílica do tipo NOVATEX HD, ou equivalente, com acabamento a película areada fina, incluindo montagem e desmonte de andaimes, limpeza e raspagem de tintas soltas, regularização das superfícies, uma demão de primário sintético do tipo CIN CINOLITE, ou equivalente, nas paredes exteriores dos blocos, de acordo com as tonalidades definidas no mapa de acabamentos | Fornecimento e aplicação de pintura com três demãos de tinta aquosa 100% acrílica do tipo NOVATEX HD, ou equivalente, com acabamento a película areada fina, incluindo montagem e desmonte de andaimes, limpeza e raspagem de tintas soltas, regularização das superfícies, uma demão de primário sintético do tipo CIN CINOLITE, ou equivalente, nas paredes exteriores dos blocos, de acordo com as tonalidades definidas no mapa de acabamentos | Fornecimento e aplicação de pintura com três demãos de tinta aquosa 100% acrílica do tipo NOVATEX HD, ou equivalente, com acabamento a película areada fina, incluindo montagem e desmonte de andaimes, limpeza e raspagem de tintas soltas, regularização das superfícies, uma demão de primário sintético do tipo CIN CINOLITE, ou equivalente, nas paredes exteriores dos blocos, de acordo com as tonalidades definidas no mapa de acabamentos | Fornecimento e aplicação de pintura com três demãos de tinta aquosa 100% acrílica do tipo NOVATEX HD, ou equivalente, com acabamento a película areada fina, incluindo montagem e desmonte de andaimes, limpeza e raspagem de tintas soltas, regularização das superfícies, uma demão de primário sintético do tipo CIN CINOLITE, ou equivalente, nas paredes exteriores dos blocos, de acordo com as tonalidades definidas no mapa de acabamentos | Fornecimento e aplicação de pintura com três demãos de tinta aquosa 100% acrílica do tipo NOVATEX HD, ou equivalente, com acabamento a película areada fina, incluindo montagem e desmonte de andaimes, limpeza e raspagem de tintas soltas, regularização das superfícies, uma demão de primário sintético do tipo CIN CINOLITE, ou equivalente, nas paredes exteriores dos blocos, de acordo com as tonalidades definidas no mapa de acabamentos | Fornecimento e aplicação de pintura com três demãos de tinta aquosa 100% acrílica do tipo NOVATEX HD, ou equivalente, com acabamento a película areada fina, incluindo montagem e desmonte de andaimes, limpeza e raspagem de tintas soltas, regularização das superfícies, uma demão de primário sintético do tipo CIN CINOLITE, ou equivalente, nas paredes exteriores dos blocos, de acordo com as tonalidades definidas no mapa de acabamentos | Fornecimento e aplicação de pintura com três demãos de tinta aquosa 100% acrílica do tipo NOVATEX HD, ou equivalente, com acabamento a película areada fina, incluindo montagem e desmonte de andaimes, limpeza e raspagem de tintas soltas, regularização das superfícies, uma demão de primário sintético do tipo CIN CINOLITE, ou equivalente, nas paredes exteriores dos blocos, de acordo com as tonalidades definidas no mapa de acabamentos | Fornecimento e aplicação de pintura com três demãos de tinta aquosa 100% acrílica do tipo NOVATEX HD, ou equivalente, com acabamento a película areada fina, incluindo montagem e desmonte de andaimes, limpeza e raspagem de tintas soltas, regularização das superfícies, uma demão de primário sintético do tipo CIN CINOLITE, ou equivalente, nas paredes exteriores dos blocos, de acordo com as tonalidades definidas no mapa de acabamentos | Fornecimento e aplicação de pintura com três demãos de tinta aquosa 100% acrílica do tipo NOVATEX HD, ou equivalente, com acabamento a película areada fina, incluindo montagem e desmonte de andaimes, limpeza e raspagem de tintas soltas, regularização das superfícies, uma demão de primário sintético do tipo CIN CINOLITE, ou equivalente, nas paredes exteriores dos blocos, de acordo com as tonalidades definidas no mapa de acabamentos | Fornecimento e aplicação de pintura com três demãos de tinta aquosa 100% acrílica do tipo NOVATEX HD, ou equivalente, com acabamento a película areada fina, incluindo montagem e desmonte de andaimes, limpeza e raspagem de tintas soltas, regularização das superfícies, uma demão de primário sintético do tipo CIN CINOLITE, ou equivalente, nas paredes exteriores dos blocos, de acordo com as tonalidades definidas no mapa de acabamentos | Fornecimento e aplicação de pintura com três demãos de tinta aquosa 100% acrílica do tipo NOVATEX HD, ou equivalente, com acabamento a película areada fina, incluindo montagem e desmonte de andaimes, limpeza e raspagem de tintas soltas, regularização das superfícies, uma demão de primário sintético do tipo CIN CINOLITE, ou equivalente, nas paredes exteriores dos blocos, de acordo com as tonalidades definidas no mapa de acabamentos | Fornecimento e aplicação de pintura com três demãos de tinta aquosa 100% acrílica do tipo NOVATEX HD, ou equivalente, com acabamento a película areada fina, incluindo montagem e desmonte de andaimes, limpeza e raspagem de tintas soltas, regularização das superfícies, uma demão de primário sintético do tipo CIN CINOLITE, ou equivalente, nas paredes exteriores dos blocos, de acordo com as tonalidades definidas no mapa de acabamentos | Fornecimento e aplicação de pintura com três demãos de tinta aquosa 100% acrílica do tipo NOVATEX HD, ou equivalente, com acabamento a película areada fina, incluindo montagem e desmonte de andaimes, limpeza e raspagem de tintas soltas, regularização das superfícies, uma demão de primário sintético do tipo CIN CINOLITE, ou equivalente, nas paredes exteriores dos blocos, de acordo com as tonalidades definidas no mapa de acabamentos | Fornecimento e aplicação de pintura com três demãos de tinta aquosa 100% acrílica do tipo NOVATEX HD, ou equivalente, com acabamento a película areada fina, incluindo montagem e desmonte de andaimes, limpeza e raspagem de tintas soltas, regularização das superfícies, uma demão de primário sintético do tipo CIN CINOLITE, ou equivalente, nas paredes exteriores dos blocos, de acordo com as tonalidades definidas no mapa de acabamentos | Fornecimento e aplicação de pintura com três demãos de tinta aquosa 100% acrílica do tipo NOVATEX HD, ou equivalente, com acabamento a película areada fina, incluindo montagem e desmonte de andaimes, limpeza e raspagem de tintas soltas, regularização das superfícies, uma demão de primário sintético do tipo CIN CINOLITE, ou equivalente, nas paredes exteriores dos blocos, de acordo com as tonalidades definidas no mapa de acabamentos | Fornecimento e aplicação de pintura com três demãos de tinta aquosa 100% acrílica do tipo NOVATEX HD, ou equivalente, com acabamento a película areada fina, incluindo montagem e desmonte de andaimes, limpeza e raspagem de tintas soltas, regularização das superfícies, uma demão de primário sintético do tipo CIN CINOLITE, ou equivalente, nas paredes exteriores dos blocos, de acordo com as tonalidades definidas no mapa de acabamentos | Fornecimento e aplicação de pintura com três demãos de tinta aquosa 100% acrílica do tipo NOVATEX HD, ou equivalente, com acabamento a película areada fina, incluindo montagem e desmonte de andaimes, limpeza e raspagem de tintas soltas, regularização das superfícies, uma demão de primário sintético do tipo CIN CINOLITE, ou equivalente, nas paredes exteriores dos blocos, de acordo com as tonalidades definidas no mapa de acabamentos | Fornecimento e aplicação de pintura com três demãos de tinta aquosa 100% acrílica do tipo NOVATEX HD, ou equivalente, com acabamento a película areada fina, incluindo montagem e desmonte de andaimes, limpeza e raspagem de tintas soltas, regularização das superfícies, uma demão de primário sintético do tipo CIN CINOLITE, ou equivalente, nas paredes exteriores dos blocos, de acordo com as tonalidades definidas no mapa de acabamentos | Fornecimento e aplicação de pintura com três demãos de tinta aquosa 100% acrílica do tipo NOVATEX HD, ou equivalente, com acabamento a película areada fina, incluindo montagem e desmonte de andaimes, limpeza e raspagem de tintas soltas, regularização das superfícies, uma demão de primário sintético do tipo CIN CINOLITE, ou equivalente, nas paredes exteriores dos blocos, de acordo com as tonalidades definidas no mapa de acabamentos | Fornecimento e aplicação de pintura com três demãos de tinta aquosa 100% acrílica do tipo NOVATEX HD, ou equivalente, com acabamento a película areada fina, incluindo montagem e desmonte de andaimes, limpeza e raspagem de tintas soltas, regularização das superfícies, uma demão de primário sintético do tipo CIN CINOLITE, ou equivalente, nas paredes exteriores dos blocos, de acordo com as tonalidades definidas no mapa de acabamentos | Fornecimento e aplicação de pintura com três demãos de tinta aquosa 100% acrílica do tipo NOVATEX HD, ou equivalente, com acabamento a película areada fina, incluindo montagem e desmonte de andaimes, limpeza e raspagem de tintas soltas, regularização das superfícies, uma demão de primário sintético do tipo CIN CINOLITE, ou equivalente, nas paredes exteriores dos blocos, de acordo com as tonalidades definidas no mapa de acabamentos | Fornecimento e aplicação de pintura com três demãos de tinta aquosa 100% acrílica do tipo NOVATEX HD, ou equivalente, com acabamento a película areada fina, incluindo montagem e desmonte de andaimes, limpeza e raspagem de tintas soltas, regularização das superfícies, uma demão de primário sintético do tipo CIN CINOLITE, ou equivalente, nas paredes exteriores dos blocos, de acordo com as tonalidades definidas no mapa de acabamentos | Fornecimento e aplicação de pintura com três demãos de tinta aquosa 100% acrílica do tipo NOVATEX HD, ou equivalente, com acabamento a película areada fina, incluindo montagem e desmonte de andaimes, limpeza e raspagem de tintas soltas, regularização das superfícies, uma demão de primário sintético do tipo CIN CINOLITE, ou equivalente, nas paredes exteriores dos blocos, de acordo com as tonalidades definidas no mapa de acabamentos | Fornecimento e aplicação de pintura com três demãos de tinta aquosa 100% acrílica do tipo NOVATEX HD, ou equivalente, com acabamento a película areada fina, incluindo montagem e desmonte de andaimes, limpeza e raspagem de tintas soltas, regularização das superfícies, uma demão de primário sintético do tipo CIN CINOLITE, ou equivalente, nas paredes exteriores dos blocos, de acordo com as tonalidades definidas no mapa de acabamentos | Fornecimento e aplicação de pintura com três demãos de tinta aquosa 100% acrílica do tipo NOVATEX HD, ou equivalente, com acabamento a película areada fina, incluindo montagem e desmonte de andaimes, limpeza e raspagem de tintas soltas, regularização das superfícies, uma demão de primário sintético do tipo CIN CINOLITE, ou equivalente, nas paredes exteriores dos blocos, de acordo com as tonalidades definidas no mapa de acabamentos | Fornecimento e aplicação de pintura com três demãos de tinta aquosa 100% acrílica do tipo NOVATEX HD, ou equivalente, com acabamento a película areada fina, incluindo montagem e desmonte de andaimes, limpeza e raspagem de tintas soltas, regularização das superfícies, uma demão de primário sintético do tipo CIN CINOLITE, ou equivalente, nas paredes exteriores dos blocos, de acordo com as tonalidades definidas no mapa de acabamentos | Fornecimento e aplicação de pintura com três demãos de tinta aquosa 100% acrílica do tipo NOVATEX HD, ou equivalente, com acabamento a película areada fina, incluindo montagem e desmonte de andaimes, limpeza e raspagem de tintas soltas, regularização das superfícies, uma demão de primário sintético do tipo CIN CINOLITE, ou equivalente, nas paredes exteriores dos blocos, de acordo com as tonalidades definidas no mapa de acabamentos | Fornecimento e aplicação de pintura com três demãos de tinta aquosa 100% acrílica do tipo NOVATEX HD, ou equivalente, com acabamento a película areada fina, incluindo montagem e desmonte de andaimes, limpeza e raspagem de tintas soltas, regularização das superfícies, uma demão de primário sintético do tipo CIN CINOLITE, ou equivalente, nas paredes exteriores dos blocos, de acordo com as tonalidades definidas no mapa de acabamentos | Fornecimento e aplicação de pintura com três demãos de tinta aquosa 100% acrílica do tipo NOVATEX HD, ou equivalente, com acabamento a película areada fina, incluindo montagem e desmonte de andaimes, limpeza e raspagem de tintas soltas, regularização das superfícies, uma demão de primário sintético do tipo CIN CINOLITE, ou equivalente, nas paredes exteriores dos blocos, de acordo com as tonalidades definidas no mapa de acabamentos | Fornecimento e aplicação de pintura com três demãos de tinta aquosa 100% acrílica do tipo NOVATEX HD, ou equivalente, com acabamento a película areada fina, incluindo montagem e desmonte de andaimes, limpeza e raspagem de tintas soltas, regularização das superfícies, uma demão de primário sintético do tipo CIN CINOLITE, ou equivalente, nas paredes exteriores dos blocos, de acordo com as tonalidades definidas no mapa de acabamentos | Fornecimento e aplicação de pintura com três demãos de tinta aquosa 100% acrílica do tipo NOVATEX HD, ou equivalente, com acabamento a película areada fina, incluindo montagem e desmonte de andaimes, limpeza e raspagem de tintas soltas, regularização das superfícies, uma demão de primário sintético do tipo CIN CINOLITE, ou equivalente, nas paredes exteriores dos blocos, de acordo com as tonalidades definidas no mapa de acabamentos | Fornecimento e aplicação de pintura com três demãos de tinta aquosa 100% acrílica do tipo NOVATEX HD, ou equivalente, com acabamento a película areada fina, incluindo montagem e desmonte de andaimes, limpeza e raspagem de tintas soltas, regularização das superfícies, uma demão de primário sintético do tipo CIN CINOLITE, ou equivalente, nas paredes exteriores dos blocos, de acordo com as tonalidades definidas no mapa de acabamentos | Fornecimento e aplicação de pintura com três demãos de tinta aquosa 100% acrílica do tipo NOVATEX HD, ou equivalente, com acabamento a película areada fina, incluindo montagem e desmonte de andaimes, limpeza e raspagem de tintas soltas, regularização das superfícies, uma demão de primário sintético do tipo CIN CINOLITE, ou equivalente, nas paredes exteriores dos blocos, de acordo com as tonalidades definidas no mapa de acabamentos | Fornecimento e aplicação de pintura com três demãos de tinta aquosa 100% acrílica do tipo NOVATEX HD, ou equivalente, com acabamento a película areada fina, incluindo montagem e desmonte de andaimes, limpeza e raspagem de tintas soltas, regularização das superfícies, uma demão de primário sintético do tipo CIN CINOLITE, ou equivalente, nas paredes exteriores dos blocos, de acordo com as tonalidades definidas no mapa de acabamentos | Fornecimento e aplicação de pintura com três demãos de tinta aquosa 100% acrílica do tipo NOVATEX HD, ou equivalente, com acabamento a película areada fina, incluindo montagem e desmonte de andaimes, limpeza e raspagem de tintas soltas, regularização das superfícies, uma demão de primário sintético do tipo CIN CINOLITE, ou equivalente, nas paredes exteriores dos blocos, de acordo com as tonalidades definidas no mapa de acabamentos | Fornecimento e aplicação de pintura com três demãos de tinta aquosa 100% acrílica do tipo NOVATEX HD, ou equivalente, com acabamento a película areada fina, incluindo montagem e desmonte de andaimes, limpeza e raspagem de tintas soltas, regularização das superfícies, uma demão de primário sintético do tipo CIN CINOLITE, ou equivalente, nas paredes exteriores dos blocos, de acordo com as tonalidades definidas no mapa de acabamentos | Fornecimento e aplicação de pintura com três demãos de tinta aquosa 100% acrílica do tipo NOVATEX HD, ou equivalente, com acabamento a película areada fina, incluindo montagem e desmonte de andaimes, limpeza e raspagem de tintas soltas, regularização das superfícies, uma demão de primário sintético do tipo CIN CINOLITE, ou equivalente, nas paredes exteriores dos blocos, de acordo com as tonalidades definidas no mapa de acabamentos | Fornecimento e aplicação de pintura com três demãos de tinta aquosa 100% acrílica do tipo NOVATEX HD, ou equivalente, com acabamento a película areada fina, incluindo montagem e desmonte de andaimes, limpeza e raspagem de tintas soltas, regularização das superfícies, uma demão de primário sintético do tipo CIN CINOLITE, ou equivalente, nas paredes exteriores dos blocos, de acordo com as tonalidades definidas no mapa de acabamentos | Fornecimento e aplicação de pintura com três demãos de tinta aquosa 100% acrílica do tipo NOVATEX HD, ou equivalente, com acabamento a película areada fina, incluindo montagem e desmonte de andaimes, limpeza e raspagem de tintas soltas, regularização das superfícies, uma demão de primário sintético do tipo CIN CINOLITE, ou equivalente, nas paredes exteriores dos blocos, de acordo com as tonalidades definidas no mapa de acabamentos | Fornecimento e aplicação de pintura com três demãos de tinta aquosa 100% acrílica do tipo NOVATEX HD, ou equivalente, com acabamento a película areada fina, incluindo montagem e desmonte de andaimes, limpeza e raspagem de tintas soltas, regularização das superfícies, uma demão de primário sintético do tipo CIN CINOLITE, ou equivalente, nas paredes exteriores dos blocos, de acordo com as tonalidades definidas no mapa de acabamentos | Fornecimento e aplicação de pintura com três demãos de tinta aquosa 100% acrílica do tipo NOVATEX HD, ou equivalente, com acabamento a película areada fina, incluindo montagem e desmonte de andaimes, limpeza e raspagem de tintas soltas, regularização das superfícies, uma demão de primário sintético do tipo CIN CINOLITE, ou equivalente, nas paredes exteriores dos blocos, de acordo com as tonalidades definidas no mapa de acabamentos | Fornecimento e aplicação de pintura com três demãos de tinta aquosa 100% acrílica do tipo NOVATEX HD, ou equivalente, com acabamento a película areada fina, incluindo montagem e desmonte de andaimes, limpeza e raspagem de tintas soltas, regularização das superfícies, uma demão de primário sintético do tipo CIN CINOLITE, ou equivalente, nas paredes exteriores dos blocos, de acordo com as tonalidades definidas no mapa de acabamentos | Fornecimento e aplicação de pintura com três demãos de tinta aquosa 100% acrílica do tipo NOVATEX HD, ou equivalente, com acabamento a película areada fina, incluindo montagem e desmonte de andaimes, limpeza e raspagem de tintas soltas, regularização das superfícies, uma demão de primário sintético do tipo CIN CINOLITE, ou equivalente, nas paredes exteriores dos blocos, de acordo com as tonalidades definidas no mapa de acabamentos | Fornecimento e aplicação de pintura com três demãos de tinta aquosa 100% acrílica do tipo NOVATEX HD, ou equivalente, com acabamento a película areada fina, incluindo montagem e desmonte de andaimes, limpeza e raspagem de tintas soltas, regularização das superfícies, uma demão de primário sintético do tipo CIN CINOLITE, ou equivalente, nas paredes exteriores dos blocos, de acordo com as tonalidades definidas no mapa de acabamentos | Fornecimento e aplicação de pintura com três demãos de tinta aquosa 100% acrílica do tipo NOVATEX HD, ou equivalente, com acabamento a película areada fina, incluindo montagem e desmonte de andaimes, limpeza e raspagem de tintas soltas, regularização das superfícies, uma demão de primário sintético do tipo CIN CINOLITE, ou equivalente, nas paredes exteriores dos blocos, de acordo com as tonalidades definidas no mapa de acabamentos | Fornecimento e aplicação de pintura com três demãos de tinta aquosa 100% acrílica do tipo NOVATEX HD, ou equivalente, com acabamento a película areada fina, incluindo montagem e desmonte de andaimes, limpeza e raspagem de tintas soltas, regularização das superfícies, uma demão de primário sintético do tipo CIN CINOLITE, ou equivalente, nas paredes exteriores dos blocos, de acordo com as tonalidades definidas no mapa de acabamentos | Fornecimento e aplicação de pintura com três demãos de tinta aquosa 100% acrílica do tipo NOVATEX HD, ou equivalente, com acabamento a película areada fina, incluindo montagem e desmonte de andaimes, limpeza e raspagem de tintas soltas, regularização das superfícies, uma demão de primário sintético do tipo CIN CINOLITE, ou equivalente, nas paredes exteriores dos blocos, de acordo com as tonalidades definidas no mapa de acabamentos | Fornecimento e aplicação de pintura com três demãos de tinta aquosa 100% acrílica do tipo NOVATEX HD, ou equivalente, com acabamento a película areada fina, incluindo montagem e desmonte de andaimes, limpeza e raspagem de tintas soltas, regularização das superfícies, uma demão de primário sintético do tipo CIN CINOLITE, ou equivalente, nas paredes exteriores dos blocos, de acordo com as tonalidades definidas no mapa de acabamentos | Fornecimento e aplicação de pintura com três demãos de tinta aquosa 100% acrílica do tipo NOVATEX HD, ou equivalente, com acabamento a película areada fina, incluindo montagem e desmonte de andaimes, limpeza e raspagem de tintas soltas, regularização das superfícies, uma demão de primário sintético do tipo CIN CINOLITE, ou equivalente, nas paredes exteriores dos blocos, de acordo com as tonalidades definidas no mapa de acabamentos | Fornecimento e aplicação de pintura com três demãos de tinta aquosa 100% acrílica do tipo NOVATEX HD, ou equivalente, com acabamento a película areada fina, incluindo montagem e desmonte de andaimes, limpeza e raspagem de tintas soltas, regularização das superfícies, uma demão de primário sintético do tipo CIN CINOLITE, ou equivalente, nas paredes exteriores dos blocos, de acordo com as tonalidades definidas no mapa de acabamentos | Fornecimento e aplicação de pintura com três demãos de tinta aquosa 100% acrílica do tipo NOVATEX HD, ou equivalente, com acabamento a película areada fina, incluindo montagem e desmonte de andaimes, limpeza e raspagem de tintas soltas, regularização das superfícies, uma demão de primário sintético do tipo CIN CINOLITE, ou equivalente, nas paredes exteriores dos blocos, de acordo com as tonalidades definidas no mapa de acabamentos | Fornecimento e aplicação de pintura com três demãos de tinta aquosa 100% acrílica do tipo NOVATEX HD, ou equivalente, com acabamento a película areada fina, incluindo montagem e desmonte de andaimes, limpeza e raspagem de tintas soltas, regularização das superfícies, uma demão de primário sintético do tipo CIN CINOLITE, ou equivalente, nas paredes exteriores dos blocos, de acordo com as tonalidades definidas no mapa de acabamentos | Fornecimento e aplicação de pintura com três demãos de tinta aquosa 100% acrílica do tipo NOVATEX HD, ou equivalente, com acabamento a película areada fina, incluindo montagem e desmonte de andaimes, limpeza e raspagem de tintas soltas, regularização das superfícies, uma demão de primário sintético do tipo CIN CINOLITE, ou equivalente, nas paredes exteriores dos blocos, de acordo com as tonalidades definidas no mapa de acabamentos | Fornecimento e aplicação de pintura com três demãos de tinta aquosa 100% acrílica do tipo NOVATEX HD, ou equivalente, com acabamento a película areada fina, incluindo montagem e desmonte de andaimes, limpeza e raspagem de tintas soltas, regularização das superfícies, uma demão de primário sintético do tipo CIN CINOLITE, ou equivalente, nas paredes exteriores dos blocos, de acordo com as tonalidades definidas no mapa de acabamentos | Fornecimento e aplicação de pintura com três demãos de tinta aquosa 100% acrílica do tipo NOVATEX HD, ou equivalente, com acabamento a película areada fina, incluindo montagem e desmonte de andaimes, limpeza e raspagem de tintas soltas, regularização das superfícies, uma demão de primário sintético do tipo CIN CINOLITE, ou equivalente, nas paredes exteriores dos blocos, de acordo com as tonalidades definidas no mapa de acabamentos | Fornecimento e aplicação de pintura com três demãos de tinta aquosa 100% acrílica do tipo NOVATEX HD, ou equivalente, com acabamento a película areada fina, incluindo montagem e desmonte de andaimes, limpeza e raspagem de tintas soltas, regularização das superfícies, uma demão de primário sintético do tipo CIN CINOLITE, ou equivalente, nas paredes exteriores dos blocos, de acordo com as tonalidades definidas no mapa de acabamentos | Fornecimento e aplicação de pintura com três demãos de tinta aquosa 100% acrílica do tipo NOVATEX HD, ou equivalente, com acabamento a película areada fina, incluindo montagem e desmonte de andaimes, limpeza e raspagem de tintas soltas, regularização das superfícies, uma demão de primário sintético do tipo CIN CINOLITE, ou equivalente, nas paredes exteriores dos blocos, de acordo com as tonalidades definidas no mapa de acabamentos | Fornecimento e aplicação de pintura com três demãos de tinta aquosa 100% acrílica do tipo NOVATEX HD, ou equivalente, com acabamento a película areada fina, incluindo montagem e desmonte de andaimes, limpeza e raspagem de tintas soltas, regularização das superfícies, uma demão de primário sintético do tipo CIN CINOLITE, ou equivalente, nas paredes exteriores dos blocos, de acordo com as tonalidades definidas no mapa de acabamentos | Fornecimento e aplicação de pintura com três demãos de tinta aquosa 100% acrílica do tipo NOVATEX HD, ou equivalente, com acabamento a película areada fina, incluindo montagem e desmonte de andaimes, limpeza e raspagem de tintas soltas, regularização das superfícies, uma demão de primário sintético do tipo CIN CINOLITE, ou equivalente, nas paredes exteriores dos blocos, de acordo com as tonalidades definidas no mapa de acabamentos | Fornecimento e aplicação de pintura com três demãos de tinta aquosa 100% acrílica do tipo NOVATEX HD, ou equivalente, com acabamento a película areada fina, incluindo montagem e desmonte de andaimes, limpeza e raspagem de tintas soltas, regularização das superfícies, uma demão de primário sintético do tipo CIN CINOLITE, ou equivalente, nas paredes exteriores dos blocos, de acordo com as tonalidades definidas no mapa de acabamentos | Fornecimento e aplicação de pintura com três demãos de tinta aquosa 100% acrílica do tipo NOVATEX HD, ou equivalente, com acabamento a película areada fina, incluindo montagem e desmonte de andaimes, limpeza e raspagem de tintas soltas, regularização das superfícies, uma demão de primário sintético do tipo CIN CINOLITE, ou equivalente, nas paredes exteriores dos blocos, de acordo com as tonalidades definidas no mapa de acabamentos | Fornecimento e aplicação de pintura com três demãos de tinta aquosa 100% acrílica do tipo NOVATEX HD, ou equivalente, com acabamento a película areada fina, incluindo montagem e desmonte de andaimes, limpeza e raspagem de tintas soltas, regularização das superfícies, uma demão de primário sintético do tipo CIN CINOLITE, ou equivalente, nas paredes exteriores dos blocos, de acordo com as tonalidades definidas no mapa de acabamentos | Fornecimento e aplicação de pintura com três demãos de tinta aquosa 100% acrílica do tipo NOVATEX HD, ou equivalente, com acabamento a película areada fina, incluindo montagem e desmonte de andaimes, limpeza e raspagem de tintas soltas, regularização das superfícies, uma demão de primário sintético do tipo CIN CINOLITE, ou equivalente, nas paredes exteriores dos blocos, de acordo com as tonalidades definidas no mapa de acabamentos | Fornecimento e aplicação de pintura com três demãos de tinta aquosa 100% acrílica do tipo NOVATEX HD, ou equivalente, com acabamento a película areada fina, incluindo montagem e desmonte de andaimes, limpeza e raspagem de tintas soltas, regularização das superfícies, uma demão de primário sintético do tipo CIN CINOLITE, ou equivalente, nas paredes exteriores dos blocos, de acordo com as tonalidades definidas no mapa de acabamentos | Fornecimento e aplicação de pintura com três demãos de tinta aquosa 100% acrílica do tipo NOVATEX HD, ou equivalente, com acabamento a película areada fina, incluindo montagem e desmonte de andaimes, limpeza e raspagem de tintas soltas, regularização das superfícies, uma demão de primário sintético do tipo CIN CINOLITE, ou equivalente, nas paredes exteriores dos blocos, de acordo com as tonalidades definidas no mapa de acabamentos | Fornecimento e aplicação de pintura com três demãos de tinta aquosa 100% acrílica do tipo NOVATEX HD, ou equivalente, com acabamento a película areada fina, incluindo montagem e desmonte de andaimes, limpeza e raspagem de tintas soltas, regularização das superfícies, uma demão de primário sintético do tipo CIN CINOLITE, ou equivalente, nas paredes exteriores dos blocos, de acordo com as tonalidades definidas no mapa de acabamentos | Fornecimento e aplicação de pintura com três demãos de tinta aquosa 100% acrílica do tipo NOVATEX HD, ou equivalente, com acabamento a película areada fina, incluindo montagem e desmonte de andaimes, limpeza e raspagem de tintas soltas, regularização das superfícies, uma demão de primário sintético do tipo CIN CINOLITE, ou equivalente, nas paredes exteriores dos blocos, de acordo com as tonalidades definidas no mapa de acabamentos | Fornecimento e aplicação de pintura com três demãos de tinta aquosa 100% acrílica do tipo NOVATEX HD, ou equivalente, com acabamento a película areada fina, incluindo montagem e desmonte de andaimes, limpeza e raspagem de tintas soltas, regularização das superfícies, uma demão de primário sintético do tipo CIN CINOLITE, ou equivalente, nas paredes exteriores dos blocos, de acordo com as tonalidades definidas no mapa de acabamentos | Fornecimento e aplicação de pintura com três demãos de tinta aquosa 100% acrílica do tipo NOVATEX HD, ou equivalente, com acabamento a película areada fina, incluindo montagem e desmonte de andaimes, limpeza e raspagem de tintas soltas, regularização das superfícies, uma demão de primário sintético do tipo CIN CINOLITE, ou equivalente, nas paredes exteriores dos blocos, de acordo com as tonalidades definidas no mapa de acabamentos | Fornecimento e aplicação de pintura com três demãos de tinta aquosa 100% acrílica do tipo NOVATEX HD, ou equivalente, com acabamento a película areada fina, incluindo montagem e desmonte de andaimes, limpeza e raspagem de tintas soltas, regularização das superfícies, uma demão de primário sintético do tipo CIN CINOLITE, ou equivalente, nas paredes exteriores dos blocos, de acordo com as tonalidades definidas no mapa de acabamentos | Fornecimento e aplicação de pintura com três demãos de tinta aquosa 100% acrílica do tipo NOVATEX HD, ou equivalente, com acabamento a película areada fina, incluindo montagem e desmonte de andaimes, limpeza e raspagem de tintas soltas, regularização das superfícies, uma demão de primário sintético do tipo CIN CINOLITE, ou equivalente, nas paredes exteriores dos blocos, de acordo com as tonalidades definidas no mapa de acabamentos | Fornecimento e aplicação de pintura com três demãos de tinta aquosa 100% acrílica do tipo NOVATEX HD, ou equivalente, com acabamento a película areada fina, incluindo montagem e desmonte de andaimes, limpeza e raspagem de tintas soltas, regularização das superfícies, uma demão de primário sintético do tipo CIN CINOLITE, ou equivalente, nas paredes exteriores dos blocos, de acordo com as tonalidades definidas no mapa de acabamentos | Fornecimento e aplicação de pintura com três demãos de tinta aquosa 100% acrílica do tipo NOVATEX HD, ou equivalente, com acabamento a película areada fina, incluindo montagem e desmonte de andaimes, limpeza e raspagem de tintas soltas, regularização das superfícies, uma demão de primário sintético do tipo CIN CINOLITE, ou equivalente, nas paredes exteriores dos blocos, de acordo com as tonalidades definidas no mapa de acabamentos | Fornecimento e aplicação de pintura com três demãos de tinta aquosa 100% acrílica do tipo NOVATEX HD, ou equivalente, com acabamento a película areada fina, incluindo montagem e desmonte de andaimes, limpeza e raspagem de tintas soltas, regularização das superfícies, uma demão de primário sintético do tipo CIN CINOLITE, ou equivalente, nas paredes exteriores dos blocos, de acordo com as tonalidades definidas no mapa de acabamentos | Fornecimento e aplicação de pintura com três demãos de tinta aquosa 100% acrílica do tipo NOVATEX HD, ou equivalente, com acabamento a película areada fina, incluindo montagem e desmonte de andaimes, limpeza e raspagem de tintas soltas, regularização das superfícies, uma demão de primário sintético do tipo CIN CINOLITE, ou equivalente, nas paredes exteriores dos blocos, de acordo com as tonalidades definidas no mapa de acabamentos | Fornecimento e aplicação de pintura com três demãos de tinta aquosa 100% acrílica do tipo NOVATEX HD, ou equivalente, com acabamento a película areada fina, incluindo montagem e desmonte de andaimes, limpeza e raspagem de tintas soltas, regularização das superfícies, uma demão de primário sintético do tipo CIN CINOLITE, ou equivalente, nas paredes exteriores dos blocos, de acordo com as tonalidades definidas no mapa de acabamentos | Fornecimento e aplicação de pintura com três demãos de tinta aquosa 100% acrílica do tipo NOVATEX HD, ou equivalente, com acabamento a película areada fina, incluindo montagem e desmonte de andaimes, limpeza e raspagem de tintas soltas, regularização das superfícies, uma demão de primário sintético do tipo CIN CINOLITE, ou equivalente, nas paredes exteriores dos blocos, de acordo com as tonalidades definidas no mapa de acabamentos | Fornecimento e aplicação de pintura com três demãos de tinta aquosa 100% acrílica do tipo NOVATEX HD, ou equivalente, com acabamento a película areada fina, incluindo montagem e desmonte de andaimes, limpeza e raspagem de tintas soltas, regularização das superfícies, uma demão de primário sintético do tipo CIN CINOLITE, ou equivalente, nas paredes exteriores dos blocos, de acordo com as tonalidades definidas no mapa de acabamentos | Fornecimento e aplicação de pintura com três demãos de tinta aquosa 100% acrílica do tipo NOVATEX HD, ou equivalente, com acabamento a película areada fina, incluindo montagem e desmonte de andaimes, limpeza e raspagem de tintas soltas, regularização das superfícies, uma demão de primário sintético do tipo CIN CINOLITE, ou equivalente, nas paredes exteriores dos blocos, de acordo com as tonalidades definidas no mapa de acabamentos | Fornecimento e aplicação de pintura com três demãos de tinta aquosa 100% acrílica do tipo NOVATEX HD, ou equivalente, com acabamento a película areada fina, incluindo montagem e desmonte de andaimes, limpeza e raspagem de tintas soltas, regularização das superfícies, uma demão de primário sintético do tipo CIN CINOLITE, ou equivalente, nas paredes exteriores dos blocos, de acordo com as tonalidades definidas no mapa de acabamentos | Fornecimento e aplicação de pintura com três demãos de tinta aquosa 100% acrílica do tipo NOVATEX HD, ou equivalente, com acabamento a película areada fina, incluindo montagem e desmonte de andaimes, limpeza e raspagem de tintas soltas, regularização das superfícies, uma demão de primário sintético do tipo CIN CINOLITE, ou equivalente, nas paredes exteriores dos blocos, de acordo com as tonalidades definidas no mapa de acabamentos | Fornecimento e aplicação de pintura com três demãos de tinta aquosa 100% acrílica do tipo NOVATEX HD, ou equivalente, com acabamento a película areada fina, incluindo montagem e desmonte de andaimes, limpeza e raspagem de tintas soltas, regularização das superfícies, uma demão de primário sintético do tipo CIN CINOLITE, ou equivalente, nas paredes exteriores dos blocos, de acordo com as tonalidades definidas no mapa de acabamentos | Fornecimento e aplicação de pintura com três demãos de tinta aquosa 100% acrílica do tipo NOVATEX HD, ou equivalente, com acabamento a película areada fina, incluindo montagem e desmonte de andaimes, limpeza e raspagem de tintas soltas, regularização das superfícies, uma demão de primário sintético do tipo CIN CINOLITE, ou equivalente, nas paredes exteriores dos blocos, de acordo com as tonalidades definidas no mapa de acabamentos | Fornecimento e aplicação de pintura com três demãos de tinta aquosa 100% acrílica do tipo NOVATEX HD, ou equivalente, com acabamento a película areada fina, incluindo montagem e desmonte de andaimes, limpeza e raspagem de tintas soltas, regularização das superfícies, uma demão de primário sintético do tipo CIN CINOLITE, ou equivalente, nas paredes exteriores dos blocos, de acordo com as tonalidades definidas no mapa de acabamentos | Fornecimento e aplicação de pintura com três demãos de tinta aquosa 100% acrílica do tipo NOVATEX HD, ou equivalente, com acabamento a película areada fina, incluindo montagem e desmonte de andaimes, limpeza e raspagem de tintas soltas, regularização das superfícies, uma demão de primário sintético do tipo CIN CINOLITE, ou equivalente, nas paredes exteriores dos blocos, de acordo com as tonalidades definidas no mapa de acabamentos | Fornecimento e aplicação de pintura com três demãos de tinta aquosa 100% acrílica do tipo NOVATEX HD, ou equivalente, com acabamento a película areada fina, incluindo montagem e desmonte de andaimes, limpeza e raspagem de tintas soltas, regularização das superfícies, uma demão de primário sintético do tipo CIN CINOLITE, ou equivalente, nas paredes exteriores dos blocos, de acordo com as tonalidades definidas no mapa de acabamentos | Fornecimento e aplicação de pintura com três demãos de tinta aquosa 100% acrílica do tipo NOVATEX HD, ou equivalente, com acabamento a película areada fina, incluindo montagem e desmonte de andaimes, limpeza e raspagem de tintas soltas, regularização das superfícies, uma demão de primário sintético do tipo CIN CINOLITE, ou equivalente, nas paredes exteriores dos blocos, de acordo com as tonalidades definidas no mapa de acabamentos | Fornecimento e aplicação de pintura com três demãos de tinta aquosa 100% acrílica do tipo NOVATEX HD, ou equivalente, com acabamento a película areada fina, incluindo montagem e desmonte de andaimes, limpeza e raspagem de tintas soltas, regularização das superfícies, uma demão de primário sintético do tipo CIN CINOLITE, ou equivalente, nas paredes exteriores dos blocos, de acordo com as tonalidades definidas no mapa de acabamentos | Fornecimento e aplicação de pintura com três demãos de tinta aquosa 100% acrílica do tipo NOVATEX HD, ou equivalente, com acabamento a película areada fina, incluindo montagem e desmonte de andaimes, limpeza e raspagem de tintas soltas, regularização das superfícies, uma demão de primário sintético do tipo CIN CINOLITE, ou equivalente, nas paredes exteriores dos blocos, de acordo com as tonalidades definidas no mapa de acabamentos | Fornecimento e aplicação de pintura com três demãos de tinta aquosa 100% acrílica do tipo NOVATEX HD, ou equivalente, com acabamento a película areada fina, incluindo montagem e desmonte de andaimes, limpeza e raspagem de tintas soltas, regularização das superfícies, uma demão de primário sintético do tipo CIN CINOLITE, ou equivalente, nas paredes exteriores dos blocos, de acordo com as tonalidades definidas no mapa de acabamentos | Fornecimento e aplicação de pintura com três demãos de tinta aquosa 100% acrílica do tipo NOVATEX HD, ou equivalente, com acabamento a película areada fina, incluindo montagem e desmonte de andaimes, limpeza e raspagem de tintas soltas, regularização das superfícies, uma demão de primário sintético do tipo CIN CINOLITE, ou equivalente, nas paredes exteriores dos blocos, de acordo com as tonalidades definidas no mapa de acabamentos | Fornecimento e aplicação de pintura com três demãos de tinta aquosa 100% acrílica do tipo NOVATEX HD, ou equivalente, com acabamento a película areada fina, incluindo montagem e desmonte de andaimes, limpeza e raspagem de tintas soltas, regularização das superfícies, uma demão de primário sintético do tipo CIN CINOLITE, ou equivalente, nas paredes exteriores dos blocos, de acordo com as tonalidades definidas no mapa de acabamentos | Fornecimento e aplicação de pintura com três demãos de tinta aquosa 100% acrílica do tipo NOVATEX HD, ou equivalente, com acabamento a película areada fina, incluindo montagem e desmonte de andaimes, limpeza e raspagem de tintas soltas, regularização das superfícies, uma demão de primário sintético do tipo CIN CINOLITE, ou equivalente, nas paredes exteriores dos blocos, de acordo com as tonalidades definidas no mapa de acabamentos | Fornecimento e aplicação de pintura com três demãos de tinta aquosa 100% acrílica do tipo NOVATEX HD, ou equivalente, com acabamento a película areada fina, incluindo montagem e desmonte de andaimes, limpeza e raspagem de tintas soltas, regularização das superfícies, uma demão de primário sintético do tipo CIN CINOLITE, ou equivalente, nas paredes exteriores dos blocos, de acordo com as tonalidades definidas no mapa de acabamentos | Fornecimento e aplicação de pintura com três demãos de tinta aquosa 100% acrílica do tipo NOVATEX HD, ou equivalente, com acabamento a película areada fina, incluindo montagem e desmonte de andaimes, limpeza e raspagem de tintas soltas, regularização das superfícies, uma demão de primário sintético do tipo CIN CINOLITE, ou equivalente, nas paredes exteriores dos blocos, de acordo com as tonalidades definidas no mapa de acabamentos | Fornecimento e aplicação de pintura com três demãos de tinta aquosa 100% acrílica do tipo NOVATEX HD, ou equivalente, com acabamento a película areada fina, incluindo montagem e desmonte de andaimes, limpeza e raspagem de tintas soltas, regularização das superfícies, uma demão de primário sintético do tipo CIN CINOLITE, ou equivalente, nas paredes exteriores dos blocos, de acordo com as tonalidades definidas no mapa de acabamentos | Fornecimento e aplicação de pintura com três demãos de tinta aquosa 100% acrílica do tipo NOVATEX HD, ou equivalente, com acabamento a película areada fina, incluindo montagem e desmonte de andaimes, limpeza e raspagem de tintas soltas, regularização das superfícies, uma demão de primário sintético do tipo CIN CINOLITE, ou equivalente, nas paredes exteriores dos blocos, de acordo com as tonalidades definidas no mapa de acabamentos | Fornecimento e aplicação de pintura com três demãos de tinta aquosa 100% acrílica do tipo NOVATEX HD, ou equivalente, com acabamento a película areada fina, incluindo montagem e desmonte de andaimes, limpeza e raspagem de tintas soltas, regularização das superfícies, uma demão de primário sintético do tipo CIN CINOLITE, ou equivalente, nas paredes exteriores dos blocos, de acordo com as tonalidades definidas no mapa de acabamentos | Fornecimento e aplicação de pintura com três demãos de tinta aquosa 100% acrílica do tipo NOVATEX HD, ou equivalente, com acabamento a película areada fina, incluindo montagem e desmonte de andaimes, limpeza e raspagem de tintas soltas, regularização das superfícies, uma demão de primário sintético do tipo CIN CINOLITE, ou equivalente, nas paredes exteriores dos blocos, de acordo com as tonalidades definidas no mapa de acabamentos | Fornecimento e aplicação de pintura com três demãos de tinta aquosa 100% acrílica do tipo NOVATEX HD, ou equivalente, com acabamento a película areada fina, incluindo montagem e desmonte de andaimes, limpeza e raspagem de tintas soltas, regularização das superfícies, uma demão de primário sintético do tipo CIN CINOLITE, ou equivalente, nas paredes exteriores dos blocos, de acordo com as tonalidades definidas no mapa de acabamentos | Fornecimento e aplicação de pintura com três demãos de tinta aquosa 100% acrílica do tipo NOVATEX HD, ou equivalente, com acabamento a película areada fina, incluindo montagem e desmonte de andaimes, limpeza e raspagem de tintas soltas, regularização das superfícies, uma demão de primário sintético do tipo CIN CINOLITE, ou equivalente, nas paredes exteriores dos blocos, de acordo com as tonalidades definidas no mapa de acabamentos | Fornecimento e aplicação de pintura com três demãos de tinta aquosa 100% acrílica do tipo NOVATEX HD, ou equivalente, com acabamento a película areada fina, incluindo montagem e desmonte de andaimes, limpeza e raspagem de tintas soltas, regularização das superfícies, uma demão de primário sintético do tipo CIN CINOLITE, ou equivalente, nas paredes exteriores dos blocos, de acordo com as tonalidades definidas no mapa de acabamentos | Fornecimento e aplicação de pintura com três demãos de tinta aquosa 100% acrílica do tipo NOVATEX HD, ou equivalente, com acabamento a película areada fina, incluindo montagem e desmonte de andaimes, limpeza e raspagem de tintas soltas, regularização das superfícies, uma demão de primário sintético do tipo CIN CINOLITE, ou equivalente, nas paredes exteriores dos blocos, de acordo com as tonalidades definidas no mapa de acabamentos | Fornecimento e aplicação de pintura com três demãos de tinta aquosa 100% acrílica do tipo NOVATEX HD, ou equivalente, com acabamento a película areada fina, incluindo montagem e desmonte de andaimes, limpeza e raspagem de tintas soltas, regularização das superfícies, uma demão de primário sintético do tipo CIN CINOLITE, ou equivalente, nas paredes exteriores dos blocos, de acordo com as tonalidades definidas no mapa de acabamentos | Fornecimento e aplicação de pintura com três demãos de tinta aquosa 100% acrílica do tipo NOVATEX HD, ou equivalente, com acabamento a película areada fina, incluindo montagem e desmonte de andaimes, limpeza e raspagem de tintas soltas, regularização das superfícies, uma demão de primário sintético do tipo CIN CINOLITE, ou equivalente, nas paredes exteriores dos blocos, de acordo com as tonalidades definidas no mapa de acabamentos | Fornecimento e aplicação de pintura com três demãos de tinta aquosa 100% acrílica do tipo NOVATEX HD, ou equivalente, com acabamento a película areada fina, incluindo montagem e desmonte de andaimes, limpeza e raspagem de tintas soltas, regularização das superfícies, uma demão de primário sintético do tipo CIN CINOLITE, ou equivalente, nas paredes exteriores dos blocos, de acordo com as tonalidades definidas no mapa de acabamentos | Fornecimento e aplicação de pintura com três demãos de tinta aquosa 100% acrílica do tipo NOVATEX HD, ou equivalente, com acabamento a película areada fina, incluindo montagem e desmonte de andaimes, limpeza e raspagem de tintas soltas, regularização das superfícies, uma demão de primário sintético do tipo CIN CINOLITE, ou equivalente, nas paredes exteriores dos blocos, de acordo com as tonalidades definidas no mapa de acabamentos | Fornecimento e aplicação de pintura com três demãos de tinta aquosa 100% acrílica do tipo NOVATEX HD, ou equivalente, com acabamento a película areada fina, incluindo montagem e desmonte de andaimes, limpeza e raspagem de tintas soltas, regularização das superfícies, uma demão de primário sintético do tipo CIN CINOLITE, ou equivalente, nas paredes exteriores dos blocos, de acordo com as tonalidades definidas no mapa de acabamentos | Fornecimento e aplicação de pintura com três demãos de tinta aquosa 100% acrílica do tipo NOVATEX HD, ou equivalente, com acabamento a película areada fina, incluindo montagem e desmonte de andaimes, limpeza e raspagem de tintas soltas, regularização das superfícies, uma demão de primário sintético do tipo CIN CINOLITE, ou equivalente, nas paredes exteriores dos blocos, de acordo com as tonalidades definidas no mapa de acabamentos | Fornecimento e aplicação de pintura com três demãos de tinta aquosa 100% acrílica do tipo NOVATEX HD, ou equivalente, com acabamento a película areada fina, incluindo montagem e desmonte de andaimes, limpeza e raspagem de tintas soltas, regularização das superfícies, uma demão de primário sintético do tipo CIN CINOLITE, ou equivalente, nas paredes exteriores dos blocos, de acordo com as tonalidades definidas no mapa de acabamentos | Fornecimento e aplicação de pintura com três demãos de tinta aquosa 100% acrílica do tipo NOVATEX HD, ou equivalente, com acabamento a película areada fina, incluindo montagem e desmonte de andaimes, limpeza e raspagem de tintas soltas, regularização das superfícies, uma demão de primário sintético do tipo CIN CINOLITE, ou equivalente, nas paredes exteriores dos blocos, de acordo com as tonalidades definidas no mapa de acabamentos | Fornecimento e aplicação de pintura com três demãos de tinta aquosa 100% acrílica do tipo NOVATEX HD, ou equivalente, com acabamento a película areada fina, incluindo montagem e desmonte de andaimes, limpeza e raspagem de tintas soltas, regularização das superfícies, uma demão de primário sintético do tipo CIN CINOLITE, ou equivalente, nas paredes exteriores dos blocos, de acordo com as tonalidades definidas no mapa de acabamentos | Fornecimento e aplicação de pintura com três demãos de tinta aquosa 100% acrílica do tipo NOVATEX HD, ou equivalente, com acabamento a película areada fina, incluindo montagem e desmonte de andaimes, limpeza e raspagem de tintas soltas, regularização das superfícies, uma demão de primário sintético do tipo CIN CINOLITE, ou equivalente, nas paredes exteriores dos blocos, de acordo com as tonalidades definidas no mapa de acabamentos | Fornecimento e aplicação de pintura com três demãos de tinta aquosa 100% acrílica do tipo NOVATEX HD, ou equivalente, com acabamento a película areada fina, incluindo montagem e desmonte de andaimes, limpeza e raspagem de tintas soltas, regularização das superfícies, uma demão de primário sintético do tipo CIN CINOLITE, ou equivalente, nas paredes exteriores dos blocos, de acordo com as tonalidades definidas no mapa de acabamentos | Fornecimento e aplicação de pintura com três demãos de tinta aquosa 100% acrílica do tipo NOVATEX HD, ou equivalente, com acabamento a película areada fina, incluindo montagem e desmonte de andaimes, limpeza e raspagem de tintas soltas, regularização das superfícies, uma demão de primário sintético do tipo CIN CINOLITE, ou equivalente, nas paredes exteriores dos blocos, de acordo com as tonalidades definidas no mapa de acabamentos | Fornecimento e aplicação de pintura com três demãos de tinta aquosa 100% acrílica do tipo NOVATEX HD, ou equivalente, com acabamento a película areada fina, incluindo montagem e desmonte de andaimes, limpeza e raspagem de tintas soltas, regularização das superfícies, uma demão de primário sintético do tipo CIN CINOLITE, ou equivalente, nas paredes exteriores dos blocos, de acordo com as tonalidades definidas no mapa de acabamentos | Fornecimento e aplicação de pintura com três demãos de tinta aquosa 100% acrílica do tipo NOVATEX HD, ou equivalente, com acabamento a película areada fina, incluindo montagem e desmonte de andaimes, limpeza e raspagem de tintas soltas, regularização das superfícies, uma demão de primário sintético do tipo CIN CINOLITE, ou equivalente, nas paredes exteriores dos blocos, de acordo com as tonalidades definidas no mapa de acabamentos | Fornecimento e aplicação de pintura com três demãos de tinta aquosa 100% acrílica do tipo NOVATEX HD, ou equivalente, com acabamento a película areada fina, incluindo montagem e desmonte de andaimes, limpeza e raspagem de tintas soltas, regularização das superfícies, uma demão de primário sintético do tipo CIN CINOLITE, ou equivalente, nas paredes exteriores dos blocos, de acordo com as tonalidades definidas no mapa de acabamentos | Fornecimento e aplicação de pintura com três demãos de tinta aquosa 100% acrílica do tipo NOVATEX HD, ou equivalente, com acabamento a película areada fina, incluindo montagem e desmonte de andaimes, limpeza e raspagem de tintas soltas, regularização das superfícies, uma demão de primário sintético do tipo CIN CINOLITE, ou equivalente, nas paredes exteriores dos blocos, de acordo com as tonalidades definidas no mapa de acabamentos | Fornecimento e aplicação de pintura com três demãos de tinta aquosa 100% acrílica do tipo NOVATEX HD, ou equivalente, com acabamento a película areada fina, incluindo montagem e desmonte de andaimes, limpeza e raspagem de tintas soltas, regularização das superfícies, uma demão de primário sintético do tipo CIN CINOLITE, ou equivalente, nas paredes exteriores dos blocos, de acordo com as tonalidades definidas no mapa de acabamentos | Fornecimento e aplicação de pintura com três demãos de tinta aquosa 100% acrílica do tipo NOVATEX HD, ou equivalente, com acabamento a película areada fina, incluindo montagem e desmonte de andaimes, limpeza e raspagem de tintas soltas, regularização das superfícies, uma demão de primário sintético do tipo CIN CINOLITE, ou equivalente, nas paredes exteriores dos blocos, de acordo com as tonalidades definidas no mapa de acabamentos | Fornecimento e aplicação de pintura com três demãos de tinta aquosa 100% acrílica do tipo NOVATEX HD, ou equivalente, com acabamento a película areada fina, incluindo montagem e desmonte de andaimes, limpeza e raspagem de tintas soltas, regularização das superfícies, uma demão de primário sintético do tipo CIN CINOLITE, ou equivalente, nas paredes exteriores dos blocos, de acordo com as tonalidades definidas no mapa de acabamentos | Fornecimento e aplicação de pintura com três demãos de tinta aquosa 100% acrílica do tipo NOVATEX HD, ou equivalente, com acabamento a película areada fina, incluindo montagem e desmonte de andaimes, limpeza e raspagem de tintas soltas, regularização das superfícies, uma demão de primário sintético do tipo CIN CINOLITE, ou equivalente, nas paredes exteriores dos blocos, de acordo com as tonalidades definidas no mapa de acabamentos | Fornecimento e aplicação de pintura com três demãos de tinta aquosa 100% acrílica do tipo NOVATEX HD, ou equivalente, com acabamento a película areada fina, incluindo montagem e desmonte de andaimes, limpeza e raspagem de tintas soltas, regularização das superfícies, uma demão de primário sintético do tipo CIN CINOLITE, ou equivalente, nas paredes exteriores dos blocos, de acordo com as tonalidades definidas no mapa de acabamentos | Fornecimento e aplicação de pintura com três demãos de tinta aquosa 100% acrílica do tipo NOVATEX HD, ou equivalente, com acabamento a película areada fina, incluindo montagem e desmonte de andaimes, limpeza e raspagem de tintas soltas, regularização das superfícies, uma demão de primário sintético do tipo CIN CINOLITE, ou equivalente, nas paredes exteriores dos blocos, de acordo com as tonalidades definidas no mapa de acabamentos | Fornecimento e aplicação de pintura com três demãos de tinta aquosa 100% acrílica do tipo NOVATEX HD, ou equivalente, com acabamento a película areada fina, incluindo montagem e desmonte de andaimes, limpeza e raspagem de tintas soltas, regularização das superfícies, uma demão de primário sintético do tipo CIN CINOLITE, ou equivalente, nas paredes exteriores dos blocos, de acordo com as tonalidades definidas no mapa de acabamentos | Fornecimento e aplicação de pintura com três demãos de tinta aquosa 100% acrílica do tipo NOVATEX HD, ou equivalente, com acabamento a película areada fina, incluindo montagem e desmonte de andaimes, limpeza e raspagem de tintas soltas, regularização das superfícies, uma demão de primário sintético do tipo CIN CINOLITE, ou equivalente, nas paredes exteriores dos blocos, de acordo com as tonalidades definidas no mapa de acabamentos | Fornecimento e aplicação de pintura com três demãos de tinta aquosa 100% acrílica do tipo NOVATEX HD, ou equivalente, com acabamento a película areada fina, incluindo montagem e desmonte de andaimes, limpeza e raspagem de tintas soltas, regularização das superfícies, uma demão de primário sintético do tipo CIN CINOLITE, ou equivalente, nas paredes exteriores dos blocos, de acordo com as tonalidades definidas no mapa de acabamentos | Fornecimento e aplicação de pintura com três demãos de tinta aquosa 100% acrílica do tipo NOVATEX HD, ou equivalente, com acabamento a película areada fina, incluindo montagem e desmonte de andaimes, limpeza e raspagem de tintas soltas, regularização das superfícies, uma demão de primário sintético do tipo CIN CINOLITE, ou equivalente, nas paredes exteriores dos blocos, de acordo com as tonalidades definidas no mapa de acabamentos | Fornecimento e aplicação de pintura com três demãos de tinta aquosa 100% acrílica do tipo NOVATEX HD, ou equivalente, com acabamento a película areada fina, incluindo montagem e desmonte de andaimes, limpeza e raspagem de tintas soltas, regularização das superfícies, uma demão de primário sintético do tipo CIN CINOLITE, ou equivalente, nas paredes exteriores dos blocos, de acordo com as tonalidades definidas no mapa de acabamentos | Fornecimento e aplicação de pintura com três demãos de tinta aquosa 100% acrílica do tipo NOVATEX HD, ou equivalente, com acabamento a película areada fina, incluindo montagem e desmonte de andaimes, limpeza e raspagem de tintas soltas, regularização das superfícies, uma demão de primário sintético do tipo CIN CINOLITE, ou equivalente, nas paredes exteriores dos blocos, de acordo com as tonalidades definidas no mapa de acabamentos | Fornecimento e aplicação de pintura com três demãos de tinta aquosa 100% acrílica do tipo NOVATEX HD, ou equivalente, com acabamento a película areada fina, incluindo montagem e desmonte de andaimes, limpeza e raspagem de tintas soltas, regularização das superfícies, uma demão de primário sintético do tipo CIN CINOLITE, ou equivalente, nas paredes exteriores dos blocos, de acordo com as tonalidades definidas no mapa de acabamentos | Fornecimento e aplicação de pintura com três demãos de tinta aquosa 100% acrílica do tipo NOVATEX HD, ou equivalente, com acabamento a película areada fina, incluindo montagem e desmonte de andaimes, limpeza e raspagem de tintas soltas, regularização das superfícies, uma demão de primário sintético do tipo CIN CINOLITE, ou equivalente, nas paredes exteriores dos blocos, de acordo com as tonalidades definidas no mapa de acabamentos | Fornecimento e aplicação de pintura com três demãos de tinta aquosa 100% acrílica do tipo NOVATEX HD, ou equivalente, com acabamento a película areada fina, incluindo montagem e desmonte de andaimes, limpeza e raspagem de tintas soltas, regularização das superfícies, uma demão de primário sintético do tipo CIN CINOLITE, ou equivalente, nas paredes exteriores dos blocos, de acordo com as tonalidades definidas no mapa de acabamentos | Fornecimento e aplicação de pintura com três demãos de tinta aquosa 100% acrílica do tipo NOVATEX HD, ou equivalente, com acabamento a película areada fina, incluindo montagem e desmonte de andaimes, limpeza e raspagem de tintas soltas, regularização das superfícies, uma demão de primário sintético do tipo CIN CINOLITE, ou equivalente, nas paredes exteriores dos blocos, de acordo com as tonalidades definidas no mapa de acabamentos | Fornecimento e aplicação de pintura com três demãos de tinta aquosa 100% acrílica do tipo NOVATEX HD, ou equivalente, com acabamento a película areada fina, incluindo montagem e desmonte de andaimes, limpeza e raspagem de tintas soltas, regularização das superfícies, uma demão de primário sintético do tipo CIN CINOLITE, ou equivalente, nas paredes exteriores dos blocos, de acordo com as tonalidades definidas no mapa de acabamentos | Fornecimento e aplicação de pintura com três demãos de tinta aquosa 100% acrílica do tipo NOVATEX HD, ou equivalente, com acabamento a película areada fina, incluindo montagem e desmonte de andaimes, limpeza e raspagem de tintas soltas, regularização das superfícies, uma demão de primário sintético do tipo CIN CINOLITE, ou equivalente, nas paredes exteriores dos blocos, de acordo com as tonalidades definidas no mapa de acabamentos | Fornecimento e aplicação de pintura com três demãos de tinta aquosa 100% acrílica do tipo NOVATEX HD, ou equivalente, com acabamento a película areada fina, incluindo montagem e desmonte de andaimes, limpeza e raspagem de tintas soltas, regularização das superfícies, uma demão de primário sintético do tipo CIN CINOLITE, ou equivalente, nas paredes exteriores dos blocos, de acordo com as tonalidades definidas no mapa de acabamentos | Fornecimento e aplicação de pintura com três demãos de tinta aquosa 100% acrílica do tipo NOVATEX HD, ou equivalente, com acabamento a película areada fina, incluindo montagem e desmonte de andaimes, limpeza e raspagem de tintas soltas, regularização das superfícies, uma demão de primário sintético do tipo CIN CINOLITE, ou equivalente, nas paredes exteriores dos blocos, de acordo com as tonalidades definidas no mapa de acabamentos | Fornecimento e aplicação de pintura com três demãos de tinta aquosa 100% acrílica do tipo NOVATEX HD, ou equivalente, com acabamento a película areada fina, incluindo montagem e desmonte de andaimes, limpeza e raspagem de tintas soltas, regularização das superfícies, uma demão de primário sintético do tipo CIN CINOLITE, ou equivalente, nas paredes exteriores dos blocos, de acordo com as tonalidades definidas no mapa de acabamentos | Fornecimento e aplicação de pintura com três demãos de tinta aquosa 100% acrílica do tipo NOVATEX HD, ou equivalente, com acabamento a película areada fina, incluindo montagem e desmonte de andaimes, limpeza e raspagem de tintas soltas, regularização das superfícies, uma demão de primário sintético do tipo CIN CINOLITE, ou equivalente, nas paredes exteriores dos blocos, de acordo com as tonalidades definidas no mapa de acabamentos | Fornecimento e aplicação de pintura com três demãos de tinta aquosa 100% acrílica do tipo NOVATEX HD, ou equivalente, com acabamento a película areada fina, incluindo montagem e desmonte de andaimes, limpeza e raspagem de tintas soltas, regularização das superfícies, uma demão de primário sintético do tipo CIN CINOLITE, ou equivalente, nas paredes exteriores dos blocos, de acordo com as tonalidades definidas no mapa de acabamentos | Fornecimento e aplicação de pintura com três demãos de tinta aquosa 100% acrílica do tipo NOVATEX HD, ou equivalente, com acabamento a película areada fina, incluindo montagem e desmonte de andaimes, limpeza e raspagem de tintas soltas, regularização das superfícies, uma demão de primário sintético do tipo CIN CINOLITE, ou equivalente, nas paredes exteriores dos blocos, de acordo com as tonalidades definidas no mapa de acabamentos | Fornecimento e aplicação de pintura com três demãos de tinta aquosa 100% acrílica do tipo NOVATEX HD, ou equivalente, com acabamento a película areada fina, incluindo montagem e desmonte de andaimes, limpeza e raspagem de tintas soltas, regularização das superfícies, uma demão de primário sintético do tipo CIN CINOLITE, ou equivalente, nas paredes exteriores dos blocos, de acordo com as tonalidades definidas no mapa de acabamentos | Fornecimento e aplicação de pintura com três demãos de tinta aquosa 100% acrílica do tipo NOVATEX HD, ou equivalente, com acabamento a película areada fina, incluindo montagem e desmonte de andaimes, limpeza e raspagem de tintas soltas, regularização das superfícies, uma demão de primário sintético do tipo CIN CINOLITE, ou equivalente, nas paredes exteriores dos blocos, de acordo com as tonalidades definidas no mapa de acabamentos | Fornecimento e aplicação de pintura com três demãos de tinta aquosa 100% acrílica do tipo NOVATEX HD, ou equivalente, com acabamento a película areada fina, incluindo montagem e desmonte de andaimes, limpeza e raspagem de tintas soltas, regularização das superfícies, uma demão de primário sintético do tipo CIN CINOLITE, ou equivalente, nas paredes exteriores dos blocos, de acordo com as tonalidades definidas no mapa de acabamentos | Fornecimento e aplicação de pintura com três demãos de tinta aquosa 100% acrílica do tipo NOVATEX HD, ou equivalente, com acabamento a película areada fina, incluindo montagem e desmonte de andaimes, limpeza e raspagem de tintas soltas, regularização das superfícies, uma demão de primário sintético do tipo CIN CINOLITE, ou equivalente, nas paredes exteriores dos blocos, de acordo com as tonalidades definidas no mapa de acabamentos | Fornecimento e aplicação de pintura com três demãos de tinta aquosa 100% acrílica do tipo NOVATEX HD, ou equivalente, com acabamento a película areada fina, incluindo montagem e desmonte de andaimes, limpeza e raspagem de tintas soltas, regularização das superfícies, uma demão de primário sintético do tipo CIN CINOLITE, ou equivalente, nas paredes exteriores dos blocos, de acordo com as tonalidades definidas no mapa de acabamentos | Fornecimento e aplicação de pintura com três demãos de tinta aquosa 100% acrílica do tipo NOVATEX HD, ou equivalente, com acabamento a película areada fina, incluindo montagem e desmonte de andaimes, limpeza e raspagem de tintas soltas, regularização das superfícies, uma demão de primário sintético do tipo CIN CINOLITE, ou equivalente, nas paredes exteriores dos blocos, de acordo com as tonalidades definidas no mapa de acabamentos | Fornecimento e aplicação de pintura com três demãos de tinta aquosa 100% acrílica do tipo NOVATEX HD, ou equivalente, com acabamento a película areada fina, incluindo montagem e desmonte de andaimes, limpeza e raspagem de tintas soltas, regularização das superfícies, uma demão de primário sintético do tipo CIN CINOLITE, ou equivalente, nas paredes exteriores dos blocos, de acordo com as tonalidades definidas no mapa de acabamentos | Fornecimento e aplicação de pintura com três demãos de tinta aquosa 100% acrílica do tipo NOVATEX HD, ou equivalente, com acabamento a película areada fina, incluindo montagem e desmonte de andaimes, limpeza e raspagem de tintas soltas, regularização das superfícies, uma demão de primário sintético do tipo CIN CINOLITE, ou equivalente, nas paredes exteriores dos blocos, de acordo com as tonalidades definidas no mapa de acabamentos | Fornecimento e aplicação de pintura com três demãos de tinta aquosa 100% acrílica do tipo NOVATEX HD, ou equivalente, com acabamento a película areada fina, incluindo montagem e desmonte de andaimes, limpeza e raspagem de tintas soltas, regularização das superfícies, uma demão de primário sintético do tipo CIN CINOLITE, ou equivalente, nas paredes exteriores dos blocos, de acordo com as tonalidades definidas no mapa de acabamentos | Fornecimento e aplicação de pintura com três demãos de tinta aquosa 100% acrílica do tipo NOVATEX HD, ou equivalente, com acabamento a película areada fina, incluindo montagem e desmonte de andaimes, limpeza e raspagem de tintas soltas, regularização das superfícies, uma demão de primário sintético do tipo CIN CINOLITE, ou equivalente, nas paredes exteriores dos blocos, de acordo com as tonalidades definidas no mapa de acabamentos | Fornecimento e aplicação de pintura com três demãos de tinta aquosa 100% acrílica do tipo NOVATEX HD, ou equivalente, com acabamento a película areada fina, incluindo montagem e desmonte de andaimes, limpeza e raspagem de tintas soltas, regularização das superfícies, uma demão de primário sintético do tipo CIN CINOLITE, ou equivalente, nas paredes exteriores dos blocos, de acordo com as tonalidades definidas no mapa de acabamentos | Fornecimento e aplicação de pintura com três demãos de tinta aquosa 100% acrílica do tipo NOVATEX HD, ou equivalente, com acabamento a película areada fina, incluindo montagem e desmonte de andaimes, limpeza e raspagem de tintas soltas, regularização das superfícies, uma demão de primário sintético do tipo CIN CINOLITE, ou equivalente, nas paredes exteriores dos blocos, de acordo com as tonalidades definidas no mapa de acabamentos | Fornecimento e aplicação de pintura com três demãos de tinta aquosa 100% acrílica do tipo NOVATEX HD, ou equivalente, com acabamento a película areada fina, incluindo montagem e desmonte de andaimes, limpeza e raspagem de tintas soltas, regularização das superfícies, uma demão de primário sintético do tipo CIN CINOLITE, ou equivalente, nas paredes exteriores dos blocos, de acordo com as tonalidades definidas no mapa de acabamentos | Fornecimento e aplicação de pintura com três demãos de tinta aquosa 100% acrílica do tipo NOVATEX HD, ou equivalente, com acabamento a película areada fina, incluindo montagem e desmonte de andaimes, limpeza e raspagem de tintas soltas, regularização das superfícies, uma demão de primário sintético do tipo CIN CINOLITE, ou equivalente, nas paredes exteriores dos blocos, de acordo com as tonalidades definidas no mapa de acabamentos | Fornecimento e aplicação de pintura com três demãos de tinta aquosa 100% acrílica do tipo NOVATEX HD, ou equivalente, com acabamento a película areada fina, incluindo montagem e desmonte de andaimes, limpeza e raspagem de tintas soltas, regularização das superfícies, uma demão de primário sintético do tipo CIN CINOLITE, ou equivalente, nas paredes exteriores dos blocos, de acordo com as tonalidades definidas no mapa de acabamentos | Fornecimento e aplicação de pintura com três demãos de tinta aquosa 100% acrílica do tipo NOVATEX HD, ou equivalente, com acabamento a película areada fina, incluindo montagem e desmonte de andaimes, limpeza e raspagem de tintas soltas, regularização das superfícies, uma demão de primário sintético do tipo CIN CINOLITE, ou equivalente, nas paredes exteriores dos blocos, de acordo com as tonalidades definidas no mapa de acabamentos | Fornecimento e aplicação de pintura com três demãos de tinta aquosa 100% acrílica do tipo NOVATEX HD, ou equivalente, com acabamento a película areada fina, incluindo montagem e desmonte de andaimes, limpeza e raspagem de tintas soltas, regularização das superfícies, uma demão de primário sintético do tipo CIN CINOLITE, ou equivalente, nas paredes exteriores dos blocos, de acordo com as tonalidades definidas no mapa de acabamentos | Fornecimento e aplicação de pintura com três demãos de tinta aquosa 100% acrílica do tipo NOVATEX HD, ou equivalente, com acabamento a película areada fina, incluindo montagem e desmonte de andaimes, limpeza e raspagem de tintas soltas, regularização das superfícies, uma demão de primário sintético do tipo CIN CINOLITE, ou equivalente, nas paredes exteriores dos blocos, de acordo com as tonalidades definidas no mapa de acabamentos | Fornecimento e aplicação de pintura com três demãos de tinta aquosa 100% acrílica do tipo NOVATEX HD, ou equivalente, com acabamento a película areada fina, incluindo montagem e desmonte de andaimes, limpeza e raspagem de tintas soltas, regularização das superfícies, uma demão de primário sintético do tipo CIN CINOLITE, ou equivalente, nas paredes exteriores dos blocos, de acordo com as tonalidades definidas no mapa de acabamentos | Fornecimento e aplicação de pintura com três demãos de tinta aquosa 100% acrílica do tipo NOVATEX HD, ou equivalente, com acabamento a película areada fina, incluindo montagem e desmonte de andaimes, limpeza e raspagem de tintas soltas, regularização das superfícies, uma demão de primário sintético do tipo CIN CINOLITE, ou equivalente, nas paredes exteriores dos blocos, de acordo com as tonalidades definidas no mapa de acabamentos | Fornecimento e aplicação de pintura com três demãos de tinta aquosa 100% acrílica do tipo NOVATEX HD, ou equivalente, com acabamento a película areada fina, incluindo montagem e desmonte de andaimes, limpeza e raspagem de tintas soltas, regularização das superfícies, uma demão de primário sintético do tipo CIN CINOLITE, ou equivalente, nas paredes exteriores dos blocos, de acordo com as tonalidades definidas no mapa de acabamentos | Fornecimento e aplicação de pintura com três demãos de tinta aquosa 100% acrílica do tipo NOVATEX HD, ou equivalente, com acabamento a película areada fina, incluindo montagem e desmonte de andaimes, limpeza e raspagem de tintas soltas, regularização das superfícies, uma demão de primário sintético do tipo CIN CINOLITE, ou equivalente, nas paredes exteriores dos blocos, de acordo com as tonalidades definidas no mapa de acabamentos | Fornecimento e aplicação de pintura com três demãos de tinta aquosa 100% acrílica do tipo NOVATEX HD, ou equivalente, com acabamento a película areada fina, incluindo montagem e desmonte de andaimes, limpeza e raspagem de tintas soltas, regularização das superfícies, uma demão de primário sintético do tipo CIN CINOLITE, ou equivalente, nas paredes exteriores dos blocos, de acordo com as tonalidades definidas no mapa de acabamentos | Fornecimento e aplicação de pintura com três demãos de tinta aquosa 100% acrílica do tipo NOVATEX HD, ou equivalente, com acabamento a película areada fina, incluindo montagem e desmonte de andaimes, limpeza e raspagem de tintas soltas, regularização das superfícies, uma demão de primário sintético do tipo CIN CINOLITE, ou equivalente, nas paredes exteriores dos blocos, de acordo com as tonalidades definidas no mapa de acabamentos | Fornecimento e aplicação de pintura com três demãos de tinta aquosa 100% acrílica do tipo NOVATEX HD, ou equivalente, com acabamento a película areada fina, incluindo montagem e desmonte de andaimes, limpeza e raspagem de tintas soltas, regularização das superfícies, uma demão de primário sintético do tipo CIN CINOLITE, ou equivalente, nas paredes exteriores dos blocos, de acordo com as tonalidades definidas no mapa de acabamentos | Fornecimento e aplicação de pintura com três demãos de tinta aquosa 100% acrílica do tipo NOVATEX HD, ou equivalente, com acabamento a película areada fina, incluindo montagem e desmonte de andaimes, limpeza e raspagem de tintas soltas, regularização das superfícies, uma demão de primário sintético do tipo CIN CINOLITE, ou equivalente, nas paredes exteriores dos blocos, de acordo com as tonalidades definidas no mapa de acabamentos | Fornecimento e aplicação de pintura com três demãos de tinta aquosa 100% acrílica do tipo NOVATEX HD, ou equivalente, com acabamento a película areada fina, incluindo montagem e desmonte de andaimes, limpeza e raspagem de tintas soltas, regularização das superfícies, uma demão de primário sintético do tipo CIN CINOLITE, ou equivalente, nas paredes exteriores dos blocos, de acordo com as tonalidades definidas no mapa de acabamentos | Fornecimento e aplicação de pintura com três demãos de tinta aquosa 100% acrílica do tipo NOVATEX HD, ou equivalente, com acabamento a película areada fina, incluindo montagem e desmonte de andaimes, limpeza e raspagem de tintas soltas, regularização das superfícies, uma demão de primário sintético do tipo CIN CINOLITE, ou equivalente, nas paredes exteriores dos blocos, de acordo com as tonalidades definidas no mapa de acabamentos | Fornecimento e aplicação de pintura com três demãos de tinta aquosa 100% acrílica do tipo NOVATEX HD, ou equivalente, com acabamento a película areada fina, incluindo montagem e desmonte de andaimes, limpeza e raspagem de tintas soltas, regularização das superfícies, uma demão de primário sintético do tipo CIN CINOLITE, ou equivalente, nas paredes exteriores dos blocos, de acordo com as tonalidades definidas no mapa de acabamentos | Fornecimento e aplicação de pintura com três demãos de tinta aquosa 100% acrílica do tipo NOVATEX HD, ou equivalente, com acabamento a película areada fina, incluindo montagem e desmonte de andaimes, limpeza e raspagem de tintas soltas, regularização das superfícies, uma demão de primário sintético do tipo CIN CINOLITE, ou equivalente, nas paredes exteriores dos blocos, de acordo com as tonalidades definidas no mapa de acabamentos | Fornecimento e aplicação de pintura com três demãos de tinta aquosa 100% acrílica do tipo NOVATEX HD, ou equivalente, com acabamento a película areada fina, incluindo montagem e desmonte de andaimes, limpeza e raspagem de tintas soltas, regularização das superfícies, uma demão de primário sintético do tipo CIN CINOLITE, ou equivalente, nas paredes exteriores dos blocos, de acordo com as tonalidades definidas no mapa de acabamentos | Fornecimento e aplicação de pintura com três demãos de tinta aquosa 100% acrílica do tipo NOVATEX HD, ou equivalente, com acabamento a película areada fina, incluindo montagem e desmonte de andaimes, limpeza e raspagem de tintas soltas, regularização das superfícies, uma demão de primário sintético do tipo CIN CINOLITE, ou equivalente, nas paredes exteriores dos blocos, de acordo com as tonalidades definidas no mapa de acabamentos | Fornecimento e aplicação de pintura com três demãos de tinta aquosa 100% acrílica do tipo NOVATEX HD, ou equivalente, com acabamento a película areada fina, incluindo montagem e desmonte de andaimes, limpeza e raspagem de tintas soltas, regularização das superfícies, uma demão de primário sintético do tipo CIN CINOLITE, ou equivalente, nas paredes exteriores dos blocos, de acordo com as tonalidades definidas no mapa de acabamentos | Fornecimento e aplicação de pintura com três demãos de tinta aquosa 100% acrílica do tipo NOVATEX HD, ou equivalente, com acabamento a película areada fina, incluindo montagem e desmonte de andaimes, limpeza e raspagem de tintas soltas, regularização das superfícies, uma demão de primário sintético do tipo CIN CINOLITE, ou equivalente, nas paredes exteriores dos blocos, de acordo com as tonalidades definidas no mapa de acabamentos | Fornecimento e aplicação de pintura com três demãos de tinta aquosa 100% acrílica do tipo NOVATEX HD, ou equivalente, com acabamento a película areada fina, incluindo montagem e desmonte de andaimes, limpeza e raspagem de tintas soltas, regularização das superfícies, uma demão de primário sintético do tipo CIN CINOLITE, ou equivalente, nas paredes exteriores dos blocos, de acordo com as tonalidades definidas no mapa de acabamentos | Fornecimento e aplicação de pintura com três demãos de tinta aquosa 100% acrílica do tipo NOVATEX HD, ou equivalente, com acabamento a película areada fina, incluindo montagem e desmonte de andaimes, limpeza e raspagem de tintas soltas, regularização das superfícies, uma demão de primário sintético do tipo CIN CINOLITE, ou equivalente, nas paredes exteriores dos blocos, de acordo com as tonalidades definidas no mapa de acabamentos | Fornecimento e aplicação de pintura com três demãos de tinta aquosa 100% acrílica do tipo NOVATEX HD, ou equivalente, com acabamento a película areada fina, incluindo montagem e desmonte de andaimes, limpeza e raspagem de tintas soltas, regularização das superfícies, uma demão de primário sintético do tipo CIN CINOLITE, ou equivalente, nas paredes exteriores dos blocos, de acordo com as tonalidades definidas no mapa de acabamentos | Fornecimento e aplicação de pintura com três demãos de tinta aquosa 100% acrílica do tipo NOVATEX HD, ou equivalente, com acabamento a película areada fina, incluindo montagem e desmonte de andaimes, limpeza e raspagem de tintas soltas, regularização das superfícies, uma demão de primário sintético do tipo CIN CINOLITE, ou equivalente, nas paredes exteriores dos blocos, de acordo com as tonalidades definidas no mapa de acabamentos | Fornecimento e aplicação de pintura com três demãos de tinta aquosa 100% acrílica do tipo NOVATEX HD, ou equivalente, com acabamento a película areada fina, incluindo montagem e desmonte de andaimes, limpeza e raspagem de tintas soltas, regularização das superfícies, uma demão de primário sintético do tipo CIN CINOLITE, ou equivalente, nas paredes exteriores dos blocos, de acordo com as tonalidades definidas no mapa de acabamentos | Fornecimento e aplicação de pintura com três demãos de tinta aquosa 100% acrílica do tipo NOVATEX HD, ou equivalente, com acabamento a película areada fina, incluindo montagem e desmonte de andaimes, limpeza e raspagem de tintas soltas, regularização das superfícies, uma demão de primário sintético do tipo CIN CINOLITE, ou equivalente, nas paredes exteriores dos blocos, de acordo com as tonalidades definidas no mapa de acabamentos | Fornecimento e aplicação de pintura com três demãos de tinta aquosa 100% acrílica do tipo NOVATEX HD, ou equivalente, com acabamento a película areada fina, incluindo montagem e desmonte de andaimes, limpeza e raspagem de tintas soltas, regularização das superfícies, uma demão de primário sintético do tipo CIN CINOLITE, ou equivalente, nas paredes exteriores dos blocos, de acordo com as tonalidades definidas no mapa de acabamentos | Fornecimento e aplicação de pintura com três demãos de tinta aquosa 100% acrílica do tipo NOVATEX HD, ou equivalente, com acabamento a película areada fina, incluindo montagem e desmonte de andaimes, limpeza e raspagem de tintas soltas, regularização das superfícies, uma demão de primário sintético do tipo CIN CINOLITE, ou equivalente, nas paredes exteriores dos blocos, de acordo com as tonalidades definidas no mapa de acabamentos | Fornecimento e aplicação de pintura com três demãos de tinta aquosa 100% acrílica do tipo NOVATEX HD, ou equivalente, com acabamento a película areada fina, incluindo montagem e desmonte de andaimes, limpeza e raspagem de tintas soltas, regularização das superfícies, uma demão de primário sintético do tipo CIN CINOLITE, ou equivalente, nas paredes exteriores dos blocos, de acordo com as tonalidades definidas no mapa de acabamentos | Fornecimento e aplicação de pintura com três demãos de tinta aquosa 100% acrílica do tipo NOVATEX HD, ou equivalente, com acabamento a película areada fina, incluindo montagem e desmonte de andaimes, limpeza e raspagem de tintas soltas, regularização das superfícies, uma demão de primário sintético do tipo CIN CINOLITE, ou equivalente, nas paredes exteriores dos blocos, de acordo com as tonalidades definidas no mapa de acabamentos | Fornecimento e aplicação de pintura com três demãos de tinta aquosa 100% acrílica do tipo NOVATEX HD, ou equivalente, com acabamento a película areada fina, incluindo montagem e desmonte de andaimes, limpeza e raspagem de tintas soltas, regularização das superfícies, uma demão de primário sintético do tipo CIN CINOLITE, ou equivalente, nas paredes exteriores dos blocos, de acordo com as tonalidades definidas no mapa de acabamentos | Fornecimento e aplicação de pintura com três demãos de tinta aquosa 100% acrílica do tipo NOVATEX HD, ou equivalente, com acabamento a película areada fina, incluindo montagem e desmonte de andaimes, limpeza e raspagem de tintas soltas, regularização das superfícies, uma demão de primário sintético do tipo CIN CINOLITE, ou equivalente, nas paredes exteriores dos blocos, de acordo com as tonalidades definidas no mapa de acabamentos | Fornecimento e aplicação de pintura com três demãos de tinta aquosa 100% acrílica do tipo NOVATEX HD, ou equivalente, com acabamento a película areada fina, incluindo montagem e desmonte de andaimes, limpeza e raspagem de tintas soltas, regularização das superfícies, uma demão de primário sintético do tipo CIN CINOLITE, ou equivalente, nas paredes exteriores dos blocos, de acordo com as tonalidades definidas no mapa de acabamentos | Fornecimento e aplicação de pintura com três demãos de tinta aquosa 100% acrílica do tipo NOVATEX HD, ou equivalente, com acabamento a película areada fina, incluindo montagem e desmonte de andaimes, limpeza e raspagem de tintas soltas, regularização das superfícies, uma demão de primário sintético do tipo CIN CINOLITE, ou equivalente, nas paredes exteriores dos blocos, de acordo com as tonalidades definidas no mapa de acabamentos | Fornecimento e aplicação de pintura com três demãos de tinta aquosa 100% acrílica do tipo NOVATEX HD, ou equivalente, com acabamento a película areada fina, incluindo montagem e desmonte de andaimes, limpeza e raspagem de tintas soltas, regularização das superfícies, uma demão de primário sintético do tipo CIN CINOLITE, ou equivalente, nas paredes exteriores dos blocos, de acordo com as tonalidades definidas no mapa de acabamentos | Fornecimento e aplicação de pintura com três demãos de tinta aquosa 100% acrílica do tipo NOVATEX HD, ou equivalente, com acabamento a película areada fina, incluindo montagem e desmonte de andaimes, limpeza e raspagem de tintas soltas, regularização das superfícies, uma demão de primário sintético do tipo CIN CINOLITE, ou equivalente, nas paredes exteriores dos blocos, de acordo com as tonalidades definidas no mapa de acabamentos | Fornecimento e aplicação de pintura com três demãos de tinta aquosa 100% acrílica do tipo NOVATEX HD, ou equivalente, com acabamento a película areada fina, incluindo montagem e desmonte de andaimes, limpeza e raspagem de tintas soltas, regularização das superfícies, uma demão de primário sintético do tipo CIN CINOLITE, ou equivalente, nas paredes exteriores dos blocos, de acordo com as tonalidades definidas no mapa de acabamentos | Fornecimento e aplicação de pintura com três demãos de tinta aquosa 100% acrílica do tipo NOVATEX HD, ou equivalente, com acabamento a película areada fina, incluindo montagem e desmonte de andaimes, limpeza e raspagem de tintas soltas, regularização das superfícies, uma demão de primário sintético do tipo CIN CINOLITE, ou equivalente, nas paredes exteriores dos blocos, de acordo com as tonalidades definidas no mapa de acabamentos | Fornecimento e aplicação de pintura com três demãos de tinta aquosa 100% acrílica do tipo NOVATEX HD, ou equivalente, com acabamento a película areada fina, incluindo montagem e desmonte de andaimes, limpeza e raspagem de tintas soltas, regularização das superfícies, uma demão de primário sintético do tipo CIN CINOLITE, ou equivalente, nas paredes exteriores dos blocos, de acordo com as tonalidades definidas no mapa de acabamentos | Fornecimento e aplicação de pintura com três demãos de tinta aquosa 100% acrílica do tipo NOVATEX HD, ou equivalente, com acabamento a película areada fina, incluindo montagem e desmonte de andaimes, limpeza e raspagem de tintas soltas, regularização das superfícies, uma demão de primário sintético do tipo CIN CINOLITE, ou equivalente, nas paredes exteriores dos blocos, de acordo com as tonalidades definidas no mapa de acabamentos | Fornecimento e aplicação de pintura com três demãos de tinta aquosa 100% acrílica do tipo NOVATEX HD, ou equivalente, com acabamento a película areada fina, incluindo montagem e desmonte de andaimes, limpeza e raspagem de tintas soltas, regularização das superfícies, uma demão de primário sintético do tipo CIN CINOLITE, ou equivalente, nas paredes exteriores dos blocos, de acordo com as tonalidades definidas no mapa de acabamentos | Fornecimento e aplicação de pintura com três demãos de tinta aquosa 100% acrílica do tipo NOVATEX HD, ou equivalente, com acabamento a película areada fina, incluindo montagem e desmonte de andaimes, limpeza e raspagem de tintas soltas, regularização das superfícies, uma demão de primário sintético do tipo CIN CINOLITE, ou equivalente, nas paredes exteriores dos blocos, de acordo com as tonalidades definidas no mapa de acabamentos | Fornecimento e aplicação de pintura com três demãos de tinta aquosa 100% acrílica do tipo NOVATEX HD, ou equivalente, com acabamento a película areada fina, incluindo montagem e desmonte de andaimes, limpeza e raspagem de tintas soltas, regularização das superfícies, uma demão de primário sintético do tipo CIN CINOLITE, ou equivalente, nas paredes exteriores dos blocos, de acordo com as tonalidades definidas no mapa de acabamentos | Fornecimento e aplicação de pintura com três demãos de tinta aquosa 100% acrílica do tipo NOVATEX HD, ou equivalente, com acabamento a película areada fina, incluindo montagem e desmonte de andaimes, limpeza e raspagem de tintas soltas, regularização das superfícies, uma demão de primário sintético do tipo CIN CINOLITE, ou equivalente, nas paredes exteriores dos blocos, de acordo com as tonalidades definidas no mapa de acabamentos | Fornecimento e aplicação de pintura com três demãos de tinta aquosa 100% acrílica do tipo NOVATEX HD, ou equivalente, com acabamento a película areada fina, incluindo montagem e desmonte de andaimes, limpeza e raspagem de tintas soltas, regularização das superfícies, uma demão de primário sintético do tipo CIN CINOLITE, ou equivalente, nas paredes exteriores dos blocos, de acordo com as tonalidades definidas no mapa de acabamentos | Fornecimento e aplicação de pintura com três demãos de tinta aquosa 100% acrílica do tipo NOVATEX HD, ou equivalente, com acabamento a película areada fina, incluindo montagem e desmonte de andaimes, limpeza e raspagem de tintas soltas, regularização das superfícies, uma demão de primário sintético do tipo CIN CINOLITE, ou equivalente, nas paredes exteriores dos blocos, de acordo com as tonalidades definidas no mapa de acabamentos | Fornecimento e aplicação de pintura com três demãos de tinta aquosa 100% acrílica do tipo NOVATEX HD, ou equivalente, com acabamento a película areada fina, incluindo montagem e desmonte de andaimes, limpeza e raspagem de tintas soltas, regularização das superfícies, uma demão de primário sintético do tipo CIN CINOLITE, ou equivalente, nas paredes exteriores dos blocos, de acordo com as tonalidades definidas no mapa de acabamentos | Fornecimento e aplicação de pintura com três demãos de tinta aquosa 100% acrílica do tipo NOVATEX HD, ou equivalente, com acabamento a película areada fina, incluindo montagem e desmonte de andaimes, limpeza e raspagem de tintas soltas, regularização das superfícies, uma demão de primário sintético do tipo CIN CINOLITE, ou equivalente, nas paredes exteriores dos blocos, de acordo com as tonalidades definidas no mapa de acabamentos | Fornecimento e aplicação de pintura com três demãos de tinta aquosa 100% acrílica do tipo NOVATEX HD, ou equivalente, com acabamento a película areada fina, incluindo montagem e desmonte de andaimes, limpeza e raspagem de tintas soltas, regularização das superfícies, uma demão de primário sintético do tipo CIN CINOLITE, ou equivalente, nas paredes exteriores dos blocos, de acordo com as tonalidades definidas no mapa de acabamentos | Fornecimento e aplicação de pintura com três demãos de tinta aquosa 100% acrílica do tipo NOVATEX HD, ou equivalente, com acabamento a película areada fina, incluindo montagem e desmonte de andaimes, limpeza e raspagem de tintas soltas, regularização das superfícies, uma demão de primário sintético do tipo CIN CINOLITE, ou equivalente, nas paredes exteriores dos blocos, de acordo com as tonalidades definidas no mapa de acabamentos | Fornecimento e aplicação de pintura com três demãos de tinta aquosa 100% acrílica do tipo NOVATEX HD, ou equivalente, com acabamento a película areada fina, incluindo montagem e desmonte de andaimes, limpeza e raspagem de tintas soltas, regularização das superfícies, uma demão de primário sintético do tipo CIN CINOLITE, ou equivalente, nas paredes exteriores dos blocos, de acordo com as tonalidades definidas no mapa de acabamentos | Fornecimento e aplicação de pintura com três demãos de tinta aquosa 100% acrílica do tipo NOVATEX HD, ou equivalente, com acabamento a película areada fina, incluindo montagem e desmonte de andaimes, limpeza e raspagem de tintas soltas, regularização das superfícies, uma demão de primário sintético do tipo CIN CINOLITE, ou equivalente, nas paredes exteriores dos blocos, de acordo com as tonalidades definidas no mapa de acabamentos | Fornecimento e aplicação de pintura com três demãos de tinta aquosa 100% acrílica do tipo NOVATEX HD, ou equivalente, com acabamento a película areada fina, incluindo montagem e desmonte de andaimes, limpeza e raspagem de tintas soltas, regularização das superfícies, uma demão de primário sintético do tipo CIN CINOLITE, ou equivalente, nas paredes exteriores dos blocos, de acordo com as tonalidades definidas no mapa de acabamentos | Fornecimento e aplicação de pintura com três demãos de tinta aquosa 100% acrílica do tipo NOVATEX HD, ou equivalente, com acabamento a película areada fina, incluindo montagem e desmonte de andaimes, limpeza e raspagem de tintas soltas, regularização das superfícies, uma demão de primário sintético do tipo CIN CINOLITE, ou equivalente, nas paredes exteriores dos blocos, de acordo com as tonalidades definidas no mapa de acabamentos | Fornecimento e aplicação de pintura com três demãos de tinta aquosa 100% acrílica do tipo NOVATEX HD, ou equivalente, com acabamento a película areada fina, incluindo montagem e desmonte de andaimes, limpeza e raspagem de tintas soltas, regularização das superfícies, uma demão de primário sintético do tipo CIN CINOLITE, ou equivalente, nas paredes exteriores dos blocos, de acordo com as tonalidades definidas no mapa de acabamentos | Fornecimento e aplicação de pintura com três demãos de tinta aquosa 100% acrílica do tipo NOVATEX HD, ou equivalente, com acabamento a película areada fina, incluindo montagem e desmonte de andaimes, limpeza e raspagem de tintas soltas, regularização das superfícies, uma demão de primário sintético do tipo CIN CINOLITE, ou equivalente, nas paredes exteriores dos blocos, de acordo com as tonalidades definidas no mapa de acabamentos | Fornecimento e aplicação de pintura com três demãos de tinta aquosa 100% acrílica do tipo NOVATEX HD, ou equivalente, com acabamento a película areada fina, incluindo montagem e desmonte de andaimes, limpeza e raspagem de tintas soltas, regularização das superfícies, uma demão de primário sintético do tipo CIN CINOLITE, ou equivalente, nas paredes exteriores dos blocos, de acordo com as tonalidades definidas no mapa de acabamentos | Fornecimento e aplicação de pintura com três demãos de tinta aquosa 100% acrílica do tipo NOVATEX HD, ou equivalente, com acabamento a película areada fina, incluindo montagem e desmonte de andaimes, limpeza e raspagem de tintas soltas, regularização das superfícies, uma demão de primário sintético do tipo CIN CINOLITE, ou equivalente, nas paredes exteriores dos blocos, de acordo com as tonalidades definidas no mapa de acabamentos | Fornecimento e aplicação de pintura com três demãos de tinta aquosa 100% acrílica do tipo NOVATEX HD, ou equivalente, com acabamento a película areada fina, incluindo montagem e desmonte de andaimes, limpeza e raspagem de tintas soltas, regularização das superfícies, uma demão de primário sintético do tipo CIN CINOLITE, ou equivalente, nas paredes exteriores dos blocos, de acordo com as tonalidades definidas no mapa de acabamentos | Fornecimento e aplicação de pintura com três demãos de tinta aquosa 100% acrílica do tipo NOVATEX HD, ou equivalente, com acabamento a película areada fina, incluindo montagem e desmonte de andaimes, limpeza e raspagem de tintas soltas, regularização das superfícies, uma demão de primário sintético do tipo CIN CINOLITE, ou equivalente, nas paredes exteriores dos blocos, de acordo com as tonalidades definidas no mapa de acabamentos | Fornecimento e aplicação de pintura com três demãos de tinta aquosa 100% acrílica do tipo NOVATEX HD, ou equivalente, com acabamento a película areada fina, incluindo montagem e desmonte de andaimes, limpeza e raspagem de tintas soltas, regularização das superfícies, uma demão de primário sintético do tipo CIN CINOLITE, ou equivalente, nas paredes exteriores dos blocos, de acordo com as tonalidades definidas no mapa de acabamentos | Fornecimento e aplicação de pintura com três demãos de tinta aquosa 100% acrílica do tipo NOVATEX HD, ou equivalente, com acabamento a película areada fina, incluindo montagem e desmonte de andaimes, limpeza e raspagem de tintas soltas, regularização das superfícies, uma demão de primário sintético do tipo CIN CINOLITE, ou equivalente, nas paredes exteriores dos blocos, de acordo com as tonalidades definidas no mapa de acabamentos | Fornecimento e aplicação de pintura com três demãos de tinta aquosa 100% acrílica do tipo NOVATEX HD, ou equivalente, com acabamento a película areada fina, incluindo montagem e desmonte de andaimes, limpeza e raspagem de tintas soltas, regularização das superfícies, uma demão de primário sintético do tipo CIN CINOLITE, ou equivalente, nas paredes exteriores dos blocos, de acordo com as tonalidades definidas no mapa de acabamentos | Fornecimento e aplicação de pintura com três demãos de tinta aquosa 100% acrílica do tipo NOVATEX HD, ou equivalente, com acabamento a película areada fina, incluindo montagem e desmonte de andaimes, limpeza e raspagem de tintas soltas, regularização das superfícies, uma demão de primário sintético do tipo CIN CINOLITE, ou equivalente, nas paredes exteriores dos blocos, de acordo com as tonalidades definidas no mapa de acabamentos | Fornecimento e aplicação de pintura com três demãos de tinta aquosa 100% acrílica do tipo NOVATEX HD, ou equivalente, com acabamento a película areada fina, incluindo montagem e desmonte de andaimes, limpeza e raspagem de tintas soltas, regularização das superfícies, uma demão de primário sintético do tipo CIN CINOLITE, ou equivalente, nas paredes exteriores dos blocos, de acordo com as tonalidades definidas no mapa de acabamentos | Fornecimento e aplicação de pintura com três demãos de tinta aquosa 100% acrílica do tipo NOVATEX HD, ou equivalente, com acabamento a película areada fina, incluindo montagem e desmonte de andaimes, limpeza e raspagem de tintas soltas, regularização das superfícies, uma demão de primário sintético do tipo CIN CINOLITE, ou equivalente, nas paredes exteriores dos blocos, de acordo com as tonalidades definidas no mapa de acabamentos | Fornecimento e aplicação de pintura com três demãos de tinta aquosa 100% acrílica do tipo NOVATEX HD, ou equivalente, com acabamento a película areada fina, incluindo montagem e desmonte de andaimes, limpeza e raspagem de tintas soltas, regularização das superfícies, uma demão de primário sintético do tipo CIN CINOLITE, ou equivalente, nas paredes exteriores dos blocos, de acordo com as tonalidades definidas no mapa de acabamentos | Fornecimento e aplicação de pintura com três demãos de tinta aquosa 100% acrílica do tipo NOVATEX HD, ou equivalente, com acabamento a película areada fina, incluindo montagem e desmonte de andaimes, limpeza e raspagem de tintas soltas, regularização das superfícies, uma demão de primário sintético do tipo CIN CINOLITE, ou equivalente, nas paredes exteriores dos blocos, de acordo com as tonalidades definidas no mapa de acabamentos | Fornecimento e aplicação de pintura com três demãos de tinta aquosa 100% acrílica do tipo NOVATEX HD, ou equivalente, com acabamento a película areada fina, incluindo montagem e desmonte de andaimes, limpeza e raspagem de tintas soltas, regularização das superfícies, uma demão de primário sintético do tipo CIN CINOLITE, ou equivalente, nas paredes exteriores dos blocos, de acordo com as tonalidades definidas no mapa de acabamentos | Fornecimento e aplicação de pintura com três demãos de tinta aquosa 100% acrílica do tipo NOVATEX HD, ou equivalente, com acabamento a película areada fina, incluindo montagem e desmonte de andaimes, limpeza e raspagem de tintas soltas, regularização das superfícies, uma demão de primário sintético do tipo CIN CINOLITE, ou equivalente, nas paredes exteriores dos blocos, de acordo com as tonalidades definidas no mapa de acabamentos | Fornecimento e aplicação de pintura com três demãos de tinta aquosa 100% acrílica do tipo NOVATEX HD, ou equivalente, com acabamento a película areada fina, incluindo montagem e desmonte de andaimes, limpeza e raspagem de tintas soltas, regularização das superfícies, uma demão de primário sintético do tipo CIN CINOLITE, ou equivalente, nas paredes exteriores dos blocos, de acordo com as tonalidades definidas no mapa de acabamentos | Fornecimento e aplicação de pintura com três demãos de tinta aquosa 100% acrílica do tipo NOVATEX HD, ou equivalente, com acabamento a película areada fina, incluindo montagem e desmonte de andaimes, limpeza e raspagem de tintas soltas, regularização das superfícies, uma demão de primário sintético do tipo CIN CINOLITE, ou equivalente, nas paredes exteriores dos blocos, de acordo com as tonalidades definidas no mapa de acabamentos | Fornecimento e aplicação de pintura com três demãos de tinta aquosa 100% acrílica do tipo NOVATEX HD, ou equivalente, com acabamento a película areada fina, incluindo montagem e desmonte de andaimes, limpeza e raspagem de tintas soltas, regularização das superfícies, uma demão de primário sintético do tipo CIN CINOLITE, ou equivalente, nas paredes exteriores dos blocos, de acordo com as tonalidades definidas no mapa de acabamentos | Fornecimento e aplicação de pintura com três demãos de tinta aquosa 100% acrílica do tipo NOVATEX HD, ou equivalente, com acabamento a película areada fina, incluindo montagem e desmonte de andaimes, limpeza e raspagem de tintas soltas, regularização das superfícies, uma demão de primário sintético do tipo CIN CINOLITE, ou equivalente, nas paredes exteriores dos blocos, de acordo com as tonalidades definidas no mapa de acabamentos | Fornecimento e aplicação de pintura com três demãos de tinta aquosa 100% acrílica do tipo NOVATEX HD, ou equivalente, com acabamento a película areada fina, incluindo montagem e desmonte de andaimes, limpeza e raspagem de tintas soltas, regularização das superfícies, uma demão de primário sintético do tipo CIN CINOLITE, ou equivalente, nas paredes exteriores dos blocos, de acordo com as tonalidades definidas no mapa de acabamentos | Fornecimento e aplicação de pintura com três demãos de tinta aquosa 100% acrílica do tipo NOVATEX HD, ou equivalente, com acabamento a película areada fina, incluindo montagem e desmonte de andaimes, limpeza e raspagem de tintas soltas, regularização das superfícies, uma demão de primário sintético do tipo CIN CINOLITE, ou equivalente, nas paredes exteriores dos blocos, de acordo com as tonalidades definidas no mapa de acabamentos | Fornecimento e aplicação de pintura com três demãos de tinta aquosa 100% acrílica do tipo NOVATEX HD, ou equivalente, com acabamento a película areada fina, incluindo montagem e desmonte de andaimes, limpeza e raspagem de tintas soltas, regularização das superfícies, uma demão de primário sintético do tipo CIN CINOLITE, ou equivalente, nas paredes exteriores dos blocos, de acordo com as tonalidades definidas no mapa de acabamentos | Fornecimento e aplicação de pintura com três demãos de tinta aquosa 100% acrílica do tipo NOVATEX HD, ou equivalente, com acabamento a película areada fina, incluindo montagem e desmonte de andaimes, limpeza e raspagem de tintas soltas, regularização das superfícies, uma demão de primário sintético do tipo CIN CINOLITE, ou equivalente, nas paredes exteriores dos blocos, de acordo com as tonalidades definidas no mapa de acabamentos | Fornecimento e aplicação de pintura com três demãos de tinta aquosa 100% acrílica do tipo NOVATEX HD, ou equivalente, com acabamento a película areada fina, incluindo montagem e desmonte de andaimes, limpeza e raspagem de tintas soltas, regularização das superfícies, uma demão de primário sintético do tipo CIN CINOLITE, ou equivalente, nas paredes exteriores dos blocos, de acordo com as tonalidades definidas no mapa de acabamentos | Fornecimento e aplicação de pintura com três demãos de tinta aquosa 100% acrílica do tipo NOVATEX HD, ou equivalente, com acabamento a película areada fina, incluindo montagem e desmonte de andaimes, limpeza e raspagem de tintas soltas, regularização das superfícies, uma demão de primário sintético do tipo CIN CINOLITE, ou equivalente, nas paredes exteriores dos blocos, de acordo com as tonalidades definidas no mapa de acabamentos | Fornecimento e aplicação de pintura com três demãos de tinta aquosa 100% acrílica do tipo NOVATEX HD, ou equivalente, com acabamento a película areada fina, incluindo montagem e desmonte de andaimes, limpeza e raspagem de tintas soltas, regularização das superfícies, uma demão de primário sintético do tipo CIN CINOLITE, ou equivalente, nas paredes exteriores dos blocos, de acordo com as tonalidades definidas no mapa de acabamentos | Fornecimento e aplicação de pintura com três demãos de tinta aquosa 100% acrílica do tipo NOVATEX HD, ou equivalente, com acabamento a película areada fina, incluindo montagem e desmonte de andaimes, limpeza e raspagem de tintas soltas, regularização das superfícies, uma demão de primário sintético do tipo CIN CINOLITE, ou equivalente, nas paredes exteriores dos blocos, de acordo com as tonalidades definidas no mapa de acabamentos | Fornecimento e aplicação de pintura com três demãos de tinta aquosa 100% acrílica do tipo NOVATEX HD, ou equivalente, com acabamento a película areada fina, incluindo montagem e desmonte de andaimes, limpeza e raspagem de tintas soltas, regularização das superfícies, uma demão de primário sintético do tipo CIN CINOLITE, ou equivalente, nas paredes exteriores dos blocos, de acordo com as tonalidades definidas no mapa de acabamentos | Fornecimento e aplicação de pintura com três demãos de tinta aquosa 100% acrílica do tipo NOVATEX HD, ou equivalente, com acabamento a película areada fina, incluindo montagem e desmonte de andaimes, limpeza e raspagem de tintas soltas, regularização das superfícies, uma demão de primário sintético do tipo CIN CINOLITE, ou equivalente, nas paredes exteriores dos blocos, de acordo com as tonalidades definidas no mapa de acabamentos | Fornecimento e aplicação de pintura com três demãos de tinta aquosa 100% acrílica do tipo NOVATEX HD, ou equivalente, com acabamento a película areada fina, incluindo montagem e desmonte de andaimes, limpeza e raspagem de tintas soltas, regularização das superfícies, uma demão de primário sintético do tipo CIN CINOLITE, ou equivalente, nas paredes exteriores dos blocos, de acordo com as tonalidades definidas no mapa de acabamentos | Fornecimento e aplicação de pintura com três demãos de tinta aquosa 100% acrílica do tipo NOVATEX HD, ou equivalente, com acabamento a película areada fina, incluindo montagem e desmonte de andaimes, limpeza e raspagem de tintas soltas, regularização das superfícies, uma demão de primário sintético do tipo CIN CINOLITE, ou equivalente, nas paredes exteriores dos blocos, de acordo com as tonalidades definidas no mapa de acabamentos | Fornecimento e aplicação de pintura com três demãos de tinta aquosa 100% acrílica do tipo NOVATEX HD, ou equivalente, com acabamento a película areada fina, incluindo montagem e desmonte de andaimes, limpeza e raspagem de tintas soltas, regularização das superfícies, uma demão de primário sintético do tipo CIN CINOLITE, ou equivalente, nas paredes exteriores dos blocos, de acordo com as tonalidades definidas no mapa de acabamentos | Fornecimento e aplicação de pintura com três demãos de tinta aquosa 100% acrílica do tipo NOVATEX HD, ou equivalente, com acabamento a película areada fina, incluindo montagem e desmonte de andaimes, limpeza e raspagem de tintas soltas, regularização das superfícies, uma demão de primário sintético do tipo CIN CINOLITE, ou equivalente, nas paredes exteriores dos blocos, de acordo com as tonalidades definidas no mapa de acabamentos | Fornecimento e aplicação de pintura com três demãos de tinta aquosa 100% acrílica do tipo NOVATEX HD, ou equivalente, com acabamento a película areada fina, incluindo montagem e desmonte de andaimes, limpeza e raspagem de tintas soltas, regularização das superfícies, uma demão de primário sintético do tipo CIN CINOLITE, ou equivalente, nas paredes exteriores dos blocos, de acordo com as tonalidades definidas no mapa de acabamentos | Fornecimento e aplicação de pintura com três demãos de tinta aquosa 100% acrílica do tipo NOVATEX HD, ou equivalente, com acabamento a película areada fina, incluindo montagem e desmonte de andaimes, limpeza e raspagem de tintas soltas, regularização das superfícies, uma demão de primário sintético do tipo CIN CINOLITE, ou equivalente, nas paredes exteriores dos blocos, de acordo com as tonalidades definidas no mapa de acabamentos | Fornecimento e aplicação de pintura com três demãos de tinta aquosa 100% acrílica do tipo NOVATEX HD, ou equivalente, com acabamento a película areada fina, incluindo montagem e desmonte de andaimes, limpeza e raspagem de tintas soltas, regularização das superfícies, uma demão de primário sintético do tipo CIN CINOLITE, ou equivalente, nas paredes exteriores dos blocos, de acordo com as tonalidades definidas no mapa de acabamentos | Fornecimento e aplicação de pintura com três demãos de tinta aquosa 100% acrílica do tipo NOVATEX HD, ou equivalente, com acabamento a película areada fina, incluindo montagem e desmonte de andaimes, limpeza e raspagem de tintas soltas, regularização das superfícies, uma demão de primário sintético do tipo CIN CINOLITE, ou equivalente, nas paredes exteriores dos blocos, de acordo com as tonalidades definidas no mapa de acabamentos | Fornecimento e aplicação de pintura com três demãos de tinta aquosa 100% acrílica do tipo NOVATEX HD, ou equivalente, com acabamento a película areada fina, incluindo montagem e desmonte de andaimes, limpeza e raspagem de tintas soltas, regularização das superfícies, uma demão de primário sintético do tipo CIN CINOLITE, ou equivalente, nas paredes exteriores dos blocos, de acordo com as tonalidades definidas no mapa de acabamentos | Fornecimento e aplicação de pintura com três demãos de tinta aquosa 100% acrílica do tipo NOVATEX HD, ou equivalente, com acabamento a película areada fina, incluindo montagem e desmonte de andaimes, limpeza e raspagem de tintas soltas, regularização das superfícies, uma demão de primário sintético do tipo CIN CINOLITE, ou equivalente, nas paredes exteriores dos blocos, de acordo com as tonalidades definidas no mapa de acabamentos | Fornecimento e aplicação de pintura com três demãos de tinta aquosa 100% acrílica do tipo NOVATEX HD, ou equivalente, com acabamento a película areada fina, incluindo montagem e desmonte de andaimes, limpeza e raspagem de tintas soltas, regularização das superfícies, uma demão de primário sintético do tipo CIN CINOLITE, ou equivalente, nas paredes exteriores dos blocos, de acordo com as tonalidades definidas no mapa de acabamentos | Fornecimento e aplicação de pintura com três demãos de tinta aquosa 100% acrílica do tipo NOVATEX HD, ou equivalente, com acabamento a película areada fina, incluindo montagem e desmonte de andaimes, limpeza e raspagem de tintas soltas, regularização das superfícies, uma demão de primário sintético do tipo CIN CINOLITE, ou equivalente, nas paredes exteriores dos blocos, de acordo com as tonalidades definidas no mapa de acabamentos | Fornecimento e aplicação de pintura com três demãos de tinta aquosa 100% acrílica do tipo NOVATEX HD, ou equivalente, com acabamento a película areada fina, incluindo montagem e desmonte de andaimes, limpeza e raspagem de tintas soltas, regularização das superfícies, uma demão de primário sintético do tipo CIN CINOLITE, ou equivalente, nas paredes exteriores dos blocos, de acordo com as tonalidades definidas no mapa de acabamentos | Fornecimento e aplicação de pintura com três demãos de tinta aquosa 100% acrílica do tipo NOVATEX HD, ou equivalente, com acabamento a película areada fina, incluindo montagem e desmonte de andaimes, limpeza e raspagem de tintas soltas, regularização das superfícies, uma demão de primário sintético do tipo CIN CINOLITE, ou equivalente, nas paredes exteriores dos blocos, de acordo com as tonalidades definidas no mapa de acabamentos | Fornecimento e aplicação de pintura com três demãos de tinta aquosa 100% acrílica do tipo NOVATEX HD, ou equivalente, com acabamento a película areada fina, incluindo montagem e desmonte de andaimes, limpeza e raspagem de tintas soltas, regularização das superfícies, uma demão de primário sintético do tipo CIN CINOLITE, ou equivalente, nas paredes exteriores dos blocos, de acordo com as tonalidades definidas no mapa de acabamentos | Fornecimento e aplicação de pintura com três demãos de tinta aquosa 100% acrílica do tipo NOVATEX HD, ou equivalente, com acabamento a película areada fina, incluindo montagem e desmonte de andaimes, limpeza e raspagem de tintas soltas, regularização das superfícies, uma demão de primário sintético do tipo CIN CINOLITE, ou equivalente, nas paredes exteriores dos blocos, de acordo com as tonalidades definidas no mapa de acabamentos | Fornecimento e aplicação de pintura com três demãos de tinta aquosa 100% acrílica do tipo NOVATEX HD, ou equivalente, com acabamento a película areada fina, incluindo montagem e desmonte de andaimes, limpeza e raspagem de tintas soltas, regularização das superfícies, uma demão de primário sintético do tipo CIN CINOLITE, ou equivalente, nas paredes exteriores dos blocos, de acordo com as tonalidades definidas no mapa de acabamentos | Fornecimento e aplicação de pintura com três demãos de tinta aquosa 100% acrílica do tipo NOVATEX HD, ou equivalente, com acabamento a película areada fina, incluindo montagem e desmonte de andaimes, limpeza e raspagem de tintas soltas, regularização das superfícies, uma demão de primário sintético do tipo CIN CINOLITE, ou equivalente, nas paredes exteriores dos blocos, de acordo com as tonalidades definidas no mapa de acabamentos | Fornecimento e aplicação de pintura com três demãos de tinta aquosa 100% acrílica do tipo NOVATEX HD, ou equivalente, com acabamento a película areada fina, incluindo montagem e desmonte de andaimes, limpeza e raspagem de tintas soltas, regularização das superfícies, uma demão de primário sintético do tipo CIN CINOLITE, ou equivalente, nas paredes exteriores dos blocos, de acordo com as tonalidades definidas no mapa de acabamentos | Fornecimento e aplicação de pintura com três demãos de tinta aquosa 100% acrílica do tipo NOVATEX HD, ou equivalente, com acabamento a película areada fina, incluindo montagem e desmonte de andaimes, limpeza e raspagem de tintas soltas, regularização das superfícies, uma demão de primário sintético do tipo CIN CINOLITE, ou equivalente, nas paredes exteriores dos blocos, de acordo com as tonalidades definidas no mapa de acabamentos | Fornecimento e aplicação de pintura com três demãos de tinta aquosa 100% acrílica do tipo NOVATEX HD, ou equivalente, com acabamento a película areada fina, incluindo montagem e desmonte de andaimes, limpeza e raspagem de tintas soltas, regularização das superfícies, uma demão de primário sintético do tipo CIN CINOLITE, ou equivalente, nas paredes exteriores dos blocos, de acordo com as tonalidades definidas no mapa de acabamentos | Fornecimento e aplicação de pintura com três demãos de tinta aquosa 100% acrílica do tipo NOVATEX HD, ou equivalente, com acabamento a película areada fina, incluindo montagem e desmonte de andaimes, limpeza e raspagem de tintas soltas, regularização das superfícies, uma demão de primário sintético do tipo CIN CINOLITE, ou equivalente, nas paredes exteriores dos blocos, de acordo com as tonalidades definidas no mapa de acabamentos | Fornecimento e aplicação de pintura com três demãos de tinta aquosa 100% acrílica do tipo NOVATEX HD, ou equivalente, com acabamento a película areada fina, incluindo montagem e desmonte de andaimes, limpeza e raspagem de tintas soltas, regularização das superfícies, uma demão de primário sintético do tipo CIN CINOLITE, ou equivalente, nas paredes exteriores dos blocos, de acordo com as tonalidades definidas no mapa de acabamentos | Fornecimento e aplicação de pintura com três demãos de tinta aquosa 100% acrílica do tipo NOVATEX HD, ou equivalente, com acabamento a película areada fina, incluindo montagem e desmonte de andaimes, limpeza e raspagem de tintas soltas, regularização das superfícies, uma demão de primário sintético do tipo CIN CINOLITE, ou equivalente, nas paredes exteriores dos blocos, de acordo com as tonalidades definidas no mapa de acabamentos | Fornecimento e aplicação de pintura com três demãos de tinta aquosa 100% acrílica do tipo NOVATEX HD, ou equivalente, com acabamento a película areada fina, incluindo montagem e desmonte de andaimes, limpeza e raspagem de tintas soltas, regularização das superfícies, uma demão de primário sintético do tipo CIN CINOLITE, ou equivalente, nas paredes exteriores dos blocos, de acordo com as tonalidades definidas no mapa de acabamentos | Fornecimento e aplicação de pintura com três demãos de tinta aquosa 100% acrílica do tipo NOVATEX HD, ou equivalente, com acabamento a película areada fina, incluindo montagem e desmonte de andaimes, limpeza e raspagem de tintas soltas, regularização das superfícies, uma demão de primário sintético do tipo CIN CINOLITE, ou equivalente, nas paredes exteriores dos blocos, de acordo com as tonalidades definidas no mapa de acabamentos | Fornecimento e aplicação de pintura com três demãos de tinta aquosa 100% acrílica do tipo NOVATEX HD, ou equivalente, com acabamento a película areada fina, incluindo montagem e desmonte de andaimes, limpeza e raspagem de tintas soltas, regularização das superfícies, uma demão de primário sintético do tipo CIN CINOLITE, ou equivalente, nas paredes exteriores dos blocos, de acordo com as tonalidades definidas no mapa de acabamentos | Fornecimento e aplicação de pintura com três demãos de tinta aquosa 100% acrílica do tipo NOVATEX HD, ou equivalente, com acabamento a película areada fina, incluindo montagem e desmonte de andaimes, limpeza e raspagem de tintas soltas, regularização das superfícies, uma demão de primário sintético do tipo CIN CINOLITE, ou equivalente, nas paredes exteriores dos blocos, de acordo com as tonalidades definidas no mapa de acabamentos | Fornecimento e aplicação de pintura com três demãos de tinta aquosa 100% acrílica do tipo NOVATEX HD, ou equivalente, com acabamento a película areada fina, incluindo montagem e desmonte de andaimes, limpeza e raspagem de tintas soltas, regularização das superfícies, uma demão de primário sintético do tipo CIN CINOLITE, ou equivalente, nas paredes exteriores dos blocos, de acordo com as tonalidades definidas no mapa de acabamentos | Fornecimento e aplicação de pintura com três demãos de tinta aquosa 100% acrílica do tipo NOVATEX HD, ou equivalente, com acabamento a película areada fina, incluindo montagem e desmonte de andaimes, limpeza e raspagem de tintas soltas, regularização das superfícies, uma demão de primário sintético do tipo CIN CINOLITE, ou equivalente, nas paredes exteriores dos blocos, de acordo com as tonalidades definidas no mapa de acabamentos | Fornecimento e aplicação de pintura com três demãos de tinta aquosa 100% acrílica do tipo NOVATEX HD, ou equivalente, com acabamento a película areada fina, incluindo montagem e desmonte de andaimes, limpeza e raspagem de tintas soltas, regularização das superfícies, uma demão de primário sintético do tipo CIN CINOLITE, ou equivalente, nas paredes exteriores dos blocos, de acordo com as tonalidades definidas no mapa de acabamentos | Fornecimento e aplicação de pintura com três demãos de tinta aquosa 100% acrílica do tipo NOVATEX HD, ou equivalente, com acabamento a película areada fina, incluindo montagem e desmonte de andaimes, limpeza e raspagem de tintas soltas, regularização das superfícies, uma demão de primário sintético do tipo CIN CINOLITE, ou equivalente, nas paredes exteriores dos blocos, de acordo com as tonalidades definidas no mapa de acabamentos | Fornecimento e aplicação de pintura com três demãos de tinta aquosa 100% acrílica do tipo NOVATEX HD, ou equivalente, com acabamento a película areada fina, incluindo montagem e desmonte de andaimes, limpeza e raspagem de tintas soltas, regularização das superfícies, uma demão de primário sintético do tipo CIN CINOLITE, ou equivalente, nas paredes exteriores dos blocos, de acordo com as tonalidades definidas no mapa de acabamentos | Fornecimento e aplicação de pintura com três demãos de tinta aquosa 100% acrílica do tipo NOVATEX HD, ou equivalente, com acabamento a película areada fina, incluindo montagem e desmonte de andaimes, limpeza e raspagem de tintas soltas, regularização das superfícies, uma demão de primário sintético do tipo CIN CINOLITE, ou equivalente, nas paredes exteriores dos blocos, de acordo com as tonalidades definidas no mapa de acabamentos | Fornecimento e aplicação de pintura com três demãos de tinta aquosa 100% acrílica do tipo NOVATEX HD, ou equivalente, com acabamento a película areada fina, incluindo montagem e desmonte de andaimes, limpeza e raspagem de tintas soltas, regularização das superfícies, uma demão de primário sintético do tipo CIN CINOLITE, ou equivalente, nas paredes exteriores dos blocos, de acordo com as tonalidades definidas no mapa de acabamentos | Fornecimento e aplicação de pintura com três demãos de tinta aquosa 100% acrílica do tipo NOVATEX HD, ou equivalente, com acabamento a película areada fina, incluindo montagem e desmonte de andaimes, limpeza e raspagem de tintas soltas, regularização das superfícies, uma demão de primário sintético do tipo CIN CINOLITE, ou equivalente, nas paredes exteriores dos blocos, de acordo com as tonalidades definidas no mapa de acabamentos | Fornecimento e aplicação de pintura com três demãos de tinta aquosa 100% acrílica do tipo NOVATEX HD, ou equivalente, com acabamento a película areada fina, incluindo montagem e desmonte de andaimes, limpeza e raspagem de tintas soltas, regularização das superfícies, uma demão de primário sintético do tipo CIN CINOLITE, ou equivalente, nas paredes exteriores dos blocos, de acordo com as tonalidades definidas no mapa de acabamentos | Fornecimento e aplicação de pintura com três demãos de tinta aquosa 100% acrílica do tipo NOVATEX HD, ou equivalente, com acabamento a película areada fina, incluindo montagem e desmonte de andaimes, limpeza e raspagem de tintas soltas, regularização das superfícies, uma demão de primário sintético do tipo CIN CINOLITE, ou equivalente, nas paredes exteriores dos blocos, de acordo com as tonalidades definidas no mapa de acabamentos | Fornecimento e aplicação de pintura com três demãos de tinta aquosa 100% acrílica do tipo NOVATEX HD, ou equivalente, com acabamento a película areada fina, incluindo montagem e desmonte de andaimes, limpeza e raspagem de tintas soltas, regularização das superfícies, uma demão de primário sintético do tipo CIN CINOLITE, ou equivalente, nas paredes exteriores dos blocos, de acordo com as tonalidades definidas no mapa de acabamentos | Fornecimento e aplicação de pintura com três demãos de tinta aquosa 100% acrílica do tipo NOVATEX HD, ou equivalente, com acabamento a película areada fina, incluindo montagem e desmonte de andaimes, limpeza e raspagem de tintas soltas, regularização das superfícies, uma demão de primário sintético do tipo CIN CINOLITE, ou equivalente, nas paredes exteriores dos blocos, de acordo com as tonalidades definidas no mapa de acabamentos | Fornecimento e aplicação de pintura com três demãos de tinta aquosa 100% acrílica do tipo NOVATEX HD, ou equivalente, com acabamento a película areada fina, incluindo montagem e desmonte de andaimes, limpeza e raspagem de tintas soltas, regularização das superfícies, uma demão de primário sintético do tipo CIN CINOLITE, ou equivalente, nas paredes exteriores dos blocos, de acordo com as tonalidades definidas no mapa de acabamentos | Fornecimento e aplicação de pintura com três demãos de tinta aquosa 100% acrílica do tipo NOVATEX HD, ou equivalente, com acabamento a película areada fina, incluindo montagem e desmonte de andaimes, limpeza e raspagem de tintas soltas, regularização das superfícies, uma demão de primário sintético do tipo CIN CINOLITE, ou equivalente, nas paredes exteriores dos blocos, de acordo com as tonalidades definidas no mapa de acabamentos | Fornecimento e aplicação de pintura com três demãos de tinta aquosa 100% acrílica do tipo NOVATEX HD, ou equivalente, com acabamento a película areada fina, incluindo montagem e desmonte de andaimes, limpeza e raspagem de tintas soltas, regularização das superfícies, uma demão de primário sintético do tipo CIN CINOLITE, ou equivalente, nas paredes exteriores dos blocos, de acordo com as tonalidades definidas no mapa de acabamentos | Fornecimento e aplicação de pintura com três demãos de tinta aquosa 100% acrílica do tipo NOVATEX HD, ou equivalente, com acabamento a película areada fina, incluindo montagem e desmonte de andaimes, limpeza e raspagem de tintas soltas, regularização das superfícies, uma demão de primário sintético do tipo CIN CINOLITE, ou equivalente, nas paredes exteriores dos blocos, de acordo com as tonalidades definidas no mapa de acabamentos | Fornecimento e aplicação de pintura com três demãos de tinta aquosa 100% acrílica do tipo NOVATEX HD, ou equivalente, com acabamento a película areada fina, incluindo montagem e desmonte de andaimes, limpeza e raspagem de tintas soltas, regularização das superfícies, uma demão de primário sintético do tipo CIN CINOLITE, ou equivalente, nas paredes exteriores dos blocos, de acordo com as tonalidades definidas no mapa de acabamentos | Fornecimento e aplicação de pintura com três demãos de tinta aquosa 100% acrílica do tipo NOVATEX HD, ou equivalente, com acabamento a película areada fina, incluindo montagem e desmonte de andaimes, limpeza e raspagem de tintas soltas, regularização das superfícies, uma demão de primário sintético do tipo CIN CINOLITE, ou equivalente, nas paredes exteriores dos blocos, de acordo com as tonalidades definidas no mapa de acabamentos | Fornecimento e aplicação de pintura com três demãos de tinta aquosa 100% acrílica do tipo NOVATEX HD, ou equivalente, com acabamento a película areada fina, incluindo montagem e desmonte de andaimes, limpeza e raspagem de tintas soltas, regularização das superfícies, uma demão de primário sintético do tipo CIN CINOLITE, ou equivalente, nas paredes exteriores dos blocos, de acordo com as tonalidades definidas no mapa de acabamentos | Fornecimento e aplicação de pintura com três demãos de tinta aquosa 100% acrílica do tipo NOVATEX HD, ou equivalente, com acabamento a película areada fina, incluindo montagem e desmonte de andaimes, limpeza e raspagem de tintas soltas, regularização das superfícies, uma demão de primário sintético do tipo CIN CINOLITE, ou equivalente, nas paredes exteriores dos blocos, de acordo com as tonalidades definidas no mapa de acabamentos | Fornecimento e aplicação de pintura com três demãos de tinta aquosa 100% acrílica do tipo NOVATEX HD, ou equivalente, com acabamento a película areada fina, incluindo montagem e desmonte de andaimes, limpeza e raspagem de tintas soltas, regularização das superfícies, uma demão de primário sintético do tipo CIN CINOLITE, ou equivalente, nas paredes exteriores dos blocos, de acordo com as tonalidades definidas no mapa de acabamentos | Fornecimento e aplicação de pintura com três demãos de tinta aquosa 100% acrílica do tipo NOVATEX HD, ou equivalente, com acabamento a película areada fina, incluindo montagem e desmonte de andaimes, limpeza e raspagem de tintas soltas, regularização das superfícies, uma demão de primário sintético do tipo CIN CINOLITE, ou equivalente, nas paredes exteriores dos blocos, de acordo com as tonalidades definidas no mapa de acabamentos | Fornecimento e aplicação de pintura com três demãos de tinta aquosa 100% acrílica do tipo NOVATEX HD, ou equivalente, com acabamento a película areada fina, incluindo montagem e desmonte de andaimes, limpeza e raspagem de tintas soltas, regularização das superfícies, uma demão de primário sintético do tipo CIN CINOLITE, ou equivalente, nas paredes exteriores dos blocos, de acordo com as tonalidades definidas no mapa de acabamentos | Fornecimento e aplicação de pintura com três demãos de tinta aquosa 100% acrílica do tipo NOVATEX HD, ou equivalente, com acabamento a película areada fina, incluindo montagem e desmonte de andaimes, limpeza e raspagem de tintas soltas, regularização das superfícies, uma demão de primário sintético do tipo CIN CINOLITE, ou equivalente, nas paredes exteriores dos blocos, de acordo com as tonalidades definidas no mapa de acabamentos | Fornecimento e aplicação de pintura com três demãos de tinta aquosa 100% acrílica do tipo NOVATEX HD, ou equivalente, com acabamento a película areada fina, incluindo montagem e desmonte de andaimes, limpeza e raspagem de tintas soltas, regularização das superfícies, uma demão de primário sintético do tipo CIN CINOLITE, ou equivalente, nas paredes exteriores dos blocos, de acordo com as tonalidades definidas no mapa de acabamentos | Fornecimento e aplicação de pintura com três demãos de tinta aquosa 100% acrílica do tipo NOVATEX HD, ou equivalente, com acabamento a película areada fina, incluindo montagem e desmonte de andaimes, limpeza e raspagem de tintas soltas, regularização das superfícies, uma demão de primário sintético do tipo CIN CINOLITE, ou equivalente, nas paredes exteriores dos blocos, de acordo com as tonalidades definidas no mapa de acabamentos | Fornecimento e aplicação de pintura com três demãos de tinta aquosa 100% acrílica do tipo NOVATEX HD, ou equivalente, com acabamento a película areada fina, incluindo montagem e desmonte de andaimes, limpeza e raspagem de tintas soltas, regularização das superfícies, uma demão de primário sintético do tipo CIN CINOLITE, ou equivalente, nas paredes exteriores dos blocos, de acordo com as tonalidades definidas no mapa de acabamentos | Fornecimento e aplicação de pintura com três demãos de tinta aquosa 100% acrílica do tipo NOVATEX HD, ou equivalente, com acabamento a película areada fina, incluindo montagem e desmonte de andaimes, limpeza e raspagem de tintas soltas, regularização das superfícies, uma demão de primário sintético do tipo CIN CINOLITE, ou equivalente, nas paredes exteriores dos blocos, de acordo com as tonalidades definidas no mapa de acabamentos | Fornecimento e aplicação de pintura com três demãos de tinta aquosa 100% acrílica do tipo NOVATEX HD, ou equivalente, com acabamento a película areada fina, incluindo montagem e desmonte de andaimes, limpeza e raspagem de tintas soltas, regularização das superfícies, uma demão de primário sintético do tipo CIN CINOLITE, ou equivalente, nas paredes exteriores dos blocos, de acordo com as tonalidades definidas no mapa de acabamentos | Fornecimento e aplicação de pintura com três demãos de tinta aquosa 100% acrílica do tipo NOVATEX HD, ou equivalente, com acabamento a película areada fina, incluindo montagem e desmonte de andaimes, limpeza e raspagem de tintas soltas, regularização das superfícies, uma demão de primário sintético do tipo CIN CINOLITE, ou equivalente, nas paredes exteriores dos blocos, de acordo com as tonalidades definidas no mapa de acabamentos | Fornecimento e aplicação de pintura com três demãos de tinta aquosa 100% acrílica do tipo NOVATEX HD, ou equivalente, com acabamento a película areada fina, incluindo montagem e desmonte de andaimes, limpeza e raspagem de tintas soltas, regularização das superfícies, uma demão de primário sintético do tipo CIN CINOLITE, ou equivalente, nas paredes exteriores dos blocos, de acordo com as tonalidades definidas no mapa de acabamentos | Fornecimento e aplicação de pintura com três demãos de tinta aquosa 100% acrílica do tipo NOVATEX HD, ou equivalente, com acabamento a película areada fina, incluindo montagem e desmonte de andaimes, limpeza e raspagem de tintas soltas, regularização das superfícies, uma demão de primário sintético do tipo CIN CINOLITE, ou equivalente, nas paredes exteriores dos blocos, de acordo com as tonalidades definidas no mapa de acabamentos | Fornecimento e aplicação de pintura com três demãos de tinta aquosa 100% acrílica do tipo NOVATEX HD, ou equivalente, com acabamento a película areada fina, incluindo montagem e desmonte de andaimes, limpeza e raspagem de tintas soltas, regularização das superfícies, uma demão de primário sintético do tipo CIN CINOLITE, ou equivalente, nas paredes exteriores dos blocos, de acordo com as tonalidades definidas no mapa de acabamentos | Fornecimento e aplicação de pintura com três demãos de tinta aquosa 100% acrílica do tipo NOVATEX HD, ou equivalente, com acabamento a película areada fina, incluindo montagem e desmonte de andaimes, limpeza e raspagem de tintas soltas, regularização das superfícies, uma demão de primário sintético do tipo CIN CINOLITE, ou equivalente, nas paredes exteriores dos blocos, de acordo com as tonalidades definidas no mapa de acabamentos | Fornecimento e aplicação de pintura com três demãos de tinta aquosa 100% acrílica do tipo NOVATEX HD, ou equivalente, com acabamento a película areada fina, incluindo montagem e desmonte de andaimes, limpeza e raspagem de tintas soltas, regularização das superfícies, uma demão de primário sintético do tipo CIN CINOLITE, ou equivalente, nas paredes exteriores dos blocos, de acordo com as tonalidades definidas no mapa de acabamentos | Fornecimento e aplicação de pintura com três demãos de tinta aquosa 100% acrílica do tipo NOVATEX HD, ou equivalente, com acabamento a película areada fina, incluindo montagem e desmonte de andaimes, limpeza e raspagem de tintas soltas, regularização das superfícies, uma demão de primário sintético do tipo CIN CINOLITE, ou equivalente, nas paredes exteriores dos blocos, de acordo com as tonalidades definidas no mapa de acabamentos | Fornecimento e aplicação de pintura com três demãos de tinta aquosa 100% acrílica do tipo NOVATEX HD, ou equivalente, com acabamento a película areada fina, incluindo montagem e desmonte de andaimes, limpeza e raspagem de tintas soltas, regularização das superfícies, uma demão de primário sintético do tipo CIN CINOLITE, ou equivalente, nas paredes exteriores dos blocos, de acordo com as tonalidades definidas no mapa de acabamentos | Fornecimento e aplicação de pintura com três demãos de tinta aquosa 100% acrílica do tipo NOVATEX HD, ou equivalente, com acabamento a película areada fina, incluindo montagem e desmonte de andaimes, limpeza e raspagem de tintas soltas, regularização das superfícies, uma demão de primário sintético do tipo CIN CINOLITE, ou equivalente, nas paredes exteriores dos blocos, de acordo com as tonalidades definidas no mapa de acabamentos | Fornecimento e aplicação de pintura com três demãos de tinta aquosa 100% acrílica do tipo NOVATEX HD, ou equivalente, com acabamento a película areada fina, incluindo montagem e desmonte de andaimes, limpeza e raspagem de tintas soltas, regularização das superfícies, uma demão de primário sintético do tipo CIN CINOLITE, ou equivalente, nas paredes exteriores dos blocos, de acordo com as tonalidades definidas no mapa de acabamentos | Fornecimento e aplicação de pintura com três demãos de tinta aquosa 100% acrílica do tipo NOVATEX HD, ou equivalente, com acabamento a película areada fina, incluindo montagem e desmonte de andaimes, limpeza e raspagem de tintas soltas, regularização das superfícies, uma demão de primário sintético do tipo CIN CINOLITE, ou equivalente, nas paredes exteriores dos blocos, de acordo com as tonalidades definidas no mapa de acabamentos | Fornecimento e aplicação de pintura com três demãos de tinta aquosa 100% acrílica do tipo NOVATEX HD, ou equivalente, com acabamento a película areada fina, incluindo montagem e desmonte de andaimes, limpeza e raspagem de tintas soltas, regularização das superfícies, uma demão de primário sintético do tipo CIN CINOLITE, ou equivalente, nas paredes exteriores dos blocos, de acordo com as tonalidades definidas no mapa de acabamentos | Fornecimento e aplicação de pintura com três demãos de tinta aquosa 100% acrílica do tipo NOVATEX HD, ou equivalente, com acabamento a película areada fina, incluindo montagem e desmonte de andaimes, limpeza e raspagem de tintas soltas, regularização das superfícies, uma demão de primário sintético do tipo CIN CINOLITE, ou equivalente, nas paredes exteriores dos blocos, de acordo com as tonalidades definidas no mapa de acabamentos | Fornecimento e aplicação de pintura com três demãos de tinta aquosa 100% acrílica do tipo NOVATEX HD, ou equivalente, com acabamento a película areada fina, incluindo montagem e desmonte de andaimes, limpeza e raspagem de tintas soltas, regularização das superfícies, uma demão de primário sintético do tipo CIN CINOLITE, ou equivalente, nas paredes exteriores dos blocos, de acordo com as tonalidades definidas no mapa de acabamentos | Fornecimento e aplicação de pintura com três demãos de tinta aquosa 100% acrílica do tipo NOVATEX HD, ou equivalente, com acabamento a película areada fina, incluindo montagem e desmonte de andaimes, limpeza e raspagem de tintas soltas, regularização das superfícies, uma demão de primário sintético do tipo CIN CINOLITE, ou equivalente, nas paredes exteriores dos blocos, de acordo com as tonalidades definidas no mapa de acabamentos | Fornecimento e aplicação de pintura com três demãos de tinta aquosa 100% acrílica do tipo NOVATEX HD, ou equivalente, com acabamento a película areada fina, incluindo montagem e desmonte de andaimes, limpeza e raspagem de tintas soltas, regularização das superfícies, uma demão de primário sintético do tipo CIN CINOLITE, ou equivalente, nas paredes exteriores dos blocos, de acordo com as tonalidades definidas no mapa de acabamentos | Fornecimento e aplicação de pintura com três demãos de tinta aquosa 100% acrílica do tipo NOVATEX HD, ou equivalente, com acabamento a película areada fina, incluindo montagem e desmonte de andaimes, limpeza e raspagem de tintas soltas, regularização das superfícies, uma demão de primário sintético do tipo CIN CINOLITE, ou equivalente, nas paredes exteriores dos blocos, de acordo com as tonalidades definidas no mapa de acabamentos | Fornecimento e aplicação de pintura com três demãos de tinta aquosa 100% acrílica do tipo NOVATEX HD, ou equivalente, com acabamento a película areada fina, incluindo montagem e desmonte de andaimes, limpeza e raspagem de tintas soltas, regularização das superfícies, uma demão de primário sintético do tipo CIN CINOLITE, ou equivalente, nas paredes exteriores dos blocos, de acordo com as tonalidades definidas no mapa de acabamentos | Fornecimento e aplicação de pintura com três demãos de tinta aquosa 100% acrílica do tipo NOVATEX HD, ou equivalente, com acabamento a película areada fina, incluindo montagem e desmonte de andaimes, limpeza e raspagem de tintas soltas, regularização das superfícies, uma demão de primário sintético do tipo CIN CINOLITE, ou equivalente, nas paredes exteriores dos blocos, de acordo com as tonalidades definidas no mapa de acabamentos | Fornecimento e aplicação de pintura com três demãos de tinta aquosa 100% acrílica do tipo NOVATEX HD, ou equivalente, com acabamento a película areada fina, incluindo montagem e desmonte de andaimes, limpeza e raspagem de tintas soltas, regularização das superfícies, uma demão de primário sintético do tipo CIN CINOLITE, ou equivalente, nas paredes exteriores dos blocos, de acordo com as tonalidades definidas no mapa de acabamentos | Fornecimento e aplicação de pintura com três demãos de tinta aquosa 100% acrílica do tipo NOVATEX HD, ou equivalente, com acabamento a película areada fina, incluindo montagem e desmonte de andaimes, limpeza e raspagem de tintas soltas, regularização das superfícies, uma demão de primário sintético do tipo CIN CINOLITE, ou equivalente, nas paredes exteriores dos blocos, de acordo com as tonalidades definidas no mapa de acabamentos | Fornecimento e aplicação de pintura com três demãos de tinta aquosa 100% acrílica do tipo NOVATEX HD, ou equivalente, com acabamento a película areada fina, incluindo montagem e desmonte de andaimes, limpeza e raspagem de tintas soltas, regularização das superfícies, uma demão de primário sintético do tipo CIN CINOLITE, ou equivalente, nas paredes exteriores dos blocos, de acordo com as tonalidades definidas no mapa de acabamentos | Fornecimento e aplicação de pintura com três demãos de tinta aquosa 100% acrílica do tipo NOVATEX HD, ou equivalente, com acabamento a película areada fina, incluindo montagem e desmonte de andaimes, limpeza e raspagem de tintas soltas, regularização das superfícies, uma demão de primário sintético do tipo CIN CINOLITE, ou equivalente, nas paredes exteriores dos blocos, de acordo com as tonalidades definidas no mapa de acabamentos | Fornecimento e aplicação de pintura com três demãos de tinta aquosa 100% acrílica do tipo NOVATEX HD, ou equivalente, com acabamento a película areada fina, incluindo montagem e desmonte de andaimes, limpeza e raspagem de tintas soltas, regularização das superfícies, uma demão de primário sintético do tipo CIN CINOLITE, ou equivalente, nas paredes exteriores dos blocos, de acordo com as tonalidades definidas no mapa de acabamentos | Fornecimento e aplicação de pintura com três demãos de tinta aquosa 100% acrílica do tipo NOVATEX HD, ou equivalente, com acabamento a película areada fina, incluindo montagem e desmonte de andaimes, limpeza e raspagem de tintas soltas, regularização das superfícies, uma demão de primário sintético do tipo CIN CINOLITE, ou equivalente, nas paredes exteriores dos blocos, de acordo com as tonalidades definidas no mapa de acabamentos | Fornecimento e aplicação de pintura com três demãos de tinta aquosa 100% acrílica do tipo NOVATEX HD, ou equivalente, com acabamento a película areada fina, incluindo montagem e desmonte de andaimes, limpeza e raspagem de tintas soltas, regularização das superfícies, uma demão de primário sintético do tipo CIN CINOLITE, ou equivalente, nas paredes exteriores dos blocos, de acordo com as tonalidades definidas no mapa de acabamentos | Fornecimento e aplicação de pintura com três demãos de tinta aquosa 100% acrílica do tipo NOVATEX HD, ou equivalente, com acabamento a película areada fina, incluindo montagem e desmonte de andaimes, limpeza e raspagem de tintas soltas, regularização das superfícies, uma demão de primário sintético do tipo CIN CINOLITE, ou equivalente, nas paredes exteriores dos blocos, de acordo com as tonalidades definidas no mapa de acabamentos | Fornecimento e aplicação de pintura com três demãos de tinta aquosa 100% acrílica do tipo NOVATEX HD, ou equivalente, com acabamento a película areada fina, incluindo montagem e desmonte de andaimes, limpeza e raspagem de tintas soltas, regularização das superfícies, uma demão de primário sintético do tipo CIN CINOLITE, ou equivalente, nas paredes exteriores dos blocos, de acordo com as tonalidades definidas no mapa de acabamentos | Fornecimento e aplicação de pintura com três demãos de tinta aquosa 100% acrílica do tipo NOVATEX HD, ou equivalente, com acabamento a película areada fina, incluindo montagem e desmonte de andaimes, limpeza e raspagem de tintas soltas, regularização das superfícies, uma demão de primário sintético do tipo CIN CINOLITE, ou equivalente, nas paredes exteriores dos blocos, de acordo com as tonalidades definidas no mapa de acabamentos | Fornecimento e aplicação de pintura com três demãos de tinta aquosa 100% acrílica do tipo NOVATEX HD, ou equivalente, com acabamento a película areada fina, incluindo montagem e desmonte de andaimes, limpeza e raspagem de tintas soltas, regularização das superfícies, uma demão de primário sintético do tipo CIN CINOLITE, ou equivalente, nas paredes exteriores dos blocos, de acordo com as tonalidades definidas no mapa de acabamentos | Fornecimento e aplicação de pintura com três demãos de tinta aquosa 100% acrílica do tipo NOVATEX HD, ou equivalente, com acabamento a película areada fina, incluindo montagem e desmonte de andaimes, limpeza e raspagem de tintas soltas, regularização das superfícies, uma demão de primário sintético do tipo CIN CINOLITE, ou equivalente, nas paredes exteriores dos blocos, de acordo com as tonalidades definidas no mapa de acabamentos | Fornecimento e aplicação de pintura com três demãos de tinta aquosa 100% acrílica do tipo NOVATEX HD, ou equivalente, com acabamento a película areada fina, incluindo montagem e desmonte de andaimes, limpeza e raspagem de tintas soltas, regularização das superfícies, uma demão de primário sintético do tipo CIN CINOLITE, ou equivalente, nas paredes exteriores dos blocos, de acordo com as tonalidades definidas no mapa de acabamentos | Fornecimento e aplicação de pintura com três demãos de tinta aquosa 100% acrílica do tipo NOVATEX HD, ou equivalente, com acabamento a película areada fina, incluindo montagem e desmonte de andaimes, limpeza e raspagem de tintas soltas, regularização das superfícies, uma demão de primário sintético do tipo CIN CINOLITE, ou equivalente, nas paredes exteriores dos blocos, de acordo com as tonalidades definidas no mapa de acabamentos | Fornecimento e aplicação de pintura com três demãos de tinta aquosa 100% acrílica do tipo NOVATEX HD, ou equivalente, com acabamento a película areada fina, incluindo montagem e desmonte de andaimes, limpeza e raspagem de tintas soltas, regularização das superfícies, uma demão de primário sintético do tipo CIN CINOLITE, ou equivalente, nas paredes exteriores dos blocos, de acordo com as tonalidades definidas no mapa de acabamentos | Fornecimento e aplicação de pintura com três demãos de tinta aquosa 100% acrílica do tipo NOVATEX HD, ou equivalente, com acabamento a película areada fina, incluindo montagem e desmonte de andaimes, limpeza e raspagem de tintas soltas, regularização das superfícies, uma demão de primário sintético do tipo CIN CINOLITE, ou equivalente, nas paredes exteriores dos blocos, de acordo com as tonalidades definidas no mapa de acabamentos | Fornecimento e aplicação de pintura com três demãos de tinta aquosa 100% acrílica do tipo NOVATEX HD, ou equivalente, com acabamento a película areada fina, incluindo montagem e desmonte de andaimes, limpeza e raspagem de tintas soltas, regularização das superfícies, uma demão de primário sintético do tipo CIN CINOLITE, ou equivalente, nas paredes exteriores dos blocos, de acordo com as tonalidades definidas no mapa de acabamentos | Fornecimento e aplicação de pintura com três demãos de tinta aquosa 100% acrílica do tipo NOVATEX HD, ou equivalente, com acabamento a película areada fina, incluindo montagem e desmonte de andaimes, limpeza e raspagem de tintas soltas, regularização das superfícies, uma demão de primário sintético do tipo CIN CINOLITE, ou equivalente, nas paredes exteriores dos blocos, de acordo com as tonalidades definidas no mapa de acabamentos | Fornecimento e aplicação de pintura com três demãos de tinta aquosa 100% acrílica do tipo NOVATEX HD, ou equivalente, com acabamento a película areada fina, incluindo montagem e desmonte de andaimes, limpeza e raspagem de tintas soltas, regularização das superfícies, uma demão de primário sintético do tipo CIN CINOLITE, ou equivalente, nas paredes exteriores dos blocos, de acordo com as tonalidades definidas no mapa de acabamentos | Fornecimento e aplicação de pintura com três demãos de tinta aquosa 100% acrílica do tipo NOVATEX HD, ou equivalente, com acabamento a película areada fina, incluindo montagem e desmonte de andaimes, limpeza e raspagem de tintas soltas, regularização das superfícies, uma demão de primário sintético do tipo CIN CINOLITE, ou equivalente, nas paredes exteriores dos blocos, de acordo com as tonalidades definidas no mapa de acabamentos | Fornecimento e aplicação de pintura com três demãos de tinta aquosa 100% acrílica do tipo NOVATEX HD, ou equivalente, com acabamento a película areada fina, incluindo montagem e desmonte de andaimes, limpeza e raspagem de tintas soltas, regularização das superfícies, uma demão de primário sintético do tipo CIN CINOLITE, ou equivalente, nas paredes exteriores dos blocos, de acordo com as tonalidades definidas no mapa de acabamentos | Fornecimento e aplicação de pintura com três demãos de tinta aquosa 100% acrílica do tipo NOVATEX HD, ou equivalente, com acabamento a película areada fina, incluindo montagem e desmonte de andaimes, limpeza e raspagem de tintas soltas, regularização das superfícies, uma demão de primário sintético do tipo CIN CINOLITE, ou equivalente, nas paredes exteriores dos blocos, de acordo com as tonalidades definidas no mapa de acabamentos | Fornecimento e aplicação de pintura com três demãos de tinta aquosa 100% acrílica do tipo NOVATEX HD, ou equivalente, com acabamento a película areada fina, incluindo montagem e desmonte de andaimes, limpeza e raspagem de tintas soltas, regularização das superfícies, uma demão de primário sintético do tipo CIN CINOLITE, ou equivalente, nas paredes exteriores dos blocos, de acordo com as tonalidades definidas no mapa de acabamentos | Fornecimento e aplicação de pintura com três demãos de tinta aquosa 100% acrílica do tipo NOVATEX HD, ou equivalente, com acabamento a película areada fina, incluindo montagem e desmonte de andaimes, limpeza e raspagem de tintas soltas, regularização das superfícies, uma demão de primário sintético do tipo CIN CINOLITE, ou equivalente, nas paredes exteriores dos blocos, de acordo com as tonalidades definidas no mapa de acabamentos | Fornecimento e aplicação de pintura com três demãos de tinta aquosa 100% acrílica do tipo NOVATEX HD, ou equivalente, com acabamento a película areada fina, incluindo montagem e desmonte de andaimes, limpeza e raspagem de tintas soltas, regularização das superfícies, uma demão de primário sintético do tipo CIN CINOLITE, ou equivalente, nas paredes exteriores dos blocos, de acordo com as tonalidades definidas no mapa de acabamentos | Fornecimento e aplicação de pintura com três demãos de tinta aquosa 100% acrílica do tipo NOVATEX HD, ou equivalente, com acabamento a película areada fina, incluindo montagem e desmonte de andaimes, limpeza e raspagem de tintas soltas, regularização das superfícies, uma demão de primário sintético do tipo CIN CINOLITE, ou equivalente, nas paredes exteriores dos blocos, de acordo com as tonalidades definidas no mapa de acabamentos | Fornecimento e aplicação de pintura com três demãos de tinta aquosa 100% acrílica do tipo NOVATEX HD, ou equivalente, com acabamento a película areada fina, incluindo montagem e desmonte de andaimes, limpeza e raspagem de tintas soltas, regularização das superfícies, uma demão de primário sintético do tipo CIN CINOLITE, ou equivalente, nas paredes exteriores dos blocos, de acordo com as tonalidades definidas no mapa de acabamentos | Fornecimento e aplicação de pintura com três demãos de tinta aquosa 100% acrílica do tipo NOVATEX HD, ou equivalente, com acabamento a película areada fina, incluindo montagem e desmonte de andaimes, limpeza e raspagem de tintas soltas, regularização das superfícies, uma demão de primário sintético do tipo CIN CINOLITE, ou equivalente, nas paredes exteriores dos blocos, de acordo com as tonalidades definidas no mapa de acabamentos | Fornecimento e aplicação de pintura com três demãos de tinta aquosa 100% acrílica do tipo NOVATEX HD, ou equivalente, com acabamento a película areada fina, incluindo montagem e desmonte de andaimes, limpeza e raspagem de tintas soltas, regularização das superfícies, uma demão de primário sintético do tipo CIN CINOLITE, ou equivalente, nas paredes exteriores dos blocos, de acordo com as tonalidades definidas no mapa de acabamentos | Fornecimento e aplicação de pintura com três demãos de tinta aquosa 100% acrílica do tipo NOVATEX HD, ou equivalente, com acabamento a película areada fina, incluindo montagem e desmonte de andaimes, limpeza e raspagem de tintas soltas, regularização das superfícies, uma demão de primário sintético do tipo CIN CINOLITE, ou equivalente, nas paredes exteriores dos blocos, de acordo com as tonalidades definidas no mapa de acabamentos | Fornecimento e aplicação de pintura com três demãos de tinta aquosa 100% acrílica do tipo NOVATEX HD, ou equivalente, com acabamento a película areada fina, incluindo montagem e desmonte de andaimes, limpeza e raspagem de tintas soltas, regularização das superfícies, uma demão de primário sintético do tipo CIN CINOLITE, ou equivalente, nas paredes exteriores dos blocos, de acordo com as tonalidades definidas no mapa de acabamentos | Fornecimento e aplicação de pintura com três demãos de tinta aquosa 100% acrílica do tipo NOVATEX HD, ou equivalente, com acabamento a película areada fina, incluindo montagem e desmonte de andaimes, limpeza e raspagem de tintas soltas, regularização das superfícies, uma demão de primário sintético do tipo CIN CINOLITE, ou equivalente, nas paredes exteriores dos blocos, de acordo com as tonalidades definidas no mapa de acabamentos | Fornecimento e aplicação de pintura com três demãos de tinta aquosa 100% acrílica do tipo NOVATEX HD, ou equivalente, com acabamento a película areada fina, incluindo montagem e desmonte de andaimes, limpeza e raspagem de tintas soltas, regularização das superfícies, uma demão de primário sintético do tipo CIN CINOLITE, ou equivalente, nas paredes exteriores dos blocos, de acordo com as tonalidades definidas no mapa de acabamentos | Fornecimento e aplicação de pintura com três demãos de tinta aquosa 100% acrílica do tipo NOVATEX HD, ou equivalente, com acabamento a película areada fina, incluindo montagem e desmonte de andaimes, limpeza e raspagem de tintas soltas, regularização das superfícies, uma demão de primário sintético do tipo CIN CINOLITE, ou equivalente, nas paredes exteriores dos blocos, de acordo com as tonalidades definidas no mapa de acabamentos | Fornecimento e aplicação de pintura com três demãos de tinta aquosa 100% acrílica do tipo NOVATEX HD, ou equivalente, com acabamento a película areada fina, incluindo montagem e desmonte de andaimes, limpeza e raspagem de tintas soltas, regularização das superfícies, uma demão de primário sintético do tipo CIN CINOLITE, ou equivalente, nas paredes exteriores dos blocos, de acordo com as tonalidades definidas no mapa de acabamentos | Fornecimento e aplicação de pintura com três demãos de tinta aquosa 100% acrílica do tipo NOVATEX HD, ou equivalente, com acabamento a película areada fina, incluindo montagem e desmonte de andaimes, limpeza e raspagem de tintas soltas, regularização das superfícies, uma demão de primário sintético do tipo CIN CINOLITE, ou equivalente, nas paredes exteriores dos blocos, de acordo com as tonalidades definidas no mapa de acabamentos | Fornecimento e aplicação de pintura com três demãos de tinta aquosa 100% acrílica do tipo NOVATEX HD, ou equivalente, com acabamento a película areada fina, incluindo montagem e desmonte de andaimes, limpeza e raspagem de tintas soltas, regularização das superfícies, uma demão de primário sintético do tipo CIN CINOLITE, ou equivalente, nas paredes exteriores dos blocos, de acordo com as tonalidades definidas no mapa de acabamentos | Fornecimento e aplicação de pintura com três demãos de tinta aquosa 100% acrílica do tipo NOVATEX HD, ou equivalente, com acabamento a película areada fina, incluindo montagem e desmonte de andaimes, limpeza e raspagem de tintas soltas, regularização das superfícies, uma demão de primário sintético do tipo CIN CINOLITE, ou equivalente, nas paredes exteriores dos blocos, de acordo com as tonalidades definidas no mapa de acabamentos | Fornecimento e aplicação de pintura com três demãos de tinta aquosa 100% acrílica do tipo NOVATEX HD, ou equivalente, com acabamento a película areada fina, incluindo montagem e desmonte de andaimes, limpeza e raspagem de tintas soltas, regularização das superfícies, uma demão de primário sintético do tipo CIN CINOLITE, ou equivalente, nas paredes exteriores dos blocos, de acordo com as tonalidades definidas no mapa de acabamentos | Fornecimento e aplicação de pintura com três demãos de tinta aquosa 100% acrílica do tipo NOVATEX HD, ou equivalente, com acabamento a película areada fina, incluindo montagem e desmonte de andaimes, limpeza e raspagem de tintas soltas, regularização das superfícies, uma demão de primário sintético do tipo CIN CINOLITE, ou equivalente, nas paredes exteriores dos blocos, de acordo com as tonalidades definidas no mapa de acabamentos | Fornecimento e aplicação de pintura com três demãos de tinta aquosa 100% acrílica do tipo NOVATEX HD, ou equivalente, com acabamento a película areada fina, incluindo montagem e desmonte de andaimes, limpeza e raspagem de tintas soltas, regularização das superfícies, uma demão de primário sintético do tipo CIN CINOLITE, ou equivalente, nas paredes exteriores dos blocos, de acordo com as tonalidades definidas no mapa de acabamentos | Fornecimento e aplicação de pintura com três demãos de tinta aquosa 100% acrílica do tipo NOVATEX HD, ou equivalente, com acabamento a película areada fina, incluindo montagem e desmonte de andaimes, limpeza e raspagem de tintas soltas, regularização das superfícies, uma demão de primário sintético do tipo CIN CINOLITE, ou equivalente, nas paredes exteriores dos blocos, de acordo com as tonalidades definidas no mapa de acabamentos | Fornecimento e aplicação de pintura com três demãos de tinta aquosa 100% acrílica do tipo NOVATEX HD, ou equivalente, com acabamento a película areada fina, incluindo montagem e desmonte de andaimes, limpeza e raspagem de tintas soltas, regularização das superfícies, uma demão de primário sintético do tipo CIN CINOLITE, ou equivalente, nas paredes exteriores dos blocos, de acordo com as tonalidades definidas no mapa de acabamentos | Fornecimento e aplicação de pintura com três demãos de tinta aquosa 100% acrílica do tipo NOVATEX HD, ou equivalente, com acabamento a película areada fina, incluindo montagem e desmonte de andaimes, limpeza e raspagem de tintas soltas, regularização das superfícies, uma demão de primário sintético do tipo CIN CINOLITE, ou equivalente, nas paredes exteriores dos blocos, de acordo com as tonalidades definidas no mapa de acabamentos | Fornecimento e aplicação de pintura com três demãos de tinta aquosa 100% acrílica do tipo NOVATEX HD, ou equivalente, com acabamento a película areada fina, incluindo montagem e desmonte de andaimes, limpeza e raspagem de tintas soltas, regularização das superfícies, uma demão de primário sintético do tipo CIN CINOLITE, ou equivalente, nas paredes exteriores dos blocos, de acordo com as tonalidades definidas no mapa de acabamentos | Fornecimento e aplicação de pintura com três demãos de tinta aquosa 100% acrílica do tipo NOVATEX HD, ou equivalente, com acabamento a película areada fina, incluindo montagem e desmonte de andaimes, limpeza e raspagem de tintas soltas, regularização das superfícies, uma demão de primário sintético do tipo CIN CINOLITE, ou equivalente, nas paredes exteriores dos blocos, de acordo com as tonalidades definidas no mapa de acabamentos | Fornecimento e aplicação de pintura com três demãos de tinta aquosa 100% acrílica do tipo NOVATEX HD, ou equivalente, com acabamento a película areada fina, incluindo montagem e desmonte de andaimes, limpeza e raspagem de tintas soltas, regularização das superfícies, uma demão de primário sintético do tipo CIN CINOLITE, ou equivalente, nas paredes exteriores dos blocos, de acordo com as tonalidades definidas no mapa de acabamentos | Fornecimento e aplicação de pintura com três demãos de tinta aquosa 100% acrílica do tipo NOVATEX HD, ou equivalente, com acabamento a película areada fina, incluindo montagem e desmonte de andaimes, limpeza e raspagem de tintas soltas, regularização das superfícies, uma demão de primário sintético do tipo CIN CINOLITE, ou equivalente, nas paredes exteriores dos blocos, de acordo com as tonalidades definidas no mapa de acabamentos | Fornecimento e aplicação de pintura com três demãos de tinta aquosa 100% acrílica do tipo NOVATEX HD, ou equivalente, com acabamento a película areada fina, incluindo montagem e desmonte de andaimes, limpeza e raspagem de tintas soltas, regularização das superfícies, uma demão de primário sintético do tipo CIN CINOLITE, ou equivalente, nas paredes exteriores dos blocos, de acordo com as tonalidades definidas no mapa de acabamentos | Fornecimento e aplicação de pintura com três demãos de tinta aquosa 100% acrílica do tipo NOVATEX HD, ou equivalente, com acabamento a película areada fina, incluindo montagem e desmonte de andaimes, limpeza e raspagem de tintas soltas, regularização das superfícies, uma demão de primário sintético do tipo CIN CINOLITE, ou equivalente, nas paredes exteriores dos blocos, de acordo com as tonalidades definidas no mapa de acabamentos | Fornecimento e aplicação de pintura com três demãos de tinta aquosa 100% acrílica do tipo NOVATEX HD, ou equivalente, com acabamento a película areada fina, incluindo montagem e desmonte de andaimes, limpeza e raspagem de tintas soltas, regularização das superfícies, uma demão de primário sintético do tipo CIN CINOLITE, ou equivalente, nas paredes exteriores dos blocos, de acordo com as tonalidades definidas no mapa de acabamentos | Fornecimento e aplicação de pintura com três demãos de tinta aquosa 100% acrílica do tipo NOVATEX HD, ou equivalente, com acabamento a película areada fina, incluindo montagem e desmonte de andaimes, limpeza e raspagem de tintas soltas, regularização das superfícies, uma demão de primário sintético do tipo CIN CINOLITE, ou equivalente, nas paredes exteriores dos blocos, de acordo com as tonalidades definidas no mapa de acabamentos | Fornecimento e aplicação de pintura com três demãos de tinta aquosa 100% acrílica do tipo NOVATEX HD, ou equivalente, com acabamento a película areada fina, incluindo montagem e desmonte de andaimes, limpeza e raspagem de tintas soltas, regularização das superfícies, uma demão de primário sintético do tipo CIN CINOLITE, ou equivalente, nas paredes exteriores dos blocos, de acordo com as tonalidades definidas no mapa de acabamentos | Fornecimento e aplicação de pintura com três demãos de tinta aquosa 100% acrílica do tipo NOVATEX HD, ou equivalente, com acabamento a película areada fina, incluindo montagem e desmonte de andaimes, limpeza e raspagem de tintas soltas, regularização das superfícies, uma demão de primário sintético do tipo CIN CINOLITE, ou equivalente, nas paredes exteriores dos blocos, de acordo com as tonalidades definidas no mapa de acabamentos | Fornecimento e aplicação de pintura com três demãos de tinta aquosa 100% acrílica do tipo NOVATEX HD, ou equivalente, com acabamento a película areada fina, incluindo montagem e desmonte de andaimes, limpeza e raspagem de tintas soltas, regularização das superfícies, uma demão de primário sintético do tipo CIN CINOLITE, ou equivalente, nas paredes exteriores dos blocos, de acordo com as tonalidades definidas no mapa de acabamentos | Fornecimento e aplicação de pintura com três demãos de tinta aquosa 100% acrílica do tipo NOVATEX HD, ou equivalente, com acabamento a película areada fina, incluindo montagem e desmonte de andaimes, limpeza e raspagem de tintas soltas, regularização das superfícies, uma demão de primário sintético do tipo CIN CINOLITE, ou equivalente, nas paredes exteriores dos blocos, de acordo com as tonalidades definidas no mapa de acabamentos | Fornecimento e aplicação de pintura com três demãos de tinta aquosa 100% acrílica do tipo NOVATEX HD, ou equivalente, com acabamento a película areada fina, incluindo montagem e desmonte de andaimes, limpeza e raspagem de tintas soltas, regularização das superfícies, uma demão de primário sintético do tipo CIN CINOLITE, ou equivalente, nas paredes exteriores dos blocos, de acordo com as tonalidades definidas no mapa de acabamentos | Fornecimento e aplicação de pintura com três demãos de tinta aquosa 100% acrílica do tipo NOVATEX HD, ou equivalente, com acabamento a película areada fina, incluindo montagem e desmonte de andaimes, limpeza e raspagem de tintas soltas, regularização das superfícies, uma demão de primário sintético do tipo CIN CINOLITE, ou equivalente, nas paredes exteriores dos blocos, de acordo com as tonalidades definidas no mapa de acabamentos | Fornecimento e aplicação de pintura com três demãos de tinta aquosa 100% acrílica do tipo NOVATEX HD, ou equivalente, com acabamento a película areada fina, incluindo montagem e desmonte de andaimes, limpeza e raspagem de tintas soltas, regularização das superfícies, uma demão de primário sintético do tipo CIN CINOLITE, ou equivalente, nas paredes exteriores dos blocos, de acordo com as tonalidades definidas no mapa de acabamentos | Fornecimento e aplicação de pintura com três demãos de tinta aquosa 100% acrílica do tipo NOVATEX HD, ou equivalente, com acabamento a película areada fina, incluindo montagem e desmonte de andaimes, limpeza e raspagem de tintas soltas, regularização das superfícies, uma demão de primário sintético do tipo CIN CINOLITE, ou equivalente, nas paredes exteriores dos blocos, de acordo com as tonalidades definidas no mapa de acabamentos | Fornecimento e aplicação de pintura com três demãos de tinta aquosa 100% acrílica do tipo NOVATEX HD, ou equivalente, com acabamento a película areada fina, incluindo montagem e desmonte de andaimes, limpeza e raspagem de tintas soltas, regularização das superfícies, uma demão de primário sintético do tipo CIN CINOLITE, ou equivalente, nas paredes exteriores dos blocos, de acordo com as tonalidades definidas no mapa de acabamentos | Fornecimento e aplicação de pintura com três demãos de tinta aquosa 100% acrílica do tipo NOVATEX HD, ou equivalente, com acabamento a película areada fina, incluindo montagem e desmonte de andaimes, limpeza e raspagem de tintas soltas, regularização das superfícies, uma demão de primário sintético do tipo CIN CINOLITE, ou equivalente, nas paredes exteriores dos blocos, de acordo com as tonalidades definidas no mapa de acabamentos | Fornecimento e aplicação de pintura com três demãos de tinta aquosa 100% acrílica do tipo NOVATEX HD, ou equivalente, com acabamento a película areada fina, incluindo montagem e desmonte de andaimes, limpeza e raspagem de tintas soltas, regularização das superfícies, uma demão de primário sintético do tipo CIN CINOLITE, ou equivalente, nas paredes exteriores dos blocos, de acordo com as tonalidades definidas no mapa de acabamentos | Fornecimento e aplicação de pintura com três demãos de tinta aquosa 100% acrílica do tipo NOVATEX HD, ou equivalente, com acabamento a película areada fina, incluindo montagem e desmonte de andaimes, limpeza e raspagem de tintas soltas, regularização das superfícies, uma demão de primário sintético do tipo CIN CINOLITE, ou equivalente, nas paredes exteriores dos blocos, de acordo com as tonalidades definidas no mapa de acabamentos | Fornecimento e aplicação de pintura com três demãos de tinta aquosa 100% acrílica do tipo NOVATEX HD, ou equivalente, com acabamento a película areada fina, incluindo montagem e desmonte de andaimes, limpeza e raspagem de tintas soltas, regularização das superfícies, uma demão de primário sintético do tipo CIN CINOLITE, ou equivalente, nas paredes exteriores dos blocos, de acordo com as tonalidades definidas no mapa de acabamentos | Fornecimento e aplicação de pintura com três demãos de tinta aquosa 100% acrílica do tipo NOVATEX HD, ou equivalente, com acabamento a película areada fina, incluindo montagem e desmonte de andaimes, limpeza e raspagem de tintas soltas, regularização das superfícies, uma demão de primário sintético do tipo CIN CINOLITE, ou equivalente, nas paredes exteriores dos blocos, de acordo com as tonalidades definidas no mapa de acabamentos | Fornecimento e aplicação de pintura com três demãos de tinta aquosa 100% acrílica do tipo NOVATEX HD, ou equivalente, com acabamento a película areada fina, incluindo montagem e desmonte de andaimes, limpeza e raspagem de tintas soltas, regularização das superfícies, uma demão de primário sintético do tipo CIN CINOLITE, ou equivalente, nas paredes exteriores dos blocos, de acordo com as tonalidades definidas no mapa de acabamentos | Fornecimento e aplicação de pintura com três demãos de tinta aquosa 100% acrílica do tipo NOVATEX HD, ou equivalente, com acabamento a película areada fina, incluindo montagem e desmonte de andaimes, limpeza e raspagem de tintas soltas, regularização das superfícies, uma demão de primário sintético do tipo CIN CINOLITE, ou equivalente, nas paredes exteriores dos blocos, de acordo com as tonalidades definidas no mapa de acabamentos | Fornecimento e aplicação de pintura com três demãos de tinta aquosa 100% acrílica do tipo NOVATEX HD, ou equivalente, com acabamento a película areada fina, incluindo montagem e desmonte de andaimes, limpeza e raspagem de tintas soltas, regularização das superfícies, uma demão de primário sintético do tipo CIN CINOLITE, ou equivalente, nas paredes exteriores dos blocos, de acordo com as tonalidades definidas no mapa de acabamentos | Fornecimento e aplicação de pintura com três demãos de tinta aquosa 100% acrílica do tipo NOVATEX HD, ou equivalente, com acabamento a película areada fina, incluindo montagem e desmonte de andaimes, limpeza e raspagem de tintas soltas, regularização das superfícies, uma demão de primário sintético do tipo CIN CINOLITE, ou equivalente, nas paredes exteriores dos blocos, de acordo com as tonalidades definidas no mapa de acabamentos | Fornecimento e aplicação de pintura com três demãos de tinta aquosa 100% acrílica do tipo NOVATEX HD, ou equivalente, com acabamento a película areada fina, incluindo montagem e desmonte de andaimes, limpeza e raspagem de tintas soltas, regularização das superfícies, uma demão de primário sintético do tipo CIN CINOLITE, ou equivalente, nas paredes exteriores dos blocos, de acordo com as tonalidades definidas no mapa de acabamentos | Fornecimento e aplicação de pintura com três demãos de tinta aquosa 100% acrílica do tipo NOVATEX HD, ou equivalente, com acabamento a película areada fina, incluindo montagem e desmonte de andaimes, limpeza e raspagem de tintas soltas, regularização das superfícies, uma demão de primário sintético do tipo CIN CINOLITE, ou equivalente, nas paredes exteriores dos blocos, de acordo com as tonalidades definidas no mapa de acabamentos | Fornecimento e aplicação de pintura com três demãos de tinta aquosa 100% acrílica do tipo NOVATEX HD, ou equivalente, com acabamento a película areada fina, incluindo montagem e desmonte de andaimes, limpeza e raspagem de tintas soltas, regularização das superfícies, uma demão de primário sintético do tipo CIN CINOLITE, ou equivalente, nas paredes exteriores dos blocos, de acordo com as tonalidades definidas no mapa de acabamentos | Fornecimento e aplicação de pintura com três demãos de tinta aquosa 100% acrílica do tipo NOVATEX HD, ou equivalente, com acabamento a película areada fina, incluindo montagem e desmonte de andaimes, limpeza e raspagem de tintas soltas, regularização das superfícies, uma demão de primário sintético do tipo CIN CINOLITE, ou equivalente, nas paredes exteriores dos blocos, de acordo com as tonalidades definidas no mapa de acabamentos | Fornecimento e aplicação de pintura com três demãos de tinta aquosa 100% acrílica do tipo NOVATEX HD, ou equivalente, com acabamento a película areada fina, incluindo montagem e desmonte de andaimes, limpeza e raspagem de tintas soltas, regularização das superfícies, uma demão de primário sintético do tipo CIN CINOLITE, ou equivalente, nas paredes exteriores dos blocos, de acordo com as tonalidades definidas no mapa de acabamentos | Fornecimento e aplicação de pintura com três demãos de tinta aquosa 100% acrílica do tipo NOVATEX HD, ou equivalente, com acabamento a película areada fina, incluindo montagem e desmonte de andaimes, limpeza e raspagem de tintas soltas, regularização das superfícies, uma demão de primário sintético do tipo CIN CINOLITE, ou equivalente, nas paredes exteriores dos blocos, de acordo com as tonalidades definidas no mapa de acabamentos | Fornecimento e aplicação de pintura com três demãos de tinta aquosa 100% acrílica do tipo NOVATEX HD, ou equivalente, com acabamento a película areada fina, incluindo montagem e desmonte de andaimes, limpeza e raspagem de tintas soltas, regularização das superfícies, uma demão de primário sintético do tipo CIN CINOLITE, ou equivalente, nas paredes exteriores dos blocos, de acordo com as tonalidades definidas no mapa de acabamentos | Fornecimento e aplicação de pintura com três demãos de tinta aquosa 100% acrílica do tipo NOVATEX HD, ou equivalente, com acabamento a película areada fina, incluindo montagem e desmonte de andaimes, limpeza e raspagem de tintas soltas, regularização das superfícies, uma demão de primário sintético do tipo CIN CINOLITE, ou equivalente, nas paredes exteriores dos blocos, de acordo com as tonalidades definidas no mapa de acabamentos | Fornecimento e aplicação de pintura com três demãos de tinta aquosa 100% acrílica do tipo NOVATEX HD, ou equivalente, com acabamento a película areada fina, incluindo montagem e desmonte de andaimes, limpeza e raspagem de tintas soltas, regularização das superfícies, uma demão de primário sintético do tipo CIN CINOLITE, ou equivalente, nas paredes exteriores dos blocos, de acordo com as tonalidades definidas no mapa de acabamentos | Fornecimento e aplicação de pintura com três demãos de tinta aquosa 100% acrílica do tipo NOVATEX HD, ou equivalente, com acabamento a película areada fina, incluindo montagem e desmonte de andaimes, limpeza e raspagem de tintas soltas, regularização das superfícies, uma demão de primário sintético do tipo CIN CINOLITE, ou equivalente, nas paredes exteriores dos blocos, de acordo com as tonalidades definidas no mapa de acabamentos | Fornecimento e aplicação de pintura com três demãos de tinta aquosa 100% acrílica do tipo NOVATEX HD, ou equivalente, com acabamento a película areada fina, incluindo montagem e desmonte de andaimes, limpeza e raspagem de tintas soltas, regularização das superfícies, uma demão de primário sintético do tipo CIN CINOLITE, ou equivalente, nas paredes exteriores dos blocos, de acordo com as tonalidades definidas no mapa de acabamentos | Fornecimento e aplicação de pintura com três demãos de tinta aquosa 100% acrílica do tipo NOVATEX HD, ou equivalente, com acabamento a película areada fina, incluindo montagem e desmonte de andaimes, limpeza e raspagem de tintas soltas, regularização das superfícies, uma demão de primário sintético do tipo CIN CINOLITE, ou equivalente, nas paredes exteriores dos blocos, de acordo com as tonalidades definidas no mapa de acabamentos | Fornecimento e aplicação de pintura com três demãos de tinta aquosa 100% acrílica do tipo NOVATEX HD, ou equivalente, com acabamento a película areada fina, incluindo montagem e desmonte de andaimes, limpeza e raspagem de tintas soltas, regularização das superfícies, uma demão de primário sintético do tipo CIN CINOLITE, ou equivalente, nas paredes exteriores dos blocos, de acordo com as tonalidades definidas no mapa de acabamentos | Fornecimento e aplicação de pintura com três demãos de tinta aquosa 100% acrílica do tipo NOVATEX HD, ou equivalente, com acabamento a película areada fina, incluindo montagem e desmonte de andaimes, limpeza e raspagem de tintas soltas, regularização das superfícies, uma demão de primário sintético do tipo CIN CINOLITE, ou equivalente, nas paredes exteriores dos blocos, de acordo com as tonalidades definidas no mapa de acabamentos | Fornecimento e aplicação de pintura com três demãos de tinta aquosa 100% acrílica do tipo NOVATEX HD, ou equivalente, com acabamento a película areada fina, incluindo montagem e desmonte de andaimes, limpeza e raspagem de tintas soltas, regularização das superfícies, uma demão de primário sintético do tipo CIN CINOLITE, ou equivalente, nas paredes exteriores dos blocos, de acordo com as tonalidades definidas no mapa de acabamentos | Fornecimento e aplicação de pintura com três demãos de tinta aquosa 100% acrílica do tipo NOVATEX HD, ou equivalente, com acabamento a película areada fina, incluindo montagem e desmonte de andaimes, limpeza e raspagem de tintas soltas, regularização das superfícies, uma demão de primário sintético do tipo CIN CINOLITE, ou equivalente, nas paredes exteriores dos blocos, de acordo com as tonalidades definidas no mapa de acabamentos | Fornecimento e aplicação de pintura com três demãos de tinta aquosa 100% acrílica do tipo NOVATEX HD, ou equivalente, com acabamento a película areada fina, incluindo montagem e desmonte de andaimes, limpeza e raspagem de tintas soltas, regularização das superfícies, uma demão de primário sintético do tipo CIN CINOLITE, ou equivalente, nas paredes exteriores dos blocos, de acordo com as tonalidades definidas no mapa de acabamentos | Fornecimento e aplicação de pintura com três demãos de tinta aquosa 100% acrílica do tipo NOVATEX HD, ou equivalente, com acabamento a película areada fina, incluindo montagem e desmonte de andaimes, limpeza e raspagem de tintas soltas, regularização das superfícies, uma demão de primário sintético do tipo CIN CINOLITE, ou equivalente, nas paredes exteriores dos blocos, de acordo com as tonalidades definidas no mapa de acabamentos | Fornecimento e aplicação de pintura com três demãos de tinta aquosa 100% acrílica do tipo NOVATEX HD, ou equivalente, com acabamento a película areada fina, incluindo montagem e desmonte de andaimes, limpeza e raspagem de tintas soltas, regularização das superfícies, uma demão de primário sintético do tipo CIN CINOLITE, ou equivalente, nas paredes exteriores dos blocos, de acordo com as tonalidades definidas no mapa de acabamentos | Fornecimento e aplicação de pintura com três demãos de tinta aquosa 100% acrílica do tipo NOVATEX HD, ou equivalente, com acabamento a película areada fina, incluindo montagem e desmonte de andaimes, limpeza e raspagem de tintas soltas, regularização das superfícies, uma demão de primário sintético do tipo CIN CINOLITE, ou equivalente, nas paredes exteriores dos blocos, de acordo com as tonalidades definidas no mapa de acabamentos | Fornecimento e aplicação de pintura com três demãos de tinta aquosa 100% acrílica do tipo NOVATEX HD, ou equivalente, com acabamento a película areada fina, incluindo montagem e desmonte de andaimes, limpeza e raspagem de tintas soltas, regularização das superfícies, uma demão de primário sintético do tipo CIN CINOLITE, ou equivalente, nas paredes exteriores dos blocos, de acordo com as tonalidades definidas no mapa de acabamentos | Fornecimento e aplicação de pintura com três demãos de tinta aquosa 100% acrílica do tipo NOVATEX HD, ou equivalente, com acabamento a película areada fina, incluindo montagem e desmonte de andaimes, limpeza e raspagem de tintas soltas, regularização das superfícies, uma demão de primário sintético do tipo CIN CINOLITE, ou equivalente, nas paredes exteriores dos blocos, de acordo com as tonalidades definidas no mapa de acabamentos | Fornecimento e aplicação de pintura com três demãos de tinta aquosa 100% acrílica do tipo NOVATEX HD, ou equivalente, com acabamento a película areada fina, incluindo montagem e desmonte de andaimes, limpeza e raspagem de tintas soltas, regularização das superfícies, uma demão de primário sintético do tipo CIN CINOLITE, ou equivalente, nas paredes exteriores dos blocos, de acordo com as tonalidades definidas no mapa de acabamentos | Fornecimento e aplicação de pintura com três demãos de tinta aquosa 100% acrílica do tipo NOVATEX HD, ou equivalente, com acabamento a película areada fina, incluindo montagem e desmonte de andaimes, limpeza e raspagem de tintas soltas, regularização das superfícies, uma demão de primário sintético do tipo CIN CINOLITE, ou equivalente, nas paredes exteriores dos blocos, de acordo com as tonalidades definidas no mapa de acabamentos | Fornecimento e aplicação de pintura com três demãos de tinta aquosa 100% acrílica do tipo NOVATEX HD, ou equivalente, com acabamento a película areada fina, incluindo montagem e desmonte de andaimes, limpeza e raspagem de tintas soltas, regularização das superfícies, uma demão de primário sintético do tipo CIN CINOLITE, ou equivalente, nas paredes exteriores dos blocos, de acordo com as tonalidades definidas no mapa de acabamentos | Fornecimento e aplicação de pintura com três demãos de tinta aquosa 100% acrílica do tipo NOVATEX HD, ou equivalente, com acabamento a película areada fina, incluindo montagem e desmonte de andaimes, limpeza e raspagem de tintas soltas, regularização das superfícies, uma demão de primário sintético do tipo CIN CINOLITE, ou equivalente, nas paredes exteriores dos blocos, de acordo com as tonalidades definidas no mapa de acabamentos | Fornecimento e aplicação de pintura com três demãos de tinta aquosa 100% acrílica do tipo NOVATEX HD, ou equivalente, com acabamento a película areada fina, incluindo montagem e desmonte de andaimes, limpeza e raspagem de tintas soltas, regularização das superfícies, uma demão de primário sintético do tipo CIN CINOLITE, ou equivalente, nas paredes exteriores dos blocos, de acordo com as tonalidades definidas no mapa de acabamentos | Fornecimento e aplicação de pintura com três demãos de tinta aquosa 100% acrílica do tipo NOVATEX HD, ou equivalente, com acabamento a película areada fina, incluindo montagem e desmonte de andaimes, limpeza e raspagem de tintas soltas, regularização das superfícies, uma demão de primário sintético do tipo CIN CINOLITE, ou equivalente, nas paredes exteriores dos blocos, de acordo com as tonalidades definidas no mapa de acabamentos | Fornecimento e aplicação de pintura com três demãos de tinta aquosa 100% acrílica do tipo NOVATEX HD, ou equivalente, com acabamento a película areada fina, incluindo montagem e desmonte de andaimes, limpeza e raspagem de tintas soltas, regularização das superfícies, uma demão de primário sintético do tipo CIN CINOLITE, ou equivalente, nas paredes exteriores dos blocos, de acordo com as tonalidades definidas no mapa de acabamentos | Fornecimento e aplicação de pintura com três demãos de tinta aquosa 100% acrílica do tipo NOVATEX HD, ou equivalente, com acabamento a película areada fina, incluindo montagem e desmonte de andaimes, limpeza e raspagem de tintas soltas, regularização das superfícies, uma demão de primário sintético do tipo CIN CINOLITE, ou equivalente, nas paredes exteriores dos blocos, de acordo com as tonalidades definidas no mapa de acabamentos | Fornecimento e aplicação de pintura com três demãos de tinta aquosa 100% acrílica do tipo NOVATEX HD, ou equivalente, com acabamento a película areada fina, incluindo montagem e desmonte de andaimes, limpeza e raspagem de tintas soltas, regularização das superfícies, uma demão de primário sintético do tipo CIN CINOLITE, ou equivalente, nas paredes exteriores dos blocos, de acordo com as tonalidades definidas no mapa de acabamentos | Fornecimento e aplicação de pintura com três demãos de tinta aquosa 100% acrílica do tipo NOVATEX HD, ou equivalente, com acabamento a película areada fina, incluindo montagem e desmonte de andaimes, limpeza e raspagem de tintas soltas, regularização das superfícies, uma demão de primário sintético do tipo CIN CINOLITE, ou equivalente, nas paredes exteriores dos blocos, de acordo com as tonalidades definidas no mapa de acabamentos | Fornecimento e aplicação de pintura com três demãos de tinta aquosa 100% acrílica do tipo NOVATEX HD, ou equivalente, com acabamento a película areada fina, incluindo montagem e desmonte de andaimes, limpeza e raspagem de tintas soltas, regularização das superfícies, uma demão de primário sintético do tipo CIN CINOLITE, ou equivalente, nas paredes exteriores dos blocos, de acordo com as tonalidades definidas no mapa de acabamentos | Fornecimento e aplicação de pintura com três demãos de tinta aquosa 100% acrílica do tipo NOVATEX HD, ou equivalente, com acabamento a película areada fina, incluindo montagem e desmonte de andaimes, limpeza e raspagem de tintas soltas, regularização das superfícies, uma demão de primário sintético do tipo CIN CINOLITE, ou equivalente, nas paredes exteriores dos blocos, de acordo com as tonalidades definidas no mapa de acabamentos | Fornecimento e aplicação de pintura com três demãos de tinta aquosa 100% acrílica do tipo NOVATEX HD, ou equivalente, com acabamento a película areada fina, incluindo montagem e desmonte de andaimes, limpeza e raspagem de tintas soltas, regularização das superfícies, uma demão de primário sintético do tipo CIN CINOLITE, ou equivalente, nas paredes exteriores dos blocos, de acordo com as tonalidades definidas no mapa de acabamentos | Fornecimento e aplicação de pintura com três demãos de tinta aquosa 100% acrílica do tipo NOVATEX HD, ou equivalente, com acabamento a película areada fina, incluindo montagem e desmonte de andaimes, limpeza e raspagem de tintas soltas, regularização das superfícies, uma demão de primário sintético do tipo CIN CINOLITE, ou equivalente, nas paredes exteriores dos blocos, de acordo com as tonalidades definidas no mapa de acabamentos | Fornecimento e aplicação de pintura com três demãos de tinta aquosa 100% acrílica do tipo NOVATEX HD, ou equivalente, com acabamento a película areada fina, incluindo montagem e desmonte de andaimes, limpeza e raspagem de tintas soltas, regularização das superfícies, uma demão de primário sintético do tipo CIN CINOLITE, ou equivalente, nas paredes exteriores dos blocos, de acordo com as tonalidades definidas no mapa de acabamentos | Fornecimento e aplicação de pintura com três demãos de tinta aquosa 100% acrílica do tipo NOVATEX HD, ou equivalente, com acabamento a película areada fina, incluindo montagem e desmonte de andaimes, limpeza e raspagem de tintas soltas, regularização das superfícies, uma demão de primário sintético do tipo CIN CINOLITE, ou equivalente, nas paredes exteriores dos blocos, de acordo com as tonalidades definidas no mapa de acabamentos | Fornecimento e aplicação de pintura com três demãos de tinta aquosa 100% acrílica do tipo NOVATEX HD, ou equivalente, com acabamento a película areada fina, incluindo montagem e desmonte de andaimes, limpeza e raspagem de tintas soltas, regularização das superfícies, uma demão de primário sintético do tipo CIN CINOLITE, ou equivalente, nas paredes exteriores dos blocos, de acordo com as tonalidades definidas no mapa de acabamentos | Fornecimento e aplicação de pintura com três demãos de tinta aquosa 100% acrílica do tipo NOVATEX HD, ou equivalente, com acabamento a película areada fina, incluindo montagem e desmonte de andaimes, limpeza e raspagem de tintas soltas, regularização das superfícies, uma demão de primário sintético do tipo CIN CINOLITE, ou equivalente, nas paredes exteriores dos blocos, de acordo com as tonalidades definidas no mapa de acabamentos | Fornecimento e aplicação de pintura com três demãos de tinta aquosa 100% acrílica do tipo NOVATEX HD, ou equivalente, com acabamento a película areada fina, incluindo montagem e desmonte de andaimes, limpeza e raspagem de tintas soltas, regularização das superfícies, uma demão de primário sintético do tipo CIN CINOLITE, ou equivalente, nas paredes exteriores dos blocos, de acordo com as tonalidades definidas no mapa de acabamentos | Fornecimento e aplicação de pintura com três demãos de tinta aquosa 100% acrílica do tipo NOVATEX HD, ou equivalente, com acabamento a película areada fina, incluindo montagem e desmonte de andaimes, limpeza e raspagem de tintas soltas, regularização das superfícies, uma demão de primário sintético do tipo CIN CINOLITE, ou equivalente, nas paredes exteriores dos blocos, de acordo com as tonalidades definidas no mapa de acabamentos | Fornecimento e aplicação de pintura com três demãos de tinta aquosa 100% acrílica do tipo NOVATEX HD, ou equivalente, com acabamento a película areada fina, incluindo montagem e desmonte de andaimes, limpeza e raspagem de tintas soltas, regularização das superfícies, uma demão de primário sintético do tipo CIN CINOLITE, ou equivalente, nas paredes exteriores dos blocos, de acordo com as tonalidades definidas no mapa de acabamentos | Fornecimento e aplicação de pintura com três demãos de tinta aquosa 100% acrílica do tipo NOVATEX HD, ou equivalente, com acabamento a película areada fina, incluindo montagem e desmonte de andaimes, limpeza e raspagem de tintas soltas, regularização das superfícies, uma demão de primário sintético do tipo CIN CINOLITE, ou equivalente, nas paredes exteriores dos blocos, de acordo com as tonalidades definidas no mapa de acabamentos | Fornecimento e aplicação de pintura com três demãos de tinta aquosa 100% acrílica do tipo NOVATEX HD, ou equivalente, com acabamento a película areada fina, incluindo montagem e desmonte de andaimes, limpeza e raspagem de tintas soltas, regularização das superfícies, uma demão de primário sintético do tipo CIN CINOLITE, ou equivalente, nas paredes exteriores dos blocos, de acordo com as tonalidades definidas no mapa de acabamentos | Fornecimento e aplicação de pintura com três demãos de tinta aquosa 100% acrílica do tipo NOVATEX HD, ou equivalente, com acabamento a película areada fina, incluindo montagem e desmonte de andaimes, limpeza e raspagem de tintas soltas, regularização das superfícies, uma demão de primário sintético do tipo CIN CINOLITE, ou equivalente, nas paredes exteriores dos blocos, de acordo com as tonalidades definidas no mapa de acabamentos | Fornecimento e aplicação de pintura com três demãos de tinta aquosa 100% acrílica do tipo NOVATEX HD, ou equivalente, com acabamento a película areada fina, incluindo montagem e desmonte de andaimes, limpeza e raspagem de tintas soltas, regularização das superfícies, uma demão de primário sintético do tipo CIN CINOLITE, ou equivalente, nas paredes exteriores dos blocos, de acordo com as tonalidades definidas no mapa de acabamentos | Fornecimento e aplicação de pintura com três demãos de tinta aquosa 100% acrílica do tipo NOVATEX HD, ou equivalente, com acabamento a película areada fina, incluindo montagem e desmonte de andaimes, limpeza e raspagem de tintas soltas, regularização das superfícies, uma demão de primário sintético do tipo CIN CINOLITE, ou equivalente, nas paredes exteriores dos blocos, de acordo com as tonalidades definidas no mapa de acabamentos | Fornecimento e aplicação de pintura com três demãos de tinta aquosa 100% acrílica do tipo NOVATEX HD, ou equivalente, com acabamento a película areada fina, incluindo montagem e desmonte de andaimes, limpeza e raspagem de tintas soltas, regularização das superfícies, uma demão de primário sintético do tipo CIN CINOLITE, ou equivalente, nas paredes exteriores dos blocos, de acordo com as tonalidades definidas no mapa de acabamentos | Fornecimento e aplicação de pintura com três demãos de tinta aquosa 100% acrílica do tipo NOVATEX HD, ou equivalente, com acabamento a película areada fina, incluindo montagem e desmonte de andaimes, limpeza e raspagem de tintas soltas, regularização das superfícies, uma demão de primário sintético do tipo CIN CINOLITE, ou equivalente, nas paredes exteriores dos blocos, de acordo com as tonalidades definidas no mapa de acabamentos | Fornecimento e aplicação de pintura com três demãos de tinta aquosa 100% acrílica do tipo NOVATEX HD, ou equivalente, com acabamento a película areada fina, incluindo montagem e desmonte de andaimes, limpeza e raspagem de tintas soltas, regularização das superfícies, uma demão de primário sintético do tipo CIN CINOLITE, ou equivalente, nas paredes exteriores dos blocos, de acordo com as tonalidades definidas no mapa de acabamentos | Fornecimento e aplicação de pintura com três demãos de tinta aquosa 100% acrílica do tipo NOVATEX HD, ou equivalente, com acabamento a película areada fina, incluindo montagem e desmonte de andaimes, limpeza e raspagem de tintas soltas, regularização das superfícies, uma demão de primário sintético do tipo CIN CINOLITE, ou equivalente, nas paredes exteriores dos blocos, de acordo com as tonalidades definidas no mapa de acabamentos | Fornecimento e aplicação de pintura com três demãos de tinta aquosa 100% acrílica do tipo NOVATEX HD, ou equivalente, com acabamento a película areada fina, incluindo montagem e desmonte de andaimes, limpeza e raspagem de tintas soltas, regularização das superfícies, uma demão de primário sintético do tipo CIN CINOLITE, ou equivalente, nas paredes exteriores dos blocos, de acordo com as tonalidades definidas no mapa de acabamentos | Fornecimento e aplicação de pintura com três demãos de tinta aquosa 100% acrílica do tipo NOVATEX HD, ou equivalente, com acabamento a película areada fina, incluindo montagem e desmonte de andaimes, limpeza e raspagem de tintas soltas, regularização das superfícies, uma demão de primário sintético do tipo CIN CINOLITE, ou equivalente, nas paredes exteriores dos blocos, de acordo com as tonalidades definidas no mapa de acabamentos | Fornecimento e aplicação de pintura com três demãos de tinta aquosa 100% acrílica do tipo NOVATEX HD, ou equivalente, com acabamento a película areada fina, incluindo montagem e desmonte de andaimes, limpeza e raspagem de tintas soltas, regularização das superfícies, uma demão de primário sintético do tipo CIN CINOLITE, ou equivalente, nas paredes exteriores dos blocos, de acordo com as tonalidades definidas no mapa de acabamentos | Fornecimento e aplicação de pintura com três demãos de tinta aquosa 100% acrílica do tipo NOVATEX HD, ou equivalente, com acabamento a película areada fina, incluindo montagem e desmonte de andaimes, limpeza e raspagem de tintas soltas, regularização das superfícies, uma demão de primário sintético do tipo CIN CINOLITE, ou equivalente, nas paredes exteriores dos blocos, de acordo com as tonalidades definidas no mapa de acabamentos | Fornecimento e aplicação de pintura com três demãos de tinta aquosa 100% acrílica do tipo NOVATEX HD, ou equivalente, com acabamento a película areada fina, incluindo montagem e desmonte de andaimes, limpeza e raspagem de tintas soltas, regularização das superfícies, uma demão de primário sintético do tipo CIN CINOLITE, ou equivalente, nas paredes exteriores dos blocos, de acordo com as tonalidades definidas no mapa de acabamentos | Fornecimento e aplicação de pintura com três demãos de tinta aquosa 100% acrílica do tipo NOVATEX HD, ou equivalente, com acabamento a película areada fina, incluindo montagem e desmonte de andaimes, limpeza e raspagem de tintas soltas, regularização das superfícies, uma demão de primário sintético do tipo CIN CINOLITE, ou equivalente, nas paredes exteriores dos blocos, de acordo com as tonalidades definidas no mapa de acabamentos | Fornecimento e aplicação de pintura com três demãos de tinta aquosa 100% acrílica do tipo NOVATEX HD, ou equivalente, com acabamento a película areada fina, incluindo montagem e desmonte de andaimes, limpeza e raspagem de tintas soltas, regularização das superfícies, uma demão de primário sintético do tipo CIN CINOLITE, ou equivalente, nas paredes exteriores dos blocos, de acordo com as tonalidades definidas no mapa de acabamentos | Fornecimento e aplicação de pintura com três demãos de tinta aquosa 100% acrílica do tipo NOVATEX HD, ou equivalente, com acabamento a película areada fina, incluindo montagem e desmonte de andaimes, limpeza e raspagem de tintas soltas, regularização das superfícies, uma demão de primário sintético do tipo CIN CINOLITE, ou equivalente, nas paredes exteriores dos blocos, de acordo com as tonalidades definidas no mapa de acabamentos | Fornecimento e aplicação de pintura com três demãos de tinta aquosa 100% acrílica do tipo NOVATEX HD, ou equivalente, com acabamento a película areada fina, incluindo montagem e desmonte de andaimes, limpeza e raspagem de tintas soltas, regularização das superfícies, uma demão de primário sintético do tipo CIN CINOLITE, ou equivalente, nas paredes exteriores dos blocos, de acordo com as tonalidades definidas no mapa de acabamentos | Fornecimento e aplicação de pintura com três demãos de tinta aquosa 100% acrílica do tipo NOVATEX HD, ou equivalente, com acabamento a película areada fina, incluindo montagem e desmonte de andaimes, limpeza e raspagem de tintas soltas, regularização das superfícies, uma demão de primário sintético do tipo CIN CINOLITE, ou equivalente, nas paredes exteriores dos blocos, de acordo com as tonalidades definidas no mapa de acabamentos | Fornecimento e aplicação de pintura com três demãos de tinta aquosa 100% acrílica do tipo NOVATEX HD, ou equivalente, com acabamento a película areada fina, incluindo montagem e desmonte de andaimes, limpeza e raspagem de tintas soltas, regularização das superfícies, uma demão de primário sintético do tipo CIN CINOLITE, ou equivalente, nas paredes exteriores dos blocos, de acordo com as tonalidades definidas no mapa de acabamentos | Fornecimento e aplicação de pintura com três demãos de tinta aquosa 100% acrílica do tipo NOVATEX HD, ou equivalente, com acabamento a película areada fina, incluindo montagem e desmonte de andaimes, limpeza e raspagem de tintas soltas, regularização das superfícies, uma demão de primário sintético do tipo CIN CINOLITE, ou equivalente, nas paredes exteriores dos blocos, de acordo com as tonalidades definidas no mapa de acabamentos | Fornecimento e aplicação de pintura com três demãos de tinta aquosa 100% acrílica do tipo NOVATEX HD, ou equivalente, com acabamento a película areada fina, incluindo montagem e desmonte de andaimes, limpeza e raspagem de tintas soltas, regularização das superfícies, uma demão de primário sintético do tipo CIN CINOLITE, ou equivalente, nas paredes exteriores dos blocos, de acordo com as tonalidades definidas no mapa de acabamentos | Fornecimento e aplicação de pintura com três demãos de tinta aquosa 100% acrílica do tipo NOVATEX HD, ou equivalente, com acabamento a película areada fina, incluindo montagem e desmonte de andaimes, limpeza e raspagem de tintas soltas, regularização das superfícies, uma demão de primário sintético do tipo CIN CINOLITE, ou equivalente, nas paredes exteriores dos blocos, de acordo com as tonalidades definidas no mapa de acabamentos | Fornecimento e aplicação de pintura com três demãos de tinta aquosa 100% acrílica do tipo NOVATEX HD, ou equivalente, com acabamento a película areada fina, incluindo montagem e desmonte de andaimes, limpeza e raspagem de tintas soltas, regularização das superfícies, uma demão de primário sintético do tipo CIN CINOLITE, ou equivalente, nas paredes exteriores dos blocos, de acordo com as tonalidades definidas no mapa de acabamentos | Fornecimento e aplicação de pintura com três demãos de tinta aquosa 100% acrílica do tipo NOVATEX HD, ou equivalente, com acabamento a película areada fina, incluindo montagem e desmonte de andaimes, limpeza e raspagem de tintas soltas, regularização das superfícies, uma demão de primário sintético do tipo CIN CINOLITE, ou equivalente, nas paredes exteriores dos blocos, de acordo com as tonalidades definidas no mapa de acabamentos | Fornecimento e aplicação de pintura com três demãos de tinta aquosa 100% acrílica do tipo NOVATEX HD, ou equivalente, com acabamento a película areada fina, incluindo montagem e desmonte de andaimes, limpeza e raspagem de tintas soltas, regularização das superfícies, uma demão de primário sintético do tipo CIN CINOLITE, ou equivalente, nas paredes exteriores dos blocos, de acordo com as tonalidades definidas no mapa de acabamentos | Fornecimento e aplicação de pintura com três demãos de tinta aquosa 100% acrílica do tipo NOVATEX HD, ou equivalente, com acabamento a película areada fina, incluindo montagem e desmonte de andaimes, limpeza e raspagem de tintas soltas, regularização das superfícies, uma demão de primário sintético do tipo CIN CINOLITE, ou equivalente, nas paredes exteriores dos blocos, de acordo com as tonalidades definidas no mapa de acabamentos | Fornecimento e aplicação de pintura com três demãos de tinta aquosa 100% acrílica do tipo NOVATEX HD, ou equivalente, com acabamento a película areada fina, incluindo montagem e desmonte de andaimes, limpeza e raspagem de tintas soltas, regularização das superfícies, uma demão de primário sintético do tipo CIN CINOLITE, ou equivalente, nas paredes exteriores dos blocos, de acordo com as tonalidades definidas no mapa de acabamentos | Fornecimento e aplicação de pintura com três demãos de tinta aquosa 100% acrílica do tipo NOVATEX HD, ou equivalente, com acabamento a película areada fina, incluindo montagem e desmonte de andaimes, limpeza e raspagem de tintas soltas, regularização das superfícies, uma demão de primário sintético do tipo CIN CINOLITE, ou equivalente, nas paredes exteriores dos blocos, de acordo com as tonalidades definidas no mapa de acabamentos | Fornecimento e aplicação de pintura com três demãos de tinta aquosa 100% acrílica do tipo NOVATEX HD, ou equivalente, com acabamento a película areada fina, incluindo montagem e desmonte de andaimes, limpeza e raspagem de tintas soltas, regularização das superfícies, uma demão de primário sintético do tipo CIN CINOLITE, ou equivalente, nas paredes exteriores dos blocos, de acordo com as tonalidades definidas no mapa de acabamentos | Fornecimento e aplicação de pintura com três demãos de tinta aquosa 100% acrílica do tipo NOVATEX HD, ou equivalente, com acabamento a película areada fina, incluindo montagem e desmonte de andaimes, limpeza e raspagem de tintas soltas, regularização das superfícies, uma demão de primário sintético do tipo CIN CINOLITE, ou equivalente, nas paredes exteriores dos blocos, de acordo com as tonalidades definidas no mapa de acabamentos | Fornecimento e aplicação de pintura com três demãos de tinta aquosa 100% acrílica do tipo NOVATEX HD, ou equivalente, com acabamento a película areada fina, incluindo montagem e desmonte de andaimes, limpeza e raspagem de tintas soltas, regularização das superfícies, uma demão de primário sintético do tipo CIN CINOLITE, ou equivalente, nas paredes exteriores dos blocos, de acordo com as tonalidades definidas no mapa de acabamentos | Fornecimento e aplicação de pintura com três demãos de tinta aquosa 100% acrílica do tipo NOVATEX HD, ou equivalente, com acabamento a película areada fina, incluindo montagem e desmonte de andaimes, limpeza e raspagem de tintas soltas, regularização das superfícies, uma demão de primário sintético do tipo CIN CINOLITE, ou equivalente, nas paredes exteriores dos blocos, de acordo com as tonalidades definidas no mapa de acabamentos | Fornecimento e aplicação de pintura com três demãos de tinta aquosa 100% acrílica do tipo NOVATEX HD, ou equivalente, com acabamento a película areada fina, incluindo montagem e desmonte de andaimes, limpeza e raspagem de tintas soltas, regularização das superfícies, uma demão de primário sintético do tipo CIN CINOLITE, ou equivalente, nas paredes exteriores dos blocos, de acordo com as tonalidades definidas no mapa de acabamentos | Fornecimento e aplicação de pintura com três demãos de tinta aquosa 100% acrílica do tipo NOVATEX HD, ou equivalente, com acabamento a película areada fina, incluindo montagem e desmonte de andaimes, limpeza e raspagem de tintas soltas, regularização das superfícies, uma demão de primário sintético do tipo CIN CINOLITE, ou equivalente, nas paredes exteriores dos blocos, de acordo com as tonalidades definidas no mapa de acabamentos | Fornecimento e aplicação de pintura com três demãos de tinta aquosa 100% acrílica do tipo NOVATEX HD, ou equivalente, com acabamento a película areada fina, incluindo montagem e desmonte de andaimes, limpeza e raspagem de tintas soltas, regularização das superfícies, uma demão de primário sintético do tipo CIN CINOLITE, ou equivalente, nas paredes exteriores dos blocos, de acordo com as tonalidades definidas no mapa de acabamentos | Fornecimento e aplicação de pintura com três demãos de tinta aquosa 100% acrílica do tipo NOVATEX HD, ou equivalente, com acabamento a película areada fina, incluindo montagem e desmonte de andaimes, limpeza e raspagem de tintas soltas, regularização das superfícies, uma demão de primário sintético do tipo CIN CINOLITE, ou equivalente, nas paredes exteriores dos blocos, de acordo com as tonalidades definidas no mapa de acabamentos | Fornecimento e aplicação de pintura com três demãos de tinta aquosa 100% acrílica do tipo NOVATEX HD, ou equivalente, com acabamento a película areada fina, incluindo montagem e desmonte de andaimes, limpeza e raspagem de tintas soltas, regularização das superfícies, uma demão de primário sintético do tipo CIN CINOLITE, ou equivalente, nas paredes exteriores dos blocos, de acordo com as tonalidades definidas no mapa de acabamentos | Fornecimento e aplicação de pintura com três demãos de tinta aquosa 100% acrílica do tipo NOVATEX HD, ou equivalente, com acabamento a película areada fina, incluindo montagem e desmonte de andaimes, limpeza e raspagem de tintas soltas, regularização das superfícies, uma demão de primário sintético do tipo CIN CINOLITE, ou equivalente, nas paredes exteriores dos blocos, de acordo com as tonalidades definidas no mapa de acabamentos | Fornecimento e aplicação de pintura com três demãos de tinta aquosa 100% acrílica do tipo NOVATEX HD, ou equivalente, com acabamento a película areada fina, incluindo montagem e desmonte de andaimes, limpeza e raspagem de tintas soltas, regularização das superfícies, uma demão de primário sintético do tipo CIN CINOLITE, ou equivalente, nas paredes exteriores dos blocos, de acordo com as tonalidades definidas no mapa de acabamentos | Fornecimento e aplicação de pintura com três demãos de tinta aquosa 100% acrílica do tipo NOVATEX HD, ou equivalente, com acabamento a película areada fina, incluindo montagem e desmonte de andaimes, limpeza e raspagem de tintas soltas, regularização das superfícies, uma demão de primário sintético do tipo CIN CINOLITE, ou equivalente, nas paredes exteriores dos blocos, de acordo com as tonalidades definidas no mapa de acabamentos | Fornecimento e aplicação de pintura com três demãos de tinta aquosa 100% acrílica do tipo NOVATEX HD, ou equivalente, com acabamento a película areada fina, incluindo montagem e desmonte de andaimes, limpeza e raspagem de tintas soltas, regularização das superfícies, uma demão de primário sintético do tipo CIN CINOLITE, ou equivalente, nas paredes exteriores dos blocos, de acordo com as tonalidades definidas no mapa de acabamentos | Fornecimento e aplicação de pintura com três demãos de tinta aquosa 100% acrílica do tipo NOVATEX HD, ou equivalente, com acabamento a película areada fina, incluindo montagem e desmonte de andaimes, limpeza e raspagem de tintas soltas, regularização das superfícies, uma demão de primário sintético do tipo CIN CINOLITE, ou equivalente, nas paredes exteriores dos blocos, de acordo com as tonalidades definidas no mapa de acabamentos | Fornecimento e aplicação de pintura com três demãos de tinta aquosa 100% acrílica do tipo NOVATEX HD, ou equivalente, com acabamento a película areada fina, incluindo montagem e desmonte de andaimes, limpeza e raspagem de tintas soltas, regularização das superfícies, uma demão de primário sintético do tipo CIN CINOLITE, ou equivalente, nas paredes exteriores dos blocos, de acordo com as tonalidades definidas no mapa de acabamentos | Fornecimento e aplicação de pintura com três demãos de tinta aquosa 100% acrílica do tipo NOVATEX HD, ou equivalente, com acabamento a película areada fina, incluindo montagem e desmonte de andaimes, limpeza e raspagem de tintas soltas, regularização das superfícies, uma demão de primário sintético do tipo CIN CINOLITE, ou equivalente, nas paredes exteriores dos blocos, de acordo com as tonalidades definidas no mapa de acabamentos | Fornecimento e aplicação de pintura com três demãos de tinta aquosa 100% acrílica do tipo NOVATEX HD, ou equivalente, com acabamento a película areada fina, incluindo montagem e desmonte de andaimes, limpeza e raspagem de tintas soltas, regularização das superfícies, uma demão de primário sintético do tipo CIN CINOLITE, ou equivalente, nas paredes exteriores dos blocos, de acordo com as tonalidades definidas no mapa de acabamentos | Fornecimento e aplicação de pintura com três demãos de tinta aquosa 100% acrílica do tipo NOVATEX HD, ou equivalente, com acabamento a película areada fina, incluindo montagem e desmonte de andaimes, limpeza e raspagem de tintas soltas, regularização das superfícies, uma demão de primário sintético do tipo CIN CINOLITE, ou equivalente, nas paredes exteriores dos blocos, de acordo com as tonalidades definidas no mapa de acabamentos | Fornecimento e aplicação de pintura com três demãos de tinta aquosa 100% acrílica do tipo NOVATEX HD, ou equivalente, com acabamento a película areada fina, incluindo montagem e desmonte de andaimes, limpeza e raspagem de tintas soltas, regularização das superfícies, uma demão de primário sintético do tipo CIN CINOLITE, ou equivalente, nas paredes exteriores dos blocos, de acordo com as tonalidades definidas no mapa de acabamentos | Fornecimento e aplicação de pintura com três demãos de tinta aquosa 100% acrílica do tipo NOVATEX HD, ou equivalente, com acabamento a película areada fina, incluindo montagem e desmonte de andaimes, limpeza e raspagem de tintas soltas, regularização das superfícies, uma demão de primário sintético do tipo CIN CINOLITE, ou equivalente, nas paredes exteriores dos blocos, de acordo com as tonalidades definidas no mapa de acabamentos | Fornecimento e aplicação de pintura com três demãos de tinta aquosa 100% acrílica do tipo NOVATEX HD, ou equivalente, com acabamento a película areada fina, incluindo montagem e desmonte de andaimes, limpeza e raspagem de tintas soltas, regularização das superfícies, uma demão de primário sintético do tipo CIN CINOLITE, ou equivalente, nas paredes exteriores dos blocos, de acordo com as tonalidades definidas no mapa de acabamentos | Fornecimento e aplicação de pintura com três demãos de tinta aquosa 100% acrílica do tipo NOVATEX HD, ou equivalente, com acabamento a película areada fina, incluindo montagem e desmonte de andaimes, limpeza e raspagem de tintas soltas, regularização das superfícies, uma demão de primário sintético do tipo CIN CINOLITE, ou equivalente, nas paredes exteriores dos blocos, de acordo com as tonalidades definidas no mapa de acabamentos | Fornecimento e aplicação de pintura com três demãos de tinta aquosa 100% acrílica do tipo NOVATEX HD, ou equivalente, com acabamento a película areada fina, incluindo montagem e desmonte de andaimes, limpeza e raspagem de tintas soltas, regularização das superfícies, uma demão de primário sintético do tipo CIN CINOLITE, ou equivalente, nas paredes exteriores dos blocos, de acordo com as tonalidades definidas no mapa de acabamentos | Fornecimento e aplicação de pintura com três demãos de tinta aquosa 100% acrílica do tipo NOVATEX HD, ou equivalente, com acabamento a película areada fina, incluindo montagem e desmonte de andaimes, limpeza e raspagem de tintas soltas, regularização das superfícies, uma demão de primário sintético do tipo CIN CINOLITE, ou equivalente, nas paredes exteriores dos blocos, de acordo com as tonalidades definidas no mapa de acabamentos | Fornecimento e aplicação de pintura com três demãos de tinta aquosa 100% acrílica do tipo NOVATEX HD, ou equivalente, com acabamento a película areada fina, incluindo montagem e desmonte de andaimes, limpeza e raspagem de tintas soltas, regularização das superfícies, uma demão de primário sintético do tipo CIN CINOLITE, ou equivalente, nas paredes exteriores dos blocos, de acordo com as tonalidades definidas no mapa de acabamentos | Fornecimento e aplicação de pintura com três demãos de tinta aquosa 100% acrílica do tipo NOVATEX HD, ou equivalente, com acabamento a película areada fina, incluindo montagem e desmonte de andaimes, limpeza e raspagem de tintas soltas, regularização das superfícies, uma demão de primário sintético do tipo CIN CINOLITE, ou equivalente, nas paredes exteriores dos blocos, de acordo com as tonalidades definidas no mapa de acabamentos | Fornecimento e aplicação de pintura com três demãos de tinta aquosa 100% acrílica do tipo NOVATEX HD, ou equivalente, com acabamento a película areada fina, incluindo montagem e desmonte de andaimes, limpeza e raspagem de tintas soltas, regularização das superfícies, uma demão de primário sintético do tipo CIN CINOLITE, ou equivalente, nas paredes exteriores dos blocos, de acordo com as tonalidades definidas no mapa de acabamentos | Fornecimento e aplicação de pintura com três demãos de tinta aquosa 100% acrílica do tipo NOVATEX HD, ou equivalente, com acabamento a película areada fina, incluindo montagem e desmonte de andaimes, limpeza e raspagem de tintas soltas, regularização das superfícies, uma demão de primário sintético do tipo CIN CINOLITE, ou equivalente, nas paredes exteriores dos blocos, de acordo com as tonalidades definidas no mapa de acabamentos | Fornecimento e aplicação de pintura com três demãos de tinta aquosa 100% acrílica do tipo NOVATEX HD, ou equivalente, com acabamento a película areada fina, incluindo montagem e desmonte de andaimes, limpeza e raspagem de tintas soltas, regularização das superfícies, uma demão de primário sintético do tipo CIN CINOLITE, ou equivalente, nas paredes exteriores dos blocos, de acordo com as tonalidades definidas no mapa de acabamentos | Fornecimento e aplicação de pintura com três demãos de tinta aquosa 100% acrílica do tipo NOVATEX HD, ou equivalente, com acabamento a película areada fina, incluindo montagem e desmonte de andaimes, limpeza e raspagem de tintas soltas, regularização das superfícies, uma demão de primário sintético do tipo CIN CINOLITE, ou equivalente, nas paredes exteriores dos blocos, de acordo com as tonalidades definidas no mapa de acabamentos | Fornecimento e aplicação de pintura com três demãos de tinta aquosa 100% acrílica do tipo NOVATEX HD, ou equivalente, com acabamento a película areada fina, incluindo montagem e desmonte de andaimes, limpeza e raspagem de tintas soltas, regularização das superfícies, uma demão de primário sintético do tipo CIN CINOLITE, ou equivalente, nas paredes exteriores dos blocos, de acordo com as tonalidades definidas no mapa de acabamentos | Fornecimento e aplicação de pintura com três demãos de tinta aquosa 100% acrílica do tipo NOVATEX HD, ou equivalente, com acabamento a película areada fina, incluindo montagem e desmonte de andaimes, limpeza e raspagem de tintas soltas, regularização das superfícies, uma demão de primário sintético do tipo CIN CINOLITE, ou equivalente, nas paredes exteriores dos blocos, de acordo com as tonalidades definidas no mapa de acabamentos | Fornecimento e aplicação de pintura com três demãos de tinta aquosa 100% acrílica do tipo NOVATEX HD, ou equivalente, com acabamento a película areada fina, incluindo montagem e desmonte de andaimes, limpeza e raspagem de tintas soltas, regularização das superfícies, uma demão de primário sintético do tipo CIN CINOLITE, ou equivalente, nas paredes exteriores dos blocos, de acordo com as tonalidades definidas no mapa de acabamentos | Fornecimento e aplicação de pintura com três demãos de tinta aquosa 100% acrílica do tipo NOVATEX HD, ou equivalente, com acabamento a película areada fina, incluindo montagem e desmonte de andaimes, limpeza e raspagem de tintas soltas, regularização das superfícies, uma demão de primário sintético do tipo CIN CINOLITE, ou equivalente, nas paredes exteriores dos blocos, de acordo com as tonalidades definidas no mapa de acabamentos | Fornecimento e aplicação de pintura com três demãos de tinta aquosa 100% acrílica do tipo NOVATEX HD, ou equivalente, com acabamento a película areada fina, incluindo montagem e desmonte de andaimes, limpeza e raspagem de tintas soltas, regularização das superfícies, uma demão de primário sintético do tipo CIN CINOLITE, ou equivalente, nas paredes exteriores dos blocos, de acordo com as tonalidades definidas no mapa de acabamentos | Fornecimento e aplicação de pintura com três demãos de tinta aquosa 100% acrílica do tipo NOVATEX HD, ou equivalente, com acabamento a película areada fina, incluindo montagem e desmonte de andaimes, limpeza e raspagem de tintas soltas, regularização das superfícies, uma demão de primário sintético do tipo CIN CINOLITE, ou equivalente, nas paredes exteriores dos blocos, de acordo com as tonalidades definidas no mapa de acabamentos | Fornecimento e aplicação de pintura com três demãos de tinta aquosa 100% acrílica do tipo NOVATEX HD, ou equivalente, com acabamento a película areada fina, incluindo montagem e desmonte de andaimes, limpeza e raspagem de tintas soltas, regularização das superfícies, uma demão de primário sintético do tipo CIN CINOLITE, ou equivalente, nas paredes exteriores dos blocos, de acordo com as tonalidades definidas no mapa de acabamentos | Fornecimento e aplicação de pintura com três demãos de tinta aquosa 100% acrílica do tipo NOVATEX HD, ou equivalente, com acabamento a película areada fina, incluindo montagem e desmonte de andaimes, limpeza e raspagem de tintas soltas, regularização das superfícies, uma demão de primário sintético do tipo CIN CINOLITE, ou equivalente, nas paredes exteriores dos blocos, de acordo com as tonalidades definidas no mapa de acabamentos | Fornecimento e aplicação de pintura com três demãos de tinta aquosa 100% acrílica do tipo NOVATEX HD, ou equivalente, com acabamento a película areada fina, incluindo montagem e desmonte de andaimes, limpeza e raspagem de tintas soltas, regularização das superfícies, uma demão de primário sintético do tipo CIN CINOLITE, ou equivalente, nas paredes exteriores dos blocos, de acordo com as tonalidades definidas no mapa de acabamentos | Fornecimento e aplicação de pintura com três demãos de tinta aquosa 100% acrílica do tipo NOVATEX HD, ou equivalente, com acabamento a película areada fina, incluindo montagem e desmonte de andaimes, limpeza e raspagem de tintas soltas, regularização das superfícies, uma demão de primário sintético do tipo CIN CINOLITE, ou equivalente, nas paredes exteriores dos blocos, de acordo com as tonalidades definidas no mapa de acabamentos | Fornecimento e aplicação de pintura com três demãos de tinta aquosa 100% acrílica do tipo NOVATEX HD, ou equivalente, com acabamento a película areada fina, incluindo montagem e desmonte de andaimes, limpeza e raspagem de tintas soltas, regularização das superfícies, uma demão de primário sintético do tipo CIN CINOLITE, ou equivalente, nas paredes exteriores dos blocos, de acordo com as tonalidades definidas no mapa de acabamentos | Fornecimento e aplicação de pintura com três demãos de tinta aquosa 100% acrílica do tipo NOVATEX HD, ou equivalente, com acabamento a película areada fina, incluindo montagem e desmonte de andaimes, limpeza e raspagem de tintas soltas, regularização das superfícies, uma demão de primário sintético do tipo CIN CINOLITE, ou equivalente, nas paredes exteriores dos blocos, de acordo com as tonalidades definidas no mapa de acabamentos | Fornecimento e aplicação de pintura com três demãos de tinta aquosa 100% acrílica do tipo NOVATEX HD, ou equivalente, com acabamento a película areada fina, incluindo montagem e desmonte de andaimes, limpeza e raspagem de tintas soltas, regularização das superfícies, uma demão de primário sintético do tipo CIN CINOLITE, ou equivalente, nas paredes exteriores dos blocos, de acordo com as tonalidades definidas no mapa de acabamentos | Fornecimento e aplicação de pintura com três demãos de tinta aquosa 100% acrílica do tipo NOVATEX HD, ou equivalente, com acabamento a película areada fina, incluindo montagem e desmonte de andaimes, limpeza e raspagem de tintas soltas, regularização das superfícies, uma demão de primário sintético do tipo CIN CINOLITE, ou equivalente, nas paredes exteriores dos blocos, de acordo com as tonalidades definidas no mapa de acabamentos | Fornecimento e aplicação de pintura com três demãos de tinta aquosa 100% acrílica do tipo NOVATEX HD, ou equivalente, com acabamento a película areada fina, incluindo montagem e desmonte de andaimes, limpeza e raspagem de tintas soltas, regularização das superfícies, uma demão de primário sintético do tipo CIN CINOLITE, ou equivalente, nas paredes exteriores dos blocos, de acordo com as tonalidades definidas no mapa de acabamentos | Fornecimento e aplicação de pintura com três demãos de tinta aquosa 100% acrílica do tipo NOVATEX HD, ou equivalente, com acabamento a película areada fina, incluindo montagem e desmonte de andaimes, limpeza e raspagem de tintas soltas, regularização das superfícies, uma demão de primário sintético do tipo CIN CINOLITE, ou equivalente, nas paredes exteriores dos blocos, de acordo com as tonalidades definidas no mapa de acabamentos | Fornecimento e aplicação de pintura com três demãos de tinta aquosa 100% acrílica do tipo NOVATEX HD, ou equivalente, com acabamento a película areada fina, incluindo montagem e desmonte de andaimes, limpeza e raspagem de tintas soltas, regularização das superfícies, uma demão de primário sintético do tipo CIN CINOLITE, ou equivalente, nas paredes exteriores dos blocos, de acordo com as tonalidades definidas no mapa de acabamentos | Fornecimento e aplicação de pintura com três demãos de tinta aquosa 100% acrílica do tipo NOVATEX HD, ou equivalente, com acabamento a película areada fina, incluindo montagem e desmonte de andaimes, limpeza e raspagem de tintas soltas, regularização das superfícies, uma demão de primário sintético do tipo CIN CINOLITE, ou equivalente, nas paredes exteriores dos blocos, de acordo com as tonalidades definidas no mapa de acabamentos | Fornecimento e aplicação de pintura com três demãos de tinta aquosa 100% acrílica do tipo NOVATEX HD, ou equivalente, com acabamento a película areada fina, incluindo montagem e desmonte de andaimes, limpeza e raspagem de tintas soltas, regularização das superfícies, uma demão de primário sintético do tipo CIN CINOLITE, ou equivalente, nas paredes exteriores dos blocos, de acordo com as tonalidades definidas no mapa de acabamentos | Fornecimento e aplicação de pintura com três demãos de tinta aquosa 100% acrílica do tipo NOVATEX HD, ou equivalente, com acabamento a película areada fina, incluindo montagem e desmonte de andaimes, limpeza e raspagem de tintas soltas, regularização das superfícies, uma demão de primário sintético do tipo CIN CINOLITE, ou equivalente, nas paredes exteriores dos blocos, de acordo com as tonalidades definidas no mapa de acabamentos | Fornecimento e aplicação de pintura com três demãos de tinta aquosa 100% acrílica do tipo NOVATEX HD, ou equivalente, com acabamento a película areada fina, incluindo montagem e desmonte de andaimes, limpeza e raspagem de tintas soltas, regularização das superfícies, uma demão de primário sintético do tipo CIN CINOLITE, ou equivalente, nas paredes exteriores dos blocos, de acordo com as tonalidades definidas no mapa de acabamentos | Fornecimento e aplicação de pintura com três demãos de tinta aquosa 100% acrílica do tipo NOVATEX HD, ou equivalente, com acabamento a película areada fina, incluindo montagem e desmonte de andaimes, limpeza e raspagem de tintas soltas, regularização das superfícies, uma demão de primário sintético do tipo CIN CINOLITE, ou equivalente, nas paredes exteriores dos blocos, de acordo com as tonalidades definidas no mapa de acabamentos | Fornecimento e aplicação de pintura com três demãos de tinta aquosa 100% acrílica do tipo NOVATEX HD, ou equivalente, com acabamento a película areada fina, incluindo montagem e desmonte de andaimes, limpeza e raspagem de tintas soltas, regularização das superfícies, uma demão de primário sintético do tipo CIN CINOLITE, ou equivalente, nas paredes exteriores dos blocos, de acordo com as tonalidades definidas no mapa de acabamentos | Fornecimento e aplicação de pintura com três demãos de tinta aquosa 100% acrílica do tipo NOVATEX HD, ou equivalente, com acabamento a película areada fina, incluindo montagem e desmonte de andaimes, limpeza e raspagem de tintas soltas, regularização das superfícies, uma demão de primário sintético do tipo CIN CINOLITE, ou equivalente, nas paredes exteriores dos blocos, de acordo com as tonalidades definidas no mapa de acabamentos | Fornecimento e aplicação de pintura com três demãos de tinta aquosa 100% acrílica do tipo NOVATEX HD, ou equivalente, com acabamento a película areada fina, incluindo montagem e desmonte de andaimes, limpeza e raspagem de tintas soltas, regularização das superfícies, uma demão de primário sintético do tipo CIN CINOLITE, ou equivalente, nas paredes exteriores dos blocos, de acordo com as tonalidades definidas no mapa de acabamentos | Fornecimento e aplicação de pintura com três demãos de tinta aquosa 100% acrílica do tipo NOVATEX HD, ou equivalente, com acabamento a película areada fina, incluindo montagem e desmonte de andaimes, limpeza e raspagem de tintas soltas, regularização das superfícies, uma demão de primário sintético do tipo CIN CINOLITE, ou equivalente, nas paredes exteriores dos blocos, de acordo com as tonalidades definidas no mapa de acabamentos | Fornecimento e aplicação de pintura com três demãos de tinta aquosa 100% acrílica do tipo NOVATEX HD, ou equivalente, com acabamento a película areada fina, incluindo montagem e desmonte de andaimes, limpeza e raspagem de tintas soltas, regularização das superfícies, uma demão de primário sintético do tipo CIN CINOLITE, ou equivalente, nas paredes exteriores dos blocos, de acordo com as tonalidades definidas no mapa de acabamentos | Fornecimento e aplicação de pintura com três demãos de tinta aquosa 100% acrílica do tipo NOVATEX HD, ou equivalente, com acabamento a película areada fina, incluindo montagem e desmonte de andaimes, limpeza e raspagem de tintas soltas, regularização das superfícies, uma demão de primário sintético do tipo CIN CINOLITE, ou equivalente, nas paredes exteriores dos blocos, de acordo com as tonalidades definidas no mapa de acabamentos | Fornecimento e aplicação de pintura com três demãos de tinta aquosa 100% acrílica do tipo NOVATEX HD, ou equivalente, com acabamento a película areada fina, incluindo montagem e desmonte de andaimes, limpeza e raspagem de tintas soltas, regularização das superfícies, uma demão de primário sintético do tipo CIN CINOLITE, ou equivalente, nas paredes exteriores dos blocos, de acordo com as tonalidades definidas no mapa de acabamentos | Fornecimento e aplicação de pintura com três demãos de tinta aquosa 100% acrílica do tipo NOVATEX HD, ou equivalente, com acabamento a película areada fina, incluindo montagem e desmonte de andaimes, limpeza e raspagem de tintas soltas, regularização das superfícies, uma demão de primário sintético do tipo CIN CINOLITE, ou equivalente, nas paredes exteriores dos blocos, de acordo com as tonalidades definidas no mapa de acabamentos | Fornecimento e aplicação de pintura com três demãos de tinta aquosa 100% acrílica do tipo NOVATEX HD, ou equivalente, com acabamento a película areada fina, incluindo montagem e desmonte de andaimes, limpeza e raspagem de tintas soltas, regularização das superfícies, uma demão de primário sintético do tipo CIN CINOLITE, ou equivalente, nas paredes exteriores dos blocos, de acordo com as tonalidades definidas no mapa de acabamentos | Fornecimento e aplicação de pintura com três demãos de tinta aquosa 100% acrílica do tipo NOVATEX HD, ou equivalente, com acabamento a película areada fina, incluindo montagem e desmonte de andaimes, limpeza e raspagem de tintas soltas, regularização das superfícies, uma demão de primário sintético do tipo CIN CINOLITE, ou equivalente, nas paredes exteriores dos blocos, de acordo com as tonalidades definidas no mapa de acabamentos | Fornecimento e aplicação de pintura com três demãos de tinta aquosa 100% acrílica do tipo NOVATEX HD, ou equivalente, com acabamento a película areada fina, incluindo montagem e desmonte de andaimes, limpeza e raspagem de tintas soltas, regularização das superfícies, uma demão de primário sintético do tipo CIN CINOLITE, ou equivalente, nas paredes exteriores dos blocos, de acordo com as tonalidades definidas no mapa de acabamentos | Fornecimento e aplicação de pintura com três demãos de tinta aquosa 100% acrílica do tipo NOVATEX HD, ou equivalente, com acabamento a película areada fina, incluindo montagem e desmonte de andaimes, limpeza e raspagem de tintas soltas, regularização das superfícies, uma demão de primário sintético do tipo CIN CINOLITE, ou equivalente, nas paredes exteriores dos blocos, de acordo com as tonalidades definidas no mapa de acabamentos | Fornecimento e aplicação de pintura com três demãos de tinta aquosa 100% acrílica do tipo NOVATEX HD, ou equivalente, com acabamento a película areada fina, incluindo montagem e desmonte de andaimes, limpeza e raspagem de tintas soltas, regularização das superfícies, uma demão de primário sintético do tipo CIN CINOLITE, ou equivalente, nas paredes exteriores dos blocos, de acordo com as tonalidades definidas no mapa de acabamentos | Fornecimento e aplicação de pintura com três demãos de tinta aquosa 100% acrílica do tipo NOVATEX HD, ou equivalente, com acabamento a película areada fina, incluindo montagem e desmonte de andaimes, limpeza e raspagem de tintas soltas, regularização das superfícies, uma demão de primário sintético do tipo CIN CINOLITE, ou equivalente, nas paredes exteriores dos blocos, de acordo com as tonalidades definidas no mapa de acabamentos | Fornecimento e aplicação de pintura com três demãos de tinta aquosa 100% acrílica do tipo NOVATEX HD, ou equivalente, com acabamento a película areada fina, incluindo montagem e desmonte de andaimes, limpeza e raspagem de tintas soltas, regularização das superfícies, uma demão de primário sintético do tipo CIN CINOLITE, ou equivalente, nas paredes exteriores dos blocos, de acordo com as tonalidades definidas no mapa de acabamentos | Fornecimento e aplicação de pintura com três demãos de tinta aquosa 100% acrílica do tipo NOVATEX HD, ou equivalente, com acabamento a película areada fina, incluindo montagem e desmonte de andaimes, limpeza e raspagem de tintas soltas, regularização das superfícies, uma demão de primário sintético do tipo CIN CINOLITE, ou equivalente, nas paredes exteriores dos blocos, de acordo com as tonalidades definidas no mapa de acabamentos | Fornecimento e aplicação de pintura com três demãos de tinta aquosa 100% acrílica do tipo NOVATEX HD, ou equivalente, com acabamento a película areada fina, incluindo montagem e desmonte de andaimes, limpeza e raspagem de tintas soltas, regularização das superfícies, uma demão de primário sintético do tipo CIN CINOLITE, ou equivalente, nas paredes exteriores dos blocos, de acordo com as tonalidades definidas no mapa de acabamentos | Fornecimento e aplicação de pintura com três demãos de tinta aquosa 100% acrílica do tipo NOVATEX HD, ou equivalente, com acabamento a película areada fina, incluindo montagem e desmonte de andaimes, limpeza e raspagem de tintas soltas, regularização das superfícies, uma demão de primário sintético do tipo CIN CINOLITE, ou equivalente, nas paredes exteriores dos blocos, de acordo com as tonalidades definidas no mapa de acabamentos | Fornecimento e aplicação de pintura com três demãos de tinta aquosa 100% acrílica do tipo NOVATEX HD, ou equivalente, com acabamento a película areada fina, incluindo montagem e desmonte de andaimes, limpeza e raspagem de tintas soltas, regularização das superfícies, uma demão de primário sintético do tipo CIN CINOLITE, ou equivalente, nas paredes exteriores dos blocos, de acordo com as tonalidades definidas no mapa de acabamentos | Fornecimento e aplicação de pintura com três demãos de tinta aquosa 100% acrílica do tipo NOVATEX HD, ou equivalente, com acabamento a película areada fina, incluindo montagem e desmonte de andaimes, limpeza e raspagem de tintas soltas, regularização das superfícies, uma demão de primário sintético do tipo CIN CINOLITE, ou equivalente, nas paredes exteriores dos blocos, de acordo com as tonalidades definidas no mapa de acabamentos | Fornecimento e aplicação de pintura com três demãos de tinta aquosa 100% acrílica do tipo NOVATEX HD, ou equivalente, com acabamento a película areada fina, incluindo montagem e desmonte de andaimes, limpeza e raspagem de tintas soltas, regularização das superfícies, uma demão de primário sintético do tipo CIN CINOLITE, ou equivalente, nas paredes exteriores dos blocos, de acordo com as tonalidades definidas no mapa de acabamentos | Fornecimento e aplicação de pintura com três demãos de tinta aquosa 100% acrílica do tipo NOVATEX HD, ou equivalente, com acabamento a película areada fina, incluindo montagem e desmonte de andaimes, limpeza e raspagem de tintas soltas, regularização das superfícies, uma demão de primário sintético do tipo CIN CINOLITE, ou equivalente, nas paredes exteriores dos blocos, de acordo com as tonalidades definidas no mapa de acabamentos | Fornecimento e aplicação de pintura com três demãos de tinta aquosa 100% acrílica do tipo NOVATEX HD, ou equivalente, com acabamento a película areada fina, incluindo montagem e desmonte de andaimes, limpeza e raspagem de tintas soltas, regularização das superfícies, uma demão de primário sintético do tipo CIN CINOLITE, ou equivalente, nas paredes exteriores dos blocos, de acordo com as tonalidades definidas no mapa de acabamentos | Fornecimento e aplicação de pintura com três demãos de tinta aquosa 100% acrílica do tipo NOVATEX HD, ou equivalente, com acabamento a película areada fina, incluindo montagem e desmonte de andaimes, limpeza e raspagem de tintas soltas, regularização das superfícies, uma demão de primário sintético do tipo CIN CINOLITE, ou equivalente, nas paredes exteriores dos blocos, de acordo com as tonalidades definidas no mapa de acabamentos | Fornecimento e aplicação de pintura com três demãos de tinta aquosa 100% acrílica do tipo NOVATEX HD, ou equivalente, com acabamento a película areada fina, incluindo montagem e desmonte de andaimes, limpeza e raspagem de tintas soltas, regularização das superfícies, uma demão de primário sintético do tipo CIN CINOLITE, ou equivalente, nas paredes exteriores dos blocos, de acordo com as tonalidades definidas no mapa de acabamentos | Fornecimento e aplicação de pintura com três demãos de tinta aquosa 100% acrílica do tipo NOVATEX HD, ou equivalente, com acabamento a película areada fina, incluindo montagem e desmonte de andaimes, limpeza e raspagem de tintas soltas, regularização das superfícies, uma demão de primário sintético do tipo CIN CINOLITE, ou equivalente, nas paredes exteriores dos blocos, de acordo com as tonalidades definidas no mapa de acabamentos | Fornecimento e aplicação de pintura com três demãos de tinta aquosa 100% acrílica do tipo NOVATEX HD, ou equivalente, com acabamento a película areada fina, incluindo montagem e desmonte de andaimes, limpeza e raspagem de tintas soltas, regularização das superfícies, uma demão de primário sintético do tipo CIN CINOLITE, ou equivalente, nas paredes exteriores dos blocos, de acordo com as tonalidades definidas no mapa de acabamentos | Fornecimento e aplicação de pintura com três demãos de tinta aquosa 100% acrílica do tipo NOVATEX HD, ou equivalente, com acabamento a película areada fina, incluindo montagem e desmonte de andaimes, limpeza e raspagem de tintas soltas, regularização das superfícies, uma demão de primário sintético do tipo CIN CINOLITE, ou equivalente, nas paredes exteriores dos blocos, de acordo com as tonalidades definidas no mapa de acabamentos | Fornecimento e aplicação de pintura com três demãos de tinta aquosa 100% acrílica do tipo NOVATEX HD, ou equivalente, com acabamento a película areada fina, incluindo montagem e desmonte de andaimes, limpeza e raspagem de tintas soltas, regularização das superfícies, uma demão de primário sintético do tipo CIN CINOLITE, ou equivalente, nas paredes exteriores dos blocos, de acordo com as tonalidades definidas no mapa de acabamentos | Fornecimento e aplicação de pintura com três demãos de tinta aquosa 100% acrílica do tipo NOVATEX HD, ou equivalente, com acabamento a película areada fina, incluindo montagem e desmonte de andaimes, limpeza e raspagem de tintas soltas, regularização das superfícies, uma demão de primário sintético do tipo CIN CINOLITE, ou equivalente, nas paredes exteriores dos blocos, de acordo com as tonalidades definidas no mapa de acabamentos | Fornecimento e aplicação de pintura com três demãos de tinta aquosa 100% acrílica do tipo NOVATEX HD, ou equivalente, com acabamento a película areada fina, incluindo montagem e desmonte de andaimes, limpeza e raspagem de tintas soltas, regularização das superfícies, uma demão de primário sintético do tipo CIN CINOLITE, ou equivalente, nas paredes exteriores dos blocos, de acordo com as tonalidades definidas no mapa de acabamentos | Fornecimento e aplicação de pintura com três demãos de tinta aquosa 100% acrílica do tipo NOVATEX HD, ou equivalente, com acabamento a película areada fina, incluindo montagem e desmonte de andaimes, limpeza e raspagem de tintas soltas, regularização das superfícies, uma demão de primário sintético do tipo CIN CINOLITE, ou equivalente, nas paredes exteriores dos blocos, de acordo com as tonalidades definidas no mapa de acabamentos | Fornecimento e aplicação de pintura com três demãos de tinta aquosa 100% acrílica do tipo NOVATEX HD, ou equivalente, com acabamento a película areada fina, incluindo montagem e desmonte de andaimes, limpeza e raspagem de tintas soltas, regularização das superfícies, uma demão de primário sintético do tipo CIN CINOLITE, ou equivalente, nas paredes exteriores dos blocos, de acordo com as tonalidades definidas no mapa de acabamentos | Fornecimento e aplicação de pintura com três demãos de tinta aquosa 100% acrílica do tipo NOVATEX HD, ou equivalente, com acabamento a película areada fina, incluindo montagem e desmonte de andaimes, limpeza e raspagem de tintas soltas, regularização das superfícies, uma demão de primário sintético do tipo CIN CINOLITE, ou equivalente, nas paredes exteriores dos blocos, de acordo com as tonalidades definidas no mapa de acabamentos | Fornecimento e aplicação de pintura com três demãos de tinta aquosa 100% acrílica do tipo NOVATEX HD, ou equivalente, com acabamento a película areada fina, incluindo montagem e desmonte de andaimes, limpeza e raspagem de tintas soltas, regularização das superfícies, uma demão de primário sintético do tipo CIN CINOLITE, ou equivalente, nas paredes exteriores dos blocos, de acordo com as tonalidades definidas no mapa de acabamentos | Fornecimento e aplicação de pintura com três demãos de tinta aquosa 100% acrílica do tipo NOVATEX HD, ou equivalente, com acabamento a película areada fina, incluindo montagem e desmonte de andaimes, limpeza e raspagem de tintas soltas, regularização das superfícies, uma demão de primário sintético do tipo CIN CINOLITE, ou equivalente, nas paredes exteriores dos blocos, de acordo com as tonalidades definidas no mapa de acabamentos | Fornecimento e aplicação de pintura com três demãos de tinta aquosa 100% acrílica do tipo NOVATEX HD, ou equivalente, com acabamento a película areada fina, incluindo montagem e desmonte de andaimes, limpeza e raspagem de tintas soltas, regularização das superfícies, uma demão de primário sintético do tipo CIN CINOLITE, ou equivalente, nas paredes exteriores dos blocos, de acordo com as tonalidades definidas no mapa de acabamentos | Fornecimento e aplicação de pintura com três demãos de tinta aquosa 100% acrílica do tipo NOVATEX HD, ou equivalente, com acabamento a película areada fina, incluindo montagem e desmonte de andaimes, limpeza e raspagem de tintas soltas, regularização das superfícies, uma demão de primário sintético do tipo CIN CINOLITE, ou equivalente, nas paredes exteriores dos blocos, de acordo com as tonalidades definidas no mapa de acabamentos | Fornecimento e aplicação de pintura com três demãos de tinta aquosa 100% acrílica do tipo NOVATEX HD, ou equivalente, com acabamento a película areada fina, incluindo montagem e desmonte de andaimes, limpeza e raspagem de tintas soltas, regularização das superfícies, uma demão de primário sintético do tipo CIN CINOLITE, ou equivalente, nas paredes exteriores dos blocos, de acordo com as tonalidades definidas no mapa de acabamentos | Fornecimento e aplicação de pintura com três demãos de tinta aquosa 100% acrílica do tipo NOVATEX HD, ou equivalente, com acabamento a película areada fina, incluindo montagem e desmonte de andaimes, limpeza e raspagem de tintas soltas, regularização das superfícies, uma demão de primário sintético do tipo CIN CINOLITE, ou equivalente, nas paredes exteriores dos blocos, de acordo com as tonalidades definidas no mapa de acabamentos | Fornecimento e aplicação de pintura com três demãos de tinta aquosa 100% acrílica do tipo NOVATEX HD, ou equivalente, com acabamento a película areada fina, incluindo montagem e desmonte de andaimes, limpeza e raspagem de tintas soltas, regularização das superfícies, uma demão de primário sintético do tipo CIN CINOLITE, ou equivalente, nas paredes exteriores dos blocos, de acordo com as tonalidades definidas no mapa de acabamentos | Fornecimento e aplicação de pintura com três demãos de tinta aquosa 100% acrílica do tipo NOVATEX HD, ou equivalente, com acabamento a película areada fina, incluindo montagem e desmonte de andaimes, limpeza e raspagem de tintas soltas, regularização das superfícies, uma demão de primário sintético do tipo CIN CINOLITE, ou equivalente, nas paredes exteriores dos blocos, de acordo com as tonalidades definidas no mapa de acabamentos | Fornecimento e aplicação de pintura com três demãos de tinta aquosa 100% acrílica do tipo NOVATEX HD, ou equivalente, com acabamento a película areada fina, incluindo montagem e desmonte de andaimes, limpeza e raspagem de tintas soltas, regularização das superfícies, uma demão de primário sintético do tipo CIN CINOLITE, ou equivalente, nas paredes exteriores dos blocos, de acordo com as tonalidades definidas no mapa de acabamentos | Fornecimento e aplicação de pintura com três demãos de tinta aquosa 100% acrílica do tipo NOVATEX HD, ou equivalente, com acabamento a película areada fina, incluindo montagem e desmonte de andaimes, limpeza e raspagem de tintas soltas, regularização das superfícies, uma demão de primário sintético do tipo CIN CINOLITE, ou equivalente, nas paredes exteriores dos blocos, de acordo com as tonalidades definidas no mapa de acabamentos | Fornecimento e aplicação de pintura com três demãos de tinta aquosa 100% acrílica do tipo NOVATEX HD, ou equivalente, com acabamento a película areada fina, incluindo montagem e desmonte de andaimes, limpeza e raspagem de tintas soltas, regularização das superfícies, uma demão de primário sintético do tipo CIN CINOLITE, ou equivalente, nas paredes exteriores dos blocos, de acordo com as tonalidades definidas no mapa de acabamentos | Fornecimento e aplicação de pintura com três demãos de tinta aquosa 100% acrílica do tipo NOVATEX HD, ou equivalente, com acabamento a película areada fina, incluindo montagem e desmonte de andaimes, limpeza e raspagem de tintas soltas, regularização das superfícies, uma demão de primário sintético do tipo CIN CINOLITE, ou equivalente, nas paredes exteriores dos blocos, de acordo com as tonalidades definidas no mapa de acabamentos | Fornecimento e aplicação de pintura com três demãos de tinta aquosa 100% acrílica do tipo NOVATEX HD, ou equivalente, com acabamento a película areada fina, incluindo montagem e desmonte de andaimes, limpeza e raspagem de tintas soltas, regularização das superfícies, uma demão de primário sintético do tipo CIN CINOLITE, ou equivalente, nas paredes exteriores dos blocos, de acordo com as tonalidades definidas no mapa de acabamentos | Fornecimento e aplicação de pintura com três demãos de tinta aquosa 100% acrílica do tipo NOVATEX HD, ou equivalente, com acabamento a película areada fina, incluindo montagem e desmonte de andaimes, limpeza e raspagem de tintas soltas, regularização das superfícies, uma demão de primário sintético do tipo CIN CINOLITE, ou equivalente, nas paredes exteriores dos blocos, de acordo com as tonalidades definidas no mapa de acabamentos | Fornecimento e aplicação de pintura com três demãos de tinta aquosa 100% acrílica do tipo NOVATEX HD, ou equivalente, com acabamento a película areada fina, incluindo montagem e desmonte de andaimes, limpeza e raspagem de tintas soltas, regularização das superfícies, uma demão de primário sintético do tipo CIN CINOLITE, ou equivalente, nas paredes exteriores dos blocos, de acordo com as tonalidades definidas no mapa de acabamentos | Fornecimento e aplicação de pintura com três demãos de tinta aquosa 100% acrílica do tipo NOVATEX HD, ou equivalente, com acabamento a película areada fina, incluindo montagem e desmonte de andaimes, limpeza e raspagem de tintas soltas, regularização das superfícies, uma demão de primário sintético do tipo CIN CINOLITE, ou equivalente, nas paredes exteriores dos blocos, de acordo com as tonalidades definidas no mapa de acabamentos | Fornecimento e aplicação de pintura com três demãos de tinta aquosa 100% acrílica do tipo NOVATEX HD, ou equivalente, com acabamento a película areada fina, incluindo montagem e desmonte de andaimes, limpeza e raspagem de tintas soltas, regularização das superfícies, uma demão de primário sintético do tipo CIN CINOLITE, ou equivalente, nas paredes exteriores dos blocos, de acordo com as tonalidades definidas no mapa de acabamentos | Fornecimento e aplicação de pintura com três demãos de tinta aquosa 100% acrílica do tipo NOVATEX HD, ou equivalente, com acabamento a película areada fina, incluindo montagem e desmonte de andaimes, limpeza e raspagem de tintas soltas, regularização das superfícies, uma demão de primário sintético do tipo CIN CINOLITE, ou equivalente, nas paredes exteriores dos blocos, de acordo com as tonalidades definidas no mapa de acabamentos | Fornecimento e aplicação de pintura com três demãos de tinta aquosa 100% acrílica do tipo NOVATEX HD, ou equivalente, com acabamento a película areada fina, incluindo montagem e desmonte de andaimes, limpeza e raspagem de tintas soltas, regularização das superfícies, uma demão de primário sintético do tipo CIN CINOLITE, ou equivalente, nas paredes exteriores dos blocos, de acordo com as tonalidades definidas no mapa de acabamentos | Fornecimento e aplicação de pintura com três demãos de tinta aquosa 100% acrílica do tipo NOVATEX HD, ou equivalente, com acabamento a película areada fina, incluindo montagem e desmonte de andaimes, limpeza e raspagem de tintas soltas, regularização das superfícies, uma demão de primário sintético do tipo CIN CINOLITE, ou equivalente, nas paredes exteriores dos blocos, de acordo com as tonalidades definidas no mapa de acabamentos | Fornecimento e aplicação de pintura com três demãos de tinta aquosa 100% acrílica do tipo NOVATEX HD, ou equivalente, com acabamento a película areada fina, incluindo montagem e desmonte de andaimes, limpeza e raspagem de tintas soltas, regularização das superfícies, uma demão de primário sintético do tipo CIN CINOLITE, ou equivalente, nas paredes exteriores dos blocos, de acordo com as tonalidades definidas no mapa de acabamentos | Fornecimento e aplicação de pintura com três demãos de tinta aquosa 100% acrílica do tipo NOVATEX HD, ou equivalente, com acabamento a película areada fina, incluindo montagem e desmonte de andaimes, limpeza e raspagem de tintas soltas, regularização das superfícies, uma demão de primário sintético do tipo CIN CINOLITE, ou equivalente, nas paredes exteriores dos blocos, de acordo com as tonalidades definidas no mapa de acabamentos | Fornecimento e aplicação de pintura com três demãos de tinta aquosa 100% acrílica do tipo NOVATEX HD, ou equivalente, com acabamento a película areada fina, incluindo montagem e desmonte de andaimes, limpeza e raspagem de tintas soltas, regularização das superfícies, uma demão de primário sintético do tipo CIN CINOLITE, ou equivalente, nas paredes exteriores dos blocos, de acordo com as tonalidades definidas no mapa de acabamentos | Fornecimento e aplicação de pintura com três demãos de tinta aquosa 100% acrílica do tipo NOVATEX HD, ou equivalente, com acabamento a película areada fina, incluindo montagem e desmonte de andaimes, limpeza e raspagem de tintas soltas, regularização das superfícies, uma demão de primário sintético do tipo CIN CINOLITE, ou equivalente, nas paredes exteriores dos blocos, de acordo com as tonalidades definidas no mapa de acabamentos | Fornecimento e aplicação de pintura com três demãos de tinta aquosa 100% acrílica do tipo NOVATEX HD, ou equivalente, com acabamento a película areada fina, incluindo montagem e desmonte de andaimes, limpeza e raspagem de tintas soltas, regularização das superfícies, uma demão de primário sintético do tipo CIN CINOLITE, ou equivalente, nas paredes exteriores dos blocos, de acordo com as tonalidades definidas no mapa de acabamentos | Fornecimento e aplicação de pintura com três demãos de tinta aquosa 100% acrílica do tipo NOVATEX HD, ou equivalente, com acabamento a película areada fina, incluindo montagem e desmonte de andaimes, limpeza e raspagem de tintas soltas, regularização das superfícies, uma demão de primário sintético do tipo CIN CINOLITE, ou equivalente, nas paredes exteriores dos blocos, de acordo com as tonalidades definidas no mapa de acabamentos | Fornecimento e aplicação de pintura com três demãos de tinta aquosa 100% acrílica do tipo NOVATEX HD, ou equivalente, com acabamento a película areada fina, incluindo montagem e desmonte de andaimes, limpeza e raspagem de tintas soltas, regularização das superfícies, uma demão de primário sintético do tipo CIN CINOLITE, ou equivalente, nas paredes exteriores dos blocos, de acordo com as tonalidades definidas no mapa de acabamentos | Fornecimento e aplicação de pintura com três demãos de tinta aquosa 100% acrílica do tipo NOVATEX HD, ou equivalente, com acabamento a película areada fina, incluindo montagem e desmonte de andaimes, limpeza e raspagem de tintas soltas, regularização das superfícies, uma demão de primário sintético do tipo CIN CINOLITE, ou equivalente, nas paredes exteriores dos blocos, de acordo com as tonalidades definidas no mapa de acabamentos | Fornecimento e aplicação de pintura com três demãos de tinta aquosa 100% acrílica do tipo NOVATEX HD, ou equivalente, com acabamento a película areada fina, incluindo montagem e desmonte de andaimes, limpeza e raspagem de tintas soltas, regularização das superfícies, uma demão de primário sintético do tipo CIN CINOLITE, ou equivalente, nas paredes exteriores dos blocos, de acordo com as tonalidades definidas no mapa de acabamentos | Fornecimento e aplicação de pintura com três demãos de tinta aquosa 100% acrílica do tipo NOVATEX HD, ou equivalente, com acabamento a película areada fina, incluindo montagem e desmonte de andaimes, limpeza e raspagem de tintas soltas, regularização das superfícies, uma demão de primário sintético do tipo CIN CINOLITE, ou equivalente, nas paredes exteriores dos blocos, de acordo com as tonalidades definidas no mapa de acabamentos | Fornecimento e aplicação de pintura com três demãos de tinta aquosa 100% acrílica do tipo NOVATEX HD, ou equivalente, com acabamento a película areada fina, incluindo montagem e desmonte de andaimes, limpeza e raspagem de tintas soltas, regularização das superfícies, uma demão de primário sintético do tipo CIN CINOLITE, ou equivalente, nas paredes exteriores dos blocos, de acordo com as tonalidades definidas no mapa de acabamentos | Fornecimento e aplicação de pintura com três demãos de tinta aquosa 100% acrílica do tipo NOVATEX HD, ou equivalente, com acabamento a película areada fina, incluindo montagem e desmonte de andaimes, limpeza e raspagem de tintas soltas, regularização das superfícies, uma demão de primário sintético do tipo CIN CINOLITE, ou equivalente, nas paredes exteriores dos blocos, de acordo com as tonalidades definidas no mapa de acabamentos | Fornecimento e aplicação de pintura com três demãos de tinta aquosa 100% acrílica do tipo NOVATEX HD, ou equivalente, com acabamento a película areada fina, incluindo montagem e desmonte de andaimes, limpeza e raspagem de tintas soltas, regularização das superfícies, uma demão de primário sintético do tipo CIN CINOLITE, ou equivalente, nas paredes exteriores dos blocos, de acordo com as tonalidades definidas no mapa de acabamentos | Fornecimento e aplicação de pintura com três demãos de tinta aquosa 100% acrílica do tipo NOVATEX HD, ou equivalente, com acabamento a película areada fina, incluindo montagem e desmonte de andaimes, limpeza e raspagem de tintas soltas, regularização das superfícies, uma demão de primário sintético do tipo CIN CINOLITE, ou equivalente, nas paredes exteriores dos blocos, de acordo com as tonalidades definidas no mapa de acabamentos | Fornecimento e aplicação de pintura com três demãos de tinta aquosa 100% acrílica do tipo NOVATEX HD, ou equivalente, com acabamento a película areada fina, incluindo montagem e desmonte de andaimes, limpeza e raspagem de tintas soltas, regularização das superfícies, uma demão de primário sintético do tipo CIN CINOLITE, ou equivalente, nas paredes exteriores dos blocos, de acordo com as tonalidades definidas no mapa de acabamentos | Fornecimento e aplicação de pintura com três demãos de tinta aquosa 100% acrílica do tipo NOVATEX HD, ou equivalente, com acabamento a película areada fina, incluindo montagem e desmonte de andaimes, limpeza e raspagem de tintas soltas, regularização das superfícies, uma demão de primário sintético do tipo CIN CINOLITE, ou equivalente, nas paredes exteriores dos blocos, de acordo com as tonalidades definidas no mapa de acabamentos | Fornecimento e aplicação de pintura com três demãos de tinta aquosa 100% acrílica do tipo NOVATEX HD, ou equivalente, com acabamento a película areada fina, incluindo montagem e desmonte de andaimes, limpeza e raspagem de tintas soltas, regularização das superfícies, uma demão de primário sintético do tipo CIN CINOLITE, ou equivalente, nas paredes exteriores dos blocos, de acordo com as tonalidades definidas no mapa de acabamentos | Fornecimento e aplicação de pintura com três demãos de tinta aquosa 100% acrílica do tipo NOVATEX HD, ou equivalente, com acabamento a película areada fina, incluindo montagem e desmonte de andaimes, limpeza e raspagem de tintas soltas, regularização das superfícies, uma demão de primário sintético do tipo CIN CINOLITE, ou equivalente, nas paredes exteriores dos blocos, de acordo com as tonalidades definidas no mapa de acabamentos | Fornecimento e aplicação de pintura com três demãos de tinta aquosa 100% acrílica do tipo NOVATEX HD, ou equivalente, com acabamento a película areada fina, incluindo montagem e desmonte de andaimes, limpeza e raspagem de tintas soltas, regularização das superfícies, uma demão de primário sintético do tipo CIN CINOLITE, ou equivalente, nas paredes exteriores dos blocos, de acordo com as tonalidades definidas no mapa de acabamentos | Fornecimento e aplicação de pintura com três demãos de tinta aquosa 100% acrílica do tipo NOVATEX HD, ou equivalente, com acabamento a película areada fina, incluindo montagem e desmonte de andaimes, limpeza e raspagem de tintas soltas, regularização das superfícies, uma demão de primário sintético do tipo CIN CINOLITE, ou equivalente, nas paredes exteriores dos blocos, de acordo com as tonalidades definidas no mapa de acabamentos | Fornecimento e aplicação de pintura com três demãos de tinta aquosa 100% acrílica do tipo NOVATEX HD, ou equivalente, com acabamento a película areada fina, incluindo montagem e desmonte de andaimes, limpeza e raspagem de tintas soltas, regularização das superfícies, uma demão de primário sintético do tipo CIN CINOLITE, ou equivalente, nas paredes exteriores dos blocos, de acordo com as tonalidades definidas no mapa de acabamentos | Fornecimento e aplicação de pintura com três demãos de tinta aquosa 100% acrílica do tipo NOVATEX HD, ou equivalente, com acabamento a película areada fina, incluindo montagem e desmonte de andaimes, limpeza e raspagem de tintas soltas, regularização das superfícies, uma demão de primário sintético do tipo CIN CINOLITE, ou equivalente, nas paredes exteriores dos blocos, de acordo com as tonalidades definidas no mapa de acabamentos | Fornecimento e aplicação de pintura com três demãos de tinta aquosa 100% acrílica do tipo NOVATEX HD, ou equivalente, com acabamento a película areada fina, incluindo montagem e desmonte de andaimes, limpeza e raspagem de tintas soltas, regularização das superfícies, uma demão de primário sintético do tipo CIN CINOLITE, ou equivalente, nas paredes exteriores dos blocos, de acordo com as tonalidades definidas no mapa de acabamentos | Fornecimento e aplicação de pintura com três demãos de tinta aquosa 100% acrílica do tipo NOVATEX HD, ou equivalente, com acabamento a película areada fina, incluindo montagem e desmonte de andaimes, limpeza e raspagem de tintas soltas, regularização das superfícies, uma demão de primário sintético do tipo CIN CINOLITE, ou equivalente, nas paredes exteriores dos blocos, de acordo com as tonalidades definidas no mapa de acabamentos | Fornecimento e aplicação de pintura com três demãos de tinta aquosa 100% acrílica do tipo NOVATEX HD, ou equivalente, com acabamento a película areada fina, incluindo montagem e desmonte de andaimes, limpeza e raspagem de tintas soltas, regularização das superfícies, uma demão de primário sintético do tipo CIN CINOLITE, ou equivalente, nas paredes exteriores dos blocos, de acordo com as tonalidades definidas no mapa de acabamentos | Fornecimento e aplicação de pintura com três demãos de tinta aquosa 100% acrílica do tipo NOVATEX HD, ou equivalente, com acabamento a película areada fina, incluindo montagem e desmonte de andaimes, limpeza e raspagem de tintas soltas, regularização das superfícies, uma demão de primário sintético do tipo CIN CINOLITE, ou equivalente, nas paredes exteriores dos blocos, de acordo com as tonalidades definidas no mapa de acabamentos | Fornecimento e aplicação de pintura com três demãos de tinta aquosa 100% acrílica do tipo NOVATEX HD, ou equivalente, com acabamento a película areada fina, incluindo montagem e desmonte de andaimes, limpeza e raspagem de tintas soltas, regularização das superfícies, uma demão de primário sintético do tipo CIN CINOLITE, ou equivalente, nas paredes exteriores dos blocos, de acordo com as tonalidades definidas no mapa de acabamentos | Fornecimento e aplicação de pintura com três demãos de tinta aquosa 100% acrílica do tipo NOVATEX HD, ou equivalente, com acabamento a película areada fina, incluindo montagem e desmonte de andaimes, limpeza e raspagem de tintas soltas, regularização das superfícies, uma demão de primário sintético do tipo CIN CINOLITE, ou equivalente, nas paredes exteriores dos blocos, de acordo com as tonalidades definidas no mapa de acabamentos | Fornecimento e aplicação de pintura com três demãos de tinta aquosa 100% acrílica do tipo NOVATEX HD, ou equivalente, com acabamento a película areada fina, incluindo montagem e desmonte de andaimes, limpeza e raspagem de tintas soltas, regularização das superfícies, uma demão de primário sintético do tipo CIN CINOLITE, ou equivalente, nas paredes exteriores dos blocos, de acordo com as tonalidades definidas no mapa de acabamentos | Fornecimento e aplicação de pintura com três demãos de tinta aquosa 100% acrílica do tipo NOVATEX HD, ou equivalente, com acabamento a película areada fina, incluindo montagem e desmonte de andaimes, limpeza e raspagem de tintas soltas, regularização das superfícies, uma demão de primário sintético do tipo CIN CINOLITE, ou equivalente, nas paredes exteriores dos blocos, de acordo com as tonalidades definidas no mapa de acabamentos | Fornecimento e aplicação de pintura com três demãos de tinta aquosa 100% acrílica do tipo NOVATEX HD, ou equivalente, com acabamento a película areada fina, incluindo montagem e desmonte de andaimes, limpeza e raspagem de tintas soltas, regularização das superfícies, uma demão de primário sintético do tipo CIN CINOLITE, ou equivalente, nas paredes exteriores dos blocos, de acordo com as tonalidades definidas no mapa de acabamentos | Fornecimento e aplicação de pintura com três demãos de tinta aquosa 100% acrílica do tipo NOVATEX HD, ou equivalente, com acabamento a película areada fina, incluindo montagem e desmonte de andaimes, limpeza e raspagem de tintas soltas, regularização das superfícies, uma demão de primário sintético do tipo CIN CINOLITE, ou equivalente, nas paredes exteriores dos blocos, de acordo com as tonalidades definidas no mapa de acabamentos | Fornecimento e aplicação de pintura com três demãos de tinta aquosa 100% acrílica do tipo NOVATEX HD, ou equivalente, com acabamento a película areada fina, incluindo montagem e desmonte de andaimes, limpeza e raspagem de tintas soltas, regularização das superfícies, uma demão de primário sintético do tipo CIN CINOLITE, ou equivalente, nas paredes exteriores dos blocos, de acordo com as tonalidades definidas no mapa de acabamentos | Fornecimento e aplicação de pintura com três demãos de tinta aquosa 100% acrílica do tipo NOVATEX HD, ou equivalente, com acabamento a película areada fina, incluindo montagem e desmonte de andaimes, limpeza e raspagem de tintas soltas, regularização das superfícies, uma demão de primário sintético do tipo CIN CINOLITE, ou equivalente, nas paredes exteriores dos blocos, de acordo com as tonalidades definidas no mapa de acabamentos | Fornecimento e aplicação de pintura com três demãos de tinta aquosa 100% acrílica do tipo NOVATEX HD, ou equivalente, com acabamento a película areada fina, incluindo montagem e desmonte de andaimes, limpeza e raspagem de tintas soltas, regularização das superfícies, uma demão de primário sintético do tipo CIN CINOLITE, ou equivalente, nas paredes exteriores dos blocos, de acordo com as tonalidades definidas no mapa de acabamentos | Fornecimento e aplicação de pintura com três demãos de tinta aquosa 100% acrílica do tipo NOVATEX HD, ou equivalente, com acabamento a película areada fina, incluindo montagem e desmonte de andaimes, limpeza e raspagem de tintas soltas, regularização das superfícies, uma demão de primário sintético do tipo CIN CINOLITE, ou equivalente, nas paredes exteriores dos blocos, de acordo com as tonalidades definidas no mapa de acabamentos | Fornecimento e aplicação de pintura com três demãos de tinta aquosa 100% acrílica do tipo NOVATEX HD, ou equivalente, com acabamento a película areada fina, incluindo montagem e desmonte de andaimes, limpeza e raspagem de tintas soltas, regularização das superfícies, uma demão de primário sintético do tipo CIN CINOLITE, ou equivalente, nas paredes exteriores dos blocos, de acordo com as tonalidades definidas no mapa de acabamentos | Fornecimento e aplicação de pintura com três demãos de tinta aquosa 100% acrílica do tipo NOVATEX HD, ou equivalente, com acabamento a película areada fina, incluindo montagem e desmonte de andaimes, limpeza e raspagem de tintas soltas, regularização das superfícies, uma demão de primário sintético do tipo CIN CINOLITE, ou equivalente, nas paredes exteriores dos blocos, de acordo com as tonalidades definidas no mapa de acabamentos | Fornecimento e aplicação de pintura com três demãos de tinta aquosa 100% acrílica do tipo NOVATEX HD, ou equivalente, com acabamento a película areada fina, incluindo montagem e desmonte de andaimes, limpeza e raspagem de tintas soltas, regularização das superfícies, uma demão de primário sintético do tipo CIN CINOLITE, ou equivalente, nas paredes exteriores dos blocos, de acordo com as tonalidades definidas no mapa de acabamentos | Fornecimento e aplicação de pintura com três demãos de tinta aquosa 100% acrílica do tipo NOVATEX HD, ou equivalente, com acabamento a película areada fina, incluindo montagem e desmonte de andaimes, limpeza e raspagem de tintas soltas, regularização das superfícies, uma demão de primário sintético do tipo CIN CINOLITE, ou equivalente, nas paredes exteriores dos blocos, de acordo com as tonalidades definidas no mapa de acabamentos | Fornecimento e aplicação de pintura com três demãos de tinta aquosa 100% acrílica do tipo NOVATEX HD, ou equivalente, com acabamento a película areada fina, incluindo montagem e desmonte de andaimes, limpeza e raspagem de tintas soltas, regularização das superfícies, uma demão de primário sintético do tipo CIN CINOLITE, ou equivalente, nas paredes exteriores dos blocos, de acordo com as tonalidades definidas no mapa de acabamentos | Fornecimento e aplicação de pintura com três demãos de tinta aquosa 100% acrílica do tipo NOVATEX HD, ou equivalente, com acabamento a película areada fina, incluindo montagem e desmonte de andaimes, limpeza e raspagem de tintas soltas, regularização das superfícies, uma demão de primário sintético do tipo CIN CINOLITE, ou equivalente, nas paredes exteriores dos blocos, de acordo com as tonalidades definidas no mapa de acabamentos | Fornecimento e aplicação de pintura com três demãos de tinta aquosa 100% acrílica do tipo NOVATEX HD, ou equivalente, com acabamento a película areada fina, incluindo montagem e desmonte de andaimes, limpeza e raspagem de tintas soltas, regularização das superfícies, uma demão de primário sintético do tipo CIN CINOLITE, ou equivalente, nas paredes exteriores dos blocos, de acordo com as tonalidades definidas no mapa de acabamentos | Fornecimento e aplicação de pintura com três demãos de tinta aquosa 100% acrílica do tipo NOVATEX HD, ou equivalente, com acabamento a película areada fina, incluindo montagem e desmonte de andaimes, limpeza e raspagem de tintas soltas, regularização das superfícies, uma demão de primário sintético do tipo CIN CINOLITE, ou equivalente, nas paredes exteriores dos blocos, de acordo com as tonalidades definidas no mapa de acabamentos | Fornecimento e aplicação de pintura com três demãos de tinta aquosa 100% acrílica do tipo NOVATEX HD, ou equivalente, com acabamento a película areada fina, incluindo montagem e desmonte de andaimes, limpeza e raspagem de tintas soltas, regularização das superfícies, uma demão de primário sintético do tipo CIN CINOLITE, ou equivalente, nas paredes exteriores dos blocos, de acordo com as tonalidades definidas no mapa de acabamentos | Fornecimento e aplicação de pintura com três demãos de tinta aquosa 100% acrílica do tipo NOVATEX HD, ou equivalente, com acabamento a película areada fina, incluindo montagem e desmonte de andaimes, limpeza e raspagem de tintas soltas, regularização das superfícies, uma demão de primário sintético do tipo CIN CINOLITE, ou equivalente, nas paredes exteriores dos blocos, de acordo com as tonalidades definidas no mapa de acabamentos | Fornecimento e aplicação de pintura com três demãos de tinta aquosa 100% acrílica do tipo NOVATEX HD, ou equivalente, com acabamento a película areada fina, incluindo montagem e desmonte de andaimes, limpeza e raspagem de tintas soltas, regularização das superfícies, uma demão de primário sintético do tipo CIN CINOLITE, ou equivalente, nas paredes exteriores dos blocos, de acordo com as tonalidades definidas no mapa de acabamentos | Fornecimento e aplicação de pintura com três demãos de tinta aquosa 100% acrílica do tipo NOVATEX HD, ou equivalente, com acabamento a película areada fina, incluindo montagem e desmonte de andaimes, limpeza e raspagem de tintas soltas, regularização das superfícies, uma demão de primário sintético do tipo CIN CINOLITE, ou equivalente, nas paredes exteriores dos blocos, de acordo com as tonalidades definidas no mapa de acabamentos | Fornecimento e aplicação de pintura com três demãos de tinta aquosa 100% acrílica do tipo NOVATEX HD, ou equivalente, com acabamento a película areada fina, incluindo montagem e desmonte de andaimes, limpeza e raspagem de tintas soltas, regularização das superfícies, uma demão de primário sintético do tipo CIN CINOLITE, ou equivalente, nas paredes exteriores dos blocos, de acordo com as tonalidades definidas no mapa de acabamentos | Fornecimento e aplicação de pintura com três demãos de tinta aquosa 100% acrílica do tipo NOVATEX HD, ou equivalente, com acabamento a película areada fina, incluindo montagem e desmonte de andaimes, limpeza e raspagem de tintas soltas, regularização das superfícies, uma demão de primário sintético do tipo CIN CINOLITE, ou equivalente, nas paredes exteriores dos blocos, de acordo com as tonalidades definidas no mapa de acabamentos | Fornecimento e aplicação de pintura com três demãos de tinta aquosa 100% acrílica do tipo NOVATEX HD, ou equivalente, com acabamento a película areada fina, incluindo montagem e desmonte de andaimes, limpeza e raspagem de tintas soltas, regularização das superfícies, uma demão de primário sintético do tipo CIN CINOLITE, ou equivalente, nas paredes exteriores dos blocos, de acordo com as tonalidades definidas no mapa de acabamentos | Fornecimento e aplicação de pintura com três demãos de tinta aquosa 100% acrílica do tipo NOVATEX HD, ou equivalente, com acabamento a película areada fina, incluindo montagem e desmonte de andaimes, limpeza e raspagem de tintas soltas, regularização das superfícies, uma demão de primário sintético do tipo CIN CINOLITE, ou equivalente, nas paredes exteriores dos blocos, de acordo com as tonalidades definidas no mapa de acabamentos | Fornecimento e aplicação de pintura com três demãos de tinta aquosa 100% acrílica do tipo NOVATEX HD, ou equivalente, com acabamento a película areada fina, incluindo montagem e desmonte de andaimes, limpeza e raspagem de tintas soltas, regularização das superfícies, uma demão de primário sintético do tipo CIN CINOLITE, ou equivalente, nas paredes exteriores dos blocos, de acordo com as tonalidades definidas no mapa de acabamentos | Fornecimento e aplicação de pintura com três demãos de tinta aquosa 100% acrílica do tipo NOVATEX HD, ou equivalente, com acabamento a película areada fina, incluindo montagem e desmonte de andaimes, limpeza e raspagem de tintas soltas, regularização das superfícies, uma demão de primário sintético do tipo CIN CINOLITE, ou equivalente, nas paredes exteriores dos blocos, de acordo com as tonalidades definidas no mapa de acabamentos | Fornecimento e aplicação de pintura com três demãos de tinta aquosa 100% acrílica do tipo NOVATEX HD, ou equivalente, com acabamento a película areada fina, incluindo montagem e desmonte de andaimes, limpeza e raspagem de tintas soltas, regularização das superfícies, uma demão de primário sintético do tipo CIN CINOLITE, ou equivalente, nas paredes exteriores dos blocos, de acordo com as tonalidades definidas no mapa de acabamentos | Fornecimento e aplicação de pintura com três demãos de tinta aquosa 100% acrílica do tipo NOVATEX HD, ou equivalente, com acabamento a película areada fina, incluindo montagem e desmonte de andaimes, limpeza e raspagem de tintas soltas, regularização das superfícies, uma demão de primário sintético do tipo CIN CINOLITE, ou equivalente, nas paredes exteriores dos blocos, de acordo com as tonalidades definidas no mapa de acabamentos | Fornecimento e aplicação de pintura com três demãos de tinta aquosa 100% acrílica do tipo NOVATEX HD, ou equivalente, com acabamento a película areada fina, incluindo montagem e desmonte de andaimes, limpeza e raspagem de tintas soltas, regularização das superfícies, uma demão de primário sintético do tipo CIN CINOLITE, ou equivalente, nas paredes exteriores dos blocos, de acordo com as tonalidades definidas no mapa de acabamentos | Fornecimento e aplicação de pintura com três demãos de tinta aquosa 100% acrílica do tipo NOVATEX HD, ou equivalente, com acabamento a película areada fina, incluindo montagem e desmonte de andaimes, limpeza e raspagem de tintas soltas, regularização das superfícies, uma demão de primário sintético do tipo CIN CINOLITE, ou equivalente, nas paredes exteriores dos blocos, de acordo com as tonalidades definidas no mapa de acabamentos | Fornecimento e aplicação de pintura com três demãos de tinta aquosa 100% acrílica do tipo NOVATEX HD, ou equivalente, com acabamento a película areada fina, incluindo montagem e desmonte de andaimes, limpeza e raspagem de tintas soltas, regularização das superfícies, uma demão de primário sintético do tipo CIN CINOLITE, ou equivalente, nas paredes exteriores dos blocos, de acordo com as tonalidades definidas no mapa de acabamentos | Fornecimento e aplicação de pintura com três demãos de tinta aquosa 100% acrílica do tipo NOVATEX HD, ou equivalente, com acabamento a película areada fina, incluindo montagem e desmonte de andaimes, limpeza e raspagem de tintas soltas, regularização das superfícies, uma demão de primário sintético do tipo CIN CINOLITE, ou equivalente, nas paredes exteriores dos blocos, de acordo com as tonalidades definidas no mapa de acabamentos | Fornecimento e aplicação de pintura com três demãos de tinta aquosa 100% acrílica do tipo NOVATEX HD, ou equivalente, com acabamento a película areada fina, incluindo montagem e desmonte de andaimes, limpeza e raspagem de tintas soltas, regularização das superfícies, uma demão de primário sintético do tipo CIN CINOLITE, ou equivalente, nas paredes exteriores dos blocos, de acordo com as tonalidades definidas no mapa de acabamentos | Fornecimento e aplicação de pintura com três demãos de tinta aquosa 100% acrílica do tipo NOVATEX HD, ou equivalente, com acabamento a película areada fina, incluindo montagem e desmonte de andaimes, limpeza e raspagem de tintas soltas, regularização das superfícies, uma demão de primário sintético do tipo CIN CINOLITE, ou equivalente, nas paredes exteriores dos blocos, de acordo com as tonalidades definidas no mapa de acabamentos | Fornecimento e aplicação de pintura com três demãos de tinta aquosa 100% acrílica do tipo NOVATEX HD, ou equivalente, com acabamento a película areada fina, incluindo montagem e desmonte de andaimes, limpeza e raspagem de tintas soltas, regularização das superfícies, uma demão de primário sintético do tipo CIN CINOLITE, ou equivalente, nas paredes exteriores dos blocos, de acordo com as tonalidades definidas no mapa de acabamentos | Fornecimento e aplicação de pintura com três demãos de tinta aquosa 100% acrílica do tipo NOVATEX HD, ou equivalente, com acabamento a película areada fina, incluindo montagem e desmonte de andaimes, limpeza e raspagem de tintas soltas, regularização das superfícies, uma demão de primário sintético do tipo CIN CINOLITE, ou equivalente, nas paredes exteriores dos blocos, de acordo com as tonalidades definidas no mapa de acabamentos | Fornecimento e aplicação de pintura com três demãos de tinta aquosa 100% acrílica do tipo NOVATEX HD, ou equivalente, com acabamento a película areada fina, incluindo montagem e desmonte de andaimes, limpeza e raspagem de tintas soltas, regularização das superfícies, uma demão de primário sintético do tipo CIN CINOLITE, ou equivalente, nas paredes exteriores dos blocos, de acordo com as tonalidades definidas no mapa de acabamentos | Fornecimento e aplicação de pintura com três demãos de tinta aquosa 100% acrílica do tipo NOVATEX HD, ou equivalente, com acabamento a película areada fina, incluindo montagem e desmonte de andaimes, limpeza e raspagem de tintas soltas, regularização das superfícies, uma demão de primário sintético do tipo CIN CINOLITE, ou equivalente, nas paredes exteriores dos blocos, de acordo com as tonalidades definidas no mapa de acabamentos | Fornecimento e aplicação de pintura com três demãos de tinta aquosa 100% acrílica do tipo NOVATEX HD, ou equivalente, com acabamento a película areada fina, incluindo montagem e desmonte de andaimes, limpeza e raspagem de tintas soltas, regularização das superfícies, uma demão de primário sintético do tipo CIN CINOLITE, ou equivalente, nas paredes exteriores dos blocos, de acordo com as tonalidades definidas no mapa de acabamentos | Fornecimento e aplicação de pintura com três demãos de tinta aquosa 100% acrílica do tipo NOVATEX HD, ou equivalente, com acabamento a película areada fina, incluindo montagem e desmonte de andaimes, limpeza e raspagem de tintas soltas, regularização das superfícies, uma demão de primário sintético do tipo CIN CINOLITE, ou equivalente, nas paredes exteriores dos blocos, de acordo com as tonalidades definidas no mapa de acabamentos | Fornecimento e aplicação de pintura com três demãos de tinta aquosa 100% acrílica do tipo NOVATEX HD, ou equivalente, com acabamento a película areada fina, incluindo montagem e desmonte de andaimes, limpeza e raspagem de tintas soltas, regularização das superfícies, uma demão de primário sintético do tipo CIN CINOLITE, ou equivalente, nas paredes exteriores dos blocos, de acordo com as tonalidades definidas no mapa de acabamentos | Fornecimento e aplicação de pintura com três demãos de tinta aquosa 100% acrílica do tipo NOVATEX HD, ou equivalente, com acabamento a película areada fina, incluindo montagem e desmonte de andaimes, limpeza e raspagem de tintas soltas, regularização das superfícies, uma demão de primário sintético do tipo CIN CINOLITE, ou equivalente, nas paredes exteriores dos blocos, de acordo com as tonalidades definidas no mapa de acabamentos | Fornecimento e aplicação de pintura com três demãos de tinta aquosa 100% acrílica do tipo NOVATEX HD, ou equivalente, com acabamento a película areada fina, incluindo montagem e desmonte de andaimes, limpeza e raspagem de tintas soltas, regularização das superfícies, uma demão de primário sintético do tipo CIN CINOLITE, ou equivalente, nas paredes exteriores dos blocos, de acordo com as tonalidades definidas no mapa de acabamentos | Fornecimento e aplicação de pintura com três demãos de tinta aquosa 100% acrílica do tipo NOVATEX HD, ou equivalente, com acabamento a película areada fina, incluindo montagem e desmonte de andaimes, limpeza e raspagem de tintas soltas, regularização das superfícies, uma demão de primário sintético do tipo CIN CINOLITE, ou equivalente, nas paredes exteriores dos blocos, de acordo com as tonalidades definidas no mapa de acabamentos | Fornecimento e aplicação de pintura com três demãos de tinta aquosa 100% acrílica do tipo NOVATEX HD, ou equivalente, com acabamento a película areada fina, incluindo montagem e desmonte de andaimes, limpeza e raspagem de tintas soltas, regularização das superfícies, uma demão de primário sintético do tipo CIN CINOLITE, ou equivalente, nas paredes exteriores dos blocos, de acordo com as tonalidades definidas no mapa de acabamentos | Fornecimento e aplicação de pintura com três demãos de tinta aquosa 100% acrílica do tipo NOVATEX HD, ou equivalente, com acabamento a película areada fina, incluindo montagem e desmonte de andaimes, limpeza e raspagem de tintas soltas, regularização das superfícies, uma demão de primário sintético do tipo CIN CINOLITE, ou equivalente, nas paredes exteriores dos blocos, de acordo com as tonalidades definidas no mapa de acabamentos | Fornecimento e aplicação de pintura com três demãos de tinta aquosa 100% acrílica do tipo NOVATEX HD, ou equivalente, com acabamento a película areada fina, incluindo montagem e desmonte de andaimes, limpeza e raspagem de tintas soltas, regularização das superfícies, uma demão de primário sintético do tipo CIN CINOLITE, ou equivalente, nas paredes exteriores dos blocos, de acordo com as tonalidades definidas no mapa de acabamentos | Fornecimento e aplicação de pintura com três demãos de tinta aquosa 100% acrílica do tipo NOVATEX HD, ou equivalente, com acabamento a película areada fina, incluindo montagem e desmonte de andaimes, limpeza e raspagem de tintas soltas, regularização das superfícies, uma demão de primário sintético do tipo CIN CINOLITE, ou equivalente, nas paredes exteriores dos blocos, de acordo com as tonalidades definidas no mapa de acabamentos | Fornecimento e aplicação de pintura com três demãos de tinta aquosa 100% acrílica do tipo NOVATEX HD, ou equivalente, com acabamento a película areada fina, incluindo montagem e desmonte de andaimes, limpeza e raspagem de tintas soltas, regularização das superfícies, uma demão de primário sintético do tipo CIN CINOLITE, ou equivalente, nas paredes exteriores dos blocos, de acordo com as tonalidades definidas no mapa de acabamentos | Fornecimento e aplicação de pintura com três demãos de tinta aquosa 100% acrílica do tipo NOVATEX HD, ou equivalente, com acabamento a película areada fina, incluindo montagem e desmonte de andaimes, limpeza e raspagem de tintas soltas, regularização das superfícies, uma demão de primário sintético do tipo CIN CINOLITE, ou equivalente, nas paredes exteriores dos blocos, de acordo com as tonalidades definidas no mapa de acabamentos | Fornecimento e aplicação de pintura com três demãos de tinta aquosa 100% acrílica do tipo NOVATEX HD, ou equivalente, com acabamento a película areada fina, incluindo montagem e desmonte de andaimes, limpeza e raspagem de tintas soltas, regularização das superfícies, uma demão de primário sintético do tipo CIN CINOLITE, ou equivalente, nas paredes exteriores dos blocos, de acordo com as tonalidades definidas no mapa de acabamentos | Fornecimento e aplicação de pintura com três demãos de tinta aquosa 100% acrílica do tipo NOVATEX HD, ou equivalente, com acabamento a película areada fina, incluindo montagem e desmonte de andaimes, limpeza e raspagem de tintas soltas, regularização das superfícies, uma demão de primário sintético do tipo CIN CINOLITE, ou equivalente, nas paredes exteriores dos blocos, de acordo com as tonalidades definidas no mapa de acabamentos | Fornecimento e aplicação de pintura com três demãos de tinta aquosa 100% acrílica do tipo NOVATEX HD, ou equivalente, com acabamento a película areada fina, incluindo montagem e desmonte de andaimes, limpeza e raspagem de tintas soltas, regularização das superfícies, uma demão de primário sintético do tipo CIN CINOLITE, ou equivalente, nas paredes exteriores dos blocos, de acordo com as tonalidades definidas no mapa de acabamentos | Fornecimento e aplicação de pintura com três demãos de tinta aquosa 100% acrílica do tipo NOVATEX HD, ou equivalente, com acabamento a película areada fina, incluindo montagem e desmonte de andaimes, limpeza e raspagem de tintas soltas, regularização das superfícies, uma demão de primário sintético do tipo CIN CINOLITE, ou equivalente, nas paredes exteriores dos blocos, de acordo com as tonalidades definidas no mapa de acabamentos | Fornecimento e aplicação de pintura com três demãos de tinta aquosa 100% acrílica do tipo NOVATEX HD, ou equivalente, com acabamento a película areada fina, incluindo montagem e desmonte de andaimes, limpeza e raspagem de tintas soltas, regularização das superfícies, uma demão de primário sintético do tipo CIN CINOLITE, ou equivalente, nas paredes exteriores dos blocos, de acordo com as tonalidades definidas no mapa de acabamentos | Fornecimento e aplicação de pintura com três demãos de tinta aquosa 100% acrílica do tipo NOVATEX HD, ou equivalente, com acabamento a película areada fina, incluindo montagem e desmonte de andaimes, limpeza e raspagem de tintas soltas, regularização das superfícies, uma demão de primário sintético do tipo CIN CINOLITE, ou equivalente, nas paredes exteriores dos blocos, de acordo com as tonalidades definidas no mapa de acabamentos | Fornecimento e aplicação de pintura com três demãos de tinta aquosa 100% acrílica do tipo NOVATEX HD, ou equivalente, com acabamento a película areada fina, incluindo montagem e desmonte de andaimes, limpeza e raspagem de tintas soltas, regularização das superfícies, uma demão de primário sintético do tipo CIN CINOLITE, ou equivalente, nas paredes exteriores dos blocos, de acordo com as tonalidades definidas no mapa de acabamentos | Fornecimento e aplicação de pintura com três demãos de tinta aquosa 100% acrílica do tipo NOVATEX HD, ou equivalente, com acabamento a película areada fina, incluindo montagem e desmonte de andaimes, limpeza e raspagem de tintas soltas, regularização das superfícies, uma demão de primário sintético do tipo CIN CINOLITE, ou equivalente, nas paredes exteriores dos blocos, de acordo com as tonalidades definidas no mapa de acabamentos | Fornecimento e aplicação de pintura com três demãos de tinta aquosa 100% acrílica do tipo NOVATEX HD, ou equivalente, com acabamento a película areada fina, incluindo montagem e desmonte de andaimes, limpeza e raspagem de tintas soltas, regularização das superfícies, uma demão de primário sintético do tipo CIN CINOLITE, ou equivalente, nas paredes exteriores dos blocos, de acordo com as tonalidades definidas no mapa de acabamentos | Fornecimento e aplicação de pintura com três demãos de tinta aquosa 100% acrílica do tipo NOVATEX HD, ou equivalente, com acabamento a película areada fina, incluindo montagem e desmonte de andaimes, limpeza e raspagem de tintas soltas, regularização das superfícies, uma demão de primário sintético do tipo CIN CINOLITE, ou equivalente, nas paredes exteriores dos blocos, de acordo com as tonalidades definidas no mapa de acabamentos | Fornecimento e aplicação de pintura com três demãos de tinta aquosa 100% acrílica do tipo NOVATEX HD, ou equivalente, com acabamento a película areada fina, incluindo montagem e desmonte de andaimes, limpeza e raspagem de tintas soltas, regularização das superfícies, uma demão de primário sintético do tipo CIN CINOLITE, ou equivalente, nas paredes exteriores dos blocos, de acordo com as tonalidades definidas no mapa de acabamentos | Fornecimento e aplicação de pintura com três demãos de tinta aquosa 100% acrílica do tipo NOVATEX HD, ou equivalente, com acabamento a película areada fina, incluindo montagem e desmonte de andaimes, limpeza e raspagem de tintas soltas, regularização das superfícies, uma demão de primário sintético do tipo CIN CINOLITE, ou equivalente, nas paredes exteriores dos blocos, de acordo com as tonalidades definidas no mapa de acabamentos | Fornecimento e aplicação de pintura com três demãos de tinta aquosa 100% acrílica do tipo NOVATEX HD, ou equivalente, com acabamento a película areada fina, incluindo montagem e desmonte de andaimes, limpeza e raspagem de tintas soltas, regularização das superfícies, uma demão de primário sintético do tipo CIN CINOLITE, ou equivalente, nas paredes exteriores dos blocos, de acordo com as tonalidades definidas no mapa de acabamentos | Fornecimento e aplicação de pintura com três demãos de tinta aquosa 100% acrílica do tipo NOVATEX HD, ou equivalente, com acabamento a película areada fina, incluindo montagem e desmonte de andaimes, limpeza e raspagem de tintas soltas, regularização das superfícies, uma demão de primário sintético do tipo CIN CINOLITE, ou equivalente, nas paredes exteriores dos blocos, de acordo com as tonalidades definidas no mapa de acabamentos | Fornecimento e aplicação de pintura com três demãos de tinta aquosa 100% acrílica do tipo NOVATEX HD, ou equivalente, com acabamento a película areada fina, incluindo montagem e desmonte de andaimes, limpeza e raspagem de tintas soltas, regularização das superfícies, uma demão de primário sintético do tipo CIN CINOLITE, ou equivalente, nas paredes exteriores dos blocos, de acordo com as tonalidades definidas no mapa de acabamentos | Fornecimento e aplicação de pintura com três demãos de tinta aquosa 100% acrílica do tipo NOVATEX HD, ou equivalente, com acabamento a película areada fina, incluindo montagem e desmonte de andaimes, limpeza e raspagem de tintas soltas, regularização das superfícies, uma demão de primário sintético do tipo CIN CINOLITE, ou equivalente, nas paredes exteriores dos blocos, de acordo com as tonalidades definidas no mapa de acabamentos | Fornecimento e aplicação de pintura com três demãos de tinta aquosa 100% acrílica do tipo NOVATEX HD, ou equivalente, com acabamento a película areada fina, incluindo montagem e desmonte de andaimes, limpeza e raspagem de tintas soltas, regularização das superfícies, uma demão de primário sintético do tipo CIN CINOLITE, ou equivalente, nas paredes exteriores dos blocos, de acordo com as tonalidades definidas no mapa de acabamentos | Fornecimento e aplicação de pintura com três demãos de tinta aquosa 100% acrílica do tipo NOVATEX HD, ou equivalente, com acabamento a película areada fina, incluindo montagem e desmonte de andaimes, limpeza e raspagem de tintas soltas, regularização das superfícies, uma demão de primário sintético do tipo CIN CINOLITE, ou equivalente, nas paredes exteriores dos blocos, de acordo com as tonalidades definidas no mapa de acabamentos | Fornecimento e aplicação de pintura com três demãos de tinta aquosa 100% acrílica do tipo NOVATEX HD, ou equivalente, com acabamento a película areada fina, incluindo montagem e desmonte de andaimes, limpeza e raspagem de tintas soltas, regularização das superfícies, uma demão de primário sintético do tipo CIN CINOLITE, ou equivalente, nas paredes exteriores dos blocos, de acordo com as tonalidades definidas no mapa de acabamentos | Fornecimento e aplicação de pintura com três demãos de tinta aquosa 100% acrílica do tipo NOVATEX HD, ou equivalente, com acabamento a película areada fina, incluindo montagem e desmonte de andaimes, limpeza e raspagem de tintas soltas, regularização das superfícies, uma demão de primário sintético do tipo CIN CINOLITE, ou equivalente, nas paredes exteriores dos blocos, de acordo com as tonalidades definidas no mapa de acabamentos | Fornecimento e aplicação de pintura com três demãos de tinta aquosa 100% acrílica do tipo NOVATEX HD, ou equivalente, com acabamento a película areada fina, incluindo montagem e desmonte de andaimes, limpeza e raspagem de tintas soltas, regularização das superfícies, uma demão de primário sintético do tipo CIN CINOLITE, ou equivalente, nas paredes exteriores dos blocos, de acordo com as tonalidades definidas no mapa de acabamentos | Fornecimento e aplicação de pintura com três demãos de tinta aquosa 100% acrílica do tipo NOVATEX HD, ou equivalente, com acabamento a película areada fina, incluindo montagem e desmonte de andaimes, limpeza e raspagem de tintas soltas, regularização das superfícies, uma demão de primário sintético do tipo CIN CINOLITE, ou equivalente, nas paredes exteriores dos blocos, de acordo com as tonalidades definidas no mapa de acabamentos | Fornecimento e aplicação de pintura com três demãos de tinta aquosa 100% acrílica do tipo NOVATEX HD, ou equivalente, com acabamento a película areada fina, incluindo montagem e desmonte de andaimes, limpeza e raspagem de tintas soltas, regularização das superfícies, uma demão de primário sintético do tipo CIN CINOLITE, ou equivalente, nas paredes exteriores dos blocos, de acordo com as tonalidades definidas no mapa de acabamentos | Fornecimento e aplicação de pintura com três demãos de tinta aquosa 100% acrílica do tipo NOVATEX HD, ou equivalente, com acabamento a película areada fina, incluindo montagem e desmonte de andaimes, limpeza e raspagem de tintas soltas, regularização das superfícies, uma demão de primário sintético do tipo CIN CINOLITE, ou equivalente, nas paredes exteriores dos blocos, de acordo com as tonalidades definidas no mapa de acabamentos | Fornecimento e aplicação de pintura com três demãos de tinta aquosa 100% acrílica do tipo NOVATEX HD, ou equivalente, com acabamento a película areada fina, incluindo montagem e desmonte de andaimes, limpeza e raspagem de tintas soltas, regularização das superfícies, uma demão de primário sintético do tipo CIN CINOLITE, ou equivalente, nas paredes exteriores dos blocos, de acordo com as tonalidades definidas no mapa de acabamentos | Fornecimento e aplicação de pintura com três demãos de tinta aquosa 100% acrílica do tipo NOVATEX HD, ou equivalente, com acabamento a película areada fina, incluindo montagem e desmonte de andaimes, limpeza e raspagem de tintas soltas, regularização das superfícies, uma demão de primário sintético do tipo CIN CINOLITE, ou equivalente, nas paredes exteriores dos blocos, de acordo com as tonalidades definidas no mapa de acabamentos | Fornecimento e aplicação de pintura com três demãos de tinta aquosa 100% acrílica do tipo NOVATEX HD, ou equivalente, com acabamento a película areada fina, incluindo montagem e desmonte de andaimes, limpeza e raspagem de tintas soltas, regularização das superfícies, uma demão de primário sintético do tipo CIN CINOLITE, ou equivalente, nas paredes exteriores dos blocos, de acordo com as tonalidades definidas no mapa de acabamentos | Fornecimento e aplicação de pintura com três demãos de tinta aquosa 100% acrílica do tipo NOVATEX HD, ou equivalente, com acabamento a película areada fina, incluindo montagem e desmonte de andaimes, limpeza e raspagem de tintas soltas, regularização das superfícies, uma demão de primário sintético do tipo CIN CINOLITE, ou equivalente, nas paredes exteriores dos blocos, de acordo com as tonalidades definidas no mapa de acabamentos | Fornecimento e aplicação de pintura com três demãos de tinta aquosa 100% acrílica do tipo NOVATEX HD, ou equivalente, com acabamento a película areada fina, incluindo montagem e desmonte de andaimes, limpeza e raspagem de tintas soltas, regularização das superfícies, uma demão de primário sintético do tipo CIN CINOLITE, ou equivalente, nas paredes exteriores dos blocos, de acordo com as tonalidades definidas no mapa de acabamentos | Fornecimento e aplicação de pintura com três demãos de tinta aquosa 100% acrílica do tipo NOVATEX HD, ou equivalente, com acabamento a película areada fina, incluindo montagem e desmonte de andaimes, limpeza e raspagem de tintas soltas, regularização das superfícies, uma demão de primário sintético do tipo CIN CINOLITE, ou equivalente, nas paredes exteriores dos blocos, de acordo com as tonalidades definidas no mapa de acabamentos | Fornecimento e aplicação de pintura com três demãos de tinta aquosa 100% acrílica do tipo NOVATEX HD, ou equivalente, com acabamento a película areada fina, incluindo montagem e desmonte de andaimes, limpeza e raspagem de tintas soltas, regularização das superfícies, uma demão de primário sintético do tipo CIN CINOLITE, ou equivalente, nas paredes exteriores dos blocos, de acordo com as tonalidades definidas no mapa de acabamentos | Fornecimento e aplicação de pintura com três demãos de tinta aquosa 100% acrílica do tipo NOVATEX HD, ou equivalente, com acabamento a película areada fina, incluindo montagem e desmonte de andaimes, limpeza e raspagem de tintas soltas, regularização das superfícies, uma demão de primário sintético do tipo CIN CINOLITE, ou equivalente, nas paredes exteriores dos blocos, de acordo com as tonalidades definidas no mapa de acabamentos | Fornecimento e aplicação de pintura com três demãos de tinta aquosa 100% acrílica do tipo NOVATEX HD, ou equivalente, com acabamento a película areada fina, incluindo montagem e desmonte de andaimes, limpeza e raspagem de tintas soltas, regularização das superfícies, uma demão de primário sintético do tipo CIN CINOLITE, ou equivalente, nas paredes exteriores dos blocos, de acordo com as tonalidades definidas no mapa de acabamentos | Fornecimento e aplicação de pintura com três demãos de tinta aquosa 100% acrílica do tipo NOVATEX HD, ou equivalente, com acabamento a película areada fina, incluindo montagem e desmonte de andaimes, limpeza e raspagem de tintas soltas, regularização das superfícies, uma demão de primário sintético do tipo CIN CINOLITE, ou equivalente, nas paredes exteriores dos blocos, de acordo com as tonalidades definidas no mapa de acabamentos | Fornecimento e aplicação de pintura com três demãos de tinta aquosa 100% acrílica do tipo NOVATEX HD, ou equivalente, com acabamento a película areada fina, incluindo montagem e desmonte de andaimes, limpeza e raspagem de tintas soltas, regularização das superfícies, uma demão de primário sintético do tipo CIN CINOLITE, ou equivalente, nas paredes exteriores dos blocos, de acordo com as tonalidades definidas no mapa de acabamentos | Fornecimento e aplicação de pintura com três demãos de tinta aquosa 100% acrílica do tipo NOVATEX HD, ou equivalente, com acabamento a película areada fina, incluindo montagem e desmonte de andaimes, limpeza e raspagem de tintas soltas, regularização das superfícies, uma demão de primário sintético do tipo CIN CINOLITE, ou equivalente, nas paredes exteriores dos blocos, de acordo com as tonalidades definidas no mapa de acabamentos | Fornecimento e aplicação de pintura com três demãos de tinta aquosa 100% acrílica do tipo NOVATEX HD, ou equivalente, com acabamento a película areada fina, incluindo montagem e desmonte de andaimes, limpeza e raspagem de tintas soltas, regularização das superfícies, uma demão de primário sintético do tipo CIN CINOLITE, ou equivalente, nas paredes exteriores dos blocos, de acordo com as tonalidades definidas no mapa de acabamentos | Fornecimento e aplicação de pintura com três demãos de tinta aquosa 100% acrílica do tipo NOVATEX HD, ou equivalente, com acabamento a película areada fina, incluindo montagem e desmonte de andaimes, limpeza e raspagem de tintas soltas, regularização das superfícies, uma demão de primário sintético do tipo CIN CINOLITE, ou equivalente, nas paredes exteriores dos blocos, de acordo com as tonalidades definidas no mapa de acabamentos | Fornecimento e aplicação de pintura com três demãos de tinta aquosa 100% acrílica do tipo NOVATEX HD, ou equivalente, com acabamento a película areada fina, incluindo montagem e desmonte de andaimes, limpeza e raspagem de tintas soltas, regularização das superfícies, uma demão de primário sintético do tipo CIN CINOLITE, ou equivalente, nas paredes exteriores dos blocos, de acordo com as tonalidades definidas no mapa de acabamentos | Fornecimento e aplicação de pintura com três demãos de tinta aquosa 100% acrílica do tipo NOVATEX HD, ou equivalente, com acabamento a película areada fina, incluindo montagem e desmonte de andaimes, limpeza e raspagem de tintas soltas, regularização das superfícies, uma demão de primário sintético do tipo CIN CINOLITE, ou equivalente, nas paredes exteriores dos blocos, de acordo com as tonalidades definidas no mapa de acabamentos | Fornecimento e aplicação de pintura com três demãos de tinta aquosa 100% acrílica do tipo NOVATEX HD, ou equivalente, com acabamento a película areada fina, incluindo montagem e desmonte de andaimes, limpeza e raspagem de tintas soltas, regularização das superfícies, uma demão de primário sintético do tipo CIN CINOLITE, ou equivalente, nas paredes exteriores dos blocos, de acordo com as tonalidades definidas no mapa de acabamentos | Fornecimento e aplicação de pintura com três demãos de tinta aquosa 100% acrílica do tipo NOVATEX HD, ou equivalente, com acabamento a película areada fina, incluindo montagem e desmonte de andaimes, limpeza e raspagem de tintas soltas, regularização das superfícies, uma demão de primário sintético do tipo CIN CINOLITE, ou equivalente, nas paredes exteriores dos blocos, de acordo com as tonalidades definidas no mapa de acabamentos | Fornecimento e aplicação de pintura com três demãos de tinta aquosa 100% acrílica do tipo NOVATEX HD, ou equivalente, com acabamento a película areada fina, incluindo montagem e desmonte de andaimes, limpeza e raspagem de tintas soltas, regularização das superfícies, uma demão de primário sintético do tipo CIN CINOLITE, ou equivalente, nas paredes exteriores dos blocos, de acordo com as tonalidades definidas no mapa de acabamentos | Fornecimento e aplicação de pintura com três demãos de tinta aquosa 100% acrílica do tipo NOVATEX HD, ou equivalente, com acabamento a película areada fina, incluindo montagem e desmonte de andaimes, limpeza e raspagem de tintas soltas, regularização das superfícies, uma demão de primário sintético do tipo CIN CINOLITE, ou equivalente, nas paredes exteriores dos blocos, de acordo com as tonalidades definidas no mapa de acabamentos | Fornecimento e aplicação de pintura com três demãos de tinta aquosa 100% acrílica do tipo NOVATEX HD, ou equivalente, com acabamento a película areada fina, incluindo montagem e desmonte de andaimes, limpeza e raspagem de tintas soltas, regularização das superfícies, uma demão de primário sintético do tipo CIN CINOLITE, ou equivalente, nas paredes exteriores dos blocos, de acordo com as tonalidades definidas no mapa de acabamentos | Fornecimento e aplicação de pintura com três demãos de tinta aquosa 100% acrílica do tipo NOVATEX HD, ou equivalente, com acabamento a película areada fina, incluindo montagem e desmonte de andaimes, limpeza e raspagem de tintas soltas, regularização das superfícies, uma demão de primário sintético do tipo CIN CINOLITE, ou equivalente, nas paredes exteriores dos blocos, de acordo com as tonalidades definidas no mapa de acabamentos | Fornecimento e aplicação de pintura com três demãos de tinta aquosa 100% acrílica do tipo NOVATEX HD, ou equivalente, com acabamento a película areada fina, incluindo montagem e desmonte de andaimes, limpeza e raspagem de tintas soltas, regularização das superfícies, uma demão de primário sintético do tipo CIN CINOLITE, ou equivalente, nas paredes exteriores dos blocos, de acordo com as tonalidades definidas no mapa de acabamentos | Fornecimento e aplicação de pintura com três demãos de tinta aquosa 100% acrílica do tipo NOVATEX HD, ou equivalente, com acabamento a película areada fina, incluindo montagem e desmonte de andaimes, limpeza e raspagem de tintas soltas, regularização das superfícies, uma demão de primário sintético do tipo CIN CINOLITE, ou equivalente, nas paredes exteriores dos blocos, de acordo com as tonalidades definidas no mapa de acabamentos | Fornecimento e aplicação de pintura com três demãos de tinta aquosa 100% acrílica do tipo NOVATEX HD, ou equivalente, com acabamento a película areada fina, incluindo montagem e desmonte de andaimes, limpeza e raspagem de tintas soltas, regularização das superfícies, uma demão de primário sintético do tipo CIN CINOLITE, ou equivalente, nas paredes exteriores dos blocos, de acordo com as tonalidades definidas no mapa de acabamentos | Fornecimento e aplicação de pintura com três demãos de tinta aquosa 100% acrílica do tipo NOVATEX HD, ou equivalente, com acabamento a película areada fina, incluindo montagem e desmonte de andaimes, limpeza e raspagem de tintas soltas, regularização das superfícies, uma demão de primário sintético do tipo CIN CINOLITE, ou equivalente, nas paredes exteriores dos blocos, de acordo com as tonalidades definidas no mapa de acabamentos | Fornecimento e aplicação de pintura com três demãos de tinta aquosa 100% acrílica do tipo NOVATEX HD, ou equivalente, com acabamento a película areada fina, incluindo montagem e desmonte de andaimes, limpeza e raspagem de tintas soltas, regularização das superfícies, uma demão de primário sintético do tipo CIN CINOLITE, ou equivalente, nas paredes exteriores dos blocos, de acordo com as tonalidades definidas no mapa de acabamentos | Fornecimento e aplicação de pintura com três demãos de tinta aquosa 100% acrílica do tipo NOVATEX HD, ou equivalente, com acabamento a película areada fina, incluindo montagem e desmonte de andaimes, limpeza e raspagem de tintas soltas, regularização das superfícies, uma demão de primário sintético do tipo CIN CINOLITE, ou equivalente, nas paredes exteriores dos blocos, de acordo com as tonalidades definidas no mapa de acabamentos | Fornecimento e aplicação de pintura com três demãos de tinta aquosa 100% acrílica do tipo NOVATEX HD, ou equivalente, com acabamento a película areada fina, incluindo montagem e desmonte de andaimes, limpeza e raspagem de tintas soltas, regularização das superfícies, uma demão de primário sintético do tipo CIN CINOLITE, ou equivalente, nas paredes exteriores dos blocos, de acordo com as tonalidades definidas no mapa de acabamentos | Fornecimento e aplicação de pintura com três demãos de tinta aquosa 100% acrílica do tipo NOVATEX HD, ou equivalente, com acabamento a película areada fina, incluindo montagem e desmonte de andaimes, limpeza e raspagem de tintas soltas, regularização das superfícies, uma demão de primário sintético do tipo CIN CINOLITE, ou equivalente, nas paredes exteriores dos blocos, de acordo com as tonalidades definidas no mapa de acabamentos | Fornecimento e aplicação de pintura com três demãos de tinta aquosa 100% acrílica do tipo NOVATEX HD, ou equivalente, com acabamento a película areada fina, incluindo montagem e desmonte de andaimes, limpeza e raspagem de tintas soltas, regularização das superfícies, uma demão de primário sintético do tipo CIN CINOLITE, ou equivalente, nas paredes exteriores dos blocos, de acordo com as tonalidades definidas no mapa de acabamentos | Fornecimento e aplicação de pintura com três demãos de tinta aquosa 100% acrílica do tipo NOVATEX HD, ou equivalente, com acabamento a película areada fina, incluindo montagem e desmonte de andaimes, limpeza e raspagem de tintas soltas, regularização das superfícies, uma demão de primário sintético do tipo CIN CINOLITE, ou equivalente, nas paredes exteriores dos blocos, de acordo com as tonalidades definidas no mapa de acabamentos | Fornecimento e aplicação de pintura com três demãos de tinta aquosa 100% acrílica do tipo NOVATEX HD, ou equivalente, com acabamento a película areada fina, incluindo montagem e desmonte de andaimes, limpeza e raspagem de tintas soltas, regularização das superfícies, uma demão de primário sintético do tipo CIN CINOLITE, ou equivalente, nas paredes exteriores dos blocos, de acordo com as tonalidades definidas no mapa de acabamentos | Fornecimento e aplicação de pintura com três demãos de tinta aquosa 100% acrílica do tipo NOVATEX HD, ou equivalente, com acabamento a película areada fina, incluindo montagem e desmonte de andaimes, limpeza e raspagem de tintas soltas, regularização das superfícies, uma demão de primário sintético do tipo CIN CINOLITE, ou equivalente, nas paredes exteriores dos blocos, de acordo com as tonalidades definidas no mapa de acabamentos | Fornecimento e aplicação de pintura com três demãos de tinta aquosa 100% acrílica do tipo NOVATEX HD, ou equivalente, com acabamento a película areada fina, incluindo montagem e desmonte de andaimes, limpeza e raspagem de tintas soltas, regularização das superfícies, uma demão de primário sintético do tipo CIN CINOLITE, ou equivalente, nas paredes exteriores dos blocos, de acordo com as tonalidades definidas no mapa de acabamentos | Fornecimento e aplicação de pintura com três demãos de tinta aquosa 100% acrílica do tipo NOVATEX HD, ou equivalente, com acabamento a película areada fina, incluindo montagem e desmonte de andaimes, limpeza e raspagem de tintas soltas, regularização das superfícies, uma demão de primário sintético do tipo CIN CINOLITE, ou equivalente, nas paredes exteriores dos blocos, de acordo com as tonalidades definidas no mapa de acabamentos | Fornecimento e aplicação de pintura com três demãos de tinta aquosa 100% acrílica do tipo NOVATEX HD, ou equivalente, com acabamento a película areada fina, incluindo montagem e desmonte de andaimes, limpeza e raspagem de tintas soltas, regularização das superfícies, uma demão de primário sintético do tipo CIN CINOLITE, ou equivalente, nas paredes exteriores dos blocos, de acordo com as tonalidades definidas no mapa de acabamentos | Fornecimento e aplicação de pintura com três demãos de tinta aquosa 100% acrílica do tipo NOVATEX HD, ou equivalente, com acabamento a película areada fina, incluindo montagem e desmonte de andaimes, limpeza e raspagem de tintas soltas, regularização das superfícies, uma demão de primário sintético do tipo CIN CINOLITE, ou equivalente, nas paredes exteriores dos blocos, de acordo com as tonalidades definidas no mapa de acabamentos | Fornecimento e aplicação de pintura com três demãos de tinta aquosa 100% acrílica do tipo NOVATEX HD, ou equivalente, com acabamento a película areada fina, incluindo montagem e desmonte de andaimes, limpeza e raspagem de tintas soltas, regularização das superfícies, uma demão de primário sintético do tipo CIN CINOLITE, ou equivalente, nas paredes exteriores dos blocos, de acordo com as tonalidades definidas no mapa de acabamentos | Fornecimento e aplicação de pintura com três demãos de tinta aquosa 100% acrílica do tipo NOVATEX HD, ou equivalente, com acabamento a película areada fina, incluindo montagem e desmonte de andaimes, limpeza e raspagem de tintas soltas, regularização das superfícies, uma demão de primário sintético do tipo CIN CINOLITE, ou equivalente, nas paredes exteriores dos blocos, de acordo com as tonalidades definidas no mapa de acabamentos | Fornecimento e aplicação de pintura com três demãos de tinta aquosa 100% acrílica do tipo NOVATEX HD, ou equivalente, com acabamento a película areada fina, incluindo montagem e desmonte de andaimes, limpeza e raspagem de tintas soltas, regularização das superfícies, uma demão de primário sintético do tipo CIN CINOLITE, ou equivalente, nas paredes exteriores dos blocos, de acordo com as tonalidades definidas no mapa de acabamentos | Fornecimento e aplicação de pintura com três demãos de tinta aquosa 100% acrílica do tipo NOVATEX HD, ou equivalente, com acabamento a película areada fina, incluindo montagem e desmonte de andaimes, limpeza e raspagem de tintas soltas, regularização das superfícies, uma demão de primário sintético do tipo CIN CINOLITE, ou equivalente, nas paredes exteriores dos blocos, de acordo com as tonalidades definidas no mapa de acabamentos | Fornecimento e aplicação de pintura com três demãos de tinta aquosa 100% acrílica do tipo NOVATEX HD, ou equivalente, com acabamento a película areada fina, incluindo montagem e desmonte de andaimes, limpeza e raspagem de tintas soltas, regularização das superfícies, uma demão de primário sintético do tipo CIN CINOLITE, ou equivalente, nas paredes exteriores dos blocos, de acordo com as tonalidades definidas no mapa de acabamentos | Fornecimento e aplicação de pintura com três demãos de tinta aquosa 100% acrílica do tipo NOVATEX HD, ou equivalente, com acabamento a película areada fina, incluindo montagem e desmonte de andaimes, limpeza e raspagem de tintas soltas, regularização das superfícies, uma demão de primário sintético do tipo CIN CINOLITE, ou equivalente, nas paredes exteriores dos blocos, de acordo com as tonalidades definidas no mapa de acabamentos | Fornecimento e aplicação de pintura com três demãos de tinta aquosa 100% acrílica do tipo NOVATEX HD, ou equivalente, com acabamento a película areada fina, incluindo montagem e desmonte de andaimes, limpeza e raspagem de tintas soltas, regularização das superfícies, uma demão de primário sintético do tipo CIN CINOLITE, ou equivalente, nas paredes exteriores dos blocos, de acordo com as tonalidades definidas no mapa de acabamentos | Fornecimento e aplicação de pintura com três demãos de tinta aquosa 100% acrílica do tipo NOVATEX HD, ou equivalente, com acabamento a película areada fina, incluindo montagem e desmonte de andaimes, limpeza e raspagem de tintas soltas, regularização das superfícies, uma demão de primário sintético do tipo CIN CINOLITE, ou equivalente, nas paredes exteriores dos blocos, de acordo com as tonalidades definidas no mapa de acabamentos | Fornecimento e aplicação de pintura com três demãos de tinta aquosa 100% acrílica do tipo NOVATEX HD, ou equivalente, com acabamento a película areada fina, incluindo montagem e desmonte de andaimes, limpeza e raspagem de tintas soltas, regularização das superfícies, uma demão de primário sintético do tipo CIN CINOLITE, ou equivalente, nas paredes exteriores dos blocos, de acordo com as tonalidades definidas no mapa de acabamentos | Fornecimento e aplicação de pintura com três demãos de tinta aquosa 100% acrílica do tipo NOVATEX HD, ou equivalente, com acabamento a película areada fina, incluindo montagem e desmonte de andaimes, limpeza e raspagem de tintas soltas, regularização das superfícies, uma demão de primário sintético do tipo CIN CINOLITE, ou equivalente, nas paredes exteriores dos blocos, de acordo com as tonalidades definidas no mapa de acabamentos | Fornecimento e aplicação de pintura com três demãos de tinta aquosa 100% acrílica do tipo NOVATEX HD, ou equivalente, com acabamento a película areada fina, incluindo montagem e desmonte de andaimes, limpeza e raspagem de tintas soltas, regularização das superfícies, uma demão de primário sintético do tipo CIN CINOLITE, ou equivalente, nas paredes exteriores dos blocos, de acordo com as tonalidades definidas no mapa de acabamentos | Fornecimento e aplicação de pintura com três demãos de tinta aquosa 100% acrílica do tipo NOVATEX HD, ou equivalente, com acabamento a película areada fina, incluindo montagem e desmonte de andaimes, limpeza e raspagem de tintas soltas, regularização das superfícies, uma demão de primário sintético do tipo CIN CINOLITE, ou equivalente, nas paredes exteriores dos blocos, de acordo com as tonalidades definidas no mapa de acabamentos | Fornecimento e aplicação de pintura com três demãos de tinta aquosa 100% acrílica do tipo NOVATEX HD, ou equivalente, com acabamento a película areada fina, incluindo montagem e desmonte de andaimes, limpeza e raspagem de tintas soltas, regularização das superfícies, uma demão de primário sintético do tipo CIN CINOLITE, ou equivalente, nas paredes exteriores dos blocos, de acordo com as tonalidades definidas no mapa de acabamentos | Fornecimento e aplicação de pintura com três demãos de tinta aquosa 100% acrílica do tipo NOVATEX HD, ou equivalente, com acabamento a película areada fina, incluindo montagem e desmonte de andaimes, limpeza e raspagem de tintas soltas, regularização das superfícies, uma demão de primário sintético do tipo CIN CINOLITE, ou equivalente, nas paredes exteriores dos blocos, de acordo com as tonalidades definidas no mapa de acabamentos | Fornecimento e aplicação de pintura com três demãos de tinta aquosa 100% acrílica do tipo NOVATEX HD, ou equivalente, com acabamento a película areada fina, incluindo montagem e desmonte de andaimes, limpeza e raspagem de tintas soltas, regularização das superfícies, uma demão de primário sintético do tipo CIN CINOLITE, ou equivalente, nas paredes exteriores dos blocos, de acordo com as tonalidades definidas no mapa de acabamentos | Fornecimento e aplicação de pintura com três demãos de tinta aquosa 100% acrílica do tipo NOVATEX HD, ou equivalente, com acabamento a película areada fina, incluindo montagem e desmonte de andaimes, limpeza e raspagem de tintas soltas, regularização das superfícies, uma demão de primário sintético do tipo CIN CINOLITE, ou equivalente, nas paredes exteriores dos blocos, de acordo com as tonalidades definidas no mapa de acabamentos | Fornecimento e aplicação de pintura com três demãos de tinta aquosa 100% acrílica do tipo NOVATEX HD, ou equivalente, com acabamento a película areada fina, incluindo montagem e desmonte de andaimes, limpeza e raspagem de tintas soltas, regularização das superfícies, uma demão de primário sintético do tipo CIN CINOLITE, ou equivalente, nas paredes exteriores dos blocos, de acordo com as tonalidades definidas no mapa de acabamentos | Fornecimento e aplicação de pintura com três demãos de tinta aquosa 100% acrílica do tipo NOVATEX HD, ou equivalente, com acabamento a película areada fina, incluindo montagem e desmonte de andaimes, limpeza e raspagem de tintas soltas, regularização das superfícies, uma demão de primário sintético do tipo CIN CINOLITE, ou equivalente, nas paredes exteriores dos blocos, de acordo com as tonalidades definidas no mapa de acabamentos | Fornecimento e aplicação de pintura com três demãos de tinta aquosa 100% acrílica do tipo NOVATEX HD, ou equivalente, com acabamento a película areada fina, incluindo montagem e desmonte de andaimes, limpeza e raspagem de tintas soltas, regularização das superfícies, uma demão de primário sintético do tipo CIN CINOLITE, ou equivalente, nas paredes exteriores dos blocos, de acordo com as tonalidades definidas no mapa de acabamentos | Fornecimento e aplicação de pintura com três demãos de tinta aquosa 100% acrílica do tipo NOVATEX HD, ou equivalente, com acabamento a película areada fina, incluindo montagem e desmonte de andaimes, limpeza e raspagem de tintas soltas, regularização das superfícies, uma demão de primário sintético do tipo CIN CINOLITE, ou equivalente, nas paredes exteriores dos blocos, de acordo com as tonalidades definidas no mapa de acabamentos | Fornecimento e aplicação de pintura com três demãos de tinta aquosa 100% acrílica do tipo NOVATEX HD, ou equivalente, com acabamento a película areada fina, incluindo montagem e desmonte de andaimes, limpeza e raspagem de tintas soltas, regularização das superfícies, uma demão de primário sintético do tipo CIN CINOLITE, ou equivalente, nas paredes exteriores dos blocos, de acordo com as tonalidades definidas no mapa de acabamentos | Fornecimento e aplicação de pintura com três demãos de tinta aquosa 100% acrílica do tipo NOVATEX HD, ou equivalente, com acabamento a película areada fina, incluindo montagem e desmonte de andaimes, limpeza e raspagem de tintas soltas, regularização das superfícies, uma demão de primário sintético do tipo CIN CINOLITE, ou equivalente, nas paredes exteriores dos blocos, de acordo com as tonalidades definidas no mapa de acabamentos | Fornecimento e aplicação de pintura com três demãos de tinta aquosa 100% acrílica do tipo NOVATEX HD, ou equivalente, com acabamento a película areada fina, incluindo montagem e desmonte de andaimes, limpeza e raspagem de tintas soltas, regularização das superfícies, uma demão de primário sintético do tipo CIN CINOLITE, ou equivalente, nas paredes exteriores dos blocos, de acordo com as tonalidades definidas no mapa de acabamentos | Fornecimento e aplicação de pintura com três demãos de tinta aquosa 100% acrílica do tipo NOVATEX HD, ou equivalente, com acabamento a película areada fina, incluindo montagem e desmonte de andaimes, limpeza e raspagem de tintas soltas, regularização das superfícies, uma demão de primário sintético do tipo CIN CINOLITE, ou equivalente, nas paredes exteriores dos blocos, de acordo com as tonalidades definidas no mapa de acabamentos | Fornecimento e aplicação de pintura com três demãos de tinta aquosa 100% acrílica do tipo NOVATEX HD, ou equivalente, com acabamento a película areada fina, incluindo montagem e desmonte de andaimes, limpeza e raspagem de tintas soltas, regularização das superfícies, uma demão de primário sintético do tipo CIN CINOLITE, ou equivalente, nas paredes exteriores dos blocos, de acordo com as tonalidades definidas no mapa de acabamentos | Fornecimento e aplicação de pintura com três demãos de tinta aquosa 100% acrílica do tipo NOVATEX HD, ou equivalente, com acabamento a película areada fina, incluindo montagem e desmonte de andaimes, limpeza e raspagem de tintas soltas, regularização das superfícies, uma demão de primário sintético do tipo CIN CINOLITE, ou equivalente, nas paredes exteriores dos blocos, de acordo com as tonalidades definidas no mapa de acabamentos | Fornecimento e aplicação de pintura com três demãos de tinta aquosa 100% acrílica do tipo NOVATEX HD, ou equivalente, com acabamento a película areada fina, incluindo montagem e desmonte de andaimes, limpeza e raspagem de tintas soltas, regularização das superfícies, uma demão de primário sintético do tipo CIN CINOLITE, ou equivalente, nas paredes exteriores dos blocos, de acordo com as tonalidades definidas no mapa de acabamentos | Fornecimento e aplicação de pintura com três demãos de tinta aquosa 100% acrílica do tipo NOVATEX HD, ou equivalente, com acabamento a película areada fina, incluindo montagem e desmonte de andaimes, limpeza e raspagem de tintas soltas, regularização das superfícies, uma demão de primário sintético do tipo CIN CINOLITE, ou equivalente, nas paredes exteriores dos blocos, de acordo com as tonalidades definidas no mapa de acabamentos | Fornecimento e aplicação de pintura com três demãos de tinta aquosa 100% acrílica do tipo NOVATEX HD, ou equivalente, com acabamento a película areada fina, incluindo montagem e desmonte de andaimes, limpeza e raspagem de tintas soltas, regularização das superfícies, uma demão de primário sintético do tipo CIN CINOLITE, ou equivalente, nas paredes exteriores dos blocos, de acordo com as tonalidades definidas no mapa de acabamentos | Fornecimento e aplicação de pintura com três demãos de tinta aquosa 100% acrílica do tipo NOVATEX HD, ou equivalente, com acabamento a película areada fina, incluindo montagem e desmonte de andaimes, limpeza e raspagem de tintas soltas, regularização das superfícies, uma demão de primário sintético do tipo CIN CINOLITE, ou equivalente, nas paredes exteriores dos blocos, de acordo com as tonalidades definidas no mapa de acabamentos | Fornecimento e aplicação de pintura com três demãos de tinta aquosa 100% acrílica do tipo NOVATEX HD, ou equivalente, com acabamento a película areada fina, incluindo montagem e desmonte de andaimes, limpeza e raspagem de tintas soltas, regularização das superfícies, uma demão de primário sintético do tipo CIN CINOLITE, ou equivalente, nas paredes exteriores dos blocos, de acordo com as tonalidades definidas no mapa de acabamentos | Fornecimento e aplicação de pintura com três demãos de tinta aquosa 100% acrílica do tipo NOVATEX HD, ou equivalente, com acabamento a película areada fina, incluindo montagem e desmonte de andaimes, limpeza e raspagem de tintas soltas, regularização das superfícies, uma demão de primário sintético do tipo CIN CINOLITE, ou equivalente, nas paredes exteriores dos blocos, de acordo com as tonalidades definidas no mapa de acabamentos | Fornecimento e aplicação de pintura com três demãos de tinta aquosa 100% acrílica do tipo NOVATEX HD, ou equivalente, com acabamento a película areada fina, incluindo montagem e desmonte de andaimes, limpeza e raspagem de tintas soltas, regularização das superfícies, uma demão de primário sintético do tipo CIN CINOLITE, ou equivalente, nas paredes exteriores dos blocos, de acordo com as tonalidades definidas no mapa de acabamentos | Fornecimento e aplicação de pintura com três demãos de tinta aquosa 100% acrílica do tipo NOVATEX HD, ou equivalente, com acabamento a película areada fina, incluindo montagem e desmonte de andaimes, limpeza e raspagem de tintas soltas, regularização das superfícies, uma demão de primário sintético do tipo CIN CINOLITE, ou equivalente, nas paredes exteriores dos blocos, de acordo com as tonalidades definidas no mapa de acabamentos | Fornecimento e aplicação de pintura com três demãos de tinta aquosa 100% acrílica do tipo NOVATEX HD, ou equivalente, com acabamento a película areada fina, incluindo montagem e desmonte de andaimes, limpeza e raspagem de tintas soltas, regularização das superfícies, uma demão de primário sintético do tipo CIN CINOLITE, ou equivalente, nas paredes exteriores dos blocos, de acordo com as tonalidades definidas no mapa de acabamentos | Fornecimento e aplicação de pintura com três demãos de tinta aquosa 100% acrílica do tipo NOVATEX HD, ou equivalente, com acabamento a película areada fina, incluindo montagem e desmonte de andaimes, limpeza e raspagem de tintas soltas, regularização das superfícies, uma demão de primário sintético do tipo CIN CINOLITE, ou equivalente, nas paredes exteriores dos blocos, de acordo com as tonalidades definidas no mapa de acabamentos | Fornecimento e aplicação de pintura com três demãos de tinta aquosa 100% acrílica do tipo NOVATEX HD, ou equivalente, com acabamento a película areada fina, incluindo montagem e desmonte de andaimes, limpeza e raspagem de tintas soltas, regularização das superfícies, uma demão de primário sintético do tipo CIN CINOLITE, ou equivalente, nas paredes exteriores dos blocos, de acordo com as tonalidades definidas no mapa de acabamentos | Fornecimento e aplicação de pintura com três demãos de tinta aquosa 100% acrílica do tipo NOVATEX HD, ou equivalente, com acabamento a película areada fina, incluindo montagem e desmonte de andaimes, limpeza e raspagem de tintas soltas, regularização das superfícies, uma demão de primário sintético do tipo CIN CINOLITE, ou equivalente, nas paredes exteriores dos blocos, de acordo com as tonalidades definidas no mapa de acabamentos | Fornecimento e aplicação de pintura com três demãos de tinta aquosa 100% acrílica do tipo NOVATEX HD, ou equivalente, com acabamento a película areada fina, incluindo montagem e desmonte de andaimes, limpeza e raspagem de tintas soltas, regularização das superfícies, uma demão de primário sintético do tipo CIN CINOLITE, ou equivalente, nas paredes exteriores dos blocos, de acordo com as tonalidades definidas no mapa de acabamentos | Fornecimento e aplicação de pintura com três demãos de tinta aquosa 100% acrílica do tipo NOVATEX HD, ou equivalente, com acabamento a película areada fina, incluindo montagem e desmonte de andaimes, limpeza e raspagem de tintas soltas, regularização das superfícies, uma demão de primário sintético do tipo CIN CINOLITE, ou equivalente, nas paredes exteriores dos blocos, de acordo com as tonalidades definidas no mapa de acabamentos | Fornecimento e aplicação de pintura com três demãos de tinta aquosa 100% acrílica do tipo NOVATEX HD, ou equivalente, com acabamento a película areada fina, incluindo montagem e desmonte de andaimes, limpeza e raspagem de tintas soltas, regularização das superfícies, uma demão de primário sintético do tipo CIN CINOLITE, ou equivalente, nas paredes exteriores dos blocos, de acordo com as tonalidades definidas no mapa de acabamentos | Fornecimento e aplicação de pintura com três demãos de tinta aquosa 100% acrílica do tipo NOVATEX HD, ou equivalente, com acabamento a película areada fina, incluindo montagem e desmonte de andaimes, limpeza e raspagem de tintas soltas, regularização das superfícies, uma demão de primário sintético do tipo CIN CINOLITE, ou equivalente, nas paredes exteriores dos blocos, de acordo com as tonalidades definidas no mapa de acabamentos | Fornecimento e aplicação de pintura com três demãos de tinta aquosa 100% acrílica do tipo NOVATEX HD, ou equivalente, com acabamento a película areada fina, incluindo montagem e desmonte de andaimes, limpeza e raspagem de tintas soltas, regularização das superfícies, uma demão de primário sintético do tipo CIN CINOLITE, ou equivalente, nas paredes exteriores dos blocos, de acordo com as tonalidades definidas no mapa de acabamentos | Fornecimento e aplicação de pintura com três demãos de tinta aquosa 100% acrílica do tipo NOVATEX HD, ou equivalente, com acabamento a película areada fina, incluindo montagem e desmonte de andaimes, limpeza e raspagem de tintas soltas, regularização das superfícies, uma demão de primário sintético do tipo CIN CINOLITE, ou equivalente, nas paredes exteriores dos blocos, de acordo com as tonalidades definidas no mapa de acabamentos | Fornecimento e aplicação de pintura com três demãos de tinta aquosa 100% acrílica do tipo NOVATEX HD, ou equivalente, com acabamento a película areada fina, incluindo montagem e desmonte de andaimes, limpeza e raspagem de tintas soltas, regularização das superfícies, uma demão de primário sintético do tipo CIN CINOLITE, ou equivalente, nas paredes exteriores dos blocos, de acordo com as tonalidades definidas no mapa de acabamentos | Fornecimento e aplicação de pintura com três demãos de tinta aquosa 100% acrílica do tipo NOVATEX HD, ou equivalente, com acabamento a película areada fina, incluindo montagem e desmonte de andaimes, limpeza e raspagem de tintas soltas, regularização das superfícies, uma demão de primário sintético do tipo CIN CINOLITE, ou equivalente, nas paredes exteriores dos blocos, de acordo com as tonalidades definidas no mapa de acabamentos | Fornecimento e aplicação de pintura com três demãos de tinta aquosa 100% acrílica do tipo NOVATEX HD, ou equivalente, com acabamento a película areada fina, incluindo montagem e desmonte de andaimes, limpeza e raspagem de tintas soltas, regularização das superfícies, uma demão de primário sintético do tipo CIN CINOLITE, ou equivalente, nas paredes exteriores dos blocos, de acordo com as tonalidades definidas no mapa de acabamentos | Fornecimento e aplicação de pintura com três demãos de tinta aquosa 100% acrílica do tipo NOVATEX HD, ou equivalente, com acabamento a película areada fina, incluindo montagem e desmonte de andaimes, limpeza e raspagem de tintas soltas, regularização das superfícies, uma demão de primário sintético do tipo CIN CINOLITE, ou equivalente, nas paredes exteriores dos blocos, de acordo com as tonalidades definidas no mapa de acabamentos | Fornecimento e aplicação de pintura com três demãos de tinta aquosa 100% acrílica do tipo NOVATEX HD, ou equivalente, com acabamento a película areada fina, incluindo montagem e desmonte de andaimes, limpeza e raspagem de tintas soltas, regularização das superfícies, uma demão de primário sintético do tipo CIN CINOLITE, ou equivalente, nas paredes exteriores dos blocos, de acordo com as tonalidades definidas no mapa de acabamentos | Fornecimento e aplicação de pintura com três demãos de tinta aquosa 100% acrílica do tipo NOVATEX HD, ou equivalente, com acabamento a película areada fina, incluindo montagem e desmonte de andaimes, limpeza e raspagem de tintas soltas, regularização das superfícies, uma demão de primário sintético do tipo CIN CINOLITE, ou equivalente, nas paredes exteriores dos blocos, de acordo com as tonalidades definidas no mapa de acabamentos | Fornecimento e aplicação de pintura com três demãos de tinta aquosa 100% acrílica do tipo NOVATEX HD, ou equivalente, com acabamento a película areada fina, incluindo montagem e desmonte de andaimes, limpeza e raspagem de tintas soltas, regularização das superfícies, uma demão de primário sintético do tipo CIN CINOLITE, ou equivalente, nas paredes exteriores dos blocos, de acordo com as tonalidades definidas no mapa de acabamentos | Fornecimento e aplicação de pintura com três demãos de tinta aquosa 100% acrílica do tipo NOVATEX HD, ou equivalente, com acabamento a película areada fina, incluindo montagem e desmonte de andaimes, limpeza e raspagem de tintas soltas, regularização das superfícies, uma demão de primário sintético do tipo CIN CINOLITE, ou equivalente, nas paredes exteriores dos blocos, de acordo com as tonalidades definidas no mapa de acabamentos | Fornecimento e aplicação de pintura com três demãos de tinta aquosa 100% acrílica do tipo NOVATEX HD, ou equivalente, com acabamento a película areada fina, incluindo montagem e desmonte de andaimes, limpeza e raspagem de tintas soltas, regularização das superfícies, uma demão de primário sintético do tipo CIN CINOLITE, ou equivalente, nas paredes exteriores dos blocos, de acordo com as tonalidades definidas no mapa de acabamentos | Fornecimento e aplicação de pintura com três demãos de tinta aquosa 100% acrílica do tipo NOVATEX HD, ou equivalente, com acabamento a película areada fina, incluindo montagem e desmonte de andaimes, limpeza e raspagem de tintas soltas, regularização das superfícies, uma demão de primário sintético do tipo CIN CINOLITE, ou equivalente, nas paredes exteriores dos blocos, de acordo com as tonalidades definidas no mapa de acabamentos | Fornecimento e aplicação de pintura com três demãos de tinta aquosa 100% acrílica do tipo NOVATEX HD, ou equivalente, com acabamento a película areada fina, incluindo montagem e desmonte de andaimes, limpeza e raspagem de tintas soltas, regularização das superfícies, uma demão de primário sintético do tipo CIN CINOLITE, ou equivalente, nas paredes exteriores dos blocos, de acordo com as tonalidades definidas no mapa de acabamentos | Fornecimento e aplicação de pintura com três demãos de tinta aquosa 100% acrílica do tipo NOVATEX HD, ou equivalente, com acabamento a película areada fina, incluindo montagem e desmonte de andaimes, limpeza e raspagem de tintas soltas, regularização das superfícies, uma demão de primário sintético do tipo CIN CINOLITE, ou equivalente, nas paredes exteriores dos blocos, de acordo com as tonalidades definidas no mapa de acabamentos | Fornecimento e aplicação de pintura com três demãos de tinta aquosa 100% acrílica do tipo NOVATEX HD, ou equivalente, com acabamento a película areada fina, incluindo montagem e desmonte de andaimes, limpeza e raspagem de tintas soltas, regularização das superfícies, uma demão de primário sintético do tipo CIN CINOLITE, ou equivalente, nas paredes exteriores dos blocos, de acordo com as tonalidades definidas no mapa de acabamentos | Fornecimento e aplicação de pintura com três demãos de tinta aquosa 100% acrílica do tipo NOVATEX HD, ou equivalente, com acabamento a película areada fina, incluindo montagem e desmonte de andaimes, limpeza e raspagem de tintas soltas, regularização das superfícies, uma demão de primário sintético do tipo CIN CINOLITE, ou equivalente, nas paredes exteriores dos blocos, de acordo com as tonalidades definidas no mapa de acabamentos | Fornecimento e aplicação de pintura com três demãos de tinta aquosa 100% acrílica do tipo NOVATEX HD, ou equivalente, com acabamento a película areada fina, incluindo montagem e desmonte de andaimes, limpeza e raspagem de tintas soltas, regularização das superfícies, uma demão de primário sintético do tipo CIN CINOLITE, ou equivalente, nas paredes exteriores dos blocos, de acordo com as tonalidades definidas no mapa de acabamentos | Fornecimento e aplicação de pintura com três demãos de tinta aquosa 100% acrílica do tipo NOVATEX HD, ou equivalente, com acabamento a película areada fina, incluindo montagem e desmonte de andaimes, limpeza e raspagem de tintas soltas, regularização das superfícies, uma demão de primário sintético do tipo CIN CINOLITE, ou equivalente, nas paredes exteriores dos blocos, de acordo com as tonalidades definidas no mapa de acabamentos | Fornecimento e aplicação de pintura com três demãos de tinta aquosa 100% acrílica do tipo NOVATEX HD, ou equivalente, com acabamento a película areada fina, incluindo montagem e desmonte de andaimes, limpeza e raspagem de tintas soltas, regularização das superfícies, uma demão de primário sintético do tipo CIN CINOLITE, ou equivalente, nas paredes exteriores dos blocos, de acordo com as tonalidades definidas no mapa de acabamentos | Fornecimento e aplicação de pintura com três demãos de tinta aquosa 100% acrílica do tipo NOVATEX HD, ou equivalente, com acabamento a película areada fina, incluindo montagem e desmonte de andaimes, limpeza e raspagem de tintas soltas, regularização das superfícies, uma demão de primário sintético do tipo CIN CINOLITE, ou equivalente, nas paredes exteriores dos blocos, de acordo com as tonalidades definidas no mapa de acabamentos | Fornecimento e aplicação de pintura com três demãos de tinta aquosa 100% acrílica do tipo NOVATEX HD, ou equivalente, com acabamento a película areada fina, incluindo montagem e desmonte de andaimes, limpeza e raspagem de tintas soltas, regularização das superfícies, uma demão de primário sintético do tipo CIN CINOLITE, ou equivalente, nas paredes exteriores dos blocos, de acordo com as tonalidades definidas no mapa de acabamentos | Fornecimento e aplicação de pintura com três demãos de tinta aquosa 100% acrílica do tipo NOVATEX HD, ou equivalente, com acabamento a película areada fina, incluindo montagem e desmonte de andaimes, limpeza e raspagem de tintas soltas, regularização das superfícies, uma demão de primário sintético do tipo CIN CINOLITE, ou equivalente, nas paredes exteriores dos blocos, de acordo com as tonalidades definidas no mapa de acabamentos | Fornecimento e aplicação de pintura com três demãos de tinta aquosa 100% acrílica do tipo NOVATEX HD, ou equivalente, com acabamento a película areada fina, incluindo montagem e desmonte de andaimes, limpeza e raspagem de tintas soltas, regularização das superfícies, uma demão de primário sintético do tipo CIN CINOLITE, ou equivalente, nas paredes exteriores dos blocos, de acordo com as tonalidades definidas no mapa de acabamentos | Fornecimento e aplicação de pintura com três demãos de tinta aquosa 100% acrílica do tipo NOVATEX HD, ou equivalente, com acabamento a película areada fina, incluindo montagem e desmonte de andaimes, limpeza e raspagem de tintas soltas, regularização das superfícies, uma demão de primário sintético do tipo CIN CINOLITE, ou equivalente, nas paredes exteriores dos blocos, de acordo com as tonalidades definidas no mapa de acabamentos | Fornecimento e aplicação de pintura com três demãos de tinta aquosa 100% acrílica do tipo NOVATEX HD, ou equivalente, com acabamento a película areada fina, incluindo montagem e desmonte de andaimes, limpeza e raspagem de tintas soltas, regularização das superfícies, uma demão de primário sintético do tipo CIN CINOLITE, ou equivalente, nas paredes exteriores dos blocos, de acordo com as tonalidades definidas no mapa de acabamentos | Fornecimento e aplicação de pintura com três demãos de tinta aquosa 100% acrílica do tipo NOVATEX HD, ou equivalente, com acabamento a película areada fina, incluindo montagem e desmonte de andaimes, limpeza e raspagem de tintas soltas, regularização das superfícies, uma demão de primário sintético do tipo CIN CINOLITE, ou equivalente, nas paredes exteriores dos blocos, de acordo com as tonalidades definidas no mapa de acabamentos | Fornecimento e aplicação de pintura com três demãos de tinta aquosa 100% acrílica do tipo NOVATEX HD, ou equivalente, com acabamento a película areada fina, incluindo montagem e desmonte de andaimes, limpeza e raspagem de tintas soltas, regularização das superfícies, uma demão de primário sintético do tipo CIN CINOLITE, ou equivalente, nas paredes exteriores dos blocos, de acordo com as tonalidades definidas no mapa de acabamentos | Fornecimento e aplicação de pintura com três demãos de tinta aquosa 100% acrílica do tipo NOVATEX HD, ou equivalente, com acabamento a película areada fina, incluindo montagem e desmonte de andaimes, limpeza e raspagem de tintas soltas, regularização das superfícies, uma demão de primário sintético do tipo CIN CINOLITE, ou equivalente, nas paredes exteriores dos blocos, de acordo com as tonalidades definidas no mapa de acabamentos | Fornecimento e aplicação de pintura com três demãos de tinta aquosa 100% acrílica do tipo NOVATEX HD, ou equivalente, com acabamento a película areada fina, incluindo montagem e desmonte de andaimes, limpeza e raspagem de tintas soltas, regularização das superfícies, uma demão de primário sintético do tipo CIN CINOLITE, ou equivalente, nas paredes exteriores dos blocos, de acordo com as tonalidades definidas no mapa de acabamentos | Fornecimento e aplicação de pintura com três demãos de tinta aquosa 100% acrílica do tipo NOVATEX HD, ou equivalente, com acabamento a película areada fina, incluindo montagem e desmonte de andaimes, limpeza e raspagem de tintas soltas, regularização das superfícies, uma demão de primário sintético do tipo CIN CINOLITE, ou equivalente, nas paredes exteriores dos blocos, de acordo com as tonalidades definidas no mapa de acabamentos | Fornecimento e aplicação de pintura com três demãos de tinta aquosa 100% acrílica do tipo NOVATEX HD, ou equivalente, com acabamento a película areada fina, incluindo montagem e desmonte de andaimes, limpeza e raspagem de tintas soltas, regularização das superfícies, uma demão de primário sintético do tipo CIN CINOLITE, ou equivalente, nas paredes exteriores dos blocos, de acordo com as tonalidades definidas no mapa de acabamentos | Fornecimento e aplicação de pintura com três demãos de tinta aquosa 100% acrílica do tipo NOVATEX HD, ou equivalente, com acabamento a película areada fina, incluindo montagem e desmonte de andaimes, limpeza e raspagem de tintas soltas, regularização das superfícies, uma demão de primário sintético do tipo CIN CINOLITE, ou equivalente, nas paredes exteriores dos blocos, de acordo com as tonalidades definidas no mapa de acabamentos | Fornecimento e aplicação de pintura com três demãos de tinta aquosa 100% acrílica do tipo NOVATEX HD, ou equivalente, com acabamento a película areada fina, incluindo montagem e desmonte de andaimes, limpeza e raspagem de tintas soltas, regularização das superfícies, uma demão de primário sintético do tipo CIN CINOLITE, ou equivalente, nas paredes exteriores dos blocos, de acordo com as tonalidades definidas no mapa de acabamentos | Fornecimento e aplicação de pintura com três demãos de tinta aquosa 100% acrílica do tipo NOVATEX HD, ou equivalente, com acabamento a película areada fina, incluindo montagem e desmonte de andaimes, limpeza e raspagem de tintas soltas, regularização das superfícies, uma demão de primário sintético do tipo CIN CINOLITE, ou equivalente, nas paredes exteriores dos blocos, de acordo com as tonalidades definidas no mapa de acabamentos | Fornecimento e aplicação de pintura com três demãos de tinta aquosa 100% acrílica do tipo NOVATEX HD, ou equivalente, com acabamento a película areada fina, incluindo montagem e desmonte de andaimes, limpeza e raspagem de tintas soltas, regularização das superfícies, uma demão de primário sintético do tipo CIN CINOLITE, ou equivalente, nas paredes exteriores dos blocos, de acordo com as tonalidades definidas no mapa de acabamentos | Fornecimento e aplicação de pintura com três demãos de tinta aquosa 100% acrílica do tipo NOVATEX HD, ou equivalente, com acabamento a película areada fina, incluindo montagem e desmonte de andaimes, limpeza e raspagem de tintas soltas, regularização das superfícies, uma demão de primário sintético do tipo CIN CINOLITE, ou equivalente, nas paredes exteriores dos blocos, de acordo com as tonalidades definidas no mapa de acabamentos | Fornecimento e aplicação de pintura com três demãos de tinta aquosa 100% acrílica do tipo NOVATEX HD, ou equivalente, com acabamento a película areada fina, incluindo montagem e desmonte de andaimes, limpeza e raspagem de tintas soltas, regularização das superfícies, uma demão de primário sintético do tipo CIN CINOLITE, ou equivalente, nas paredes exteriores dos blocos, de acordo com as tonalidades definidas no mapa de acabamentos | Fornecimento e aplicação de pintura com três demãos de tinta aquosa 100% acrílica do tipo NOVATEX HD, ou equivalente, com acabamento a película areada fina, incluindo montagem e desmonte de andaimes, limpeza e raspagem de tintas soltas, regularização das superfícies, uma demão de primário sintético do tipo CIN CINOLITE, ou equivalente, nas paredes exteriores dos blocos, de acordo com as tonalidades definidas no mapa de acabamentos | Fornecimento e aplicação de pintura com três demãos de tinta aquosa 100% acrílica do tipo NOVATEX HD, ou equivalente, com acabamento a película areada fina, incluindo montagem e desmonte de andaimes, limpeza e raspagem de tintas soltas, regularização das superfícies, uma demão de primário sintético do tipo CIN CINOLITE, ou equivalente, nas paredes exteriores dos blocos, de acordo com as tonalidades definidas no mapa de acabamentos | Fornecimento e aplicação de pintura com três demãos de tinta aquosa 100% acrílica do tipo NOVATEX HD, ou equivalente, com acabamento a película areada fina, incluindo montagem e desmonte de andaimes, limpeza e raspagem de tintas soltas, regularização das superfícies, uma demão de primário sintético do tipo CIN CINOLITE, ou equivalente, nas paredes exteriores dos blocos, de acordo com as tonalidades definidas no mapa de acabamentos | Fornecimento e aplicação de pintura com três demãos de tinta aquosa 100% acrílica do tipo NOVATEX HD, ou equivalente, com acabamento a película areada fina, incluindo montagem e desmonte de andaimes, limpeza e raspagem de tintas soltas, regularização das superfícies, uma demão de primário sintético do tipo CIN CINOLITE, ou equivalente, nas paredes exteriores dos blocos, de acordo com as tonalidades definidas no mapa de acabamentos | Fornecimento e aplicação de pintura com três demãos de tinta aquosa 100% acrílica do tipo NOVATEX HD, ou equivalente, com acabamento a película areada fina, incluindo montagem e desmonte de andaimes, limpeza e raspagem de tintas soltas, regularização das superfícies, uma demão de primário sintético do tipo CIN CINOLITE, ou equivalente, nas paredes exteriores dos blocos, de acordo com as tonalidades definidas no mapa de acabamentos | Fornecimento e aplicação de pintura com três demãos de tinta aquosa 100% acrílica do tipo NOVATEX HD, ou equivalente, com acabamento a película areada fina, incluindo montagem e desmonte de andaimes, limpeza e raspagem de tintas soltas, regularização das superfícies, uma demão de primário sintético do tipo CIN CINOLITE, ou equivalente, nas paredes exteriores dos blocos, de acordo com as tonalidades definidas no mapa de acabamentos | Fornecimento e aplicação de pintura com três demãos de tinta aquosa 100% acrílica do tipo NOVATEX HD, ou equivalente, com acabamento a película areada fina, incluindo montagem e desmonte de andaimes, limpeza e raspagem de tintas soltas, regularização das superfícies, uma demão de primário sintético do tipo CIN CINOLITE, ou equivalente, nas paredes exteriores dos blocos, de acordo com as tonalidades definidas no mapa de acabamentos | Fornecimento e aplicação de pintura com três demãos de tinta aquosa 100% acrílica do tipo NOVATEX HD, ou equivalente, com acabamento a película areada fina, incluindo montagem e desmonte de andaimes, limpeza e raspagem de tintas soltas, regularização das superfícies, uma demão de primário sintético do tipo CIN CINOLITE, ou equivalente, nas paredes exteriores dos blocos, de acordo com as tonalidades definidas no mapa de acabamentos | Fornecimento e aplicação de pintura com três demãos de tinta aquosa 100% acrílica do tipo NOVATEX HD, ou equivalente, com acabamento a película areada fina, incluindo montagem e desmonte de andaimes, limpeza e raspagem de tintas soltas, regularização das superfícies, uma demão de primário sintético do tipo CIN CINOLITE, ou equivalente, nas paredes exteriores dos blocos, de acordo com as tonalidades definidas no mapa de acabamentos | Fornecimento e aplicação de pintura com três demãos de tinta aquosa 100% acrílica do tipo NOVATEX HD, ou equivalente, com acabamento a película areada fina, incluindo montagem e desmonte de andaimes, limpeza e raspagem de tintas soltas, regularização das superfícies, uma demão de primário sintético do tipo CIN CINOLITE, ou equivalente, nas paredes exteriores dos blocos, de acordo com as tonalidades definidas no mapa de acabamentos | Fornecimento e aplicação de pintura com três demãos de tinta aquosa 100% acrílica do tipo NOVATEX HD, ou equivalente, com acabamento a película areada fina, incluindo montagem e desmonte de andaimes, limpeza e raspagem de tintas soltas, regularização das superfícies, uma demão de primário sintético do tipo CIN CINOLITE, ou equivalente, nas paredes exteriores dos blocos, de acordo com as tonalidades definidas no mapa de acabamentos | Fornecimento e aplicação de pintura com três demãos de tinta aquosa 100% acrílica do tipo NOVATEX HD, ou equivalente, com acabamento a película areada fina, incluindo montagem e desmonte de andaimes, limpeza e raspagem de tintas soltas, regularização das superfícies, uma demão de primário sintético do tipo CIN CINOLITE, ou equivalente, nas paredes exteriores dos blocos, de acordo com as tonalidades definidas no mapa de acabamentos | Fornecimento e aplicação de pintura com três demãos de tinta aquosa 100% acrílica do tipo NOVATEX HD, ou equivalente, com acabamento a película areada fina, incluindo montagem e desmonte de andaimes, limpeza e raspagem de tintas soltas, regularização das superfícies, uma demão de primário sintético do tipo CIN CINOLITE, ou equivalente, nas paredes exteriores dos blocos, de acordo com as tonalidades definidas no mapa de acabamentos | Fornecimento e aplicação de pintura com três demãos de tinta aquosa 100% acrílica do tipo NOVATEX HD, ou equivalente, com acabamento a película areada fina, incluindo montagem e desmonte de andaimes, limpeza e raspagem de tintas soltas, regularização das superfícies, uma demão de primário sintético do tipo CIN CINOLITE, ou equivalente, nas paredes exteriores dos blocos, de acordo com as tonalidades definidas no mapa de acabamentos | Fornecimento e aplicação de pintura com três demãos de tinta aquosa 100% acrílica do tipo NOVATEX HD, ou equivalente, com acabamento a película areada fina, incluindo montagem e desmonte de andaimes, limpeza e raspagem de tintas soltas, regularização das superfícies, uma demão de primário sintético do tipo CIN CINOLITE, ou equivalente, nas paredes exteriores dos blocos, de acordo com as tonalidades definidas no mapa de acabamentos | Fornecimento e aplicação de pintura com três demãos de tinta aquosa 100% acrílica do tipo NOVATEX HD, ou equivalente, com acabamento a película areada fina, incluindo montagem e desmonte de andaimes, limpeza e raspagem de tintas soltas, regularização das superfícies, uma demão de primário sintético do tipo CIN CINOLITE, ou equivalente, nas paredes exteriores dos blocos, de acordo com as tonalidades definidas no mapa de acabamentos | Fornecimento e aplicação de pintura com três demãos de tinta aquosa 100% acrílica do tipo NOVATEX HD, ou equivalente, com acabamento a película areada fina, incluindo montagem e desmonte de andaimes, limpeza e raspagem de tintas soltas, regularização das superfícies, uma demão de primário sintético do tipo CIN CINOLITE, ou equivalente, nas paredes exteriores dos blocos, de acordo com as tonalidades definidas no mapa de acabamentos | Fornecimento e aplicação de pintura com três demãos de tinta aquosa 100% acrílica do tipo NOVATEX HD, ou equivalente, com acabamento a película areada fina, incluindo montagem e desmonte de andaimes, limpeza e raspagem de tintas soltas, regularização das superfícies, uma demão de primário sintético do tipo CIN CINOLITE, ou equivalente, nas paredes exteriores dos blocos, de acordo com as tonalidades definidas no mapa de acabamentos | Fornecimento e aplicação de pintura com três demãos de tinta aquosa 100% acrílica do tipo NOVATEX HD, ou equivalente, com acabamento a película areada fina, incluindo montagem e desmonte de andaimes, limpeza e raspagem de tintas soltas, regularização das superfícies, uma demão de primário sintético do tipo CIN CINOLITE, ou equivalente, nas paredes exteriores dos blocos, de acordo com as tonalidades definidas no mapa de acabamentos | Fornecimento e aplicação de pintura com três demãos de tinta aquosa 100% acrílica do tipo NOVATEX HD, ou equivalente, com acabamento a película areada fina, incluindo montagem e desmonte de andaimes, limpeza e raspagem de tintas soltas, regularização das superfícies, uma demão de primário sintético do tipo CIN CINOLITE, ou equivalente, nas paredes exteriores dos blocos, de acordo com as tonalidades definidas no mapa de acabamentos | Fornecimento e aplicação de pintura com três demãos de tinta aquosa 100% acrílica do tipo NOVATEX HD, ou equivalente, com acabamento a película areada fina, incluindo montagem e desmonte de andaimes, limpeza e raspagem de tintas soltas, regularização das superfícies, uma demão de primário sintético do tipo CIN CINOLITE, ou equivalente, nas paredes exteriores dos blocos, de acordo com as tonalidades definidas no mapa de acabamentos | Fornecimento e aplicação de pintura com três demãos de tinta aquosa 100% acrílica do tipo NOVATEX HD, ou equivalente, com acabamento a película areada fina, incluindo montagem e desmonte de andaimes, limpeza e raspagem de tintas soltas, regularização das superfícies, uma demão de primário sintético do tipo CIN CINOLITE, ou equivalente, nas paredes exteriores dos blocos, de acordo com as tonalidades definidas no mapa de acabamentos | Fornecimento e aplicação de pintura com três demãos de tinta aquosa 100% acrílica do tipo NOVATEX HD, ou equivalente, com acabamento a película areada fina, incluindo montagem e desmonte de andaimes, limpeza e raspagem de tintas soltas, regularização das superfícies, uma demão de primário sintético do tipo CIN CINOLITE, ou equivalente, nas paredes exteriores dos blocos, de acordo com as tonalidades definidas no mapa de acabamentos | Fornecimento e aplicação de pintura com três demãos de tinta aquosa 100% acrílica do tipo NOVATEX HD, ou equivalente, com acabamento a película areada fina, incluindo montagem e desmonte de andaimes, limpeza e raspagem de tintas soltas, regularização das superfícies, uma demão de primário sintético do tipo CIN CINOLITE, ou equivalente, nas paredes exteriores dos blocos, de acordo com as tonalidades definidas no mapa de acabamentos | Fornecimento e aplicação de pintura com três demãos de tinta aquosa 100% acrílica do tipo NOVATEX HD, ou equivalente, com acabamento a película areada fina, incluindo montagem e desmonte de andaimes, limpeza e raspagem de tintas soltas, regularização das superfícies, uma demão de primário sintético do tipo CIN CINOLITE, ou equivalente, nas paredes exteriores dos blocos, de acordo com as tonalidades definidas no mapa de acabamentos | Fornecimento e aplicação de pintura com três demãos de tinta aquosa 100% acrílica do tipo NOVATEX HD, ou equivalente, com acabamento a película areada fina, incluindo montagem e desmonte de andaimes, limpeza e raspagem de tintas soltas, regularização das superfícies, uma demão de primário sintético do tipo CIN CINOLITE, ou equivalente, nas paredes exteriores dos blocos, de acordo com as tonalidades definidas no mapa de acabamentos | Fornecimento e aplicação de pintura com três demãos de tinta aquosa 100% acrílica do tipo NOVATEX HD, ou equivalente, com acabamento a película areada fina, incluindo montagem e desmonte de andaimes, limpeza e raspagem de tintas soltas, regularização das superfícies, uma demão de primário sintético do tipo CIN CINOLITE, ou equivalente, nas paredes exteriores dos blocos, de acordo com as tonalidades definidas no mapa de acabamentos | Fornecimento e aplicação de pintura com três demãos de tinta aquosa 100% acrílica do tipo NOVATEX HD, ou equivalente, com acabamento a película areada fina, incluindo montagem e desmonte de andaimes, limpeza e raspagem de tintas soltas, regularização das superfícies, uma demão de primário sintético do tipo CIN CINOLITE, ou equivalente, nas paredes exteriores dos blocos, de acordo com as tonalidades definidas no mapa de acabamentos | Fornecimento e aplicação de pintura com três demãos de tinta aquosa 100% acrílica do tipo NOVATEX HD, ou equivalente, com acabamento a película areada fina, incluindo montagem e desmonte de andaimes, limpeza e raspagem de tintas soltas, regularização das superfícies, uma demão de primário sintético do tipo CIN CINOLITE, ou equivalente, nas paredes exteriores dos blocos, de acordo com as tonalidades definidas no mapa de acabamentos | Fornecimento e aplicação de pintura com três demãos de tinta aquosa 100% acrílica do tipo NOVATEX HD, ou equivalente, com acabamento a película areada fina, incluindo montagem e desmonte de andaimes, limpeza e raspagem de tintas soltas, regularização das superfícies, uma demão de primário sintético do tipo CIN CINOLITE, ou equivalente, nas paredes exteriores dos blocos, de acordo com as tonalidades definidas no mapa de acabamentos | Fornecimento e aplicação de pintura com três demãos de tinta aquosa 100% acrílica do tipo NOVATEX HD, ou equivalente, com acabamento a película areada fina, incluindo montagem e desmonte de andaimes, limpeza e raspagem de tintas soltas, regularização das superfícies, uma demão de primário sintético do tipo CIN CINOLITE, ou equivalente, nas paredes exteriores dos blocos, de acordo com as tonalidades definidas no mapa de acabamentos | Fornecimento e aplicação de pintura com três demãos de tinta aquosa 100% acrílica do tipo NOVATEX HD, ou equivalente, com acabamento a película areada fina, incluindo montagem e desmonte de andaimes, limpeza e raspagem de tintas soltas, regularização das superfícies, uma demão de primário sintético do tipo CIN CINOLITE, ou equivalente, nas paredes exteriores dos blocos, de acordo com as tonalidades definidas no mapa de acabamentos | Fornecimento e aplicação de pintura com três demãos de tinta aquosa 100% acrílica do tipo NOVATEX HD, ou equivalente, com acabamento a película areada fina, incluindo montagem e desmonte de andaimes, limpeza e raspagem de tintas soltas, regularização das superfícies, uma demão de primário sintético do tipo CIN CINOLITE, ou equivalente, nas paredes exteriores dos blocos, de acordo com as tonalidades definidas no mapa de acabamentos | Fornecimento e aplicação de pintura com três demãos de tinta aquosa 100% acrílica do tipo NOVATEX HD, ou equivalente, com acabamento a película areada fina, incluindo montagem e desmonte de andaimes, limpeza e raspagem de tintas soltas, regularização das superfícies, uma demão de primário sintético do tipo CIN CINOLITE, ou equivalente, nas paredes exteriores dos blocos, de acordo com as tonalidades definidas no mapa de acabamentos | Fornecimento e aplicação de pintura com três demãos de tinta aquosa 100% acrílica do tipo NOVATEX HD, ou equivalente, com acabamento a película areada fina, incluindo montagem e desmonte de andaimes, limpeza e raspagem de tintas soltas, regularização das superfícies, uma demão de primário sintético do tipo CIN CINOLITE, ou equivalente, nas paredes exteriores dos blocos, de acordo com as tonalidades definidas no mapa de acabamentos | Fornecimento e aplicação de pintura com três demãos de tinta aquosa 100% acrílica do tipo NOVATEX HD, ou equivalente, com acabamento a película areada fina, incluindo montagem e desmonte de andaimes, limpeza e raspagem de tintas soltas, regularização das superfícies, uma demão de primário sintético do tipo CIN CINOLITE, ou equivalente, nas paredes exteriores dos blocos, de acordo com as tonalidades definidas no mapa de acabamentos | Fornecimento e aplicação de pintura com três demãos de tinta aquosa 100% acrílica do tipo NOVATEX HD, ou equivalente, com acabamento a película areada fina, incluindo montagem e desmonte de andaimes, limpeza e raspagem de tintas soltas, regularização das superfícies, uma demão de primário sintético do tipo CIN CINOLITE, ou equivalente, nas paredes exteriores dos blocos, de acordo com as tonalidades definidas no mapa de acabamentos | Fornecimento e aplicação de pintura com três demãos de tinta aquosa 100% acrílica do tipo NOVATEX HD, ou equivalente, com acabamento a película areada fina, incluindo montagem e desmonte de andaimes, limpeza e raspagem de tintas soltas, regularização das superfícies, uma demão de primário sintético do tipo CIN CINOLITE, ou equivalente, nas paredes exteriores dos blocos, de acordo com as tonalidades definidas no mapa de acabamentos | Fornecimento e aplicação de pintura com três demãos de tinta aquosa 100% acrílica do tipo NOVATEX HD, ou equivalente, com acabamento a película areada fina, incluindo montagem e desmonte de andaimes, limpeza e raspagem de tintas soltas, regularização das superfícies, uma demão de primário sintético do tipo CIN CINOLITE, ou equivalente, nas paredes exteriores dos blocos, de acordo com as tonalidades definidas no mapa de acabamentos | Fornecimento e aplicação de pintura com três demãos de tinta aquosa 100% acrílica do tipo NOVATEX HD, ou equivalente, com acabamento a película areada fina, incluindo montagem e desmonte de andaimes, limpeza e raspagem de tintas soltas, regularização das superfícies, uma demão de primário sintético do tipo CIN CINOLITE, ou equivalente, nas paredes exteriores dos blocos, de acordo com as tonalidades definidas no mapa de acabamentos | Fornecimento e aplicação de pintura com três demãos de tinta aquosa 100% acrílica do tipo NOVATEX HD, ou equivalente, com acabamento a película areada fina, incluindo montagem e desmonte de andaimes, limpeza e raspagem de tintas soltas, regularização das superfícies, uma demão de primário sintético do tipo CIN CINOLITE, ou equivalente, nas paredes exteriores dos blocos, de acordo com as tonalidades definidas no mapa de acabamentos | Fornecimento e aplicação de pintura com três demãos de tinta aquosa 100% acrílica do tipo NOVATEX HD, ou equivalente, com acabamento a película areada fina, incluindo montagem e desmonte de andaimes, limpeza e raspagem de tintas soltas, regularização das superfícies, uma demão de primário sintético do tipo CIN CINOLITE, ou equivalente, nas paredes exteriores dos blocos, de acordo com as tonalidades definidas no mapa de acabamentos | Fornecimento e aplicação de pintura com três demãos de tinta aquosa 100% acrílica do tipo NOVATEX HD, ou equivalente, com acabamento a película areada fina, incluindo montagem e desmonte de andaimes, limpeza e raspagem de tintas soltas, regularização das superfícies, uma demão de primário sintético do tipo CIN CINOLITE, ou equivalente, nas paredes exteriores dos blocos, de acordo com as tonalidades definidas no mapa de acabamentos | Fornecimento e aplicação de pintura com três demãos de tinta aquosa 100% acrílica do tipo NOVATEX HD, ou equivalente, com acabamento a película areada fina, incluindo montagem e desmonte de andaimes, limpeza e raspagem de tintas soltas, regularização das superfícies, uma demão de primário sintético do tipo CIN CINOLITE, ou equivalente, nas paredes exteriores dos blocos, de acordo com as tonalidades definidas no mapa de acabamentos | Fornecimento e aplicação de pintura com três demãos de tinta aquosa 100% acrílica do tipo NOVATEX HD, ou equivalente, com acabamento a película areada fina, incluindo montagem e desmonte de andaimes, limpeza e raspagem de tintas soltas, regularização das superfícies, uma demão de primário sintético do tipo CIN CINOLITE, ou equivalente, nas paredes exteriores dos blocos, de acordo com as tonalidades definidas no mapa de acabamentos | Fornecimento e aplicação de pintura com três demãos de tinta aquosa 100% acrílica do tipo NOVATEX HD, ou equivalente, com acabamento a película areada fina, incluindo montagem e desmonte de andaimes, limpeza e raspagem de tintas soltas, regularização das superfícies, uma demão de primário sintético do tipo CIN CINOLITE, ou equivalente, nas paredes exteriores dos blocos, de acordo com as tonalidades definidas no mapa de acabamentos | Fornecimento e aplicação de pintura com três demãos de tinta aquosa 100% acrílica do tipo NOVATEX HD, ou equivalente, com acabamento a película areada fina, incluindo montagem e desmonte de andaimes, limpeza e raspagem de tintas soltas, regularização das superfícies, uma demão de primário sintético do tipo CIN CINOLITE, ou equivalente, nas paredes exteriores dos blocos, de acordo com as tonalidades definidas no mapa de acabamentos | Fornecimento e aplicação de pintura com três demãos de tinta aquosa 100% acrílica do tipo NOVATEX HD, ou equivalente, com acabamento a película areada fina, incluindo montagem e desmonte de andaimes, limpeza e raspagem de tintas soltas, regularização das superfícies, uma demão de primário sintético do tipo CIN CINOLITE, ou equivalente, nas paredes exteriores dos blocos, de acordo com as tonalidades definidas no mapa de acabamentos | Fornecimento e aplicação de pintura com três demãos de tinta aquosa 100% acrílica do tipo NOVATEX HD, ou equivalente, com acabamento a película areada fina, incluindo montagem e desmonte de andaimes, limpeza e raspagem de tintas soltas, regularização das superfícies, uma demão de primário sintético do tipo CIN CINOLITE, ou equivalente, nas paredes exteriores dos blocos, de acordo com as tonalidades definidas no mapa de acabamentos | Fornecimento e aplicação de pintura com três demãos de tinta aquosa 100% acrílica do tipo NOVATEX HD, ou equivalente, com acabamento a película areada fina, incluindo montagem e desmonte de andaimes, limpeza e raspagem de tintas soltas, regularização das superfícies, uma demão de primário sintético do tipo CIN CINOLITE, ou equivalente, nas paredes exteriores dos blocos, de acordo com as tonalidades definidas no mapa de acabamentos | Fornecimento e aplicação de pintura com três demãos de tinta aquosa 100% acrílica do tipo NOVATEX HD, ou equivalente, com acabamento a película areada fina, incluindo montagem e desmonte de andaimes, limpeza e raspagem de tintas soltas, regularização das superfícies, uma demão de primário sintético do tipo CIN CINOLITE, ou equivalente, nas paredes exteriores dos blocos, de acordo com as tonalidades definidas no mapa de acabamentos | Fornecimento e aplicação de pintura com três demãos de tinta aquosa 100% acrílica do tipo NOVATEX HD, ou equivalente, com acabamento a película areada fina, incluindo montagem e desmonte de andaimes, limpeza e raspagem de tintas soltas, regularização das superfícies, uma demão de primário sintético do tipo CIN CINOLITE, ou equivalente, nas paredes exteriores dos blocos, de acordo com as tonalidades definidas no mapa de acabamentos | Fornecimento e aplicação de pintura com três demãos de tinta aquosa 100% acrílica do tipo NOVATEX HD, ou equivalente, com acabamento a película areada fina, incluindo montagem e desmonte de andaimes, limpeza e raspagem de tintas soltas, regularização das superfícies, uma demão de primário sintético do tipo CIN CINOLITE, ou equivalente, nas paredes exteriores dos blocos, de acordo com as tonalidades definidas no mapa de acabamentos | Fornecimento e aplicação de pintura com três demãos de tinta aquosa 100% acrílica do tipo NOVATEX HD, ou equivalente, com acabamento a película areada fina, incluindo montagem e desmonte de andaimes, limpeza e raspagem de tintas soltas, regularização das superfícies, uma demão de primário sintético do tipo CIN CINOLITE, ou equivalente, nas paredes exteriores dos blocos, de acordo com as tonalidades definidas no mapa de acabamentos | Fornecimento e aplicação de pintura com três demãos de tinta aquosa 100% acrílica do tipo NOVATEX HD, ou equivalente, com acabamento a película areada fina, incluindo montagem e desmonte de andaimes, limpeza e raspagem de tintas soltas, regularização das superfícies, uma demão de primário sintético do tipo CIN CINOLITE, ou equivalente, nas paredes exteriores dos blocos, de acordo com as tonalidades definidas no mapa de acabamentos | Fornecimento e aplicação de pintura com três demãos de tinta aquosa 100% acrílica do tipo NOVATEX HD, ou equivalente, com acabamento a película areada fina, incluindo montagem e desmonte de andaimes, limpeza e raspagem de tintas soltas, regularização das superfícies, uma demão de primário sintético do tipo CIN CINOLITE, ou equivalente, nas paredes exteriores dos blocos, de acordo com as tonalidades definidas no mapa de acabamentos | Fornecimento e aplicação de pintura com três demãos de tinta aquosa 100% acrílica do tipo NOVATEX HD, ou equivalente, com acabamento a película areada fina, incluindo montagem e desmonte de andaimes, limpeza e raspagem de tintas soltas, regularização das superfícies, uma demão de primário sintético do tipo CIN CINOLITE, ou equivalente, nas paredes exteriores dos blocos, de acordo com as tonalidades definidas no mapa de acabamentos | Fornecimento e aplicação de pintura com três demãos de tinta aquosa 100% acrílica do tipo NOVATEX HD, ou equivalente, com acabamento a película areada fina, incluindo montagem e desmonte de andaimes, limpeza e raspagem de tintas soltas, regularização das superfícies, uma demão de primário sintético do tipo CIN CINOLITE, ou equivalente, nas paredes exteriores dos blocos, de acordo com as tonalidades definidas no mapa de acabamentos | Fornecimento e aplicação de pintura com três demãos de tinta aquosa 100% acrílica do tipo NOVATEX HD, ou equivalente, com acabamento a película areada fina, incluindo montagem e desmonte de andaimes, limpeza e raspagem de tintas soltas, regularização das superfícies, uma demão de primário sintético do tipo CIN CINOLITE, ou equivalente, nas paredes exteriores dos blocos, de acordo com as tonalidades definidas no mapa de acabamentos | Fornecimento e aplicação de pintura com três demãos de tinta aquosa 100% acrílica do tipo NOVATEX HD, ou equivalente, com acabamento a película areada fina, incluindo montagem e desmonte de andaimes, limpeza e raspagem de tintas soltas, regularização das superfícies, uma demão de primário sintético do tipo CIN CINOLITE, ou equivalente, nas paredes exteriores dos blocos, de acordo com as tonalidades definidas no mapa de acabamentos | Fornecimento e aplicação de pintura com três demãos de tinta aquosa 100% acrílica do tipo NOVATEX HD, ou equivalente, com acabamento a película areada fina, incluindo montagem e desmonte de andaimes, limpeza e raspagem de tintas soltas, regularização das superfícies, uma demão de primário sintético do tipo CIN CINOLITE, ou equivalente, nas paredes exteriores dos blocos, de acordo com as tonalidades definidas no mapa de acabamentos | Fornecimento e aplicação de pintura com três demãos de tinta aquosa 100% acrílica do tipo NOVATEX HD, ou equivalente, com acabamento a película areada fina, incluindo montagem e desmonte de andaimes, limpeza e raspagem de tintas soltas, regularização das superfícies, uma demão de primário sintético do tipo CIN CINOLITE, ou equivalente, nas paredes exteriores dos blocos, de acordo com as tonalidades definidas no mapa de acabamentos | Fornecimento e aplicação de pintura com três demãos de tinta aquosa 100% acrílica do tipo NOVATEX HD, ou equivalente, com acabamento a película areada fina, incluindo montagem e desmonte de andaimes, limpeza e raspagem de tintas soltas, regularização das superfícies, uma demão de primário sintético do tipo CIN CINOLITE, ou equivalente, nas paredes exteriores dos blocos, de acordo com as tonalidades definidas no mapa de acabamentos | Fornecimento e aplicação de pintura com três demãos de tinta aquosa 100% acrílica do tipo NOVATEX HD, ou equivalente, com acabamento a película areada fina, incluindo montagem e desmonte de andaimes, limpeza e raspagem de tintas soltas, regularização das superfícies, uma demão de primário sintético do tipo CIN CINOLITE, ou equivalente, nas paredes exteriores dos blocos, de acordo com as tonalidades definidas no mapa de acabamentos | Fornecimento e aplicação de pintura com três demãos de tinta aquosa 100% acrílica do tipo NOVATEX HD, ou equivalente, com acabamento a película areada fina, incluindo montagem e desmonte de andaimes, limpeza e raspagem de tintas soltas, regularização das superfícies, uma demão de primário sintético do tipo CIN CINOLITE, ou equivalente, nas paredes exteriores dos blocos, de acordo com as tonalidades definidas no mapa de acabamentos | Fornecimento e aplicação de pintura com três demãos de tinta aquosa 100% acrílica do tipo NOVATEX HD, ou equivalente, com acabamento a película areada fina, incluindo montagem e desmonte de andaimes, limpeza e raspagem de tintas soltas, regularização das superfícies, uma demão de primário sintético do tipo CIN CINOLITE, ou equivalente, nas paredes exteriores dos blocos, de acordo com as tonalidades definidas no mapa de acabamentos | Fornecimento e aplicação de pintura com três demãos de tinta aquosa 100% acrílica do tipo NOVATEX HD, ou equivalente, com acabamento a película areada fina, incluindo montagem e desmonte de andaimes, limpeza e raspagem de tintas soltas, regularização das superfícies, uma demão de primário sintético do tipo CIN CINOLITE, ou equivalente, nas paredes exteriores dos blocos, de acordo com as tonalidades definidas no mapa de acabamentos | Fornecimento e aplicação de pintura com três demãos de tinta aquosa 100% acrílica do tipo NOVATEX HD, ou equivalente, com acabamento a película areada fina, incluindo montagem e desmonte de andaimes, limpeza e raspagem de tintas soltas, regularização das superfícies, uma demão de primário sintético do tipo CIN CINOLITE, ou equivalente, nas paredes exteriores dos blocos, de acordo com as tonalidades definidas no mapa de acabamentos | Fornecimento e aplicação de pintura com três demãos de tinta aquosa 100% acrílica do tipo NOVATEX HD, ou equivalente, com acabamento a película areada fina, incluindo montagem e desmonte de andaimes, limpeza e raspagem de tintas soltas, regularização das superfícies, uma demão de primário sintético do tipo CIN CINOLITE, ou equivalente, nas paredes exteriores dos blocos, de acordo com as tonalidades definidas no mapa de acabamentos | Fornecimento e aplicação de pintura com três demãos de tinta aquosa 100% acrílica do tipo NOVATEX HD, ou equivalente, com acabamento a película areada fina, incluindo montagem e desmonte de andaimes, limpeza e raspagem de tintas soltas, regularização das superfícies, uma demão de primário sintético do tipo CIN CINOLITE, ou equivalente, nas paredes exteriores dos blocos, de acordo com as tonalidades definidas no mapa de acabamentos | Fornecimento e aplicação de pintura com três demãos de tinta aquosa 100% acrílica do tipo NOVATEX HD, ou equivalente, com acabamento a película areada fina, incluindo montagem e desmonte de andaimes, limpeza e raspagem de tintas soltas, regularização das superfícies, uma demão de primário sintético do tipo CIN CINOLITE, ou equivalente, nas paredes exteriores dos blocos, de acordo com as tonalidades definidas no mapa de acabamentos | Fornecimento e aplicação de pintura com três demãos de tinta aquosa 100% acrílica do tipo NOVATEX HD, ou equivalente, com acabamento a película areada fina, incluindo montagem e desmonte de andaimes, limpeza e raspagem de tintas soltas, regularização das superfícies, uma demão de primário sintético do tipo CIN CINOLITE, ou equivalente, nas paredes exteriores dos blocos, de acordo com as tonalidades definidas no mapa de acabamentos | Fornecimento e aplicação de pintura com três demãos de tinta aquosa 100% acrílica do tipo NOVATEX HD, ou equivalente, com acabamento a película areada fina, incluindo montagem e desmonte de andaimes, limpeza e raspagem de tintas soltas, regularização das superfícies, uma demão de primário sintético do tipo CIN CINOLITE, ou equivalente, nas paredes exteriores dos blocos, de acordo com as tonalidades definidas no mapa de acabamentos | Fornecimento e aplicação de pintura com três demãos de tinta aquosa 100% acrílica do tipo NOVATEX HD, ou equivalente, com acabamento a película areada fina, incluindo montagem e desmonte de andaimes, limpeza e raspagem de tintas soltas, regularização das superfícies, uma demão de primário sintético do tipo CIN CINOLITE, ou equivalente, nas paredes exteriores dos blocos, de acordo com as tonalidades definidas no mapa de acabamentos | Fornecimento e aplicação de pintura com três demãos de tinta aquosa 100% acrílica do tipo NOVATEX HD, ou equivalente, com acabamento a película areada fina, incluindo montagem e desmonte de andaimes, limpeza e raspagem de tintas soltas, regularização das superfícies, uma demão de primário sintético do tipo CIN CINOLITE, ou equivalente, nas paredes exteriores dos blocos, de acordo com as tonalidades definidas no mapa de acabamentos | Fornecimento e aplicação de pintura com três demãos de tinta aquosa 100% acrílica do tipo NOVATEX HD, ou equivalente, com acabamento a película areada fina, incluindo montagem e desmonte de andaimes, limpeza e raspagem de tintas soltas, regularização das superfícies, uma demão de primário sintético do tipo CIN CINOLITE, ou equivalente, nas paredes exteriores dos blocos, de acordo com as tonalidades definidas no mapa de acabamentos | Fornecimento e aplicação de pintura com três demãos de tinta aquosa 100% acrílica do tipo NOVATEX HD, ou equivalente, com acabamento a película areada fina, incluindo montagem e desmonte de andaimes, limpeza e raspagem de tintas soltas, regularização das superfícies, uma demão de primário sintético do tipo CIN CINOLITE, ou equivalente, nas paredes exteriores dos blocos, de acordo com as tonalidades definidas no mapa de acabamentos | Fornecimento e aplicação de pintura com três demãos de tinta aquosa 100% acrílica do tipo NOVATEX HD, ou equivalente, com acabamento a película areada fina, incluindo montagem e desmonte de andaimes, limpeza e raspagem de tintas soltas, regularização das superfícies, uma demão de primário sintético do tipo CIN CINOLITE, ou equivalente, nas paredes exteriores dos blocos, de acordo com as tonalidades definidas no mapa de acabamentos | Fornecimento e aplicação de pintura com três demãos de tinta aquosa 100% acrílica do tipo NOVATEX HD, ou equivalente, com acabamento a película areada fina, incluindo montagem e desmonte de andaimes, limpeza e raspagem de tintas soltas, regularização das superfícies, uma demão de primário sintético do tipo CIN CINOLITE, ou equivalente, nas paredes exteriores dos blocos, de acordo com as tonalidades definidas no mapa de acabamentos | Fornecimento e aplicação de pintura com três demãos de tinta aquosa 100% acrílica do tipo NOVATEX HD, ou equivalente, com acabamento a película areada fina, incluindo montagem e desmonte de andaimes, limpeza e raspagem de tintas soltas, regularização das superfícies, uma demão de primário sintético do tipo CIN CINOLITE, ou equivalente, nas paredes exteriores dos blocos, de acordo com as tonalidades definidas no mapa de acabamentos | Fornecimento e aplicação de pintura com três demãos de tinta aquosa 100% acrílica do tipo NOVATEX HD, ou equivalente, com acabamento a película areada fina, incluindo montagem e desmonte de andaimes, limpeza e raspagem de tintas soltas, regularização das superfícies, uma demão de primário sintético do tipo CIN CINOLITE, ou equivalente, nas paredes exteriores dos blocos, de acordo com as tonalidades definidas no mapa de acabamentos | Fornecimento e aplicação de pintura com três demãos de tinta aquosa 100% acrílica do tipo NOVATEX HD, ou equivalente, com acabamento a película areada fina, incluindo montagem e desmonte de andaimes, limpeza e raspagem de tintas soltas, regularização das superfícies, uma demão de primário sintético do tipo CIN CINOLITE, ou equivalente, nas paredes exteriores dos blocos, de acordo com as tonalidades definidas no mapa de acabamentos | Fornecimento e aplicação de pintura com três demãos de tinta aquosa 100% acrílica do tipo NOVATEX HD, ou equivalente, com acabamento a película areada fina, incluindo montagem e desmonte de andaimes, limpeza e raspagem de tintas soltas, regularização das superfícies, uma demão de primário sintético do tipo CIN CINOLITE, ou equivalente, nas paredes exteriores dos blocos, de acordo com as tonalidades definidas no mapa de acabamentos | Fornecimento e aplicação de pintura com três demãos de tinta aquosa 100% acrílica do tipo NOVATEX HD, ou equivalente, com acabamento a película areada fina, incluindo montagem e desmonte de andaimes, limpeza e raspagem de tintas soltas, regularização das superfícies, uma demão de primário sintético do tipo CIN CINOLITE, ou equivalente, nas paredes exteriores dos blocos, de acordo com as tonalidades definidas no mapa de acabamentos | Fornecimento e aplicação de pintura com três demãos de tinta aquosa 100% acrílica do tipo NOVATEX HD, ou equivalente, com acabamento a película areada fina, incluindo montagem e desmonte de andaimes, limpeza e raspagem de tintas soltas, regularização das superfícies, uma demão de primário sintético do tipo CIN CINOLITE, ou equivalente, nas paredes exteriores dos blocos, de acordo com as tonalidades definidas no mapa de acabamentos | Fornecimento e aplicação de pintura com três demãos de tinta aquosa 100% acrílica do tipo NOVATEX HD, ou equivalente, com acabamento a película areada fina, incluindo montagem e desmonte de andaimes, limpeza e raspagem de tintas soltas, regularização das superfícies, uma demão de primário sintético do tipo CIN CINOLITE, ou equivalente, nas paredes exteriores dos blocos, de acordo com as tonalidades definidas no mapa de acabamentos | Fornecimento e aplicação de pintura com três demãos de tinta aquosa 100% acrílica do tipo NOVATEX HD, ou equivalente, com acabamento a película areada fina, incluindo montagem e desmonte de andaimes, limpeza e raspagem de tintas soltas, regularização das superfícies, uma demão de primário sintético do tipo CIN CINOLITE, ou equivalente, nas paredes exteriores dos blocos, de acordo com as tonalidades definidas no mapa de acabamentos | Fornecimento e aplicação de pintura com três demãos de tinta aquosa 100% acrílica do tipo NOVATEX HD, ou equivalente, com acabamento a película areada fina, incluindo montagem e desmonte de andaimes, limpeza e raspagem de tintas soltas, regularização das superfícies, uma demão de primário sintético do tipo CIN CINOLITE, ou equivalente, nas paredes exteriores dos blocos, de acordo com as tonalidades definidas no mapa de acabamentos | Fornecimento e aplicação de pintura com três demãos de tinta aquosa 100% acrílica do tipo NOVATEX HD, ou equivalente, com acabamento a película areada fina, incluindo montagem e desmonte de andaimes, limpeza e raspagem de tintas soltas, regularização das superfícies, uma demão de primário sintético do tipo CIN CINOLITE, ou equivalente, nas paredes exteriores dos blocos, de acordo com as tonalidades definidas no mapa de acabamentos | Fornecimento e aplicação de pintura com três demãos de tinta aquosa 100% acrílica do tipo NOVATEX HD, ou equivalente, com acabamento a película areada fina, incluindo montagem e desmonte de andaimes, limpeza e raspagem de tintas soltas, regularização das superfícies, uma demão de primário sintético do tipo CIN CINOLITE, ou equivalente, nas paredes exteriores dos blocos, de acordo com as tonalidades definidas no mapa de acabamentos | Fornecimento e aplicação de pintura com três demãos de tinta aquosa 100% acrílica do tipo NOVATEX HD, ou equivalente, com acabamento a película areada fina, incluindo montagem e desmonte de andaimes, limpeza e raspagem de tintas soltas, regularização das superfícies, uma demão de primário sintético do tipo CIN CINOLITE, ou equivalente, nas paredes exteriores dos blocos, de acordo com as tonalidades definidas no mapa de acabamentos | Fornecimento e aplicação de pintura com três demãos de tinta aquosa 100% acrílica do tipo NOVATEX HD, ou equivalente, com acabamento a película areada fina, incluindo montagem e desmonte de andaimes, limpeza e raspagem de tintas soltas, regularização das superfícies, uma demão de primário sintético do tipo CIN CINOLITE, ou equivalente, nas paredes exteriores dos blocos, de acordo com as tonalidades definidas no mapa de acabamentos | Fornecimento e aplicação de pintura com três demãos de tinta aquosa 100% acrílica do tipo NOVATEX HD, ou equivalente, com acabamento a película areada fina, incluindo montagem e desmonte de andaimes, limpeza e raspagem de tintas soltas, regularização das superfícies, uma demão de primário sintético do tipo CIN CINOLITE, ou equivalente, nas paredes exteriores dos blocos, de acordo com as tonalidades definidas no mapa de acabamentos | Fornecimento e aplicação de pintura com três demãos de tinta aquosa 100% acrílica do tipo NOVATEX HD, ou equivalente, com acabamento a película areada fina, incluindo montagem e desmonte de andaimes, limpeza e raspagem de tintas soltas, regularização das superfícies, uma demão de primário sintético do tipo CIN CINOLITE, ou equivalente, nas paredes exteriores dos blocos, de acordo com as tonalidades definidas no mapa de acabamentos | Fornecimento e aplicação de pintura com três demãos de tinta aquosa 100% acrílica do tipo NOVATEX HD, ou equivalente, com acabamento a película areada fina, incluindo montagem e desmonte de andaimes, limpeza e raspagem de tintas soltas, regularização das superfícies, uma demão de primário sintético do tipo CIN CINOLITE, ou equivalente, nas paredes exteriores dos blocos, de acordo com as tonalidades definidas no mapa de acabamentos | Fornecimento e aplicação de pintura com três demãos de tinta aquosa 100% acrílica do tipo NOVATEX HD, ou equivalente, com acabamento a película areada fina, incluindo montagem e desmonte de andaimes, limpeza e raspagem de tintas soltas, regularização das superfícies, uma demão de primário sintético do tipo CIN CINOLITE, ou equivalente, nas paredes exteriores dos blocos, de acordo com as tonalidades definidas no mapa de acabamentos | Fornecimento e aplicação de pintura com três demãos de tinta aquosa 100% acrílica do tipo NOVATEX HD, ou equivalente, com acabamento a película areada fina, incluindo montagem e desmonte de andaimes, limpeza e raspagem de tintas soltas, regularização das superfícies, uma demão de primário sintético do tipo CIN CINOLITE, ou equivalente, nas paredes exteriores dos blocos, de acordo com as tonalidades definidas no mapa de acabamentos | Fornecimento e aplicação de pintura com três demãos de tinta aquosa 100% acrílica do tipo NOVATEX HD, ou equivalente, com acabamento a película areada fina, incluindo montagem e desmonte de andaimes, limpeza e raspagem de tintas soltas, regularização das superfícies, uma demão de primário sintético do tipo CIN CINOLITE, ou equivalente, nas paredes exteriores dos blocos, de acordo com as tonalidades definidas no mapa de acabamentos | Fornecimento e aplicação de pintura com três demãos de tinta aquosa 100% acrílica do tipo NOVATEX HD, ou equivalente, com acabamento a película areada fina, incluindo montagem e desmonte de andaimes, limpeza e raspagem de tintas soltas, regularização das superfícies, uma demão de primário sintético do tipo CIN CINOLITE, ou equivalente, nas paredes exteriores dos blocos, de acordo com as tonalidades definidas no mapa de acabamentos | Fornecimento e aplicação de pintura com três demãos de tinta aquosa 100% acrílica do tipo NOVATEX HD, ou equivalente, com acabamento a película areada fina, incluindo montagem e desmonte de andaimes, limpeza e raspagem de tintas soltas, regularização das superfícies, uma demão de primário sintético do tipo CIN CINOLITE, ou equivalente, nas paredes exteriores dos blocos, de acordo com as tonalidades definidas no mapa de acabamentos | Fornecimento e aplicação de pintura com três demãos de tinta aquosa 100% acrílica do tipo NOVATEX HD, ou equivalente, com acabamento a película areada fina, incluindo montagem e desmonte de andaimes, limpeza e raspagem de tintas soltas, regularização das superfícies, uma demão de primário sintético do tipo CIN CINOLITE, ou equivalente, nas paredes exteriores dos blocos, de acordo com as tonalidades definidas no mapa de acabamentos | Fornecimento e aplicação de pintura com três demãos de tinta aquosa 100% acrílica do tipo NOVATEX HD, ou equivalente, com acabamento a película areada fina, incluindo montagem e desmonte de andaimes, limpeza e raspagem de tintas soltas, regularização das superfícies, uma demão de primário sintético do tipo CIN CINOLITE, ou equivalente, nas paredes exteriores dos blocos, de acordo com as tonalidades definidas no mapa de acabamentos | Fornecimento e aplicação de pintura com três demãos de tinta aquosa 100% acrílica do tipo NOVATEX HD, ou equivalente, com acabamento a película areada fina, incluindo montagem e desmonte de andaimes, limpeza e raspagem de tintas soltas, regularização das superfícies, uma demão de primário sintético do tipo CIN CINOLITE, ou equivalente, nas paredes exteriores dos blocos, de acordo com as tonalidades definidas no mapa de acabamentos | Fornecimento e aplicação de pintura com três demãos de tinta aquosa 100% acrílica do tipo NOVATEX HD, ou equivalente, com acabamento a película areada fina, incluindo montagem e desmonte de andaimes, limpeza e raspagem de tintas soltas, regularização das superfícies, uma demão de primário sintético do tipo CIN CINOLITE, ou equivalente, nas paredes exteriores dos blocos, de acordo com as tonalidades definidas no mapa de acabamentos | Fornecimento e aplicação de pintura com três demãos de tinta aquosa 100% acrílica do tipo NOVATEX HD, ou equivalente, com acabamento a película areada fina, incluindo montagem e desmonte de andaimes, limpeza e raspagem de tintas soltas, regularização das superfícies, uma demão de primário sintético do tipo CIN CINOLITE, ou equivalente, nas paredes exteriores dos blocos, de acordo com as tonalidades definidas no mapa de acabamentos | Fornecimento e aplicação de pintura com três demãos de tinta aquosa 100% acrílica do tipo NOVATEX HD, ou equivalente, com acabamento a película areada fina, incluindo montagem e desmonte de andaimes, limpeza e raspagem de tintas soltas, regularização das superfícies, uma demão de primário sintético do tipo CIN CINOLITE, ou equivalente, nas paredes exteriores dos blocos, de acordo com as tonalidades definidas no mapa de acabamentos | Fornecimento e aplicação de pintura com três demãos de tinta aquosa 100% acrílica do tipo NOVATEX HD, ou equivalente, com acabamento a película areada fina, incluindo montagem e desmonte de andaimes, limpeza e raspagem de tintas soltas, regularização das superfícies, uma demão de primário sintético do tipo CIN CINOLITE, ou equivalente, nas paredes exteriores dos blocos, de acordo com as tonalidades definidas no mapa de acabamentos | Fornecimento e aplicação de pintura com três demãos de tinta aquosa 100% acrílica do tipo NOVATEX HD, ou equivalente, com acabamento a película areada fina, incluindo montagem e desmonte de andaimes, limpeza e raspagem de tintas soltas, regularização das superfícies, uma demão de primário sintético do tipo CIN CINOLITE, ou equivalente, nas paredes exteriores dos blocos, de acordo com as tonalidades definidas no mapa de acabamentos | Fornecimento e aplicação de pintura com três demãos de tinta aquosa 100% acrílica do tipo NOVATEX HD, ou equivalente, com acabamento a película areada fina, incluindo montagem e desmonte de andaimes, limpeza e raspagem de tintas soltas, regularização das superfícies, uma demão de primário sintético do tipo CIN CINOLITE, ou equivalente, nas paredes exteriores dos blocos, de acordo com as tonalidades definidas no mapa de acabamentos | Fornecimento e aplicação de pintura com três demãos de tinta aquosa 100% acrílica do tipo NOVATEX HD, ou equivalente, com acabamento a película areada fina, incluindo montagem e desmonte de andaimes, limpeza e raspagem de tintas soltas, regularização das superfícies, uma demão de primário sintético do tipo CIN CINOLITE, ou equivalente, nas paredes exteriores dos blocos, de acordo com as tonalidades definidas no mapa de acabamentos | Fornecimento e aplicação de pintura com três demãos de tinta aquosa 100% acrílica do tipo NOVATEX HD, ou equivalente, com acabamento a película areada fina, incluindo montagem e desmonte de andaimes, limpeza e raspagem de tintas soltas, regularização das superfícies, uma demão de primário sintético do tipo CIN CINOLITE, ou equivalente, nas paredes exteriores dos blocos, de acordo com as tonalidades definidas no mapa de acabamentos | Fornecimento e aplicação de pintura com três demãos de tinta aquosa 100% acrílica do tipo NOVATEX HD, ou equivalente, com acabamento a película areada fina, incluindo montagem e desmonte de andaimes, limpeza e raspagem de tintas soltas, regularização das superfícies, uma demão de primário sintético do tipo CIN CINOLITE, ou equivalente, nas paredes exteriores dos blocos, de acordo com as tonalidades definidas no mapa de acabamentos | Fornecimento e aplicação de pintura com três demãos de tinta aquosa 100% acrílica do tipo NOVATEX HD, ou equivalente, com acabamento a película areada fina, incluindo montagem e desmonte de andaimes, limpeza e raspagem de tintas soltas, regularização das superfícies, uma demão de primário sintético do tipo CIN CINOLITE, ou equivalente, nas paredes exteriores dos blocos, de acordo com as tonalidades definidas no mapa de acabamentos | Fornecimento e aplicação de pintura com três demãos de tinta aquosa 100% acrílica do tipo NOVATEX HD, ou equivalente, com acabamento a película areada fina, incluindo montagem e desmonte de andaimes, limpeza e raspagem de tintas soltas, regularização das superfícies, uma demão de primário sintético do tipo CIN CINOLITE, ou equivalente, nas paredes exteriores dos blocos, de acordo com as tonalidades definidas no mapa de acabamentos | Fornecimento e aplicação de pintura com três demãos de tinta aquosa 100% acrílica do tipo NOVATEX HD, ou equivalente, com acabamento a película areada fina, incluindo montagem e desmonte de andaimes, limpeza e raspagem de tintas soltas, regularização das superfícies, uma demão de primário sintético do tipo CIN CINOLITE, ou equivalente, nas paredes exteriores dos blocos, de acordo com as tonalidades definidas no mapa de acabamentos | Fornecimento e aplicação de pintura com três demãos de tinta aquosa 100% acrílica do tipo NOVATEX HD, ou equivalente, com acabamento a película areada fina, incluindo montagem e desmonte de andaimes, limpeza e raspagem de tintas soltas, regularização das superfícies, uma demão de primário sintético do tipo CIN CINOLITE, ou equivalente, nas paredes exteriores dos blocos, de acordo com as tonalidades definidas no mapa de acabamentos | Fornecimento e aplicação de pintura com três demãos de tinta aquosa 100% acrílica do tipo NOVATEX HD, ou equivalente, com acabamento a película areada fina, incluindo montagem e desmonte de andaimes, limpeza e raspagem de tintas soltas, regularização das superfícies, uma demão de primário sintético do tipo CIN CINOLITE, ou equivalente, nas paredes exteriores dos blocos, de acordo com as tonalidades definidas no mapa de acabamentos | Fornecimento e aplicação de pintura com três demãos de tinta aquosa 100% acrílica do tipo NOVATEX HD, ou equivalente, com acabamento a película areada fina, incluindo montagem e desmonte de andaimes, limpeza e raspagem de tintas soltas, regularização das superfícies, uma demão de primário sintético do tipo CIN CINOLITE, ou equivalente, nas paredes exteriores dos blocos, de acordo com as tonalidades definidas no mapa de acabamentos | Fornecimento e aplicação de pintura com três demãos de tinta aquosa 100% acrílica do tipo NOVATEX HD, ou equivalente, com acabamento a película areada fina, incluindo montagem e desmonte de andaimes, limpeza e raspagem de tintas soltas, regularização das superfícies, uma demão de primário sintético do tipo CIN CINOLITE, ou equivalente, nas paredes exteriores dos blocos, de acordo com as tonalidades definidas no mapa de acabamentos | Fornecimento e aplicação de pintura com três demãos de tinta aquosa 100% acrílica do tipo NOVATEX HD, ou equivalente, com acabamento a película areada fina, incluindo montagem e desmonte de andaimes, limpeza e raspagem de tintas soltas, regularização das superfícies, uma demão de primário sintético do tipo CIN CINOLITE, ou equivalente, nas paredes exteriores dos blocos, de acordo com as tonalidades definidas no mapa de acabamentos | Fornecimento e aplicação de pintura com três demãos de tinta aquosa 100% acrílica do tipo NOVATEX HD, ou equivalente, com acabamento a película areada fina, incluindo montagem e desmonte de andaimes, limpeza e raspagem de tintas soltas, regularização das superfícies, uma demão de primário sintético do tipo CIN CINOLITE, ou equivalente, nas paredes exteriores dos blocos, de acordo com as tonalidades definidas no mapa de acabamentos | Fornecimento e aplicação de pintura com três demãos de tinta aquosa 100% acrílica do tipo NOVATEX HD, ou equivalente, com acabamento a película areada fina, incluindo montagem e desmonte de andaimes, limpeza e raspagem de tintas soltas, regularização das superfícies, uma demão de primário sintético do tipo CIN CINOLITE, ou equivalente, nas paredes exteriores dos blocos, de acordo com as tonalidades definidas no mapa de acabamentos | Fornecimento e aplicação de pintura com três demãos de tinta aquosa 100% acrílica do tipo NOVATEX HD, ou equivalente, com acabamento a película areada fina, incluindo montagem e desmonte de andaimes, limpeza e raspagem de tintas soltas, regularização das superfícies, uma demão de primário sintético do tipo CIN CINOLITE, ou equivalente, nas paredes exteriores dos blocos, de acordo com as tonalidades definidas no mapa de acabamentos | Fornecimento e aplicação de pintura com três demãos de tinta aquosa 100% acrílica do tipo NOVATEX HD, ou equivalente, com acabamento a película areada fina, incluindo montagem e desmonte de andaimes, limpeza e raspagem de tintas soltas, regularização das superfícies, uma demão de primário sintético do tipo CIN CINOLITE, ou equivalente, nas paredes exteriores dos blocos, de acordo com as tonalidades definidas no mapa de acabamentos | Fornecimento e aplicação de pintura com três demãos de tinta aquosa 100% acrílica do tipo NOVATEX HD, ou equivalente, com acabamento a película areada fina, incluindo montagem e desmonte de andaimes, limpeza e raspagem de tintas soltas, regularização das superfícies, uma demão de primário sintético do tipo CIN CINOLITE, ou equivalente, nas paredes exteriores dos blocos, de acordo com as tonalidades definidas no mapa de acabamentos | Fornecimento e aplicação de pintura com três demãos de tinta aquosa 100% acrílica do tipo NOVATEX HD, ou equivalente, com acabamento a película areada fina, incluindo montagem e desmonte de andaimes, limpeza e raspagem de tintas soltas, regularização das superfícies, uma demão de primário sintético do tipo CIN CINOLITE, ou equivalente, nas paredes exteriores dos blocos, de acordo com as tonalidades definidas no mapa de acabamentos | Fornecimento e aplicação de pintura com três demãos de tinta aquosa 100% acrílica do tipo NOVATEX HD, ou equivalente, com acabamento a película areada fina, incluindo montagem e desmonte de andaimes, limpeza e raspagem de tintas soltas, regularização das superfícies, uma demão de primário sintético do tipo CIN CINOLITE, ou equivalente, nas paredes exteriores dos blocos, de acordo com as tonalidades definidas no mapa de acabamentos | Fornecimento e aplicação de pintura com três demãos de tinta aquosa 100% acrílica do tipo NOVATEX HD, ou equivalente, com acabamento a película areada fina, incluindo montagem e desmonte de andaimes, limpeza e raspagem de tintas soltas, regularização das superfícies, uma demão de primário sintético do tipo CIN CINOLITE, ou equivalente, nas paredes exteriores dos blocos, de acordo com as tonalidades definidas no mapa de acabamentos | Fornecimento e aplicação de pintura com três demãos de tinta aquosa 100% acrílica do tipo NOVATEX HD, ou equivalente, com acabamento a película areada fina, incluindo montagem e desmonte de andaimes, limpeza e raspagem de tintas soltas, regularização das superfícies, uma demão de primário sintético do tipo CIN CINOLITE, ou equivalente, nas paredes exteriores dos blocos, de acordo com as tonalidades definidas no mapa de acabamentos | Fornecimento e aplicação de pintura com três demãos de tinta aquosa 100% acrílica do tipo NOVATEX HD, ou equivalente, com acabamento a película areada fina, incluindo montagem e desmonte de andaimes, limpeza e raspagem de tintas soltas, regularização das superfícies, uma demão de primário sintético do tipo CIN CINOLITE, ou equivalente, nas paredes exteriores dos blocos, de acordo com as tonalidades definidas no mapa de acabamentos | Fornecimento e aplicação de pintura com três demãos de tinta aquosa 100% acrílica do tipo NOVATEX HD, ou equivalente, com acabamento a película areada fina, incluindo montagem e desmonte de andaimes, limpeza e raspagem de tintas soltas, regularização das superfícies, uma demão de primário sintético do tipo CIN CINOLITE, ou equivalente, nas paredes exteriores dos blocos, de acordo com as tonalidades definidas no mapa de acabamentos | Fornecimento e aplicação de pintura com três demãos de tinta aquosa 100% acrílica do tipo NOVATEX HD, ou equivalente, com acabamento a película areada fina, incluindo montagem e desmonte de andaimes, limpeza e raspagem de tintas soltas, regularização das superfícies, uma demão de primário sintético do tipo CIN CINOLITE, ou equivalente, nas paredes exteriores dos blocos, de acordo com as tonalidades definidas no mapa de acabamentos | Fornecimento e aplicação de pintura com três demãos de tinta aquosa 100% acrílica do tipo NOVATEX HD, ou equivalente, com acabamento a película areada fina, incluindo montagem e desmonte de andaimes, limpeza e raspagem de tintas soltas, regularização das superfícies, uma demão de primário sintético do tipo CIN CINOLITE, ou equivalente, nas paredes exteriores dos blocos, de acordo com as tonalidades definidas no mapa de acabamentos | Fornecimento e aplicação de pintura com três demãos de tinta aquosa 100% acrílica do tipo NOVATEX HD, ou equivalente, com acabamento a película areada fina, incluindo montagem e desmonte de andaimes, limpeza e raspagem de tintas soltas, regularização das superfícies, uma demão de primário sintético do tipo CIN CINOLITE, ou equivalente, nas paredes exteriores dos blocos, de acordo com as tonalidades definidas no mapa de acabamentos | Fornecimento e aplicação de pintura com três demãos de tinta aquosa 100% acrílica do tipo NOVATEX HD, ou equivalente, com acabamento a película areada fina, incluindo montagem e desmonte de andaimes, limpeza e raspagem de tintas soltas, regularização das superfícies, uma demão de primário sintético do tipo CIN CINOLITE, ou equivalente, nas paredes exteriores dos blocos, de acordo com as tonalidades definidas no mapa de acabamentos | Fornecimento e aplicação de pintura com três demãos de tinta aquosa 100% acrílica do tipo NOVATEX HD, ou equivalente, com acabamento a película areada fina, incluindo montagem e desmonte de andaimes, limpeza e raspagem de tintas soltas, regularização das superfícies, uma demão de primário sintético do tipo CIN CINOLITE, ou equivalente, nas paredes exteriores dos blocos, de acordo com as tonalidades definidas no mapa de acabamentos | Fornecimento e aplicação de pintura com três demãos de tinta aquosa 100% acrílica do tipo NOVATEX HD, ou equivalente, com acabamento a película areada fina, incluindo montagem e desmonte de andaimes, limpeza e raspagem de tintas soltas, regularização das superfícies, uma demão de primário sintético do tipo CIN CINOLITE, ou equivalente, nas paredes exteriores dos blocos, de acordo com as tonalidades definidas no mapa de acabamentos | Fornecimento e aplicação de pintura com três demãos de tinta aquosa 100% acrílica do tipo NOVATEX HD, ou equivalente, com acabamento a película areada fina, incluindo montagem e desmonte de andaimes, limpeza e raspagem de tintas soltas, regularização das superfícies, uma demão de primário sintético do tipo CIN CINOLITE, ou equivalente, nas paredes exteriores dos blocos, de acordo com as tonalidades definidas no mapa de acabamentos | Fornecimento e aplicação de pintura com três demãos de tinta aquosa 100% acrílica do tipo NOVATEX HD, ou equivalente, com acabamento a película areada fina, incluindo montagem e desmonte de andaimes, limpeza e raspagem de tintas soltas, regularização das superfícies, uma demão de primário sintético do tipo CIN CINOLITE, ou equivalente, nas paredes exteriores dos blocos, de acordo com as tonalidades definidas no mapa de acabamentos | Fornecimento e aplicação de pintura com três demãos de tinta aquosa 100% acrílica do tipo NOVATEX HD, ou equivalente, com acabamento a película areada fina, incluindo montagem e desmonte de andaimes, limpeza e raspagem de tintas soltas, regularização das superfícies, uma demão de primário sintético do tipo CIN CINOLITE, ou equivalente, nas paredes exteriores dos blocos, de acordo com as tonalidades definidas no mapa de acabamentos | Fornecimento e aplicação de pintura com três demãos de tinta aquosa 100% acrílica do tipo NOVATEX HD, ou equivalente, com acabamento a película areada fina, incluindo montagem e desmonte de andaimes, limpeza e raspagem de tintas soltas, regularização das superfícies, uma demão de primário sintético do tipo CIN CINOLITE, ou equivalente, nas paredes exteriores dos blocos, de acordo com as tonalidades definidas no mapa de acabamentos | Fornecimento e aplicação de pintura com três demãos de tinta aquosa 100% acrílica do tipo NOVATEX HD, ou equivalente, com acabamento a película areada fina, incluindo montagem e desmonte de andaimes, limpeza e raspagem de tintas soltas, regularização das superfícies, uma demão de primário sintético do tipo CIN CINOLITE, ou equivalente, nas paredes exteriores dos blocos, de acordo com as tonalidades definidas no mapa de acabamentos | Fornecimento e aplicação de pintura com três demãos de tinta aquosa 100% acrílica do tipo NOVATEX HD, ou equivalente, com acabamento a película areada fina, incluindo montagem e desmonte de andaimes, limpeza e raspagem de tintas soltas, regularização das superfícies, uma demão de primário sintético do tipo CIN CINOLITE, ou equivalente, nas paredes exteriores dos blocos, de acordo com as tonalidades definidas no mapa de acabamentos | Fornecimento e aplicação de pintura com três demãos de tinta aquosa 100% acrílica do tipo NOVATEX HD, ou equivalente, com acabamento a película areada fina, incluindo montagem e desmonte de andaimes, limpeza e raspagem de tintas soltas, regularização das superfícies, uma demão de primário sintético do tipo CIN CINOLITE, ou equivalente, nas paredes exteriores dos blocos, de acordo com as tonalidades definidas no mapa de acabamentos | Fornecimento e aplicação de pintura com três demãos de tinta aquosa 100% acrílica do tipo NOVATEX HD, ou equivalente, com acabamento a película areada fina, incluindo montagem e desmonte de andaimes, limpeza e raspagem de tintas soltas, regularização das superfícies, uma demão de primário sintético do tipo CIN CINOLITE, ou equivalente, nas paredes exteriores dos blocos, de acordo com as tonalidades definidas no mapa de acabamentos | Fornecimento e aplicação de pintura com três demãos de tinta aquosa 100% acrílica do tipo NOVATEX HD, ou equivalente, com acabamento a película areada fina, incluindo montagem e desmonte de andaimes, limpeza e raspagem de tintas soltas, regularização das superfícies, uma demão de primário sintético do tipo CIN CINOLITE, ou equivalente, nas paredes exteriores dos blocos, de acordo com as tonalidades definidas no mapa de acabamentos | Fornecimento e aplicação de pintura com três demãos de tinta aquosa 100% acrílica do tipo NOVATEX HD, ou equivalente, com acabamento a película areada fina, incluindo montagem e desmonte de andaimes, limpeza e raspagem de tintas soltas, regularização das superfícies, uma demão de primário sintético do tipo CIN CINOLITE, ou equivalente, nas paredes exteriores dos blocos, de acordo com as tonalidades definidas no mapa de acabamentos | Fornecimento e aplicação de pintura com três demãos de tinta aquosa 100% acrílica do tipo NOVATEX HD, ou equivalente, com acabamento a película areada fina, incluindo montagem e desmonte de andaimes, limpeza e raspagem de tintas soltas, regularização das superfícies, uma demão de primário sintético do tipo CIN CINOLITE, ou equivalente, nas paredes exteriores dos blocos, de acordo com as tonalidades definidas no mapa de acabamentos | Fornecimento e aplicação de pintura com três demãos de tinta aquosa 100% acrílica do tipo NOVATEX HD, ou equivalente, com acabamento a película areada fina, incluindo montagem e desmonte de andaimes, limpeza e raspagem de tintas soltas, regularização das superfícies, uma demão de primário sintético do tipo CIN CINOLITE, ou equivalente, nas paredes exteriores dos blocos, de acordo com as tonalidades definidas no mapa de acabamentos | Fornecimento e aplicação de pintura com três demãos de tinta aquosa 100% acrílica do tipo NOVATEX HD, ou equivalente, com acabamento a película areada fina, incluindo montagem e desmonte de andaimes, limpeza e raspagem de tintas soltas, regularização das superfícies, uma demão de primário sintético do tipo CIN CINOLITE, ou equivalente, nas paredes exteriores dos blocos, de acordo com as tonalidades definidas no mapa de acabamentos | Fornecimento e aplicação de pintura com três demãos de tinta aquosa 100% acrílica do tipo NOVATEX HD, ou equivalente, com acabamento a película areada fina, incluindo montagem e desmonte de andaimes, limpeza e raspagem de tintas soltas, regularização das superfícies, uma demão de primário sintético do tipo CIN CINOLITE, ou equivalente, nas paredes exteriores dos blocos, de acordo com as tonalidades definidas no mapa de acabamentos | Fornecimento e aplicação de pintura com três demãos de tinta aquosa 100% acrílica do tipo NOVATEX HD, ou equivalente, com acabamento a película areada fina, incluindo montagem e desmonte de andaimes, limpeza e raspagem de tintas soltas, regularização das superfícies, uma demão de primário sintético do tipo CIN CINOLITE, ou equivalente, nas paredes exteriores dos blocos, de acordo com as tonalidades definidas no mapa de acabamentos | Fornecimento e aplicação de pintura com três demãos de tinta aquosa 100% acrílica do tipo NOVATEX HD, ou equivalente, com acabamento a película areada fina, incluindo montagem e desmonte de andaimes, limpeza e raspagem de tintas soltas, regularização das superfícies, uma demão de primário sintético do tipo CIN CINOLITE, ou equivalente, nas paredes exteriores dos blocos, de acordo com as tonalidades definidas no mapa de acabamentos | Fornecimento e aplicação de pintura com três demãos de tinta aquosa 100% acrílica do tipo NOVATEX HD, ou equivalente, com acabamento a película areada fina, incluindo montagem e desmonte de andaimes, limpeza e raspagem de tintas soltas, regularização das superfícies, uma demão de primário sintético do tipo CIN CINOLITE, ou equivalente, nas paredes exteriores dos blocos, de acordo com as tonalidades definidas no mapa de acabamentos | Fornecimento e aplicação de pintura com três demãos de tinta aquosa 100% acrílica do tipo NOVATEX HD, ou equivalente, com acabamento a película areada fina, incluindo montagem e desmonte de andaimes, limpeza e raspagem de tintas soltas, regularização das superfícies, uma demão de primário sintético do tipo CIN CINOLITE, ou equivalente, nas paredes exteriores dos blocos, de acordo com as tonalidades definidas no mapa de acabamentos | Fornecimento e aplicação de pintura com três demãos de tinta aquosa 100% acrílica do tipo NOVATEX HD, ou equivalente, com acabamento a película areada fina, incluindo montagem e desmonte de andaimes, limpeza e raspagem de tintas soltas, regularização das superfícies, uma demão de primário sintético do tipo CIN CINOLITE, ou equivalente, nas paredes exteriores dos blocos, de acordo com as tonalidades definidas no mapa de acabamentos | Fornecimento e aplicação de pintura com três demãos de tinta aquosa 100% acrílica do tipo NOVATEX HD, ou equivalente, com acabamento a película areada fina, incluindo montagem e desmonte de andaimes, limpeza e raspagem de tintas soltas, regularização das superfícies, uma demão de primário sintético do tipo CIN CINOLITE, ou equivalente, nas paredes exteriores dos blocos, de acordo com as tonalidades definidas no mapa de acabamentos | Fornecimento e aplicação de pintura com três demãos de tinta aquosa 100% acrílica do tipo NOVATEX HD, ou equivalente, com acabamento a película areada fina, incluindo montagem e desmonte de andaimes, limpeza e raspagem de tintas soltas, regularização das superfícies, uma demão de primário sintético do tipo CIN CINOLITE, ou equivalente, nas paredes exteriores dos blocos, de acordo com as tonalidades definidas no mapa de acabamentos | Fornecimento e aplicação de pintura com três demãos de tinta aquosa 100% acrílica do tipo NOVATEX HD, ou equivalente, com acabamento a película areada fina, incluindo montagem e desmonte de andaimes, limpeza e raspagem de tintas soltas, regularização das superfícies, uma demão de primário sintético do tipo CIN CINOLITE, ou equivalente, nas paredes exteriores dos blocos, de acordo com as tonalidades definidas no mapa de acabamentos | Fornecimento e aplicação de pintura com três demãos de tinta aquosa 100% acrílica do tipo NOVATEX HD, ou equivalente, com acabamento a película areada fina, incluindo montagem e desmonte de andaimes, limpeza e raspagem de tintas soltas, regularização das superfícies, uma demão de primário sintético do tipo CIN CINOLITE, ou equivalente, nas paredes exteriores dos blocos, de acordo com as tonalidades definidas no mapa de acabamentos | Fornecimento e aplicação de pintura com três demãos de tinta aquosa 100% acrílica do tipo NOVATEX HD, ou equivalente, com acabamento a película areada fina, incluindo montagem e desmonte de andaimes, limpeza e raspagem de tintas soltas, regularização das superfícies, uma demão de primário sintético do tipo CIN CINOLITE, ou equivalente, nas paredes exteriores dos blocos, de acordo com as tonalidades definidas no mapa de acabamentos | Fornecimento e aplicação de pintura com três demãos de tinta aquosa 100% acrílica do tipo NOVATEX HD, ou equivalente, com acabamento a película areada fina, incluindo montagem e desmonte de andaimes, limpeza e raspagem de tintas soltas, regularização das superfícies, uma demão de primário sintético do tipo CIN CINOLITE, ou equivalente, nas paredes exteriores dos blocos, de acordo com as tonalidades definidas no mapa de acabamentos | Fornecimento e aplicação de pintura com três demãos de tinta aquosa 100% acrílica do tipo NOVATEX HD, ou equivalente, com acabamento a película areada fina, incluindo montagem e desmonte de andaimes, limpeza e raspagem de tintas soltas, regularização das superfícies, uma demão de primário sintético do tipo CIN CINOLITE, ou equivalente, nas paredes exteriores dos blocos, de acordo com as tonalidades definidas no mapa de acabamentos | Fornecimento e aplicação de pintura com três demãos de tinta aquosa 100% acrílica do tipo NOVATEX HD, ou equivalente, com acabamento a película areada fina, incluindo montagem e desmonte de andaimes, limpeza e raspagem de tintas soltas, regularização das superfícies, uma demão de primário sintético do tipo CIN CINOLITE, ou equivalente, nas paredes exteriores dos blocos, de acordo com as tonalidades definidas no mapa de acabamentos | Fornecimento e aplicação de pintura com três demãos de tinta aquosa 100% acrílica do tipo NOVATEX HD, ou equivalente, com acabamento a película areada fina, incluindo montagem e desmonte de andaimes, limpeza e raspagem de tintas soltas, regularização das superfícies, uma demão de primário sintético do tipo CIN CINOLITE, ou equivalente, nas paredes exteriores dos blocos, de acordo com as tonalidades definidas no mapa de acabamentos | Fornecimento e aplicação de pintura com três demãos de tinta aquosa 100% acrílica do tipo NOVATEX HD, ou equivalente, com acabamento a película areada fina, incluindo montagem e desmonte de andaimes, limpeza e raspagem de tintas soltas, regularização das superfícies, uma demão de primário sintético do tipo CIN CINOLITE, ou equivalente, nas paredes exteriores dos blocos, de acordo com as tonalidades definidas no mapa de acabamentos | Fornecimento e aplicação de pintura com três demãos de tinta aquosa 100% acrílica do tipo NOVATEX HD, ou equivalente, com acabamento a película areada fina, incluindo montagem e desmonte de andaimes, limpeza e raspagem de tintas soltas, regularização das superfícies, uma demão de primário sintético do tipo CIN CINOLITE, ou equivalente, nas paredes exteriores dos blocos, de acordo com as tonalidades definidas no mapa de acabamentos | Fornecimento e aplicação de pintura com três demãos de tinta aquosa 100% acrílica do tipo NOVATEX HD, ou equivalente, com acabamento a película areada fina, incluindo montagem e desmonte de andaimes, limpeza e raspagem de tintas soltas, regularização das superfícies, uma demão de primário sintético do tipo CIN CINOLITE, ou equivalente, nas paredes exteriores dos blocos, de acordo com as tonalidades definidas no mapa de acabamentos | Fornecimento e aplicação de pintura com três demãos de tinta aquosa 100% acrílica do tipo NOVATEX HD, ou equivalente, com acabamento a película areada fina, incluindo montagem e desmonte de andaimes, limpeza e raspagem de tintas soltas, regularização das superfícies, uma demão de primário sintético do tipo CIN CINOLITE, ou equivalente, nas paredes exteriores dos blocos, de acordo com as tonalidades definidas no mapa de acabamentos | Fornecimento e aplicação de pintura com três demãos de tinta aquosa 100% acrílica do tipo NOVATEX HD, ou equivalente, com acabamento a película areada fina, incluindo montagem e desmonte de andaimes, limpeza e raspagem de tintas soltas, regularização das superfícies, uma demão de primário sintético do tipo CIN CINOLITE, ou equivalente, nas paredes exteriores dos blocos, de acordo com as tonalidades definidas no mapa de acabamentos | Fornecimento e aplicação de pintura com três demãos de tinta aquosa 100% acrílica do tipo NOVATEX HD, ou equivalente, com acabamento a película areada fina, incluindo montagem e desmonte de andaimes, limpeza e raspagem de tintas soltas, regularização das superfícies, uma demão de primário sintético do tipo CIN CINOLITE, ou equivalente, nas paredes exteriores dos blocos, de acordo com as tonalidades definidas no mapa de acabamentos | Fornecimento e aplicação de pintura com três demãos de tinta aquosa 100% acrílica do tipo NOVATEX HD, ou equivalente, com acabamento a película areada fina, incluindo montagem e desmonte de andaimes, limpeza e raspagem de tintas soltas, regularização das superfícies, uma demão de primário sintético do tipo CIN CINOLITE, ou equivalente, nas paredes exteriores dos blocos, de acordo com as tonalidades definidas no mapa de acabamentos | Fornecimento e aplicação de pintura com três demãos de tinta aquosa 100% acrílica do tipo NOVATEX HD, ou equivalente, com acabamento a película areada fina, incluindo montagem e desmonte de andaimes, limpeza e raspagem de tintas soltas, regularização das superfícies, uma demão de primário sintético do tipo CIN CINOLITE, ou equivalente, nas paredes exteriores dos blocos, de acordo com as tonalidades definidas no mapa de acabamentos | Fornecimento e aplicação de pintura com três demãos de tinta aquosa 100% acrílica do tipo NOVATEX HD, ou equivalente, com acabamento a película areada fina, incluindo montagem e desmonte de andaimes, limpeza e raspagem de tintas soltas, regularização das superfícies, uma demão de primário sintético do tipo CIN CINOLITE, ou equivalente, nas paredes exteriores dos blocos, de acordo com as tonalidades definidas no mapa de acabamentos | Fornecimento e aplicação de pintura com três demãos de tinta aquosa 100% acrílica do tipo NOVATEX HD, ou equivalente, com acabamento a película areada fina, incluindo montagem e desmonte de andaimes, limpeza e raspagem de tintas soltas, regularização das superfícies, uma demão de primário sintético do tipo CIN CINOLITE, ou equivalente, nas paredes exteriores dos blocos, de acordo com as tonalidades definidas no mapa de acabamentos | Fornecimento e aplicação de pintura com três demãos de tinta aquosa 100% acrílica do tipo NOVATEX HD, ou equivalente, com acabamento a película areada fina, incluindo montagem e desmonte de andaimes, limpeza e raspagem de tintas soltas, regularização das superfícies, uma demão de primário sintético do tipo CIN CINOLITE, ou equivalente, nas paredes exteriores dos blocos, de acordo com as tonalidades definidas no mapa de acabamentos | Fornecimento e aplicação de pintura com três demãos de tinta aquosa 100% acrílica do tipo NOVATEX HD, ou equivalente, com acabamento a película areada fina, incluindo montagem e desmonte de andaimes, limpeza e raspagem de tintas soltas, regularização das superfícies, uma demão de primário sintético do tipo CIN CINOLITE, ou equivalente, nas paredes exteriores dos blocos, de acordo com as tonalidades definidas no mapa de acabamentos | Fornecimento e aplicação de pintura com três demãos de tinta aquosa 100% acrílica do tipo NOVATEX HD, ou equivalente, com acabamento a película areada fina, incluindo montagem e desmonte de andaimes, limpeza e raspagem de tintas soltas, regularização das superfícies, uma demão de primário sintético do tipo CIN CINOLITE, ou equivalente, nas paredes exteriores dos blocos, de acordo com as tonalidades definidas no mapa de acabamentos | Fornecimento e aplicação de pintura com três demãos de tinta aquosa 100% acrílica do tipo NOVATEX HD, ou equivalente, com acabamento a película areada fina, incluindo montagem e desmonte de andaimes, limpeza e raspagem de tintas soltas, regularização das superfícies, uma demão de primário sintético do tipo CIN CINOLITE, ou equivalente, nas paredes exteriores dos blocos, de acordo com as tonalidades definidas no mapa de acabamentos | Fornecimento e aplicação de pintura com três demãos de tinta aquosa 100% acrílica do tipo NOVATEX HD, ou equivalente, com acabamento a película areada fina, incluindo montagem e desmonte de andaimes, limpeza e raspagem de tintas soltas, regularização das superfícies, uma demão de primário sintético do tipo CIN CINOLITE, ou equivalente, nas paredes exteriores dos blocos, de acordo com as tonalidades definidas no mapa de acabamentos | Fornecimento e aplicação de pintura com três demãos de tinta aquosa 100% acrílica do tipo NOVATEX HD, ou equivalente, com acabamento a película areada fina, incluindo montagem e desmonte de andaimes, limpeza e raspagem de tintas soltas, regularização das superfícies, uma demão de primário sintético do tipo CIN CINOLITE, ou equivalente, nas paredes exteriores dos blocos, de acordo com as tonalidades definidas no mapa de acabamentos | Fornecimento e aplicação de pintura com três demãos de tinta aquosa 100% acrílica do tipo NOVATEX HD, ou equivalente, com acabamento a película areada fina, incluindo montagem e desmonte de andaimes, limpeza e raspagem de tintas soltas, regularização das superfícies, uma demão de primário sintético do tipo CIN CINOLITE, ou equivalente, nas paredes exteriores dos blocos, de acordo com as tonalidades definidas no mapa de acabamentos | Fornecimento e aplicação de pintura com três demãos de tinta aquosa 100% acrílica do tipo NOVATEX HD, ou equivalente, com acabamento a película areada fina, incluindo montagem e desmonte de andaimes, limpeza e raspagem de tintas soltas, regularização das superfícies, uma demão de primário sintético do tipo CIN CINOLITE, ou equivalente, nas paredes exteriores dos blocos, de acordo com as tonalidades definidas no mapa de acabamentos | Fornecimento e aplicação de pintura com três demãos de tinta aquosa 100% acrílica do tipo NOVATEX HD, ou equivalente, com acabamento a película areada fina, incluindo montagem e desmonte de andaimes, limpeza e raspagem de tintas soltas, regularização das superfícies, uma demão de primário sintético do tipo CIN CINOLITE, ou equivalente, nas paredes exteriores dos blocos, de acordo com as tonalidades definidas no mapa de acabamentos | Fornecimento e aplicação de pintura com três demãos de tinta aquosa 100% acrílica do tipo NOVATEX HD, ou equivalente, com acabamento a película areada fina, incluindo montagem e desmonte de andaimes, limpeza e raspagem de tintas soltas, regularização das superfícies, uma demão de primário sintético do tipo CIN CINOLITE, ou equivalente, nas paredes exteriores dos blocos, de acordo com as tonalidades definidas no mapa de acabamentos | Fornecimento e aplicação de pintura com três demãos de tinta aquosa 100% acrílica do tipo NOVATEX HD, ou equivalente, com acabamento a película areada fina, incluindo montagem e desmonte de andaimes, limpeza e raspagem de tintas soltas, regularização das superfícies, uma demão de primário sintético do tipo CIN CINOLITE, ou equivalente, nas paredes exteriores dos blocos, de acordo com as tonalidades definidas no mapa de acabamentos | Fornecimento e aplicação de pintura com três demãos de tinta aquosa 100% acrílica do tipo NOVATEX HD, ou equivalente, com acabamento a película areada fina, incluindo montagem e desmonte de andaimes, limpeza e raspagem de tintas soltas, regularização das superfícies, uma demão de primário sintético do tipo CIN CINOLITE, ou equivalente, nas paredes exteriores dos blocos, de acordo com as tonalidades definidas no mapa de acabamentos | Fornecimento e aplicação de pintura com três demãos de tinta aquosa 100% acrílica do tipo NOVATEX HD, ou equivalente, com acabamento a película areada fina, incluindo montagem e desmonte de andaimes, limpeza e raspagem de tintas soltas, regularização das superfícies, uma demão de primário sintético do tipo CIN CINOLITE, ou equivalente, nas paredes exteriores dos blocos, de acordo com as tonalidades definidas no mapa de acabamentos | Fornecimento e aplicação de pintura com três demãos de tinta aquosa 100% acrílica do tipo NOVATEX HD, ou equivalente, com acabamento a película areada fina, incluindo montagem e desmonte de andaimes, limpeza e raspagem de tintas soltas, regularização das superfícies, uma demão de primário sintético do tipo CIN CINOLITE, ou equivalente, nas paredes exteriores dos blocos, de acordo com as tonalidades definidas no mapa de acabamentos | Fornecimento e aplicação de pintura com três demãos de tinta aquosa 100% acrílica do tipo NOVATEX HD, ou equivalente, com acabamento a película areada fina, incluindo montagem e desmonte de andaimes, limpeza e raspagem de tintas soltas, regularização das superfícies, uma demão de primário sintético do tipo CIN CINOLITE, ou equivalente, nas paredes exteriores dos blocos, de acordo com as tonalidades definidas no mapa de acabamentos | Fornecimento e aplicação de pintura com três demãos de tinta aquosa 100% acrílica do tipo NOVATEX HD, ou equivalente, com acabamento a película areada fina, incluindo montagem e desmonte de andaimes, limpeza e raspagem de tintas soltas, regularização das superfícies, uma demão de primário sintético do tipo CIN CINOLITE, ou equivalente, nas paredes exteriores dos blocos, de acordo com as tonalidades definidas no mapa de acabamentos | Fornecimento e aplicação de pintura com três demãos de tinta aquosa 100% acrílica do tipo NOVATEX HD, ou equivalente, com acabamento a película areada fina, incluindo montagem e desmonte de andaimes, limpeza e raspagem de tintas soltas, regularização das superfícies, uma demão de primário sintético do tipo CIN CINOLITE, ou equivalente, nas paredes exteriores dos blocos, de acordo com as tonalidades definidas no mapa de acabamentos | Fornecimento e aplicação de pintura com três demãos de tinta aquosa 100% acrílica do tipo NOVATEX HD, ou equivalente, com acabamento a película areada fina, incluindo montagem e desmonte de andaimes, limpeza e raspagem de tintas soltas, regularização das superfícies, uma demão de primário sintético do tipo CIN CINOLITE, ou equivalente, nas paredes exteriores dos blocos, de acordo com as tonalidades definidas no mapa de acabamentos | Fornecimento e aplicação de pintura com três demãos de tinta aquosa 100% acrílica do tipo NOVATEX HD, ou equivalente, com acabamento a película areada fina, incluindo montagem e desmonte de andaimes, limpeza e raspagem de tintas soltas, regularização das superfícies, uma demão de primário sintético do tipo CIN CINOLITE, ou equivalente, nas paredes exteriores dos blocos, de acordo com as tonalidades definidas no mapa de acabamentos | Fornecimento e aplicação de pintura com três demãos de tinta aquosa 100% acrílica do tipo NOVATEX HD, ou equivalente, com acabamento a película areada fina, incluindo montagem e desmonte de andaimes, limpeza e raspagem de tintas soltas, regularização das superfícies, uma demão de primário sintético do tipo CIN CINOLITE, ou equivalente, nas paredes exteriores dos blocos, de acordo com as tonalidades definidas no mapa de acabamentos | Fornecimento e aplicação de pintura com três demãos de tinta aquosa 100% acrílica do tipo NOVATEX HD, ou equivalente, com acabamento a película areada fina, incluindo montagem e desmonte de andaimes, limpeza e raspagem de tintas soltas, regularização das superfícies, uma demão de primário sintético do tipo CIN CINOLITE, ou equivalente, nas paredes exteriores dos blocos, de acordo com as tonalidades definidas no mapa de acabamentos | Fornecimento e aplicação de pintura com três demãos de tinta aquosa 100% acrílica do tipo NOVATEX HD, ou equivalente, com acabamento a película areada fina, incluindo montagem e desmonte de andaimes, limpeza e raspagem de tintas soltas, regularização das superfícies, uma demão de primário sintético do tipo CIN CINOLITE, ou equivalente, nas paredes exteriores dos blocos, de acordo com as tonalidades definidas no mapa de acabamentos | Fornecimento e aplicação de pintura com três demãos de tinta aquosa 100% acrílica do tipo NOVATEX HD, ou equivalente, com acabamento a película areada fina, incluindo montagem e desmonte de andaimes, limpeza e raspagem de tintas soltas, regularização das superfícies, uma demão de primário sintético do tipo CIN CINOLITE, ou equivalente, nas paredes exteriores dos blocos, de acordo com as tonalidades definidas no mapa de acabamentos | Fornecimento e aplicação de pintura com três demãos de tinta aquosa 100% acrílica do tipo NOVATEX HD, ou equivalente, com acabamento a película areada fina, incluindo montagem e desmonte de andaimes, limpeza e raspagem de tintas soltas, regularização das superfícies, uma demão de primário sintético do tipo CIN CINOLITE, ou equivalente, nas paredes exteriores dos blocos, de acordo com as tonalidades definidas no mapa de acabamentos | Fornecimento e aplicação de pintura com três demãos de tinta aquosa 100% acrílica do tipo NOVATEX HD, ou equivalente, com acabamento a película areada fina, incluindo montagem e desmonte de andaimes, limpeza e raspagem de tintas soltas, regularização das superfícies, uma demão de primário sintético do tipo CIN CINOLITE, ou equivalente, nas paredes exteriores dos blocos, de acordo com as tonalidades definidas no mapa de acabamentos | Fornecimento e aplicação de pintura com três demãos de tinta aquosa 100% acrílica do tipo NOVATEX HD, ou equivalente, com acabamento a película areada fina, incluindo montagem e desmonte de andaimes, limpeza e raspagem de tintas soltas, regularização das superfícies, uma demão de primário sintético do tipo CIN CINOLITE, ou equivalente, nas paredes exteriores dos blocos, de acordo com as tonalidades definidas no mapa de acabamentos | Fornecimento e aplicação de pintura com três demãos de tinta aquosa 100% acrílica do tipo NOVATEX HD, ou equivalente, com acabamento a película areada fina, incluindo montagem e desmonte de andaimes, limpeza e raspagem de tintas soltas, regularização das superfícies, uma demão de primário sintético do tipo CIN CINOLITE, ou equivalente, nas paredes exteriores dos blocos, de acordo com as tonalidades definidas no mapa de acabamentos | Fornecimento e aplicação de pintura com três demãos de tinta aquosa 100% acrílica do tipo NOVATEX HD, ou equivalente, com acabamento a película areada fina, incluindo montagem e desmonte de andaimes, limpeza e raspagem de tintas soltas, regularização das superfícies, uma demão de primário sintético do tipo CIN CINOLITE, ou equivalente, nas paredes exteriores dos blocos, de acordo com as tonalidades definidas no mapa de acabamentos | Fornecimento e aplicação de pintura com três demãos de tinta aquosa 100% acrílica do tipo NOVATEX HD, ou equivalente, com acabamento a película areada fina, incluindo montagem e desmonte de andaimes, limpeza e raspagem de tintas soltas, regularização das superfícies, uma demão de primário sintético do tipo CIN CINOLITE, ou equivalente, nas paredes exteriores dos blocos, de acordo com as tonalidades definidas no mapa de acabamentos | Fornecimento e aplicação de pintura com três demãos de tinta aquosa 100% acrílica do tipo NOVATEX HD, ou equivalente, com acabamento a película areada fina, incluindo montagem e desmonte de andaimes, limpeza e raspagem de tintas soltas, regularização das superfícies, uma demão de primário sintético do tipo CIN CINOLITE, ou equivalente, nas paredes exteriores dos blocos, de acordo com as tonalidades definidas no mapa de acabamentos | Fornecimento e aplicação de pintura com três demãos de tinta aquosa 100% acrílica do tipo NOVATEX HD, ou equivalente, com acabamento a película areada fina, incluindo montagem e desmonte de andaimes, limpeza e raspagem de tintas soltas, regularização das superfícies, uma demão de primário sintético do tipo CIN CINOLITE, ou equivalente, nas paredes exteriores dos blocos, de acordo com as tonalidades definidas no mapa de acabamentos | Fornecimento e aplicação de pintura com três demãos de tinta aquosa 100% acrílica do tipo NOVATEX HD, ou equivalente, com acabamento a película areada fina, incluindo montagem e desmonte de andaimes, limpeza e raspagem de tintas soltas, regularização das superfícies, uma demão de primário sintético do tipo CIN CINOLITE, ou equivalente, nas paredes exteriores dos blocos, de acordo com as tonalidades definidas no mapa de acabamentos | Fornecimento e aplicação de pintura com três demãos de tinta aquosa 100% acrílica do tipo NOVATEX HD, ou equivalente, com acabamento a película areada fina, incluindo montagem e desmonte de andaimes, limpeza e raspagem de tintas soltas, regularização das superfícies, uma demão de primário sintético do tipo CIN CINOLITE, ou equivalente, nas paredes exteriores dos blocos, de acordo com as tonalidades definidas no mapa de acabamentos | Fornecimento e aplicação de pintura com três demãos de tinta aquosa 100% acrílica do tipo NOVATEX HD, ou equivalente, com acabamento a película areada fina, incluindo montagem e desmonte de andaimes, limpeza e raspagem de tintas soltas, regularização das superfícies, uma demão de primário sintético do tipo CIN CINOLITE, ou equivalente, nas paredes exteriores dos blocos, de acordo com as tonalidades definidas no mapa de acabamentos | Fornecimento e aplicação de pintura com três demãos de tinta aquosa 100% acrílica do tipo NOVATEX HD, ou equivalente, com acabamento a película areada fina, incluindo montagem e desmonte de andaimes, limpeza e raspagem de tintas soltas, regularização das superfícies, uma demão de primário sintético do tipo CIN CINOLITE, ou equivalente, nas paredes exteriores dos blocos, de acordo com as tonalidades definidas no mapa de acabamentos | Fornecimento e aplicação de pintura com três demãos de tinta aquosa 100% acrílica do tipo NOVATEX HD, ou equivalente, com acabamento a película areada fina, incluindo montagem e desmonte de andaimes, limpeza e raspagem de tintas soltas, regularização das superfícies, uma demão de primário sintético do tipo CIN CINOLITE, ou equivalente, nas paredes exteriores dos blocos, de acordo com as tonalidades definidas no mapa de acabamentos | Fornecimento e aplicação de pintura com três demãos de tinta aquosa 100% acrílica do tipo NOVATEX HD, ou equivalente, com acabamento a película areada fina, incluindo montagem e desmonte de andaimes, limpeza e raspagem de tintas soltas, regularização das superfícies, uma demão de primário sintético do tipo CIN CINOLITE, ou equivalente, nas paredes exteriores dos blocos, de acordo com as tonalidades definidas no mapa de acabamentos | Fornecimento e aplicação de pintura com três demãos de tinta aquosa 100% acrílica do tipo NOVATEX HD, ou equivalente, com acabamento a película areada fina, incluindo montagem e desmonte de andaimes, limpeza e raspagem de tintas soltas, regularização das superfícies, uma demão de primário sintético do tipo CIN CINOLITE, ou equivalente, nas paredes exteriores dos blocos, de acordo com as tonalidades definidas no mapa de acabamentos | Fornecimento e aplicação de pintura com três demãos de tinta aquosa 100% acrílica do tipo NOVATEX HD, ou equivalente, com acabamento a película areada fina, incluindo montagem e desmonte de andaimes, limpeza e raspagem de tintas soltas, regularização das superfícies, uma demão de primário sintético do tipo CIN CINOLITE, ou equivalente, nas paredes exteriores dos blocos, de acordo com as tonalidades definidas no mapa de acabamentos | Fornecimento e aplicação de pintura com três demãos de tinta aquosa 100% acrílica do tipo NOVATEX HD, ou equivalente, com acabamento a película areada fina, incluindo montagem e desmonte de andaimes, limpeza e raspagem de tintas soltas, regularização das superfícies, uma demão de primário sintético do tipo CIN CINOLITE, ou equivalente, nas paredes exteriores dos blocos, de acordo com as tonalidades definidas no mapa de acabamentos | Fornecimento e aplicação de pintura com três demãos de tinta aquosa 100% acrílica do tipo NOVATEX HD, ou equivalente, com acabamento a película areada fina, incluindo montagem e desmonte de andaimes, limpeza e raspagem de tintas soltas, regularização das superfícies, uma demão de primário sintético do tipo CIN CINOLITE, ou equivalente, nas paredes exteriores dos blocos, de acordo com as tonalidades definidas no mapa de acabamentos | Fornecimento e aplicação de pintura com três demãos de tinta aquosa 100% acrílica do tipo NOVATEX HD, ou equivalente, com acabamento a película areada fina, incluindo montagem e desmonte de andaimes, limpeza e raspagem de tintas soltas, regularização das superfícies, uma demão de primário sintético do tipo CIN CINOLITE, ou equivalente, nas paredes exteriores dos blocos, de acordo com as tonalidades definidas no mapa de acabamentos | Fornecimento e aplicação de pintura com três demãos de tinta aquosa 100% acrílica do tipo NOVATEX HD, ou equivalente, com acabamento a película areada fina, incluindo montagem e desmonte de andaimes, limpeza e raspagem de tintas soltas, regularização das superfícies, uma demão de primário sintético do tipo CIN CINOLITE, ou equivalente, nas paredes exteriores dos blocos, de acordo com as tonalidades definidas no mapa de acabamentos | Fornecimento e aplicação de pintura com três demãos de tinta aquosa 100% acrílica do tipo NOVATEX HD, ou equivalente, com acabamento a película areada fina, incluindo montagem e desmonte de andaimes, limpeza e raspagem de tintas soltas, regularização das superfícies, uma demão de primário sintético do tipo CIN CINOLITE, ou equivalente, nas paredes exteriores dos blocos, de acordo com as tonalidades definidas no mapa de acabamentos | Fornecimento e aplicação de pintura com três demãos de tinta aquosa 100% acrílica do tipo NOVATEX HD, ou equivalente, com acabamento a película areada fina, incluindo montagem e desmonte de andaimes, limpeza e raspagem de tintas soltas, regularização das superfícies, uma demão de primário sintético do tipo CIN CINOLITE, ou equivalente, nas paredes exteriores dos blocos, de acordo com as tonalidades definidas no mapa de acabamentos | Fornecimento e aplicação de pintura com três demãos de tinta aquosa 100% acrílica do tipo NOVATEX HD, ou equivalente, com acabamento a película areada fina, incluindo montagem e desmonte de andaimes, limpeza e raspagem de tintas soltas, regularização das superfícies, uma demão de primário sintético do tipo CIN CINOLITE, ou equivalente, nas paredes exteriores dos blocos, de acordo com as tonalidades definidas no mapa de acabamentos | Fornecimento e aplicação de pintura com três demãos de tinta aquosa 100% acrílica do tipo NOVATEX HD, ou equivalente, com acabamento a película areada fina, incluindo montagem e desmonte de andaimes, limpeza e raspagem de tintas soltas, regularização das superfícies, uma demão de primário sintético do tipo CIN CINOLITE, ou equivalente, nas paredes exteriores dos blocos, de acordo com as tonalidades definidas no mapa de acabamentos | Fornecimento e aplicação de pintura com três demãos de tinta aquosa 100% acrílica do tipo NOVATEX HD, ou equivalente, com acabamento a película areada fina, incluindo montagem e desmonte de andaimes, limpeza e raspagem de tintas soltas, regularização das superfícies, uma demão de primário sintético do tipo CIN CINOLITE, ou equivalente, nas paredes exteriores dos blocos, de acordo com as tonalidades definidas no mapa de acabamentos | Fornecimento e aplicação de pintura com três demãos de tinta aquosa 100% acrílica do tipo NOVATEX HD, ou equivalente, com acabamento a película areada fina, incluindo montagem e desmonte de andaimes, limpeza e raspagem de tintas soltas, regularização das superfícies, uma demão de primário sintético do tipo CIN CINOLITE, ou equivalente, nas paredes exteriores dos blocos, de acordo com as tonalidades definidas no mapa de acabamentos | Fornecimento e aplicação de pintura com três demãos de tinta aquosa 100% acrílica do tipo NOVATEX HD, ou equivalente, com acabamento a película areada fina, incluindo montagem e desmonte de andaimes, limpeza e raspagem de tintas soltas, regularização das superfícies, uma demão de primário sintético do tipo CIN CINOLITE, ou equivalente, nas paredes exteriores dos blocos, de acordo com as tonalidades definidas no mapa de acabamentos | Fornecimento e aplicação de pintura com três demãos de tinta aquosa 100% acrílica do tipo NOVATEX HD, ou equivalente, com acabamento a película areada fina, incluindo montagem e desmonte de andaimes, limpeza e raspagem de tintas soltas, regularização das superfícies, uma demão de primário sintético do tipo CIN CINOLITE, ou equivalente, nas paredes exteriores dos blocos, de acordo com as tonalidades definidas no mapa de acabamentos | Fornecimento e aplicação de pintura com três demãos de tinta aquosa 100% acrílica do tipo NOVATEX HD, ou equivalente, com acabamento a película areada fina, incluindo montagem e desmonte de andaimes, limpeza e raspagem de tintas soltas, regularização das superfícies, uma demão de primário sintético do tipo CIN CINOLITE, ou equivalente, nas paredes exteriores dos blocos, de acordo com as tonalidades definidas no mapa de acabamentos | Fornecimento e aplicação de pintura com três demãos de tinta aquosa 100% acrílica do tipo NOVATEX HD, ou equivalente, com acabamento a película areada fina, incluindo montagem e desmonte de andaimes, limpeza e raspagem de tintas soltas, regularização das superfícies, uma demão de primário sintético do tipo CIN CINOLITE, ou equivalente, nas paredes exteriores dos blocos, de acordo com as tonalidades definidas no mapa de acabamentos | Fornecimento e aplicação de pintura com três demãos de tinta aquosa 100% acrílica do tipo NOVATEX HD, ou equivalente, com acabamento a película areada fina, incluindo montagem e desmonte de andaimes, limpeza e raspagem de tintas soltas, regularização das superfícies, uma demão de primário sintético do tipo CIN CINOLITE, ou equivalente, nas paredes exteriores dos blocos, de acordo com as tonalidades definidas no mapa de acabamentos | Fornecimento e aplicação de pintura com três demãos de tinta aquosa 100% acrílica do tipo NOVATEX HD, ou equivalente, com acabamento a película areada fina, incluindo montagem e desmonte de andaimes, limpeza e raspagem de tintas soltas, regularização das superfícies, uma demão de primário sintético do tipo CIN CINOLITE, ou equivalente, nas paredes exteriores dos blocos, de acordo com as tonalidades definidas no mapa de acabamentos | Fornecimento e aplicação de pintura com três demãos de tinta aquosa 100% acrílica do tipo NOVATEX HD, ou equivalente, com acabamento a película areada fina, incluindo montagem e desmonte de andaimes, limpeza e raspagem de tintas soltas, regularização das superfícies, uma demão de primário sintético do tipo CIN CINOLITE, ou equivalente, nas paredes exteriores dos blocos, de acordo com as tonalidades definidas no mapa de acabamentos | Fornecimento e aplicação de pintura com três demãos de tinta aquosa 100% acrílica do tipo NOVATEX HD, ou equivalente, com acabamento a película areada fina, incluindo montagem e desmonte de andaimes, limpeza e raspagem de tintas soltas, regularização das superfícies, uma demão de primário sintético do tipo CIN CINOLITE, ou equivalente, nas paredes exteriores dos blocos, de acordo com as tonalidades definidas no mapa de acabamentos | Fornecimento e aplicação de pintura com três demãos de tinta aquosa 100% acrílica do tipo NOVATEX HD, ou equivalente, com acabamento a película areada fina, incluindo montagem e desmonte de andaimes, limpeza e raspagem de tintas soltas, regularização das superfícies, uma demão de primário sintético do tipo CIN CINOLITE, ou equivalente, nas paredes exteriores dos blocos, de acordo com as tonalidades definidas no mapa de acabamentos | Fornecimento e aplicação de pintura com três demãos de tinta aquosa 100% acrílica do tipo NOVATEX HD, ou equivalente, com acabamento a película areada fina, incluindo montagem e desmonte de andaimes, limpeza e raspagem de tintas soltas, regularização das superfícies, uma demão de primário sintético do tipo CIN CINOLITE, ou equivalente, nas paredes exteriores dos blocos, de acordo com as tonalidades definidas no mapa de acabamentos | Fornecimento e aplicação de pintura com três demãos de tinta aquosa 100% acrílica do tipo NOVATEX HD, ou equivalente, com acabamento a película areada fina, incluindo montagem e desmonte de andaimes, limpeza e raspagem de tintas soltas, regularização das superfícies, uma demão de primário sintético do tipo CIN CINOLITE, ou equivalente, nas paredes exteriores dos blocos, de acordo com as tonalidades definidas no mapa de acabamentos | Fornecimento e aplicação de pintura com três demãos de tinta aquosa 100% acrílica do tipo NOVATEX HD, ou equivalente, com acabamento a película areada fina, incluindo montagem e desmonte de andaimes, limpeza e raspagem de tintas soltas, regularização das superfícies, uma demão de primário sintético do tipo CIN CINOLITE, ou equivalente, nas paredes exteriores dos blocos, de acordo com as tonalidades definidas no mapa de acabamentos | Fornecimento e aplicação de pintura com três demãos de tinta aquosa 100% acrílica do tipo NOVATEX HD, ou equivalente, com acabamento a película areada fina, incluindo montagem e desmonte de andaimes, limpeza e raspagem de tintas soltas, regularização das superfícies, uma demão de primário sintético do tipo CIN CINOLITE, ou equivalente, nas paredes exteriores dos blocos, de acordo com as tonalidades definidas no mapa de acabamentos | Fornecimento e aplicação de pintura com três demãos de tinta aquosa 100% acrílica do tipo NOVATEX HD, ou equivalente, com acabamento a película areada fina, incluindo montagem e desmonte de andaimes, limpeza e raspagem de tintas soltas, regularização das superfícies, uma demão de primário sintético do tipo CIN CINOLITE, ou equivalente, nas paredes exteriores dos blocos, de acordo com as tonalidades definidas no mapa de acabamentos | Fornecimento e aplicação de pintura com três demãos de tinta aquosa 100% acrílica do tipo NOVATEX HD, ou equivalente, com acabamento a película areada fina, incluindo montagem e desmonte de andaimes, limpeza e raspagem de tintas soltas, regularização das superfícies, uma demão de primário sintético do tipo CIN CINOLITE, ou equivalente, nas paredes exteriores dos blocos, de acordo com as tonalidades definidas no mapa de acabamentos | Fornecimento e aplicação de pintura com três demãos de tinta aquosa 100% acrílica do tipo NOVATEX HD, ou equivalente, com acabamento a película areada fina, incluindo montagem e desmonte de andaimes, limpeza e raspagem de tintas soltas, regularização das superfícies, uma demão de primário sintético do tipo CIN CINOLITE, ou equivalente, nas paredes exteriores dos blocos, de acordo com as tonalidades definidas no mapa de acabamentos | Fornecimento e aplicação de pintura com três demãos de tinta aquosa 100% acrílica do tipo NOVATEX HD, ou equivalente, com acabamento a película areada fina, incluindo montagem e desmonte de andaimes, limpeza e raspagem de tintas soltas, regularização das superfícies, uma demão de primário sintético do tipo CIN CINOLITE, ou equivalente, nas paredes exteriores dos blocos, de acordo com as tonalidades definidas no mapa de acabamentos | Fornecimento e aplicação de pintura com três demãos de tinta aquosa 100% acrílica do tipo NOVATEX HD, ou equivalente, com acabamento a película areada fina, incluindo montagem e desmonte de andaimes, limpeza e raspagem de tintas soltas, regularização das superfícies, uma demão de primário sintético do tipo CIN CINOLITE, ou equivalente, nas paredes exteriores dos blocos, de acordo com as tonalidades definidas no mapa de acabamentos | Fornecimento e aplicação de pintura com três demãos de tinta aquosa 100% acrílica do tipo NOVATEX HD, ou equivalente, com acabamento a película areada fina, incluindo montagem e desmonte de andaimes, limpeza e raspagem de tintas soltas, regularização das superfícies, uma demão de primário sintético do tipo CIN CINOLITE, ou equivalente, nas paredes exteriores dos blocos, de acordo com as tonalidades definidas no mapa de acabamentos | Fornecimento e aplicação de pintura com três demãos de tinta aquosa 100% acrílica do tipo NOVATEX HD, ou equivalente, com acabamento a película areada fina, incluindo montagem e desmonte de andaimes, limpeza e raspagem de tintas soltas, regularização das superfícies, uma demão de primário sintético do tipo CIN CINOLITE, ou equivalente, nas paredes exteriores dos blocos, de acordo com as tonalidades definidas no mapa de acabamentos | Fornecimento e aplicação de pintura com três demãos de tinta aquosa 100% acrílica do tipo NOVATEX HD, ou equivalente, com acabamento a película areada fina, incluindo montagem e desmonte de andaimes, limpeza e raspagem de tintas soltas, regularização das superfícies, uma demão de primário sintético do tipo CIN CINOLITE, ou equivalente, nas paredes exteriores dos blocos, de acordo com as tonalidades definidas no mapa de acabamentos | Fornecimento e aplicação de pintura com três demãos de tinta aquosa 100% acrílica do tipo NOVATEX HD, ou equivalente, com acabamento a película areada fina, incluindo montagem e desmonte de andaimes, limpeza e raspagem de tintas soltas, regularização das superfícies, uma demão de primário sintético do tipo CIN CINOLITE, ou equivalente, nas paredes exteriores dos blocos, de acordo com as tonalidades definidas no mapa de acabamentos | Fornecimento e aplicação de pintura com três demãos de tinta aquosa 100% acrílica do tipo NOVATEX HD, ou equivalente, com acabamento a película areada fina, incluindo montagem e desmonte de andaimes, limpeza e raspagem de tintas soltas, regularização das superfícies, uma demão de primário sintético do tipo CIN CINOLITE, ou equivalente, nas paredes exteriores dos blocos, de acordo com as tonalidades definidas no mapa de acabamentos | Fornecimento e aplicação de pintura com três demãos de tinta aquosa 100% acrílica do tipo NOVATEX HD, ou equivalente, com acabamento a película areada fina, incluindo montagem e desmonte de andaimes, limpeza e raspagem de tintas soltas, regularização das superfícies, uma demão de primário sintético do tipo CIN CINOLITE, ou equivalente, nas paredes exteriores dos blocos, de acordo com as tonalidades definidas no mapa de acabamentos | Fornecimento e aplicação de pintura com três demãos de tinta aquosa 100% acrílica do tipo NOVATEX HD, ou equivalente, com acabamento a película areada fina, incluindo montagem e desmonte de andaimes, limpeza e raspagem de tintas soltas, regularização das superfícies, uma demão de primário sintético do tipo CIN CINOLITE, ou equivalente, nas paredes exteriores dos blocos, de acordo com as tonalidades definidas no mapa de acabamentos | Fornecimento e aplicação de pintura com três demãos de tinta aquosa 100% acrílica do tipo NOVATEX HD, ou equivalente, com acabamento a película areada fina, incluindo montagem e desmonte de andaimes, limpeza e raspagem de tintas soltas, regularização das superfícies, uma demão de primário sintético do tipo CIN CINOLITE, ou equivalente, nas paredes exteriores dos blocos, de acordo com as tonalidades definidas no mapa de acabamentos | Fornecimento e aplicação de pintura com três demãos de tinta aquosa 100% acrílica do tipo NOVATEX HD, ou equivalente, com acabamento a película areada fina, incluindo montagem e desmonte de andaimes, limpeza e raspagem de tintas soltas, regularização das superfícies, uma demão de primário sintético do tipo CIN CINOLITE, ou equivalente, nas paredes exteriores dos blocos, de acordo com as tonalidades definidas no mapa de acabamentos | Fornecimento e aplicação de pintura com três demãos de tinta aquosa 100% acrílica do tipo NOVATEX HD, ou equivalente, com acabamento a película areada fina, incluindo montagem e desmonte de andaimes, limpeza e raspagem de tintas soltas, regularização das superfícies, uma demão de primário sintético do tipo CIN CINOLITE, ou equivalente, nas paredes exteriores dos blocos, de acordo com as tonalidades definidas no mapa de acabamentos | Fornecimento e aplicação de pintura com três demãos de tinta aquosa 100% acrílica do tipo NOVATEX HD, ou equivalente, com acabamento a película areada fina, incluindo montagem e desmonte de andaimes, limpeza e raspagem de tintas soltas, regularização das superfícies, uma demão de primário sintético do tipo CIN CINOLITE, ou equivalente, nas paredes exteriores dos blocos, de acordo com as tonalidades definidas no mapa de acabamentos | Fornecimento e aplicação de pintura com três demãos de tinta aquosa 100% acrílica do tipo NOVATEX HD, ou equivalente, com acabamento a película areada fina, incluindo montagem e desmonte de andaimes, limpeza e raspagem de tintas soltas, regularização das superfícies, uma demão de primário sintético do tipo CIN CINOLITE, ou equivalente, nas paredes exteriores dos blocos, de acordo com as tonalidades definidas no mapa de acabamentos | Fornecimento e aplicação de pintura com três demãos de tinta aquosa 100% acrílica do tipo NOVATEX HD, ou equivalente, com acabamento a película areada fina, incluindo montagem e desmonte de andaimes, limpeza e raspagem de tintas soltas, regularização das superfícies, uma demão de primário sintético do tipo CIN CINOLITE, ou equivalente, nas paredes exteriores dos blocos, de acordo com as tonalidades definidas no mapa de acabamentos | Fornecimento e aplicação de pintura com três demãos de tinta aquosa 100% acrílica do tipo NOVATEX HD, ou equivalente, com acabamento a película areada fina, incluindo montagem e desmonte de andaimes, limpeza e raspagem de tintas soltas, regularização das superfícies, uma demão de primário sintético do tipo CIN CINOLITE, ou equivalente, nas paredes exteriores dos blocos, de acordo com as tonalidades definidas no mapa de acabamentos | Fornecimento e aplicação de pintura com três demãos de tinta aquosa 100% acrílica do tipo NOVATEX HD, ou equivalente, com acabamento a película areada fina, incluindo montagem e desmonte de andaimes, limpeza e raspagem de tintas soltas, regularização das superfícies, uma demão de primário sintético do tipo CIN CINOLITE, ou equivalente, nas paredes exteriores dos blocos, de acordo com as tonalidades definidas no mapa de acabamentos | Fornecimento e aplicação de pintura com três demãos de tinta aquosa 100% acrílica do tipo NOVATEX HD, ou equivalente, com acabamento a película areada fina, incluindo montagem e desmonte de andaimes, limpeza e raspagem de tintas soltas, regularização das superfícies, uma demão de primário sintético do tipo CIN CINOLITE, ou equivalente, nas paredes exteriores dos blocos, de acordo com as tonalidades definidas no mapa de acabamentos | Fornecimento e aplicação de pintura com três demãos de tinta aquosa 100% acrílica do tipo NOVATEX HD, ou equivalente, com acabamento a película areada fina, incluindo montagem e desmonte de andaimes, limpeza e raspagem de tintas soltas, regularização das superfícies, uma demão de primário sintético do tipo CIN CINOLITE, ou equivalente, nas paredes exteriores dos blocos, de acordo com as tonalidades definidas no mapa de acabamentos | Fornecimento e aplicação de pintura com três demãos de tinta aquosa 100% acrílica do tipo NOVATEX HD, ou equivalente, com acabamento a película areada fina, incluindo montagem e desmonte de andaimes, limpeza e raspagem de tintas soltas, regularização das superfícies, uma demão de primário sintético do tipo CIN CINOLITE, ou equivalente, nas paredes exteriores dos blocos, de acordo com as tonalidades definidas no mapa de acabamentos | Fornecimento e aplicação de pintura com três demãos de tinta aquosa 100% acrílica do tipo NOVATEX HD, ou equivalente, com acabamento a película areada fina, incluindo montagem e desmonte de andaimes, limpeza e raspagem de tintas soltas, regularização das superfícies, uma demão de primário sintético do tipo CIN CINOLITE, ou equivalente, nas paredes exteriores dos blocos, de acordo com as tonalidades definidas no mapa de acabamentos | Fornecimento e aplicação de pintura com três demãos de tinta aquosa 100% acrílica do tipo NOVATEX HD, ou equivalente, com acabamento a película areada fina, incluindo montagem e desmonte de andaimes, limpeza e raspagem de tintas soltas, regularização das superfícies, uma demão de primário sintético do tipo CIN CINOLITE, ou equivalente, nas paredes exteriores dos blocos, de acordo com as tonalidades definidas no mapa de acabamentos | Fornecimento e aplicação de pintura com três demãos de tinta aquosa 100% acrílica do tipo NOVATEX HD, ou equivalente, com acabamento a película areada fina, incluindo montagem e desmonte de andaimes, limpeza e raspagem de tintas soltas, regularização das superfícies, uma demão de primário sintético do tipo CIN CINOLITE, ou equivalente, nas paredes exteriores dos blocos, de acordo com as tonalidades definidas no mapa de acabamentos | Fornecimento e aplicação de pintura com três demãos de tinta aquosa 100% acrílica do tipo NOVATEX HD, ou equivalente, com acabamento a película areada fina, incluindo montagem e desmonte de andaimes, limpeza e raspagem de tintas soltas, regularização das superfícies, uma demão de primário sintético do tipo CIN CINOLITE, ou equivalente, nas paredes exteriores dos blocos, de acordo com as tonalidades definidas no mapa de acabamentos | Fornecimento e aplicação de pintura com três demãos de tinta aquosa 100% acrílica do tipo NOVATEX HD, ou equivalente, com acabamento a película areada fina, incluindo montagem e desmonte de andaimes, limpeza e raspagem de tintas soltas, regularização das superfícies, uma demão de primário sintético do tipo CIN CINOLITE, ou equivalente, nas paredes exteriores dos blocos, de acordo com as tonalidades definidas no mapa de acabamentos | Fornecimento e aplicação de pintura com três demãos de tinta aquosa 100% acrílica do tipo NOVATEX HD, ou equivalente, com acabamento a película areada fina, incluindo montagem e desmonte de andaimes, limpeza e raspagem de tintas soltas, regularização das superfícies, uma demão de primário sintético do tipo CIN CINOLITE, ou equivalente, nas paredes exteriores dos blocos, de acordo com as tonalidades definidas no mapa de acabamentos | Fornecimento e aplicação de pintura com três demãos de tinta aquosa 100% acrílica do tipo NOVATEX HD, ou equivalente, com acabamento a película areada fina, incluindo montagem e desmonte de andaimes, limpeza e raspagem de tintas soltas, regularização das superfícies, uma demão de primário sintético do tipo CIN CINOLITE, ou equivalente, nas paredes exteriores dos blocos, de acordo com as tonalidades definidas no mapa de acabamentos | Fornecimento e aplicação de pintura com três demãos de tinta aquosa 100% acrílica do tipo NOVATEX HD, ou equivalente, com acabamento a película areada fina, incluindo montagem e desmonte de andaimes, limpeza e raspagem de tintas soltas, regularização das superfícies, uma demão de primário sintético do tipo CIN CINOLITE, ou equivalente, nas paredes exteriores dos blocos, de acordo com as tonalidades definidas no mapa de acabamentos | Fornecimento e aplicação de pintura com três demãos de tinta aquosa 100% acrílica do tipo NOVATEX HD, ou equivalente, com acabamento a película areada fina, incluindo montagem e desmonte de andaimes, limpeza e raspagem de tintas soltas, regularização das superfícies, uma demão de primário sintético do tipo CIN CINOLITE, ou equivalente, nas paredes exteriores dos blocos, de acordo com as tonalidades definidas no mapa de acabamentos | Fornecimento e aplicação de pintura com três demãos de tinta aquosa 100% acrílica do tipo NOVATEX HD, ou equivalente, com acabamento a película areada fina, incluindo montagem e desmonte de andaimes, limpeza e raspagem de tintas soltas, regularização das superfícies, uma demão de primário sintético do tipo CIN CINOLITE, ou equivalente, nas paredes exteriores dos blocos, de acordo com as tonalidades definidas no mapa de acabamentos | Fornecimento e aplicação de pintura com três demãos de tinta aquosa 100% acrílica do tipo NOVATEX HD, ou equivalente, com acabamento a película areada fina, incluindo montagem e desmonte de andaimes, limpeza e raspagem de tintas soltas, regularização das superfícies, uma demão de primário sintético do tipo CIN CINOLITE, ou equivalente, nas paredes exteriores dos blocos, de acordo com as tonalidades definidas no mapa de acabamentos | Fornecimento e aplicação de pintura com três demãos de tinta aquosa 100% acrílica do tipo NOVATEX HD, ou equivalente, com acabamento a película areada fina, incluindo montagem e desmonte de andaimes, limpeza e raspagem de tintas soltas, regularização das superfícies, uma demão de primário sintético do tipo CIN CINOLITE, ou equivalente, nas paredes exteriores dos blocos, de acordo com as tonalidades definidas no mapa de acabamentos | Fornecimento e aplicação de pintura com três demãos de tinta aquosa 100% acrílica do tipo NOVATEX HD, ou equivalente, com acabamento a película areada fina, incluindo montagem e desmonte de andaimes, limpeza e raspagem de tintas soltas, regularização das superfícies, uma demão de primário sintético do tipo CIN CINOLITE, ou equivalente, nas paredes exteriores dos blocos, de acordo com as tonalidades definidas no mapa de acabamentos | Fornecimento e aplicação de pintura com três demãos de tinta aquosa 100% acrílica do tipo NOVATEX HD, ou equivalente, com acabamento a película areada fina, incluindo montagem e desmonte de andaimes, limpeza e raspagem de tintas soltas, regularização das superfícies, uma demão de primário sintético do tipo CIN CINOLITE, ou equivalente, nas paredes exteriores dos blocos, de acordo com as tonalidades definidas no mapa de acabamentos | Fornecimento e aplicação de pintura com três demãos de tinta aquosa 100% acrílica do tipo NOVATEX HD, ou equivalente, com acabamento a película areada fina, incluindo montagem e desmonte de andaimes, limpeza e raspagem de tintas soltas, regularização das superfícies, uma demão de primário sintético do tipo CIN CINOLITE, ou equivalente, nas paredes exteriores dos blocos, de acordo com as tonalidades definidas no mapa de acabamentos | Fornecimento e aplicação de pintura com três demãos de tinta aquosa 100% acrílica do tipo NOVATEX HD, ou equivalente, com acabamento a película areada fina, incluindo montagem e desmonte de andaimes, limpeza e raspagem de tintas soltas, regularização das superfícies, uma demão de primário sintético do tipo CIN CINOLITE, ou equivalente, nas paredes exteriores dos blocos, de acordo com as tonalidades definidas no mapa de acabamentos | Fornecimento e aplicação de pintura com três demãos de tinta aquosa 100% acrílica do tipo NOVATEX HD, ou equivalente, com acabamento a película areada fina, incluindo montagem e desmonte de andaimes, limpeza e raspagem de tintas soltas, regularização das superfícies, uma demão de primário sintético do tipo CIN CINOLITE, ou equivalente, nas paredes exteriores dos blocos, de acordo com as tonalidades definidas no mapa de acabamentos | Fornecimento e aplicação de pintura com três demãos de tinta aquosa 100% acrílica do tipo NOVATEX HD, ou equivalente, com acabamento a película areada fina, incluindo montagem e desmonte de andaimes, limpeza e raspagem de tintas soltas, regularização das superfícies, uma demão de primário sintético do tipo CIN CINOLITE, ou equivalente, nas paredes exteriores dos blocos, de acordo com as tonalidades definidas no mapa de acabamentos | Fornecimento e aplicação de pintura com três demãos de tinta aquosa 100% acrílica do tipo NOVATEX HD, ou equivalente, com acabamento a película areada fina, incluindo montagem e desmonte de andaimes, limpeza e raspagem de tintas soltas, regularização das superfícies, uma demão de primário sintético do tipo CIN CINOLITE, ou equivalente, nas paredes exteriores dos blocos, de acordo com as tonalidades definidas no mapa de acabamentos | Fornecimento e aplicação de pintura com três demãos de tinta aquosa 100% acrílica do tipo NOVATEX HD, ou equivalente, com acabamento a película areada fina, incluindo montagem e desmonte de andaimes, limpeza e raspagem de tintas soltas, regularização das superfícies, uma demão de primário sintético do tipo CIN CINOLITE, ou equivalente, nas paredes exteriores dos blocos, de acordo com as tonalidades definidas no mapa de acabamentos | Fornecimento e aplicação de pintura com três demãos de tinta aquosa 100% acrílica do tipo NOVATEX HD, ou equivalente, com acabamento a película areada fina, incluindo montagem e desmonte de andaimes, limpeza e raspagem de tintas soltas, regularização das superfícies, uma demão de primário sintético do tipo CIN CINOLITE, ou equivalente, nas paredes exteriores dos blocos, de acordo com as tonalidades definidas no mapa de acabamentos | Fornecimento e aplicação de pintura com três demãos de tinta aquosa 100% acrílica do tipo NOVATEX HD, ou equivalente, com acabamento a película areada fina, incluindo montagem e desmonte de andaimes, limpeza e raspagem de tintas soltas, regularização das superfícies, uma demão de primário sintético do tipo CIN CINOLITE, ou equivalente, nas paredes exteriores dos blocos, de acordo com as tonalidades definidas no mapa de acabamentos | Fornecimento e aplicação de pintura com três demãos de tinta aquosa 100% acrílica do tipo NOVATEX HD, ou equivalente, com acabamento a película areada fina, incluindo montagem e desmonte de andaimes, limpeza e raspagem de tintas soltas, regularização das superfícies, uma demão de primário sintético do tipo CIN CINOLITE, ou equivalente, nas paredes exteriores dos blocos, de acordo com as tonalidades definidas no mapa de acabamentos | Fornecimento e aplicação de pintura com três demãos de tinta aquosa 100% acrílica do tipo NOVATEX HD, ou equivalente, com acabamento a película areada fina, incluindo montagem e desmonte de andaimes, limpeza e raspagem de tintas soltas, regularização das superfícies, uma demão de primário sintético do tipo CIN CINOLITE, ou equivalente, nas paredes exteriores dos blocos, de acordo com as tonalidades definidas no mapa de acabamentos | Fornecimento e aplicação de pintura com três demãos de tinta aquosa 100% acrílica do tipo NOVATEX HD, ou equivalente, com acabamento a película areada fina, incluindo montagem e desmonte de andaimes, limpeza e raspagem de tintas soltas, regularização das superfícies, uma demão de primário sintético do tipo CIN CINOLITE, ou equivalente, nas paredes exteriores dos blocos, de acordo com as tonalidades definidas no mapa de acabamentos | Fornecimento e aplicação de pintura com três demãos de tinta aquosa 100% acrílica do tipo NOVATEX HD, ou equivalente, com acabamento a película areada fina, incluindo montagem e desmonte de andaimes, limpeza e raspagem de tintas soltas, regularização das superfícies, uma demão de primário sintético do tipo CIN CINOLITE, ou equivalente, nas paredes exteriores dos blocos, de acordo com as tonalidades definidas no mapa de acabamentos | Fornecimento e aplicação de pintura com três demãos de tinta aquosa 100% acrílica do tipo NOVATEX HD, ou equivalente, com acabamento a película areada fina, incluindo montagem e desmonte de andaimes, limpeza e raspagem de tintas soltas, regularização das superfícies, uma demão de primário sintético do tipo CIN CINOLITE, ou equivalente, nas paredes exteriores dos blocos, de acordo com as tonalidades definidas no mapa de acabamentos | Fornecimento e aplicação de pintura com três demãos de tinta aquosa 100% acrílica do tipo NOVATEX HD, ou equivalente, com acabamento a película areada fina, incluindo montagem e desmonte de andaimes, limpeza e raspagem de tintas soltas, regularização das superfícies, uma demão de primário sintético do tipo CIN CINOLITE, ou equivalente, nas paredes exteriores dos blocos, de acordo com as tonalidades definidas no mapa de acabamentos | Fornecimento e aplicação de pintura com três demãos de tinta aquosa 100% acrílica do tipo NOVATEX HD, ou equivalente, com acabamento a película areada fina, incluindo montagem e desmonte de andaimes, limpeza e raspagem de tintas soltas, regularização das superfícies, uma demão de primário sintético do tipo CIN CINOLITE, ou equivalente, nas paredes exteriores dos blocos, de acordo com as tonalidades definidas no mapa de acabamentos | Fornecimento e aplicação de pintura com três demãos de tinta aquosa 100% acrílica do tipo NOVATEX HD, ou equivalente, com acabamento a película areada fina, incluindo montagem e desmonte de andaimes, limpeza e raspagem de tintas soltas, regularização das superfícies, uma demão de primário sintético do tipo CIN CINOLITE, ou equivalente, nas paredes exteriores dos blocos, de acordo com as tonalidades definidas no mapa de acabamentos | Fornecimento e aplicação de pintura com três demãos de tinta aquosa 100% acrílica do tipo NOVATEX HD, ou equivalente, com acabamento a película areada fina, incluindo montagem e desmonte de andaimes, limpeza e raspagem de tintas soltas, regularização das superfícies, uma demão de primário sintético do tipo CIN CINOLITE, ou equivalente, nas paredes exteriores dos blocos, de acordo com as tonalidades definidas no mapa de acabamentos | Fornecimento e aplicação de pintura com três demãos de tinta aquosa 100% acrílica do tipo NOVATEX HD, ou equivalente, com acabamento a película areada fina, incluindo montagem e desmonte de andaimes, limpeza e raspagem de tintas soltas, regularização das superfícies, uma demão de primário sintético do tipo CIN CINOLITE, ou equivalente, nas paredes exteriores dos blocos, de acordo com as tonalidades definidas no mapa de acabamentos | Fornecimento e aplicação de pintura com três demãos de tinta aquosa 100% acrílica do tipo NOVATEX HD, ou equivalente, com acabamento a película areada fina, incluindo montagem e desmonte de andaimes, limpeza e raspagem de tintas soltas, regularização das superfícies, uma demão de primário sintético do tipo CIN CINOLITE, ou equivalente, nas paredes exteriores dos blocos, de acordo com as tonalidades definidas no mapa de acabamentos | Fornecimento e aplicação de pintura com três demãos de tinta aquosa 100% acrílica do tipo NOVATEX HD, ou equivalente, com acabamento a película areada fina, incluindo montagem e desmonte de andaimes, limpeza e raspagem de tintas soltas, regularização das superfícies, uma demão de primário sintético do tipo CIN CINOLITE, ou equivalente, nas paredes exteriores dos blocos, de acordo com as tonalidades definidas no mapa de acabamentos | Fornecimento e aplicação de pintura com três demãos de tinta aquosa 100% acrílica do tipo NOVATEX HD, ou equivalente, com acabamento a película areada fina, incluindo montagem e desmonte de andaimes, limpeza e raspagem de tintas soltas, regularização das superfícies, uma demão de primário sintético do tipo CIN CINOLITE, ou equivalente, nas paredes exteriores dos blocos, de acordo com as tonalidades definidas no mapa de acabamentos | Fornecimento e aplicação de pintura com três demãos de tinta aquosa 100% acrílica do tipo NOVATEX HD, ou equivalente, com acabamento a película areada fina, incluindo montagem e desmonte de andaimes, limpeza e raspagem de tintas soltas, regularização das superfícies, uma demão de primário sintético do tipo CIN CINOLITE, ou equivalente, nas paredes exteriores dos blocos, de acordo com as tonalidades definidas no mapa de acabamentos | Fornecimento e aplicação de pintura com três demãos de tinta aquosa 100% acrílica do tipo NOVATEX HD, ou equivalente, com acabamento a película areada fina, incluindo montagem e desmonte de andaimes, limpeza e raspagem de tintas soltas, regularização das superfícies, uma demão de primário sintético do tipo CIN CINOLITE, ou equivalente, nas paredes exteriores dos blocos, de acordo com as tonalidades definidas no mapa de acabamentos | Fornecimento e aplicação de pintura com três demãos de tinta aquosa 100% acrílica do tipo NOVATEX HD, ou equivalente, com acabamento a película areada fina, incluindo montagem e desmonte de andaimes, limpeza e raspagem de tintas soltas, regularização das superfícies, uma demão de primário sintético do tipo CIN CINOLITE, ou equivalente, nas paredes exteriores dos blocos, de acordo com as tonalidades definidas no mapa de acabamentos | Fornecimento e aplicação de pintura com três demãos de tinta aquosa 100% acrílica do tipo NOVATEX HD, ou equivalente, com acabamento a película areada fina, incluindo montagem e desmonte de andaimes, limpeza e raspagem de tintas soltas, regularização das superfícies, uma demão de primário sintético do tipo CIN CINOLITE, ou equivalente, nas paredes exteriores dos blocos, de acordo com as tonalidades definidas no mapa de acabamentos | Fornecimento e aplicação de pintura com três demãos de tinta aquosa 100% acrílica do tipo NOVATEX HD, ou equivalente, com acabamento a película areada fina, incluindo montagem e desmonte de andaimes, limpeza e raspagem de tintas soltas, regularização das superfícies, uma demão de primário sintético do tipo CIN CINOLITE, ou equivalente, nas paredes exteriores dos blocos, de acordo com as tonalidades definidas no mapa de acabamentos | Fornecimento e aplicação de pintura com três demãos de tinta aquosa 100% acrílica do tipo NOVATEX HD, ou equivalente, com acabamento a película areada fina, incluindo montagem e desmonte de andaimes, limpeza e raspagem de tintas soltas, regularização das superfícies, uma demão de primário sintético do tipo CIN CINOLITE, ou equivalente, nas paredes exteriores dos blocos, de acordo com as tonalidades definidas no mapa de acabamentos | Fornecimento e aplicação de pintura com três demãos de tinta aquosa 100% acrílica do tipo NOVATEX HD, ou equivalente, com acabamento a película areada fina, incluindo montagem e desmonte de andaimes, limpeza e raspagem de tintas soltas, regularização das superfícies, uma demão de primário sintético do tipo CIN CINOLITE, ou equivalente, nas paredes exteriores dos blocos, de acordo com as tonalidades definidas no mapa de acabamentos | Fornecimento e aplicação de pintura com três demãos de tinta aquosa 100% acrílica do tipo NOVATEX HD, ou equivalente, com acabamento a película areada fina, incluindo montagem e desmonte de andaimes, limpeza e raspagem de tintas soltas, regularização das superfícies, uma demão de primário sintético do tipo CIN CINOLITE, ou equivalente, nas paredes exteriores dos blocos, de acordo com as tonalidades definidas no mapa de acabamentos | Fornecimento e aplicação de pintura com três demãos de tinta aquosa 100% acrílica do tipo NOVATEX HD, ou equivalente, com acabamento a película areada fina, incluindo montagem e desmonte de andaimes, limpeza e raspagem de tintas soltas, regularização das superfícies, uma demão de primário sintético do tipo CIN CINOLITE, ou equivalente, nas paredes exteriores dos blocos, de acordo com as tonalidades definidas no mapa de acabamentos | Fornecimento e aplicação de pintura com três demãos de tinta aquosa 100% acrílica do tipo NOVATEX HD, ou equivalente, com acabamento a película areada fina, incluindo montagem e desmonte de andaimes, limpeza e raspagem de tintas soltas, regularização das superfícies, uma demão de primário sintético do tipo CIN CINOLITE, ou equivalente, nas paredes exteriores dos blocos, de acordo com as tonalidades definidas no mapa de acabamentos | Fornecimento e aplicação de pintura com três demãos de tinta aquosa 100% acrílica do tipo NOVATEX HD, ou equivalente, com acabamento a película areada fina, incluindo montagem e desmonte de andaimes, limpeza e raspagem de tintas soltas, regularização das superfícies, uma demão de primário sintético do tipo CIN CINOLITE, ou equivalente, nas paredes exteriores dos blocos, de acordo com as tonalidades definidas no mapa de acabamentos | Fornecimento e aplicação de pintura com três demãos de tinta aquosa 100% acrílica do tipo NOVATEX HD, ou equivalente, com acabamento a película areada fina, incluindo montagem e desmonte de andaimes, limpeza e raspagem de tintas soltas, regularização das superfícies, uma demão de primário sintético do tipo CIN CINOLITE, ou equivalente, nas paredes exteriores dos blocos, de acordo com as tonalidades definidas no mapa de acabamentos | Fornecimento e aplicação de pintura com três demãos de tinta aquosa 100% acrílica do tipo NOVATEX HD, ou equivalente, com acabamento a película areada fina, incluindo montagem e desmonte de andaimes, limpeza e raspagem de tintas soltas, regularização das superfícies, uma demão de primário sintético do tipo CIN CINOLITE, ou equivalente, nas paredes exteriores dos blocos, de acordo com as tonalidades definidas no mapa de acabamentos | Fornecimento e aplicação de pintura com três demãos de tinta aquosa 100% acrílica do tipo NOVATEX HD, ou equivalente, com acabamento a película areada fina, incluindo montagem e desmonte de andaimes, limpeza e raspagem de tintas soltas, regularização das superfícies, uma demão de primário sintético do tipo CIN CINOLITE, ou equivalente, nas paredes exteriores dos blocos, de acordo com as tonalidades definidas no mapa de acabamentos | Fornecimento e aplicação de pintura com três demãos de tinta aquosa 100% acrílica do tipo NOVATEX HD, ou equivalente, com acabamento a película areada fina, incluindo montagem e desmonte de andaimes, limpeza e raspagem de tintas soltas, regularização das superfícies, uma demão de primário sintético do tipo CIN CINOLITE, ou equivalente, nas paredes exteriores dos blocos, de acordo com as tonalidades definidas no mapa de acabamentos | Fornecimento e aplicação de pintura com três demãos de tinta aquosa 100% acrílica do tipo NOVATEX HD, ou equivalente, com acabamento a película areada fina, incluindo montagem e desmonte de andaimes, limpeza e raspagem de tintas soltas, regularização das superfícies, uma demão de primário sintético do tipo CIN CINOLITE, ou equivalente, nas paredes exteriores dos blocos, de acordo com as tonalidades definidas no mapa de acabamentos | Fornecimento e aplicação de pintura com três demãos de tinta aquosa 100% acrílica do tipo NOVATEX HD, ou equivalente, com acabamento a película areada fina, incluindo montagem e desmonte de andaimes, limpeza e raspagem de tintas soltas, regularização das superfícies, uma demão de primário sintético do tipo CIN CINOLITE, ou equivalente, nas paredes exteriores dos blocos, de acordo com as tonalidades definidas no mapa de acabamentos | Fornecimento e aplicação de pintura com três demãos de tinta aquosa 100% acrílica do tipo NOVATEX HD, ou equivalente, com acabamento a película areada fina, incluindo montagem e desmonte de andaimes, limpeza e raspagem de tintas soltas, regularização das superfícies, uma demão de primário sintético do tipo CIN CINOLITE, ou equivalente, nas paredes exteriores dos blocos, de acordo com as tonalidades definidas no mapa de acabamentos | Fornecimento e aplicação de pintura com três demãos de tinta aquosa 100% acrílica do tipo NOVATEX HD, ou equivalente, com acabamento a película areada fina, incluindo montagem e desmonte de andaimes, limpeza e raspagem de tintas soltas, regularização das superfícies, uma demão de primário sintético do tipo CIN CINOLITE, ou equivalente, nas paredes exteriores dos blocos, de acordo com as tonalidades definidas no mapa de acabamentos | Fornecimento e aplicação de pintura com três demãos de tinta aquosa 100% acrílica do tipo NOVATEX HD, ou equivalente, com acabamento a película areada fina, incluindo montagem e desmonte de andaimes, limpeza e raspagem de tintas soltas, regularização das superfícies, uma demão de primário sintético do tipo CIN CINOLITE, ou equivalente, nas paredes exteriores dos blocos, de acordo com as tonalidades definidas no mapa de acabamentos | Fornecimento e aplicação de pintura com três demãos de tinta aquosa 100% acrílica do tipo NOVATEX HD, ou equivalente, com acabamento a película areada fina, incluindo montagem e desmonte de andaimes, limpeza e raspagem de tintas soltas, regularização das superfícies, uma demão de primário sintético do tipo CIN CINOLITE, ou equivalente, nas paredes exteriores dos blocos, de acordo com as tonalidades definidas no mapa de acabamentos | Fornecimento e aplicação de pintura com três demãos de tinta aquosa 100% acrílica do tipo NOVATEX HD, ou equivalente, com acabamento a película areada fina, incluindo montagem e desmonte de andaimes, limpeza e raspagem de tintas soltas, regularização das superfícies, uma demão de primário sintético do tipo CIN CINOLITE, ou equivalente, nas paredes exteriores dos blocos, de acordo com as tonalidades definidas no mapa de acabamentos | Fornecimento e aplicação de pintura com três demãos de tinta aquosa 100% acrílica do tipo NOVATEX HD, ou equivalente, com acabamento a película areada fina, incluindo montagem e desmonte de andaimes, limpeza e raspagem de tintas soltas, regularização das superfícies, uma demão de primário sintético do tipo CIN CINOLITE, ou equivalente, nas paredes exteriores dos blocos, de acordo com as tonalidades definidas no mapa de acabamentos | Fornecimento e aplicação de pintura com três demãos de tinta aquosa 100% acrílica do tipo NOVATEX HD, ou equivalente, com acabamento a película areada fina, incluindo montagem e desmonte de andaimes, limpeza e raspagem de tintas soltas, regularização das superfícies, uma demão de primário sintético do tipo CIN CINOLITE, ou equivalente, nas paredes exteriores dos blocos, de acordo com as tonalidades definidas no mapa de acabamentos | Fornecimento e aplicação de pintura com três demãos de tinta aquosa 100% acrílica do tipo NOVATEX HD, ou equivalente, com acabamento a película areada fina, incluindo montagem e desmonte de andaimes, limpeza e raspagem de tintas soltas, regularização das superfícies, uma demão de primário sintético do tipo CIN CINOLITE, ou equivalente, nas paredes exteriores dos blocos, de acordo com as tonalidades definidas no mapa de acabamentos | Fornecimento e aplicação de pintura com três demãos de tinta aquosa 100% acrílica do tipo NOVATEX HD, ou equivalente, com acabamento a película areada fina, incluindo montagem e desmonte de andaimes, limpeza e raspagem de tintas soltas, regularização das superfícies, uma demão de primário sintético do tipo CIN CINOLITE, ou equivalente, nas paredes exteriores dos blocos, de acordo com as tonalidades definidas no mapa de acabamentos | Fornecimento e aplicação de pintura com três demãos de tinta aquosa 100% acrílica do tipo NOVATEX HD, ou equivalente, com acabamento a película areada fina, incluindo montagem e desmonte de andaimes, limpeza e raspagem de tintas soltas, regularização das superfícies, uma demão de primário sintético do tipo CIN CINOLITE, ou equivalente, nas paredes exteriores dos blocos, de acordo com as tonalidades definidas no mapa de acabamentos | Fornecimento e aplicação de pintura com três demãos de tinta aquosa 100% acrílica do tipo NOVATEX HD, ou equivalente, com acabamento a película areada fina, incluindo montagem e desmonte de andaimes, limpeza e raspagem de tintas soltas, regularização das superfícies, uma demão de primário sintético do tipo CIN CINOLITE, ou equivalente, nas paredes exteriores dos blocos, de acordo com as tonalidades definidas no mapa de acabamentos | Fornecimento e aplicação de pintura com três demãos de tinta aquosa 100% acrílica do tipo NOVATEX HD, ou equivalente, com acabamento a película areada fina, incluindo montagem e desmonte de andaimes, limpeza e raspagem de tintas soltas, regularização das superfícies, uma demão de primário sintético do tipo CIN CINOLITE, ou equivalente, nas paredes exteriores dos blocos, de acordo com as tonalidades definidas no mapa de acabamentos | Fornecimento e aplicação de pintura com três demãos de tinta aquosa 100% acrílica do tipo NOVATEX HD, ou equivalente, com acabamento a película areada fina, incluindo montagem e desmonte de andaimes, limpeza e raspagem de tintas soltas, regularização das superfícies, uma demão de primário sintético do tipo CIN CINOLITE, ou equivalente, nas paredes exteriores dos blocos, de acordo com as tonalidades definidas no mapa de acabamentos | Fornecimento e aplicação de pintura com três demãos de tinta aquosa 100% acrílica do tipo NOVATEX HD, ou equivalente, com acabamento a película areada fina, incluindo montagem e desmonte de andaimes, limpeza e raspagem de tintas soltas, regularização das superfícies, uma demão de primário sintético do tipo CIN CINOLITE, ou equivalente, nas paredes exteriores dos blocos, de acordo com as tonalidades definidas no mapa de acabamentos | Fornecimento e aplicação de pintura com três demãos de tinta aquosa 100% acrílica do tipo NOVATEX HD, ou equivalente, com acabamento a película areada fina, incluindo montagem e desmonte de andaimes, limpeza e raspagem de tintas soltas, regularização das superfícies, uma demão de primário sintético do tipo CIN CINOLITE, ou equivalente, nas paredes exteriores dos blocos, de acordo com as tonalidades definidas no mapa de acabamentos | Fornecimento e aplicação de pintura com três demãos de tinta aquosa 100% acrílica do tipo NOVATEX HD, ou equivalente, com acabamento a película areada fina, incluindo montagem e desmonte de andaimes, limpeza e raspagem de tintas soltas, regularização das superfícies, uma demão de primário sintético do tipo CIN CINOLITE, ou equivalente, nas paredes exteriores dos blocos, de acordo com as tonalidades definidas no mapa de acabamentos | Fornecimento e aplicação de pintura com três demãos de tinta aquosa 100% acrílica do tipo NOVATEX HD, ou equivalente, com acabamento a película areada fina, incluindo montagem e desmonte de andaimes, limpeza e raspagem de tintas soltas, regularização das superfícies, uma demão de primário sintético do tipo CIN CINOLITE, ou equivalente, nas paredes exteriores dos blocos, de acordo com as tonalidades definidas no mapa de acabamentos | Fornecimento e aplicação de pintura com três demãos de tinta aquosa 100% acrílica do tipo NOVATEX HD, ou equivalente, com acabamento a película areada fina, incluindo montagem e desmonte de andaimes, limpeza e raspagem de tintas soltas, regularização das superfícies, uma demão de primário sintético do tipo CIN CINOLITE, ou equivalente, nas paredes exteriores dos blocos, de acordo com as tonalidades definidas no mapa de acabamentos | Fornecimento e aplicação de pintura com três demãos de tinta aquosa 100% acrílica do tipo NOVATEX HD, ou equivalente, com acabamento a película areada fina, incluindo montagem e desmonte de andaimes, limpeza e raspagem de tintas soltas, regularização das superfícies, uma demão de primário sintético do tipo CIN CINOLITE, ou equivalente, nas paredes exteriores dos blocos, de acordo com as tonalidades definidas no mapa de acabamentos | Fornecimento e aplicação de pintura com três demãos de tinta aquosa 100% acrílica do tipo NOVATEX HD, ou equivalente, com acabamento a película areada fina, incluindo montagem e desmonte de andaimes, limpeza e raspagem de tintas soltas, regularização das superfícies, uma demão de primário sintético do tipo CIN CINOLITE, ou equivalente, nas paredes exteriores dos blocos, de acordo com as tonalidades definidas no mapa de acabamentos | Fornecimento e aplicação de pintura com três demãos de tinta aquosa 100% acrílica do tipo NOVATEX HD, ou equivalente, com acabamento a película areada fina, incluindo montagem e desmonte de andaimes, limpeza e raspagem de tintas soltas, regularização das superfícies, uma demão de primário sintético do tipo CIN CINOLITE, ou equivalente, nas paredes exteriores dos blocos, de acordo com as tonalidades definidas no mapa de acabamentos | Fornecimento e aplicação de pintura com três demãos de tinta aquosa 100% acrílica do tipo NOVATEX HD, ou equivalente, com acabamento a película areada fina, incluindo montagem e desmonte de andaimes, limpeza e raspagem de tintas soltas, regularização das superfícies, uma demão de primário sintético do tipo CIN CINOLITE, ou equivalente, nas paredes exteriores dos blocos, de acordo com as tonalidades definidas no mapa de acabamentos | Fornecimento e aplicação de pintura com três demãos de tinta aquosa 100% acrílica do tipo NOVATEX HD, ou equivalente, com acabamento a película areada fina, incluindo montagem e desmonte de andaimes, limpeza e raspagem de tintas soltas, regularização das superfícies, uma demão de primário sintético do tipo CIN CINOLITE, ou equivalente, nas paredes exteriores dos blocos, de acordo com as tonalidades definidas no mapa de acabamentos | Fornecimento e aplicação de pintura com três demãos de tinta aquosa 100% acrílica do tipo NOVATEX HD, ou equivalente, com acabamento a película areada fina, incluindo montagem e desmonte de andaimes, limpeza e raspagem de tintas soltas, regularização das superfícies, uma demão de primário sintético do tipo CIN CINOLITE, ou equivalente, nas paredes exteriores dos blocos, de acordo com as tonalidades definidas no mapa de acabamentos | Fornecimento e aplicação de pintura com três demãos de tinta aquosa 100% acrílica do tipo NOVATEX HD, ou equivalente, com acabamento a película areada fina, incluindo montagem e desmonte de andaimes, limpeza e raspagem de tintas soltas, regularização das superfícies, uma demão de primário sintético do tipo CIN CINOLITE, ou equivalente, nas paredes exteriores dos blocos, de acordo com as tonalidades definidas no mapa de acabamentos | Fornecimento e aplicação de pintura com três demãos de tinta aquosa 100% acrílica do tipo NOVATEX HD, ou equivalente, com acabamento a película areada fina, incluindo montagem e desmonte de andaimes, limpeza e raspagem de tintas soltas, regularização das superfícies, uma demão de primário sintético do tipo CIN CINOLITE, ou equivalente, nas paredes exteriores dos blocos, de acordo com as tonalidades definidas no mapa de acabamentos | Fornecimento e aplicação de pintura com três demãos de tinta aquosa 100% acrílica do tipo NOVATEX HD, ou equivalente, com acabamento a película areada fina, incluindo montagem e desmonte de andaimes, limpeza e raspagem de tintas soltas, regularização das superfícies, uma demão de primário sintético do tipo CIN CINOLITE, ou equivalente, nas paredes exteriores dos blocos, de acordo com as tonalidades definidas no mapa de acabamentos | Fornecimento e aplicação de pintura com três demãos de tinta aquosa 100% acrílica do tipo NOVATEX HD, ou equivalente, com acabamento a película areada fina, incluindo montagem e desmonte de andaimes, limpeza e raspagem de tintas soltas, regularização das superfícies, uma demão de primário sintético do tipo CIN CINOLITE, ou equivalente, nas paredes exteriores dos blocos, de acordo com as tonalidades definidas no mapa de acabamentos | Fornecimento e aplicação de pintura com três demãos de tinta aquosa 100% acrílica do tipo NOVATEX HD, ou equivalente, com acabamento a película areada fina, incluindo montagem e desmonte de andaimes, limpeza e raspagem de tintas soltas, regularização das superfícies, uma demão de primário sintético do tipo CIN CINOLITE, ou equivalente, nas paredes exteriores dos blocos, de acordo com as tonalidades definidas no mapa de acabamentos | Fornecimento e aplicação de pintura com três demãos de tinta aquosa 100% acrílica do tipo NOVATEX HD, ou equivalente, com acabamento a película areada fina, incluindo montagem e desmonte de andaimes, limpeza e raspagem de tintas soltas, regularização das superfícies, uma demão de primário sintético do tipo CIN CINOLITE, ou equivalente, nas paredes exteriores dos blocos, de acordo com as tonalidades definidas no mapa de acabamentos | Fornecimento e aplicação de pintura com três demãos de tinta aquosa 100% acrílica do tipo NOVATEX HD, ou equivalente, com acabamento a película areada fina, incluindo montagem e desmonte de andaimes, limpeza e raspagem de tintas soltas, regularização das superfícies, uma demão de primário sintético do tipo CIN CINOLITE, ou equivalente, nas paredes exteriores dos blocos, de acordo com as tonalidades definidas no mapa de acabamentos | Fornecimento e aplicação de pintura com três demãos de tinta aquosa 100% acrílica do tipo NOVATEX HD, ou equivalente, com acabamento a película areada fina, incluindo montagem e desmonte de andaimes, limpeza e raspagem de tintas soltas, regularização das superfícies, uma demão de primário sintético do tipo CIN CINOLITE, ou equivalente, nas paredes exteriores dos blocos, de acordo com as tonalidades definidas no mapa de acabamentos | Fornecimento e aplicação de pintura com três demãos de tinta aquosa 100% acrílica do tipo NOVATEX HD, ou equivalente, com acabamento a película areada fina, incluindo montagem e desmonte de andaimes, limpeza e raspagem de tintas soltas, regularização das superfícies, uma demão de primário sintético do tipo CIN CINOLITE, ou equivalente, nas paredes exteriores dos blocos, de acordo com as tonalidades definidas no mapa de acabamentos | Fornecimento e aplicação de pintura com três demãos de tinta aquosa 100% acrílica do tipo NOVATEX HD, ou equivalente, com acabamento a película areada fina, incluindo montagem e desmonte de andaimes, limpeza e raspagem de tintas soltas, regularização das superfícies, uma demão de primário sintético do tipo CIN CINOLITE, ou equivalente, nas paredes exteriores dos blocos, de acordo com as tonalidades definidas no mapa de acabamentos | Fornecimento e aplicação de pintura com três demãos de tinta aquosa 100% acrílica do tipo NOVATEX HD, ou equivalente, com acabamento a película areada fina, incluindo montagem e desmonte de andaimes, limpeza e raspagem de tintas soltas, regularização das superfícies, uma demão de primário sintético do tipo CIN CINOLITE, ou equivalente, nas paredes exteriores dos blocos, de acordo com as tonalidades definidas no mapa de acabamentos | Fornecimento e aplicação de pintura com três demãos de tinta aquosa 100% acrílica do tipo NOVATEX HD, ou equivalente, com acabamento a película areada fina, incluindo montagem e desmonte de andaimes, limpeza e raspagem de tintas soltas, regularização das superfícies, uma demão de primário sintético do tipo CIN CINOLITE, ou equivalente, nas paredes exteriores dos blocos, de acordo com as tonalidades definidas no mapa de acabamentos | Fornecimento e aplicação de pintura com três demãos de tinta aquosa 100% acrílica do tipo NOVATEX HD, ou equivalente, com acabamento a película areada fina, incluindo montagem e desmonte de andaimes, limpeza e raspagem de tintas soltas, regularização das superfícies, uma demão de primário sintético do tipo CIN CINOLITE, ou equivalente, nas paredes exteriores dos blocos, de acordo com as tonalidades definidas no mapa de acabamentos | Fornecimento e aplicação de pintura com três demãos de tinta aquosa 100% acrílica do tipo NOVATEX HD, ou equivalente, com acabamento a película areada fina, incluindo montagem e desmonte de andaimes, limpeza e raspagem de tintas soltas, regularização das superfícies, uma demão de primário sintético do tipo CIN CINOLITE, ou equivalente, nas paredes exteriores dos blocos, de acordo com as tonalidades definidas no mapa de acabamentos | Fornecimento e aplicação de pintura com três demãos de tinta aquosa 100% acrílica do tipo NOVATEX HD, ou equivalente, com acabamento a película areada fina, incluindo montagem e desmonte de andaimes, limpeza e raspagem de tintas soltas, regularização das superfícies, uma demão de primário sintético do tipo CIN CINOLITE, ou equivalente, nas paredes exteriores dos blocos, de acordo com as tonalidades definidas no mapa de acabamentos | Fornecimento e aplicação de pintura com três demãos de tinta aquosa 100% acrílica do tipo NOVATEX HD, ou equivalente, com acabamento a película areada fina, incluindo montagem e desmonte de andaimes, limpeza e raspagem de tintas soltas, regularização das superfícies, uma demão de primário sintético do tipo CIN CINOLITE, ou equivalente, nas paredes exteriores dos blocos, de acordo com as tonalidades definidas no mapa de acabamentos | Fornecimento e aplicação de pintura com três demãos de tinta aquosa 100% acrílica do tipo NOVATEX HD, ou equivalente, com acabamento a película areada fina, incluindo montagem e desmonte de andaimes, limpeza e raspagem de tintas soltas, regularização das superfícies, uma demão de primário sintético do tipo CIN CINOLITE, ou equivalente, nas paredes exteriores dos blocos, de acordo com as tonalidades definidas no mapa de acabamentos | Fornecimento e aplicação de pintura com três demãos de tinta aquosa 100% acrílica do tipo NOVATEX HD, ou equivalente, com acabamento a película areada fina, incluindo montagem e desmonte de andaimes, limpeza e raspagem de tintas soltas, regularização das superfícies, uma demão de primário sintético do tipo CIN CINOLITE, ou equivalente, nas paredes exteriores dos blocos, de acordo com as tonalidades definidas no mapa de acabamentos | Fornecimento e aplicação de pintura com três demãos de tinta aquosa 100% acrílica do tipo NOVATEX HD, ou equivalente, com acabamento a película areada fina, incluindo montagem e desmonte de andaimes, limpeza e raspagem de tintas soltas, regularização das superfícies, uma demão de primário sintético do tipo CIN CINOLITE, ou equivalente, nas paredes exteriores dos blocos, de acordo com as tonalidades definidas no mapa de acabamentos | Fornecimento e aplicação de pintura com três demãos de tinta aquosa 100% acrílica do tipo NOVATEX HD, ou equivalente, com acabamento a película areada fina, incluindo montagem e desmonte de andaimes, limpeza e raspagem de tintas soltas, regularização das superfícies, uma demão de primário sintético do tipo CIN CINOLITE, ou equivalente, nas paredes exteriores dos blocos, de acordo com as tonalidades definidas no mapa de acabamentos | Fornecimento e aplicação de pintura com três demãos de tinta aquosa 100% acrílica do tipo NOVATEX HD, ou equivalente, com acabamento a película areada fina, incluindo montagem e desmonte de andaimes, limpeza e raspagem de tintas soltas, regularização das superfícies, uma demão de primário sintético do tipo CIN CINOLITE, ou equivalente, nas paredes exteriores dos blocos, de acordo com as tonalidades definidas no mapa de acabamentos | Fornecimento e aplicação de pintura com três demãos de tinta aquosa 100% acrílica do tipo NOVATEX HD, ou equivalente, com acabamento a película areada fina, incluindo montagem e desmonte de andaimes, limpeza e raspagem de tintas soltas, regularização das superfícies, uma demão de primário sintético do tipo CIN CINOLITE, ou equivalente, nas paredes exteriores dos blocos, de acordo com as tonalidades definidas no mapa de acabamentos | Fornecimento e aplicação de pintura com três demãos de tinta aquosa 100% acrílica do tipo NOVATEX HD, ou equivalente, com acabamento a película areada fina, incluindo montagem e desmonte de andaimes, limpeza e raspagem de tintas soltas, regularização das superfícies, uma demão de primário sintético do tipo CIN CINOLITE, ou equivalente, nas paredes exteriores dos blocos, de acordo com as tonalidades definidas no mapa de acabamentos | Fornecimento e aplicação de pintura com três demãos de tinta aquosa 100% acrílica do tipo NOVATEX HD, ou equivalente, com acabamento a película areada fina, incluindo montagem e desmonte de andaimes, limpeza e raspagem de tintas soltas, regularização das superfícies, uma demão de primário sintético do tipo CIN CINOLITE, ou equivalente, nas paredes exteriores dos blocos, de acordo com as tonalidades definidas no mapa de acabamentos | Fornecimento e aplicação de pintura com três demãos de tinta aquosa 100% acrílica do tipo NOVATEX HD, ou equivalente, com acabamento a película areada fina, incluindo montagem e desmonte de andaimes, limpeza e raspagem de tintas soltas, regularização das superfícies, uma demão de primário sintético do tipo CIN CINOLITE, ou equivalente, nas paredes exteriores dos blocos, de acordo com as tonalidades definidas no mapa de acabamentos | Fornecimento e aplicação de pintura com três demãos de tinta aquosa 100% acrílica do tipo NOVATEX HD, ou equivalente, com acabamento a película areada fina, incluindo montagem e desmonte de andaimes, limpeza e raspagem de tintas soltas, regularização das superfícies, uma demão de primário sintético do tipo CIN CINOLITE, ou equivalente, nas paredes exteriores dos blocos, de acordo com as tonalidades definidas no mapa de acabamentos | Fornecimento e aplicação de pintura com três demãos de tinta aquosa 100% acrílica do tipo NOVATEX HD, ou equivalente, com acabamento a película areada fina, incluindo montagem e desmonte de andaimes, limpeza e raspagem de tintas soltas, regularização das superfícies, uma demão de primário sintético do tipo CIN CINOLITE, ou equivalente, nas paredes exteriores dos blocos, de acordo com as tonalidades definidas no mapa de acabamentos | Fornecimento e aplicação de pintura com três demãos de tinta aquosa 100% acrílica do tipo NOVATEX HD, ou equivalente, com acabamento a película areada fina, incluindo montagem e desmonte de andaimes, limpeza e raspagem de tintas soltas, regularização das superfícies, uma demão de primário sintético do tipo CIN CINOLITE, ou equivalente, nas paredes exteriores dos blocos, de acordo com as tonalidades definidas no mapa de acabamentos | Fornecimento e aplicação de pintura com três demãos de tinta aquosa 100% acrílica do tipo NOVATEX HD, ou equivalente, com acabamento a película areada fina, incluindo montagem e desmonte de andaimes, limpeza e raspagem de tintas soltas, regularização das superfícies, uma demão de primário sintético do tipo CIN CINOLITE, ou equivalente, nas paredes exteriores dos blocos, de acordo com as tonalidades definidas no mapa de acabamentos | Fornecimento e aplicação de pintura com três demãos de tinta aquosa 100% acrílica do tipo NOVATEX HD, ou equivalente, com acabamento a película areada fina, incluindo montagem e desmonte de andaimes, limpeza e raspagem de tintas soltas, regularização das superfícies, uma demão de primário sintético do tipo CIN CINOLITE, ou equivalente, nas paredes exteriores dos blocos, de acordo com as tonalidades definidas no mapa de acabamentos | Fornecimento e aplicação de pintura com três demãos de tinta aquosa 100% acrílica do tipo NOVATEX HD, ou equivalente, com acabamento a película areada fina, incluindo montagem e desmonte de andaimes, limpeza e raspagem de tintas soltas, regularização das superfícies, uma demão de primário sintético do tipo CIN CINOLITE, ou equivalente, nas paredes exteriores dos blocos, de acordo com as tonalidades definidas no mapa de acabamentos | Fornecimento e aplicação de pintura com três demãos de tinta aquosa 100% acrílica do tipo NOVATEX HD, ou equivalente, com acabamento a película areada fina, incluindo montagem e desmonte de andaimes, limpeza e raspagem de tintas soltas, regularização das superfícies, uma demão de primário sintético do tipo CIN CINOLITE, ou equivalente, nas paredes exteriores dos blocos, de acordo com as tonalidades definidas no mapa de acabamentos | Fornecimento e aplicação de pintura com três demãos de tinta aquosa 100% acrílica do tipo NOVATEX HD, ou equivalente, com acabamento a película areada fina, incluindo montagem e desmonte de andaimes, limpeza e raspagem de tintas soltas, regularização das superfícies, uma demão de primário sintético do tipo CIN CINOLITE, ou equivalente, nas paredes exteriores dos blocos, de acordo com as tonalidades definidas no mapa de acabamentos | Fornecimento e aplicação de pintura com três demãos de tinta aquosa 100% acrílica do tipo NOVATEX HD, ou equivalente, com acabamento a película areada fina, incluindo montagem e desmonte de andaimes, limpeza e raspagem de tintas soltas, regularização das superfícies, uma demão de primário sintético do tipo CIN CINOLITE, ou equivalente, nas paredes exteriores dos blocos, de acordo com as tonalidades definidas no mapa de acabamentos | Fornecimento e aplicação de pintura com três demãos de tinta aquosa 100% acrílica do tipo NOVATEX HD, ou equivalente, com acabamento a película areada fina, incluindo montagem e desmonte de andaimes, limpeza e raspagem de tintas soltas, regularização das superfícies, uma demão de primário sintético do tipo CIN CINOLITE, ou equivalente, nas paredes exteriores dos blocos, de acordo com as tonalidades definidas no mapa de acabamentos | Fornecimento e aplicação de pintura com três demãos de tinta aquosa 100% acrílica do tipo NOVATEX HD, ou equivalente, com acabamento a película areada fina, incluindo montagem e desmonte de andaimes, limpeza e raspagem de tintas soltas, regularização das superfícies, uma demão de primário sintético do tipo CIN CINOLITE, ou equivalente, nas paredes exteriores dos blocos, de acordo com as tonalidades definidas no mapa de acabamentos | Fornecimento e aplicação de pintura com três demãos de tinta aquosa 100% acrílica do tipo NOVATEX HD, ou equivalente, com acabamento a película areada fina, incluindo montagem e desmonte de andaimes, limpeza e raspagem de tintas soltas, regularização das superfícies, uma demão de primário sintético do tipo CIN CINOLITE, ou equivalente, nas paredes exteriores dos blocos, de acordo com as tonalidades definidas no mapa de acabamentos | Fornecimento e aplicação de pintura com três demãos de tinta aquosa 100% acrílica do tipo NOVATEX HD, ou equivalente, com acabamento a película areada fina, incluindo montagem e desmonte de andaimes, limpeza e raspagem de tintas soltas, regularização das superfícies, uma demão de primário sintético do tipo CIN CINOLITE, ou equivalente, nas paredes exteriores dos blocos, de acordo com as tonalidades definidas no mapa de acabamentos | Fornecimento e aplicação de pintura com três demãos de tinta aquosa 100% acrílica do tipo NOVATEX HD, ou equivalente, com acabamento a película areada fina, incluindo montagem e desmonte de andaimes, limpeza e raspagem de tintas soltas, regularização das superfícies, uma demão de primário sintético do tipo CIN CINOLITE, ou equivalente, nas paredes exteriores dos blocos, de acordo com as tonalidades definidas no mapa de acabamentos | Fornecimento e aplicação de pintura com três demãos de tinta aquosa 100% acrílica do tipo NOVATEX HD, ou equivalente, com acabamento a película areada fina, incluindo montagem e desmonte de andaimes, limpeza e raspagem de tintas soltas, regularização das superfícies, uma demão de primário sintético do tipo CIN CINOLITE, ou equivalente, nas paredes exteriores dos blocos, de acordo com as tonalidades definidas no mapa de acabamentos | Fornecimento e aplicação de pintura com três demãos de tinta aquosa 100% acrílica do tipo NOVATEX HD, ou equivalente, com acabamento a película areada fina, incluindo montagem e desmonte de andaimes, limpeza e raspagem de tintas soltas, regularização das superfícies, uma demão de primário sintético do tipo CIN CINOLITE, ou equivalente, nas paredes exteriores dos blocos, de acordo com as tonalidades definidas no mapa de acabamentos | Fornecimento e aplicação de pintura com três demãos de tinta aquosa 100% acrílica do tipo NOVATEX HD, ou equivalente, com acabamento a película areada fina, incluindo montagem e desmonte de andaimes, limpeza e raspagem de tintas soltas, regularização das superfícies, uma demão de primário sintético do tipo CIN CINOLITE, ou equivalente, nas paredes exteriores dos blocos, de acordo com as tonalidades definidas no mapa de acabamentos | Fornecimento e aplicação de pintura com três demãos de tinta aquosa 100% acrílica do tipo NOVATEX HD, ou equivalente, com acabamento a película areada fina, incluindo montagem e desmonte de andaimes, limpeza e raspagem de tintas soltas, regularização das superfícies, uma demão de primário sintético do tipo CIN CINOLITE, ou equivalente, nas paredes exteriores dos blocos, de acordo com as tonalidades definidas no mapa de acabamentos | Fornecimento e aplicação de pintura com três demãos de tinta aquosa 100% acrílica do tipo NOVATEX HD, ou equivalente, com acabamento a película areada fina, incluindo montagem e desmonte de andaimes, limpeza e raspagem de tintas soltas, regularização das superfícies, uma demão de primário sintético do tipo CIN CINOLITE, ou equivalente, nas paredes exteriores dos blocos, de acordo com as tonalidades definidas no mapa de acabamentos | Fornecimento e aplicação de pintura com três demãos de tinta aquosa 100% acrílica do tipo NOVATEX HD, ou equivalente, com acabamento a película areada fina, incluindo montagem e desmonte de andaimes, limpeza e raspagem de tintas soltas, regularização das superfícies, uma demão de primário sintético do tipo CIN CINOLITE, ou equivalente, nas paredes exteriores dos blocos, de acordo com as tonalidades definidas no mapa de acabamentos | Fornecimento e aplicação de pintura com três demãos de tinta aquosa 100% acrílica do tipo NOVATEX HD, ou equivalente, com acabamento a película areada fina, incluindo montagem e desmonte de andaimes, limpeza e raspagem de tintas soltas, regularização das superfícies, uma demão de primário sintético do tipo CIN CINOLITE, ou equivalente, nas paredes exteriores dos blocos, de acordo com as tonalidades definidas no mapa de acabamentos | Fornecimento e aplicação de pintura com três demãos de tinta aquosa 100% acrílica do tipo NOVATEX HD, ou equivalente, com acabamento a película areada fina, incluindo montagem e desmonte de andaimes, limpeza e raspagem de tintas soltas, regularização das superfícies, uma demão de primário sintético do tipo CIN CINOLITE, ou equivalente, nas paredes exteriores dos blocos, de acordo com as tonalidades definidas no mapa de acabamentos | Fornecimento e aplicação de pintura com três demãos de tinta aquosa 100% acrílica do tipo NOVATEX HD, ou equivalente, com acabamento a película areada fina, incluindo montagem e desmonte de andaimes, limpeza e raspagem de tintas soltas, regularização das superfícies, uma demão de primário sintético do tipo CIN CINOLITE, ou equivalente, nas paredes exteriores dos blocos, de acordo com as tonalidades definidas no mapa de acabamentos | Fornecimento e aplicação de pintura com três demãos de tinta aquosa 100% acrílica do tipo NOVATEX HD, ou equivalente, com acabamento a película areada fina, incluindo montagem e desmonte de andaimes, limpeza e raspagem de tintas soltas, regularização das superfícies, uma demão de primário sintético do tipo CIN CINOLITE, ou equivalente, nas paredes exteriores dos blocos, de acordo com as tonalidades definidas no mapa de acabamentos | Fornecimento e aplicação de pintura com três demãos de tinta aquosa 100% acrílica do tipo NOVATEX HD, ou equivalente, com acabamento a película areada fina, incluindo montagem e desmonte de andaimes, limpeza e raspagem de tintas soltas, regularização das superfícies, uma demão de primário sintético do tipo CIN CINOLITE, ou equivalente, nas paredes exteriores dos blocos, de acordo com as tonalidades definidas no mapa de acabamentos | Fornecimento e aplicação de pintura com três demãos de tinta aquosa 100% acrílica do tipo NOVATEX HD, ou equivalente, com acabamento a película areada fina, incluindo montagem e desmonte de andaimes, limpeza e raspagem de tintas soltas, regularização das superfícies, uma demão de primário sintético do tipo CIN CINOLITE, ou equivalente, nas paredes exteriores dos blocos, de acordo com as tonalidades definidas no mapa de acabamentos | Fornecimento e aplicação de pintura com três demãos de tinta aquosa 100% acrílica do tipo NOVATEX HD, ou equivalente, com acabamento a película areada fina, incluindo montagem e desmonte de andaimes, limpeza e raspagem de tintas soltas, regularização das superfícies, uma demão de primário sintético do tipo CIN CINOLITE, ou equivalente, nas paredes exteriores dos blocos, de acordo com as tonalidades definidas no mapa de acabamentos | Fornecimento e aplicação de pintura com três demãos de tinta aquosa 100% acrílica do tipo NOVATEX HD, ou equivalente, com acabamento a película areada fina, incluindo montagem e desmonte de andaimes, limpeza e raspagem de tintas soltas, regularização das superfícies, uma demão de primário sintético do tipo CIN CINOLITE, ou equivalente, nas paredes exteriores dos blocos, de acordo com as tonalidades definidas no mapa de acabamentos | Fornecimento e aplicação de pintura com três demãos de tinta aquosa 100% acrílica do tipo NOVATEX HD, ou equivalente, com acabamento a película areada fina, incluindo montagem e desmonte de andaimes, limpeza e raspagem de tintas soltas, regularização das superfícies, uma demão de primário sintético do tipo CIN CINOLITE, ou equivalente, nas paredes exteriores dos blocos, de acordo com as tonalidades definidas no mapa de acabamentos | Fornecimento e aplicação de pintura com três demãos de tinta aquosa 100% acrílica do tipo NOVATEX HD, ou equivalente, com acabamento a película areada fina, incluindo montagem e desmonte de andaimes, limpeza e raspagem de tintas soltas, regularização das superfícies, uma demão de primário sintético do tipo CIN CINOLITE, ou equivalente, nas paredes exteriores dos blocos, de acordo com as tonalidades definidas no mapa de acabamentos | Fornecimento e aplicação de pintura com três demãos de tinta aquosa 100% acrílica do tipo NOVATEX HD, ou equivalente, com acabamento a película areada fina, incluindo montagem e desmonte de andaimes, limpeza e raspagem de tintas soltas, regularização das superfícies, uma demão de primário sintético do tipo CIN CINOLITE, ou equivalente, nas paredes exteriores dos blocos, de acordo com as tonalidades definidas no mapa de acabamentos | Fornecimento e aplicação de pintura com três demãos de tinta aquosa 100% acrílica do tipo NOVATEX HD, ou equivalente, com acabamento a película areada fina, incluindo montagem e desmonte de andaimes, limpeza e raspagem de tintas soltas, regularização das superfícies, uma demão de primário sintético do tipo CIN CINOLITE, ou equivalente, nas paredes exteriores dos blocos, de acordo com as tonalidades definidas no mapa de acabamentos | Fornecimento e aplicação de pintura com três demãos de tinta aquosa 100% acrílica do tipo NOVATEX HD, ou equivalente, com acabamento a película areada fina, incluindo montagem e desmonte de andaimes, limpeza e raspagem de tintas soltas, regularização das superfícies, uma demão de primário sintético do tipo CIN CINOLITE, ou equivalente, nas paredes exteriores dos blocos, de acordo com as tonalidades definidas no mapa de acabamentos | Fornecimento e aplicação de pintura com três demãos de tinta aquosa 100% acrílica do tipo NOVATEX HD, ou equivalente, com acabamento a película areada fina, incluindo montagem e desmonte de andaimes, limpeza e raspagem de tintas soltas, regularização das superfícies, uma demão de primário sintético do tipo CIN CINOLITE, ou equivalente, nas paredes exteriores dos blocos, de acordo com as tonalidades definidas no mapa de acabamentos | Fornecimento e aplicação de pintura com três demãos de tinta aquosa 100% acrílica do tipo NOVATEX HD, ou equivalente, com acabamento a película areada fina, incluindo montagem e desmonte de andaimes, limpeza e raspagem de tintas soltas, regularização das superfícies, uma demão de primário sintético do tipo CIN CINOLITE, ou equivalente, nas paredes exteriores dos blocos, de acordo com as tonalidades definidas no mapa de acabamentos | Fornecimento e aplicação de pintura com três demãos de tinta aquosa 100% acrílica do tipo NOVATEX HD, ou equivalente, com acabamento a película areada fina, incluindo montagem e desmonte de andaimes, limpeza e raspagem de tintas soltas, regularização das superfícies, uma demão de primário sintético do tipo CIN CINOLITE, ou equivalente, nas paredes exteriores dos blocos, de acordo com as tonalidades definidas no mapa de acabamentos | Fornecimento e aplicação de pintura com três demãos de tinta aquosa 100% acrílica do tipo NOVATEX HD, ou equivalente, com acabamento a película areada fina, incluindo montagem e desmonte de andaimes, limpeza e raspagem de tintas soltas, regularização das superfícies, uma demão de primário sintético do tipo CIN CINOLITE, ou equivalente, nas paredes exteriores dos blocos, de acordo com as tonalidades definidas no mapa de acabamentos | Fornecimento e aplicação de pintura com três demãos de tinta aquosa 100% acrílica do tipo NOVATEX HD, ou equivalente, com acabamento a película areada fina, incluindo montagem e desmonte de andaimes, limpeza e raspagem de tintas soltas, regularização das superfícies, uma demão de primário sintético do tipo CIN CINOLITE, ou equivalente, nas paredes exteriores dos blocos, de acordo com as tonalidades definidas no mapa de acabamentos | Fornecimento e aplicação de pintura com três demãos de tinta aquosa 100% acrílica do tipo NOVATEX HD, ou equivalente, com acabamento a película areada fina, incluindo montagem e desmonte de andaimes, limpeza e raspagem de tintas soltas, regularização das superfícies, uma demão de primário sintético do tipo CIN CINOLITE, ou equivalente, nas paredes exteriores dos blocos, de acordo com as tonalidades definidas no mapa de acabamentos | Fornecimento e aplicação de pintura com três demãos de tinta aquosa 100% acrílica do tipo NOVATEX HD, ou equivalente, com acabamento a película areada fina, incluindo montagem e desmonte de andaimes, limpeza e raspagem de tintas soltas, regularização das superfícies, uma demão de primário sintético do tipo CIN CINOLITE, ou equivalente, nas paredes exteriores dos blocos, de acordo com as tonalidades definidas no mapa de acabamentos | Fornecimento e aplicação de pintura com três demãos de tinta aquosa 100% acrílica do tipo NOVATEX HD, ou equivalente, com acabamento a película areada fina, incluindo montagem e desmonte de andaimes, limpeza e raspagem de tintas soltas, regularização das superfícies, uma demão de primário sintético do tipo CIN CINOLITE, ou equivalente, nas paredes exteriores dos blocos, de acordo com as tonalidades definidas no mapa de acabamentos | Fornecimento e aplicação de pintura com três demãos de tinta aquosa 100% acrílica do tipo NOVATEX HD, ou equivalente, com acabamento a película areada fina, incluindo montagem e desmonte de andaimes, limpeza e raspagem de tintas soltas, regularização das superfícies, uma demão de primário sintético do tipo CIN CINOLITE, ou equivalente, nas paredes exteriores dos blocos, de acordo com as tonalidades definidas no mapa de acabamentos | Fornecimento e aplicação de pintura com três demãos de tinta aquosa 100% acrílica do tipo NOVATEX HD, ou equivalente, com acabamento a película areada fina, incluindo montagem e desmonte de andaimes, limpeza e raspagem de tintas soltas, regularização das superfícies, uma demão de primário sintético do tipo CIN CINOLITE, ou equivalente, nas paredes exteriores dos blocos, de acordo com as tonalidades definidas no mapa de acabamentos | Fornecimento e aplicação de pintura com três demãos de tinta aquosa 100% acrílica do tipo NOVATEX HD, ou equivalente, com acabamento a película areada fina, incluindo montagem e desmonte de andaimes, limpeza e raspagem de tintas soltas, regularização das superfícies, uma demão de primário sintético do tipo CIN CINOLITE, ou equivalente, nas paredes exteriores dos blocos, de acordo com as tonalidades definidas no mapa de acabamentos | Fornecimento e aplicação de pintura com três demãos de tinta aquosa 100% acrílica do tipo NOVATEX HD, ou equivalente, com acabamento a película areada fina, incluindo montagem e desmonte de andaimes, limpeza e raspagem de tintas soltas, regularização das superfícies, uma demão de primário sintético do tipo CIN CINOLITE, ou equivalente, nas paredes exteriores dos blocos, de acordo com as tonalidades definidas no mapa de acabamentos | Fornecimento e aplicação de pintura com três demãos de tinta aquosa 100% acrílica do tipo NOVATEX HD, ou equivalente, com acabamento a película areada fina, incluindo montagem e desmonte de andaimes, limpeza e raspagem de tintas soltas, regularização das superfícies, uma demão de primário sintético do tipo CIN CINOLITE, ou equivalente, nas paredes exteriores dos blocos, de acordo com as tonalidades definidas no mapa de acabamentos | Fornecimento e aplicação de pintura com três demãos de tinta aquosa 100% acrílica do tipo NOVATEX HD, ou equivalente, com acabamento a película areada fina, incluindo montagem e desmonte de andaimes, limpeza e raspagem de tintas soltas, regularização das superfícies, uma demão de primário sintético do tipo CIN CINOLITE, ou equivalente, nas paredes exteriores dos blocos, de acordo com as tonalidades definidas no mapa de acabamentos | Fornecimento e aplicação de pintura com três demãos de tinta aquosa 100% acrílica do tipo NOVATEX HD, ou equivalente, com acabamento a película areada fina, incluindo montagem e desmonte de andaimes, limpeza e raspagem de tintas soltas, regularização das superfícies, uma demão de primário sintético do tipo CIN CINOLITE, ou equivalente, nas paredes exteriores dos blocos, de acordo com as tonalidades definidas no mapa de acabamentos | Fornecimento e aplicação de pintura com três demãos de tinta aquosa 100% acrílica do tipo NOVATEX HD, ou equivalente, com acabamento a película areada fina, incluindo montagem e desmonte de andaimes, limpeza e raspagem de tintas soltas, regularização das superfícies, uma demão de primário sintético do tipo CIN CINOLITE, ou equivalente, nas paredes exteriores dos blocos, de acordo com as tonalidades definidas no mapa de acabamentos | Fornecimento e aplicação de pintura com três demãos de tinta aquosa 100% acrílica do tipo NOVATEX HD, ou equivalente, com acabamento a película areada fina, incluindo montagem e desmonte de andaimes, limpeza e raspagem de tintas soltas, regularização das superfícies, uma demão de primário sintético do tipo CIN CINOLITE, ou equivalente, nas paredes exteriores dos blocos, de acordo com as tonalidades definidas no mapa de acabamentos | Fornecimento e aplicação de pintura com três demãos de tinta aquosa 100% acrílica do tipo NOVATEX HD, ou equivalente, com acabamento a película areada fina, incluindo montagem e desmonte de andaimes, limpeza e raspagem de tintas soltas, regularização das superfícies, uma demão de primário sintético do tipo CIN CINOLITE, ou equivalente, nas paredes exteriores dos blocos, de acordo com as tonalidades definidas no mapa de acabamentos | Fornecimento e aplicação de pintura com três demãos de tinta aquosa 100% acrílica do tipo NOVATEX HD, ou equivalente, com acabamento a película areada fina, incluindo montagem e desmonte de andaimes, limpeza e raspagem de tintas soltas, regularização das superfícies, uma demão de primário sintético do tipo CIN CINOLITE, ou equivalente, nas paredes exteriores dos blocos, de acordo com as tonalidades definidas no mapa de acabamentos | Fornecimento e aplicação de pintura com três demãos de tinta aquosa 100% acrílica do tipo NOVATEX HD, ou equivalente, com acabamento a película areada fina, incluindo montagem e desmonte de andaimes, limpeza e raspagem de tintas soltas, regularização das superfícies, uma demão de primário sintético do tipo CIN CINOLITE, ou equivalente, nas paredes exteriores dos blocos, de acordo com as tonalidades definidas no mapa de acabamentos | Fornecimento e aplicação de pintura com três demãos de tinta aquosa 100% acrílica do tipo NOVATEX HD, ou equivalente, com acabamento a película areada fina, incluindo montagem e desmonte de andaimes, limpeza e raspagem de tintas soltas, regularização das superfícies, uma demão de primário sintético do tipo CIN CINOLITE, ou equivalente, nas paredes exteriores dos blocos, de acordo com as tonalidades definidas no mapa de acabamentos | Fornecimento e aplicação de pintura com três demãos de tinta aquosa 100% acrílica do tipo NOVATEX HD, ou equivalente, com acabamento a película areada fina, incluindo montagem e desmonte de andaimes, limpeza e raspagem de tintas soltas, regularização das superfícies, uma demão de primário sintético do tipo CIN CINOLITE, ou equivalente, nas paredes exteriores dos blocos, de acordo com as tonalidades definidas no mapa de acabamentos | Fornecimento e aplicação de pintura com três demãos de tinta aquosa 100% acrílica do tipo NOVATEX HD, ou equivalente, com acabamento a película areada fina, incluindo montagem e desmonte de andaimes, limpeza e raspagem de tintas soltas, regularização das superfícies, uma demão de primário sintético do tipo CIN CINOLITE, ou equivalente, nas paredes exteriores dos blocos, de acordo com as tonalidades definidas no mapa de acabamentos | Fornecimento e aplicação de pintura com três demãos de tinta aquosa 100% acrílica do tipo NOVATEX HD, ou equivalente, com acabamento a película areada fina, incluindo montagem e desmonte de andaimes, limpeza e raspagem de tintas soltas, regularização das superfícies, uma demão de primário sintético do tipo CIN CINOLITE, ou equivalente, nas paredes exteriores dos blocos, de acordo com as tonalidades definidas no mapa de acabamentos | Fornecimento e aplicação de pintura com três demãos de tinta aquosa 100% acrílica do tipo NOVATEX HD, ou equivalente, com acabamento a película areada fina, incluindo montagem e desmonte de andaimes, limpeza e raspagem de tintas soltas, regularização das superfícies, uma demão de primário sintético do tipo CIN CINOLITE, ou equivalente, nas paredes exteriores dos blocos, de acordo com as tonalidades definidas no mapa de acabamentos | Fornecimento e aplicação de pintura com três demãos de tinta aquosa 100% acrílica do tipo NOVATEX HD, ou equivalente, com acabamento a película areada fina, incluindo montagem e desmonte de andaimes, limpeza e raspagem de tintas soltas, regularização das superfícies, uma demão de primário sintético do tipo CIN CINOLITE, ou equivalente, nas paredes exteriores dos blocos, de acordo com as tonalidades definidas no mapa de acabamentos | Fornecimento e aplicação de pintura com três demãos de tinta aquosa 100% acrílica do tipo NOVATEX HD, ou equivalente, com acabamento a película areada fina, incluindo montagem e desmonte de andaimes, limpeza e raspagem de tintas soltas, regularização das superfícies, uma demão de primário sintético do tipo CIN CINOLITE, ou equivalente, nas paredes exteriores dos blocos, de acordo com as tonalidades definidas no mapa de acabamentos | Fornecimento e aplicação de pintura com três demãos de tinta aquosa 100% acrílica do tipo NOVATEX HD, ou equivalente, com acabamento a película areada fina, incluindo montagem e desmonte de andaimes, limpeza e raspagem de tintas soltas, regularização das superfícies, uma demão de primário sintético do tipo CIN CINOLITE, ou equivalente, nas paredes exteriores dos blocos, de acordo com as tonalidades definidas no mapa de acabamentos | Fornecimento e aplicação de pintura com três demãos de tinta aquosa 100% acrílica do tipo NOVATEX HD, ou equivalente, com acabamento a película areada fina, incluindo montagem e desmonte de andaimes, limpeza e raspagem de tintas soltas, regularização das superfícies, uma demão de primário sintético do tipo CIN CINOLITE, ou equivalente, nas paredes exteriores dos blocos, de acordo com as tonalidades definidas no mapa de acabamentos | Fornecimento e aplicação de pintura com três demãos de tinta aquosa 100% acrílica do tipo NOVATEX HD, ou equivalente, com acabamento a película areada fina, incluindo montagem e desmonte de andaimes, limpeza e raspagem de tintas soltas, regularização das superfícies, uma demão de primário sintético do tipo CIN CINOLITE, ou equivalente, nas paredes exteriores dos blocos, de acordo com as tonalidades definidas no mapa de acabamentos | Fornecimento e aplicação de pintura com três demãos de tinta aquosa 100% acrílica do tipo NOVATEX HD, ou equivalente, com acabamento a película areada fina, incluindo montagem e desmonte de andaimes, limpeza e raspagem de tintas soltas, regularização das superfícies, uma demão de primário sintético do tipo CIN CINOLITE, ou equivalente, nas paredes exteriores dos blocos, de acordo com as tonalidades definidas no mapa de acabamentos | Fornecimento e aplicação de pintura com três demãos de tinta aquosa 100% acrílica do tipo NOVATEX HD, ou equivalente, com acabamento a película areada fina, incluindo montagem e desmonte de andaimes, limpeza e raspagem de tintas soltas, regularização das superfícies, uma demão de primário sintético do tipo CIN CINOLITE, ou equivalente, nas paredes exteriores dos blocos, de acordo com as tonalidades definidas no mapa de acabamentos | Fornecimento e aplicação de pintura com três demãos de tinta aquosa 100% acrílica do tipo NOVATEX HD, ou equivalente, com acabamento a película areada fina, incluindo montagem e desmonte de andaimes, limpeza e raspagem de tintas soltas, regularização das superfícies, uma demão de primário sintético do tipo CIN CINOLITE, ou equivalente, nas paredes exteriores dos blocos, de acordo com as tonalidades definidas no mapa de acabamentos | Fornecimento e aplicação de pintura com três demãos de tinta aquosa 100% acrílica do tipo NOVATEX HD, ou equivalente, com acabamento a película areada fina, incluindo montagem e desmonte de andaimes, limpeza e raspagem de tintas soltas, regularização das superfícies, uma demão de primário sintético do tipo CIN CINOLITE, ou equivalente, nas paredes exteriores dos blocos, de acordo com as tonalidades definidas no mapa de acabamentos | Fornecimento e aplicação de pintura com três demãos de tinta aquosa 100% acrílica do tipo NOVATEX HD, ou equivalente, com acabamento a película areada fina, incluindo montagem e desmonte de andaimes, limpeza e raspagem de tintas soltas, regularização das superfícies, uma demão de primário sintético do tipo CIN CINOLITE, ou equivalente, nas paredes exteriores dos blocos, de acordo com as tonalidades definidas no mapa de acabamentos | Fornecimento e aplicação de pintura com três demãos de tinta aquosa 100% acrílica do tipo NOVATEX HD, ou equivalente, com acabamento a película areada fina, incluindo montagem e desmonte de andaimes, limpeza e raspagem de tintas soltas, regularização das superfícies, uma demão de primário sintético do tipo CIN CINOLITE, ou equivalente, nas paredes exteriores dos blocos, de acordo com as tonalidades definidas no mapa de acabamentos | Fornecimento e aplicação de pintura com três demãos de tinta aquosa 100% acrílica do tipo NOVATEX HD, ou equivalente, com acabamento a película areada fina, incluindo montagem e desmonte de andaimes, limpeza e raspagem de tintas soltas, regularização das superfícies, uma demão de primário sintético do tipo CIN CINOLITE, ou equivalente, nas paredes exteriores dos blocos, de acordo com as tonalidades definidas no mapa de acabamentos | Fornecimento e aplicação de pintura com três demãos de tinta aquosa 100% acrílica do tipo NOVATEX HD, ou equivalente, com acabamento a película areada fina, incluindo montagem e desmonte de andaimes, limpeza e raspagem de tintas soltas, regularização das superfícies, uma demão de primário sintético do tipo CIN CINOLITE, ou equivalente, nas paredes exteriores dos blocos, de acordo com as tonalidades definidas no mapa de acabamentos | Fornecimento e aplicação de pintura com três demãos de tinta aquosa 100% acrílica do tipo NOVATEX HD, ou equivalente, com acabamento a película areada fina, incluindo montagem e desmonte de andaimes, limpeza e raspagem de tintas soltas, regularização das superfícies, uma demão de primário sintético do tipo CIN CINOLITE, ou equivalente, nas paredes exteriores dos blocos, de acordo com as tonalidades definidas no mapa de acabamentos | Fornecimento e aplicação de pintura com três demãos de tinta aquosa 100% acrílica do tipo NOVATEX HD, ou equivalente, com acabamento a película areada fina, incluindo montagem e desmonte de andaimes, limpeza e raspagem de tintas soltas, regularização das superfícies, uma demão de primário sintético do tipo CIN CINOLITE, ou equivalente, nas paredes exteriores dos blocos, de acordo com as tonalidades definidas no mapa de acabamentos | Fornecimento e aplicação de pintura com três demãos de tinta aquosa 100% acrílica do tipo NOVATEX HD, ou equivalente, com acabamento a película areada fina, incluindo montagem e desmonte de andaimes, limpeza e raspagem de tintas soltas, regularização das superfícies, uma demão de primário sintético do tipo CIN CINOLITE, ou equivalente, nas paredes exteriores dos blocos, de acordo com as tonalidades definidas no mapa de acabamentos | Fornecimento e aplicação de pintura com três demãos de tinta aquosa 100% acrílica do tipo NOVATEX HD, ou equivalente, com acabamento a película areada fina, incluindo montagem e desmonte de andaimes, limpeza e raspagem de tintas soltas, regularização das superfícies, uma demão de primário sintético do tipo CIN CINOLITE, ou equivalente, nas paredes exteriores dos blocos, de acordo com as tonalidades definidas no mapa de acabamentos | Fornecimento e aplicação de pintura com três demãos de tinta aquosa 100% acrílica do tipo NOVATEX HD, ou equivalente, com acabamento a película areada fina, incluindo montagem e desmonte de andaimes, limpeza e raspagem de tintas soltas, regularização das superfícies, uma demão de primário sintético do tipo CIN CINOLITE, ou equivalente, nas paredes exteriores dos blocos, de acordo com as tonalidades definidas no mapa de acabamentos | Fornecimento e aplicação de pintura com três demãos de tinta aquosa 100% acrílica do tipo NOVATEX HD, ou equivalente, com acabamento a película areada fina, incluindo montagem e desmonte de andaimes, limpeza e raspagem de tintas soltas, regularização das superfícies, uma demão de primário sintético do tipo CIN CINOLITE, ou equivalente, nas paredes exteriores dos blocos, de acordo com as tonalidades definidas no mapa de acabamentos | Fornecimento e aplicação de pintura com três demãos de tinta aquosa 100% acrílica do tipo NOVATEX HD, ou equivalente, com acabamento a película areada fina, incluindo montagem e desmonte de andaimes, limpeza e raspagem de tintas soltas, regularização das superfícies, uma demão de primário sintético do tipo CIN CINOLITE, ou equivalente, nas paredes exteriores dos blocos, de acordo com as tonalidades definidas no mapa de acabamentos | Fornecimento e aplicação de pintura com três demãos de tinta aquosa 100% acrílica do tipo NOVATEX HD, ou equivalente, com acabamento a película areada fina, incluindo montagem e desmonte de andaimes, limpeza e raspagem de tintas soltas, regularização das superfícies, uma demão de primário sintético do tipo CIN CINOLITE, ou equivalente, nas paredes exteriores dos blocos, de acordo com as tonalidades definidas no mapa de acabamentos | Fornecimento e aplicação de pintura com três demãos de tinta aquosa 100% acrílica do tipo NOVATEX HD, ou equivalente, com acabamento a película areada fina, incluindo montagem e desmonte de andaimes, limpeza e raspagem de tintas soltas, regularização das superfícies, uma demão de primário sintético do tipo CIN CINOLITE, ou equivalente, nas paredes exteriores dos blocos, de acordo com as tonalidades definidas no mapa de acabamentos | Fornecimento e aplicação de pintura com três demãos de tinta aquosa 100% acrílica do tipo NOVATEX HD, ou equivalente, com acabamento a película areada fina, incluindo montagem e desmonte de andaimes, limpeza e raspagem de tintas soltas, regularização das superfícies, uma demão de primário sintético do tipo CIN CINOLITE, ou equivalente, nas paredes exteriores dos blocos, de acordo com as tonalidades definidas no mapa de acabamentos | Fornecimento e aplicação de pintura com três demãos de tinta aquosa 100% acrílica do tipo NOVATEX HD, ou equivalente, com acabamento a película areada fina, incluindo montagem e desmonte de andaimes, limpeza e raspagem de tintas soltas, regularização das superfícies, uma demão de primário sintético do tipo CIN CINOLITE, ou equivalente, nas paredes exteriores dos blocos, de acordo com as tonalidades definidas no mapa de acabamentos | Fornecimento e aplicação de pintura com três demãos de tinta aquosa 100% acrílica do tipo NOVATEX HD, ou equivalente, com acabamento a película areada fina, incluindo montagem e desmonte de andaimes, limpeza e raspagem de tintas soltas, regularização das superfícies, uma demão de primário sintético do tipo CIN CINOLITE, ou equivalente, nas paredes exteriores dos blocos, de acordo com as tonalidades definidas no mapa de acabamentos | Fornecimento e aplicação de pintura com três demãos de tinta aquosa 100% acrílica do tipo NOVATEX HD, ou equivalente, com acabamento a película areada fina, incluindo montagem e desmonte de andaimes, limpeza e raspagem de tintas soltas, regularização das superfícies, uma demão de primário sintético do tipo CIN CINOLITE, ou equivalente, nas paredes exteriores dos blocos, de acordo com as tonalidades definidas no mapa de acabamentos | Fornecimento e aplicação de pintura com três demãos de tinta aquosa 100% acrílica do tipo NOVATEX HD, ou equivalente, com acabamento a película areada fina, incluindo montagem e desmonte de andaimes, limpeza e raspagem de tintas soltas, regularização das superfícies, uma demão de primário sintético do tipo CIN CINOLITE, ou equivalente, nas paredes exteriores dos blocos, de acordo com as tonalidades definidas no mapa de acabamentos | Fornecimento e aplicação de pintura com três demãos de tinta aquosa 100% acrílica do tipo NOVATEX HD, ou equivalente, com acabamento a película areada fina, incluindo montagem e desmonte de andaimes, limpeza e raspagem de tintas soltas, regularização das superfícies, uma demão de primário sintético do tipo CIN CINOLITE, ou equivalente, nas paredes exteriores dos blocos, de acordo com as tonalidades definidas no mapa de acabamentos | Fornecimento e aplicação de pintura com três demãos de tinta aquosa 100% acrílica do tipo NOVATEX HD, ou equivalente, com acabamento a película areada fina, incluindo montagem e desmonte de andaimes, limpeza e raspagem de tintas soltas, regularização das superfícies, uma demão de primário sintético do tipo CIN CINOLITE, ou equivalente, nas paredes exteriores dos blocos, de acordo com as tonalidades definidas no mapa de acabamentos | Fornecimento e aplicação de pintura com três demãos de tinta aquosa 100% acrílica do tipo NOVATEX HD, ou equivalente, com acabamento a película areada fina, incluindo montagem e desmonte de andaimes, limpeza e raspagem de tintas soltas, regularização das superfícies, uma demão de primário sintético do tipo CIN CINOLITE, ou equivalente, nas paredes exteriores dos blocos, de acordo com as tonalidades definidas no mapa de acabamentos | Fornecimento e aplicação de pintura com três demãos de tinta aquosa 100% acrílica do tipo NOVATEX HD, ou equivalente, com acabamento a película areada fina, incluindo montagem e desmonte de andaimes, limpeza e raspagem de tintas soltas, regularização das superfícies, uma demão de primário sintético do tipo CIN CINOLITE, ou equivalente, nas paredes exteriores dos blocos, de acordo com as tonalidades definidas no mapa de acabamentos | Fornecimento e aplicação de pintura com três demãos de tinta aquosa 100% acrílica do tipo NOVATEX HD, ou equivalente, com acabamento a película areada fina, incluindo montagem e desmonte de andaimes, limpeza e raspagem de tintas soltas, regularização das superfícies, uma demão de primário sintético do tipo CIN CINOLITE, ou equivalente, nas paredes exteriores dos blocos, de acordo com as tonalidades definidas no mapa de acabamentos | Fornecimento e aplicação de pintura com três demãos de tinta aquosa 100% acrílica do tipo NOVATEX HD, ou equivalente, com acabamento a película areada fina, incluindo montagem e desmonte de andaimes, limpeza e raspagem de tintas soltas, regularização das superfícies, uma demão de primário sintético do tipo CIN CINOLITE, ou equivalente, nas paredes exteriores dos blocos, de acordo com as tonalidades definidas no mapa de acabamentos | Fornecimento e aplicação de pintura com três demãos de tinta aquosa 100% acrílica do tipo NOVATEX HD, ou equivalente, com acabamento a película areada fina, incluindo montagem e desmonte de andaimes, limpeza e raspagem de tintas soltas, regularização das superfícies, uma demão de primário sintético do tipo CIN CINOLITE, ou equivalente, nas paredes exteriores dos blocos, de acordo com as tonalidades definidas no mapa de acabamentos | Fornecimento e aplicação de pintura com três demãos de tinta aquosa 100% acrílica do tipo NOVATEX HD, ou equivalente, com acabamento a película areada fina, incluindo montagem e desmonte de andaimes, limpeza e raspagem de tintas soltas, regularização das superfícies, uma demão de primário sintético do tipo CIN CINOLITE, ou equivalente, nas paredes exteriores dos blocos, de acordo com as tonalidades definidas no mapa de acabamentos | Fornecimento e aplicação de pintura com três demãos de tinta aquosa 100% acrílica do tipo NOVATEX HD, ou equivalente, com acabamento a película areada fina, incluindo montagem e desmonte de andaimes, limpeza e raspagem de tintas soltas, regularização das superfícies, uma demão de primário sintético do tipo CIN CINOLITE, ou equivalente, nas paredes exteriores dos blocos, de acordo com as tonalidades definidas no mapa de acabamentos | Fornecimento e aplicação de pintura com três demãos de tinta aquosa 100% acrílica do tipo NOVATEX HD, ou equivalente, com acabamento a película areada fina, incluindo montagem e desmonte de andaimes, limpeza e raspagem de tintas soltas, regularização das superfícies, uma demão de primário sintético do tipo CIN CINOLITE, ou equivalente, nas paredes exteriores dos blocos, de acordo com as tonalidades definidas no mapa de acabamentos | Fornecimento e aplicação de pintura com três demãos de tinta aquosa 100% acrílica do tipo NOVATEX HD, ou equivalente, com acabamento a película areada fina, incluindo montagem e desmonte de andaimes, limpeza e raspagem de tintas soltas, regularização das superfícies, uma demão de primário sintético do tipo CIN CINOLITE, ou equivalente, nas paredes exteriores dos blocos, de acordo com as tonalidades definidas no mapa de acabamentos | Fornecimento e aplicação de pintura com três demãos de tinta aquosa 100% acrílica do tipo NOVATEX HD, ou equivalente, com acabamento a película areada fina, incluindo montagem e desmonte de andaimes, limpeza e raspagem de tintas soltas, regularização das superfícies, uma demão de primário sintético do tipo CIN CINOLITE, ou equivalente, nas paredes exteriores dos blocos, de acordo com as tonalidades definidas no mapa de acabamentos | Fornecimento e aplicação de pintura com três demãos de tinta aquosa 100% acrílica do tipo NOVATEX HD, ou equivalente, com acabamento a película areada fina, incluindo montagem e desmonte de andaimes, limpeza e raspagem de tintas soltas, regularização das superfícies, uma demão de primário sintético do tipo CIN CINOLITE, ou equivalente, nas paredes exteriores dos blocos, de acordo com as tonalidades definidas no mapa de acabamentos | Fornecimento e aplicação de pintura com três demãos de tinta aquosa 100% acrílica do tipo NOVATEX HD, ou equivalente, com acabamento a película areada fina, incluindo montagem e desmonte de andaimes, limpeza e raspagem de tintas soltas, regularização das superfícies, uma demão de primário sintético do tipo CIN CINOLITE, ou equivalente, nas paredes exteriores dos blocos, de acordo com as tonalidades definidas no mapa de acabamentos | Fornecimento e aplicação de pintura com três demãos de tinta aquosa 100% acrílica do tipo NOVATEX HD, ou equivalente, com acabamento a película areada fina, incluindo montagem e desmonte de andaimes, limpeza e raspagem de tintas soltas, regularização das superfícies, uma demão de primário sintético do tipo CIN CINOLITE, ou equivalente, nas paredes exteriores dos blocos, de acordo com as tonalidades definidas no mapa de acabamentos | Fornecimento e aplicação de pintura com três demãos de tinta aquosa 100% acrílica do tipo NOVATEX HD, ou equivalente, com acabamento a película areada fina, incluindo montagem e desmonte de andaimes, limpeza e raspagem de tintas soltas, regularização das superfícies, uma demão de primário sintético do tipo CIN CINOLITE, ou equivalente, nas paredes exteriores dos blocos, de acordo com as tonalidades definidas no mapa de acabamentos | Fornecimento e aplicação de pintura com três demãos de tinta aquosa 100% acrílica do tipo NOVATEX HD, ou equivalente, com acabamento a película areada fina, incluindo montagem e desmonte de andaimes, limpeza e raspagem de tintas soltas, regularização das superfícies, uma demão de primário sintético do tipo CIN CINOLITE, ou equivalente, nas paredes exteriores dos blocos, de acordo com as tonalidades definidas no mapa de acabamentos | Fornecimento e aplicação de pintura com três demãos de tinta aquosa 100% acrílica do tipo NOVATEX HD, ou equivalente, com acabamento a película areada fina, incluindo montagem e desmonte de andaimes, limpeza e raspagem de tintas soltas, regularização das superfícies, uma demão de primário sintético do tipo CIN CINOLITE, ou equivalente, nas paredes exteriores dos blocos, de acordo com as tonalidades definidas no mapa de acabamentos | Fornecimento e aplicação de pintura com três demãos de tinta aquosa 100% acrílica do tipo NOVATEX HD, ou equivalente, com acabamento a película areada fina, incluindo montagem e desmonte de andaimes, limpeza e raspagem de tintas soltas, regularização das superfícies, uma demão de primário sintético do tipo CIN CINOLITE, ou equivalente, nas paredes exteriores dos blocos, de acordo com as tonalidades definidas no mapa de acabamentos | Fornecimento e aplicação de pintura com três demãos de tinta aquosa 100% acrílica do tipo NOVATEX HD, ou equivalente, com acabamento a película areada fina, incluindo montagem e desmonte de andaimes, limpeza e raspagem de tintas soltas, regularização das superfícies, uma demão de primário sintético do tipo CIN CINOLITE, ou equivalente, nas paredes exteriores dos blocos, de acordo com as tonalidades definidas no mapa de acabamentos | Fornecimento e aplicação de pintura com três demãos de tinta aquosa 100% acrílica do tipo NOVATEX HD, ou equivalente, com acabamento a película areada fina, incluindo montagem e desmonte de andaimes, limpeza e raspagem de tintas soltas, regularização das superfícies, uma demão de primário sintético do tipo CIN CINOLITE, ou equivalente, nas paredes exteriores dos blocos, de acordo com as tonalidades definidas no mapa de acabamentos | Fornecimento e aplicação de pintura com três demãos de tinta aquosa 100% acrílica do tipo NOVATEX HD, ou equivalente, com acabamento a película areada fina, incluindo montagem e desmonte de andaimes, limpeza e raspagem de tintas soltas, regularização das superfícies, uma demão de primário sintético do tipo CIN CINOLITE, ou equivalente, nas paredes exteriores dos blocos, de acordo com as tonalidades definidas no mapa de acabamentos | Fornecimento e aplicação de pintura com três demãos de tinta aquosa 100% acrílica do tipo NOVATEX HD, ou equivalente, com acabamento a película areada fina, incluindo montagem e desmonte de andaimes, limpeza e raspagem de tintas soltas, regularização das superfícies, uma demão de primário sintético do tipo CIN CINOLITE, ou equivalente, nas paredes exteriores dos blocos, de acordo com as tonalidades definidas no mapa de acabamentos | Fornecimento e aplicação de pintura com três demãos de tinta aquosa 100% acrílica do tipo NOVATEX HD, ou equivalente, com acabamento a película areada fina, incluindo montagem e desmonte de andaimes, limpeza e raspagem de tintas soltas, regularização das superfícies, uma demão de primário sintético do tipo CIN CINOLITE, ou equivalente, nas paredes exteriores dos blocos, de acordo com as tonalidades definidas no mapa de acabamentos | Fornecimento e aplicação de pintura com três demãos de tinta aquosa 100% acrílica do tipo NOVATEX HD, ou equivalente, com acabamento a película areada fina, incluindo montagem e desmonte de andaimes, limpeza e raspagem de tintas soltas, regularização das superfícies, uma demão de primário sintético do tipo CIN CINOLITE, ou equivalente, nas paredes exteriores dos blocos, de acordo com as tonalidades definidas no mapa de acabamentos | Fornecimento e aplicação de pintura com três demãos de tinta aquosa 100% acrílica do tipo NOVATEX HD, ou equivalente, com acabamento a película areada fina, incluindo montagem e desmonte de andaimes, limpeza e raspagem de tintas soltas, regularização das superfícies, uma demão de primário sintético do tipo CIN CINOLITE, ou equivalente, nas paredes exteriores dos blocos, de acordo com as tonalidades definidas no mapa de acabamentos | Fornecimento e aplicação de pintura com três demãos de tinta aquosa 100% acrílica do tipo NOVATEX HD, ou equivalente, com acabamento a película areada fina, incluindo montagem e desmonte de andaimes, limpeza e raspagem de tintas soltas, regularização das superfícies, uma demão de primário sintético do tipo CIN CINOLITE, ou equivalente, nas paredes exteriores dos blocos, de acordo com as tonalidades definidas no mapa de acabamentos | Fornecimento e aplicação de pintura com três demãos de tinta aquosa 100% acrílica do tipo NOVATEX HD, ou equivalente, com acabamento a película areada fina, incluindo montagem e desmonte de andaimes, limpeza e raspagem de tintas soltas, regularização das superfícies, uma demão de primário sintético do tipo CIN CINOLITE, ou equivalente, nas paredes exteriores dos blocos, de acordo com as tonalidades definidas no mapa de acabamentos | Fornecimento e aplicação de pintura com três demãos de tinta aquosa 100% acrílica do tipo NOVATEX HD, ou equivalente, com acabamento a película areada fina, incluindo montagem e desmonte de andaimes, limpeza e raspagem de tintas soltas, regularização das superfícies, uma demão de primário sintético do tipo CIN CINOLITE, ou equivalente, nas paredes exteriores dos blocos, de acordo com as tonalidades definidas no mapa de acabamentos | Fornecimento e aplicação de pintura com três demãos de tinta aquosa 100% acrílica do tipo NOVATEX HD, ou equivalente, com acabamento a película areada fina, incluindo montagem e desmonte de andaimes, limpeza e raspagem de tintas soltas, regularização das superfícies, uma demão de primário sintético do tipo CIN CINOLITE, ou equivalente, nas paredes exteriores dos blocos, de acordo com as tonalidades definidas no mapa de acabamentos | Fornecimento e aplicação de pintura com três demãos de tinta aquosa 100% acrílica do tipo NOVATEX HD, ou equivalente, com acabamento a película areada fina, incluindo montagem e desmonte de andaimes, limpeza e raspagem de tintas soltas, regularização das superfícies, uma demão de primário sintético do tipo CIN CINOLITE, ou equivalente, nas paredes exteriores dos blocos, de acordo com as tonalidades definidas no mapa de acabamentos | Fornecimento e aplicação de pintura com três demãos de tinta aquosa 100% acrílica do tipo NOVATEX HD, ou equivalente, com acabamento a película areada fina, incluindo montagem e desmonte de andaimes, limpeza e raspagem de tintas soltas, regularização das superfícies, uma demão de primário sintético do tipo CIN CINOLITE, ou equivalente, nas paredes exteriores dos blocos, de acordo com as tonalidades definidas no mapa de acabamentos | Fornecimento e aplicação de pintura com três demãos de tinta aquosa 100% acrílica do tipo NOVATEX HD, ou equivalente, com acabamento a película areada fina, incluindo montagem e desmonte de andaimes, limpeza e raspagem de tintas soltas, regularização das superfícies, uma demão de primário sintético do tipo CIN CINOLITE, ou equivalente, nas paredes exteriores dos blocos, de acordo com as tonalidades definidas no mapa de acabamentos | Fornecimento e aplicação de pintura com três demãos de tinta aquosa 100% acrílica do tipo NOVATEX HD, ou equivalente, com acabamento a película areada fina, incluindo montagem e desmonte de andaimes, limpeza e raspagem de tintas soltas, regularização das superfícies, uma demão de primário sintético do tipo CIN CINOLITE, ou equivalente, nas paredes exteriores dos blocos, de acordo com as tonalidades definidas no mapa de acabamentos | Fornecimento e aplicação de pintura com três demãos de tinta aquosa 100% acrílica do tipo NOVATEX HD, ou equivalente, com acabamento a película areada fina, incluindo montagem e desmonte de andaimes, limpeza e raspagem de tintas soltas, regularização das superfícies, uma demão de primário sintético do tipo CIN CINOLITE, ou equivalente, nas paredes exteriores dos blocos, de acordo com as tonalidades definidas no mapa de acabamentos | Fornecimento e aplicação de pintura com três demãos de tinta aquosa 100% acrílica do tipo NOVATEX HD, ou equivalente, com acabamento a película areada fina, incluindo montagem e desmonte de andaimes, limpeza e raspagem de tintas soltas, regularização das superfícies, uma demão de primário sintético do tipo CIN CINOLITE, ou equivalente, nas paredes exteriores dos blocos, de acordo com as tonalidades definidas no mapa de acabamentos | Fornecimento e aplicação de pintura com três demãos de tinta aquosa 100% acrílica do tipo NOVATEX HD, ou equivalente, com acabamento a película areada fina, incluindo montagem e desmonte de andaimes, limpeza e raspagem de tintas soltas, regularização das superfícies, uma demão de primário sintético do tipo CIN CINOLITE, ou equivalente, nas paredes exteriores dos blocos, de acordo com as tonalidades definidas no mapa de acabamentos | Fornecimento e aplicação de pintura com três demãos de tinta aquosa 100% acrílica do tipo NOVATEX HD, ou equivalente, com acabamento a película areada fina, incluindo montagem e desmonte de andaimes, limpeza e raspagem de tintas soltas, regularização das superfícies, uma demão de primário sintético do tipo CIN CINOLITE, ou equivalente, nas paredes exteriores dos blocos, de acordo com as tonalidades definidas no mapa de acabamentos | Fornecimento e aplicação de pintura com três demãos de tinta aquosa 100% acrílica do tipo NOVATEX HD, ou equivalente, com acabamento a película areada fina, incluindo montagem e desmonte de andaimes, limpeza e raspagem de tintas soltas, regularização das superfícies, uma demão de primário sintético do tipo CIN CINOLITE, ou equivalente, nas paredes exteriores dos blocos, de acordo com as tonalidades definidas no mapa de acabamentos | Fornecimento e aplicação de pintura com três demãos de tinta aquosa 100% acrílica do tipo NOVATEX HD, ou equivalente, com acabamento a película areada fina, incluindo montagem e desmonte de andaimes, limpeza e raspagem de tintas soltas, regularização das superfícies, uma demão de primário sintético do tipo CIN CINOLITE, ou equivalente, nas paredes exteriores dos blocos, de acordo com as tonalidades definidas no mapa de acabamentos | Fornecimento e aplicação de pintura com três demãos de tinta aquosa 100% acrílica do tipo NOVATEX HD, ou equivalente, com acabamento a película areada fina, incluindo montagem e desmonte de andaimes, limpeza e raspagem de tintas soltas, regularização das superfícies, uma demão de primário sintético do tipo CIN CINOLITE, ou equivalente, nas paredes exteriores dos blocos, de acordo com as tonalidades definidas no mapa de acabamentos | Fornecimento e aplicação de pintura com três demãos de tinta aquosa 100% acrílica do tipo NOVATEX HD, ou equivalente, com acabamento a película areada fina, incluindo montagem e desmonte de andaimes, limpeza e raspagem de tintas soltas, regularização das superfícies, uma demão de primário sintético do tipo CIN CINOLITE, ou equivalente, nas paredes exteriores dos blocos, de acordo com as tonalidades definidas no mapa de acabamentos | Fornecimento e aplicação de pintura com três demãos de tinta aquosa 100% acrílica do tipo NOVATEX HD, ou equivalente, com acabamento a película areada fina, incluindo montagem e desmonte de andaimes, limpeza e raspagem de tintas soltas, regularização das superfícies, uma demão de primário sintético do tipo CIN CINOLITE, ou equivalente, nas paredes exteriores dos blocos, de acordo com as tonalidades definidas no mapa de acabamentos | Fornecimento e aplicação de pintura com três demãos de tinta aquosa 100% acrílica do tipo NOVATEX HD, ou equivalente, com acabamento a película areada fina, incluindo montagem e desmonte de andaimes, limpeza e raspagem de tintas soltas, regularização das superfícies, uma demão de primário sintético do tipo CIN CINOLITE, ou equivalente, nas paredes exteriores dos blocos, de acordo com as tonalidades definidas no mapa de acabamentos | Fornecimento e aplicação de pintura com três demãos de tinta aquosa 100% acrílica do tipo NOVATEX HD, ou equivalente, com acabamento a película areada fina, incluindo montagem e desmonte de andaimes, limpeza e raspagem de tintas soltas, regularização das superfícies, uma demão de primário sintético do tipo CIN CINOLITE, ou equivalente, nas paredes exteriores dos blocos, de acordo com as tonalidades definidas no mapa de acabamentos | Fornecimento e aplicação de pintura com três demãos de tinta aquosa 100% acrílica do tipo NOVATEX HD, ou equivalente, com acabamento a película areada fina, incluindo montagem e desmonte de andaimes, limpeza e raspagem de tintas soltas, regularização das superfícies, uma demão de primário sintético do tipo CIN CINOLITE, ou equivalente, nas paredes exteriores dos blocos, de acordo com as tonalidades definidas no mapa de acabamentos | Fornecimento e aplicação de pintura com três demãos de tinta aquosa 100% acrílica do tipo NOVATEX HD, ou equivalente, com acabamento a película areada fina, incluindo montagem e desmonte de andaimes, limpeza e raspagem de tintas soltas, regularização das superfícies, uma demão de primário sintético do tipo CIN CINOLITE, ou equivalente, nas paredes exteriores dos blocos, de acordo com as tonalidades definidas no mapa de acabamentos | Fornecimento e aplicação de pintura com três demãos de tinta aquosa 100% acrílica do tipo NOVATEX HD, ou equivalente, com acabamento a película areada fina, incluindo montagem e desmonte de andaimes, limpeza e raspagem de tintas soltas, regularização das superfícies, uma demão de primário sintético do tipo CIN CINOLITE, ou equivalente, nas paredes exteriores dos blocos, de acordo com as tonalidades definidas no mapa de acabamentos | Fornecimento e aplicação de pintura com três demãos de tinta aquosa 100% acrílica do tipo NOVATEX HD, ou equivalente, com acabamento a película areada fina, incluindo montagem e desmonte de andaimes, limpeza e raspagem de tintas soltas, regularização das superfícies, uma demão de primário sintético do tipo CIN CINOLITE, ou equivalente, nas paredes exteriores dos blocos, de acordo com as tonalidades definidas no mapa de acabamentos | Fornecimento e aplicação de pintura com três demãos de tinta aquosa 100% acrílica do tipo NOVATEX HD, ou equivalente, com acabamento a película areada fina, incluindo montagem e desmonte de andaimes, limpeza e raspagem de tintas soltas, regularização das superfícies, uma demão de primário sintético do tipo CIN CINOLITE, ou equivalente, nas paredes exteriores dos blocos, de acordo com as tonalidades definidas no mapa de acabamentos | Fornecimento e aplicação de pintura com três demãos de tinta aquosa 100% acrílica do tipo NOVATEX HD, ou equivalente, com acabamento a película areada fina, incluindo montagem e desmonte de andaimes, limpeza e raspagem de tintas soltas, regularização das superfícies, uma demão de primário sintético do tipo CIN CINOLITE, ou equivalente, nas paredes exteriores dos blocos, de acordo com as tonalidades definidas no mapa de acabamentos | Fornecimento e aplicação de pintura com três demãos de tinta aquosa 100% acrílica do tipo NOVATEX HD, ou equivalente, com acabamento a película areada fina, incluindo montagem e desmonte de andaimes, limpeza e raspagem de tintas soltas, regularização das superfícies, uma demão de primário sintético do tipo CIN CINOLITE, ou equivalente, nas paredes exteriores dos blocos, de acordo com as tonalidades definidas no mapa de acabamentos | Fornecimento e aplicação de pintura com três demãos de tinta aquosa 100% acrílica do tipo NOVATEX HD, ou equivalente, com acabamento a película areada fina, incluindo montagem e desmonte de andaimes, limpeza e raspagem de tintas soltas, regularização das superfícies, uma demão de primário sintético do tipo CIN CINOLITE, ou equivalente, nas paredes exteriores dos blocos, de acordo com as tonalidades definidas no mapa de acabamentos | Fornecimento e aplicação de pintura com três demãos de tinta aquosa 100% acrílica do tipo NOVATEX HD, ou equivalente, com acabamento a película areada fina, incluindo montagem e desmonte de andaimes, limpeza e raspagem de tintas soltas, regularização das superfícies, uma demão de primário sintético do tipo CIN CINOLITE, ou equivalente, nas paredes exteriores dos blocos, de acordo com as tonalidades definidas no mapa de acabamentos | Fornecimento e aplicação de pintura com três demãos de tinta aquosa 100% acrílica do tipo NOVATEX HD, ou equivalente, com acabamento a película areada fina, incluindo montagem e desmonte de andaimes, limpeza e raspagem de tintas soltas, regularização das superfícies, uma demão de primário sintético do tipo CIN CINOLITE, ou equivalente, nas paredes exteriores dos blocos, de acordo com as tonalidades definidas no mapa de acabamentos | Fornecimento e aplicação de pintura com três demãos de tinta aquosa 100% acrílica do tipo NOVATEX HD, ou equivalente, com acabamento a película areada fina, incluindo montagem e desmonte de andaimes, limpeza e raspagem de tintas soltas, regularização das superfícies, uma demão de primário sintético do tipo CIN CINOLITE, ou equivalente, nas paredes exteriores dos blocos, de acordo com as tonalidades definidas no mapa de acabamentos | Fornecimento e aplicação de pintura com três demãos de tinta aquosa 100% acrílica do tipo NOVATEX HD, ou equivalente, com acabamento a película areada fina, incluindo montagem e desmonte de andaimes, limpeza e raspagem de tintas soltas, regularização das superfícies, uma demão de primário sintético do tipo CIN CINOLITE, ou equivalente, nas paredes exteriores dos blocos, de acordo com as tonalidades definidas no mapa de acabamentos | Fornecimento e aplicação de pintura com três demãos de tinta aquosa 100% acrílica do tipo NOVATEX HD, ou equivalente, com acabamento a película areada fina, incluindo montagem e desmonte de andaimes, limpeza e raspagem de tintas soltas, regularização das superfícies, uma demão de primário sintético do tipo CIN CINOLITE, ou equivalente, nas paredes exteriores dos blocos, de acordo com as tonalidades definidas no mapa de acabamentos | Fornecimento e aplicação de pintura com três demãos de tinta aquosa 100% acrílica do tipo NOVATEX HD, ou equivalente, com acabamento a película areada fina, incluindo montagem e desmonte de andaimes, limpeza e raspagem de tintas soltas, regularização das superfícies, uma demão de primário sintético do tipo CIN CINOLITE, ou equivalente, nas paredes exteriores dos blocos, de acordo com as tonalidades definidas no mapa de acabamentos | Fornecimento e aplicação de pintura com três demãos de tinta aquosa 100% acrílica do tipo NOVATEX HD, ou equivalente, com acabamento a película areada fina, incluindo montagem e desmonte de andaimes, limpeza e raspagem de tintas soltas, regularização das superfícies, uma demão de primário sintético do tipo CIN CINOLITE, ou equivalente, nas paredes exteriores dos blocos, de acordo com as tonalidades definidas no mapa de acabamentos | Fornecimento e aplicação de pintura com três demãos de tinta aquosa 100% acrílica do tipo NOVATEX HD, ou equivalente, com acabamento a película areada fina, incluindo montagem e desmonte de andaimes, limpeza e raspagem de tintas soltas, regularização das superfícies, uma demão de primário sintético do tipo CIN CINOLITE, ou equivalente, nas paredes exteriores dos blocos, de acordo com as tonalidades definidas no mapa de acabamentos | Fornecimento e aplicação de pintura com três demãos de tinta aquosa 100% acrílica do tipo NOVATEX HD, ou equivalente, com acabamento a película areada fina, incluindo montagem e desmonte de andaimes, limpeza e raspagem de tintas soltas, regularização das superfícies, uma demão de primário sintético do tipo CIN CINOLITE, ou equivalente, nas paredes exteriores dos blocos, de acordo com as tonalidades definidas no mapa de acabamentos | Fornecimento e aplicação de pintura com três demãos de tinta aquosa 100% acrílica do tipo NOVATEX HD, ou equivalente, com acabamento a película areada fina, incluindo montagem e desmonte de andaimes, limpeza e raspagem de tintas soltas, regularização das superfícies, uma demão de primário sintético do tipo CIN CINOLITE, ou equivalente, nas paredes exteriores dos blocos, de acordo com as tonalidades definidas no mapa de acabamentos | Fornecimento e aplicação de pintura com três demãos de tinta aquosa 100% acrílica do tipo NOVATEX HD, ou equivalente, com acabamento a película areada fina, incluindo montagem e desmonte de andaimes, limpeza e raspagem de tintas soltas, regularização das superfícies, uma demão de primário sintético do tipo CIN CINOLITE, ou equivalente, nas paredes exteriores dos blocos, de acordo com as tonalidades definidas no mapa de acabamentos | Fornecimento e aplicação de pintura com três demãos de tinta aquosa 100% acrílica do tipo NOVATEX HD, ou equivalente, com acabamento a película areada fina, incluindo montagem e desmonte de andaimes, limpeza e raspagem de tintas soltas, regularização das superfícies, uma demão de primário sintético do tipo CIN CINOLITE, ou equivalente, nas paredes exteriores dos blocos, de acordo com as tonalidades definidas no mapa de acabamentos | Fornecimento e aplicação de pintura com três demãos de tinta aquosa 100% acrílica do tipo NOVATEX HD, ou equivalente, com acabamento a película areada fina, incluindo montagem e desmonte de andaimes, limpeza e raspagem de tintas soltas, regularização das superfícies, uma demão de primário sintético do tipo CIN CINOLITE, ou equivalente, nas paredes exteriores dos blocos, de acordo com as tonalidades definidas no mapa de acabamentos | Fornecimento e aplicação de pintura com três demãos de tinta aquosa 100% acrílica do tipo NOVATEX HD, ou equivalente, com acabamento a película areada fina, incluindo montagem e desmonte de andaimes, limpeza e raspagem de tintas soltas, regularização das superfícies, uma demão de primário sintético do tipo CIN CINOLITE, ou equivalente, nas paredes exteriores dos blocos, de acordo com as tonalidades definidas no mapa de acabamentos | Fornecimento e aplicação de pintura com três demãos de tinta aquosa 100% acrílica do tipo NOVATEX HD, ou equivalente, com acabamento a película areada fina, incluindo montagem e desmonte de andaimes, limpeza e raspagem de tintas soltas, regularização das superfícies, uma demão de primário sintético do tipo CIN CINOLITE, ou equivalente, nas paredes exteriores dos blocos, de acordo com as tonalidades definidas no mapa de acabamentos | Fornecimento e aplicação de pintura com três demãos de tinta aquosa 100% acrílica do tipo NOVATEX HD, ou equivalente, com acabamento a película areada fina, incluindo montagem e desmonte de andaimes, limpeza e raspagem de tintas soltas, regularização das superfícies, uma demão de primário sintético do tipo CIN CINOLITE, ou equivalente, nas paredes exteriores dos blocos, de acordo com as tonalidades definidas no mapa de acabamentos | Fornecimento e aplicação de pintura com três demãos de tinta aquosa 100% acrílica do tipo NOVATEX HD, ou equivalente, com acabamento a película areada fina, incluindo montagem e desmonte de andaimes, limpeza e raspagem de tintas soltas, regularização das superfícies, uma demão de primário sintético do tipo CIN CINOLITE, ou equivalente, nas paredes exteriores dos blocos, de acordo com as tonalidades definidas no mapa de acabamentos | Fornecimento e aplicação de pintura com três demãos de tinta aquosa 100% acrílica do tipo NOVATEX HD, ou equivalente, com acabamento a película areada fina, incluindo montagem e desmonte de andaimes, limpeza e raspagem de tintas soltas, regularização das superfícies, uma demão de primário sintético do tipo CIN CINOLITE, ou equivalente, nas paredes exteriores dos blocos, de acordo com as tonalidades definidas no mapa de acabamentos | Fornecimento e aplicação de pintura com três demãos de tinta aquosa 100% acrílica do tipo NOVATEX HD, ou equivalente, com acabamento a película areada fina, incluindo montagem e desmonte de andaimes, limpeza e raspagem de tintas soltas, regularização das superfícies, uma demão de primário sintético do tipo CIN CINOLITE, ou equivalente, nas paredes exteriores dos blocos, de acordo com as tonalidades definidas no mapa de acabamentos | Fornecimento e aplicação de pintura com três demãos de tinta aquosa 100% acrílica do tipo NOVATEX HD, ou equivalente, com acabamento a película areada fina, incluindo montagem e desmonte de andaimes, limpeza e raspagem de tintas soltas, regularização das superfícies, uma demão de primário sintético do tipo CIN CINOLITE, ou equivalente, nas paredes exteriores dos blocos, de acordo com as tonalidades definidas no mapa de acabamentos | Fornecimento e aplicação de pintura com três demãos de tinta aquosa 100% acrílica do tipo NOVATEX HD, ou equivalente, com acabamento a película areada fina, incluindo montagem e desmonte de andaimes, limpeza e raspagem de tintas soltas, regularização das superfícies, uma demão de primário sintético do tipo CIN CINOLITE, ou equivalente, nas paredes exteriores dos blocos, de acordo com as tonalidades definidas no mapa de acabamentos | Fornecimento e aplicação de pintura com três demãos de tinta aquosa 100% acrílica do tipo NOVATEX HD, ou equivalente, com acabamento a película areada fina, incluindo montagem e desmonte de andaimes, limpeza e raspagem de tintas soltas, regularização das superfícies, uma demão de primário sintético do tipo CIN CINOLITE, ou equivalente, nas paredes exteriores dos blocos, de acordo com as tonalidades definidas no mapa de acabamentos | Fornecimento e aplicação de pintura com três demãos de tinta aquosa 100% acrílica do tipo NOVATEX HD, ou equivalente, com acabamento a película areada fina, incluindo montagem e desmonte de andaimes, limpeza e raspagem de tintas soltas, regularização das superfícies, uma demão de primário sintético do tipo CIN CINOLITE, ou equivalente, nas paredes exteriores dos blocos, de acordo com as tonalidades definidas no mapa de acabamentos | Fornecimento e aplicação de pintura com três demãos de tinta aquosa 100% acrílica do tipo NOVATEX HD, ou equivalente, com acabamento a película areada fina, incluindo montagem e desmonte de andaimes, limpeza e raspagem de tintas soltas, regularização das superfícies, uma demão de primário sintético do tipo CIN CINOLITE, ou equivalente, nas paredes exteriores dos blocos, de acordo com as tonalidades definidas no mapa de acabamentos | Fornecimento e aplicação de pintura com três demãos de tinta aquosa 100% acrílica do tipo NOVATEX HD, ou equivalente, com acabamento a película areada fina, incluindo montagem e desmonte de andaimes, limpeza e raspagem de tintas soltas, regularização das superfícies, uma demão de primário sintético do tipo CIN CINOLITE, ou equivalente, nas paredes exteriores dos blocos, de acordo com as tonalidades definidas no mapa de acabamentos | Fornecimento e aplicação de pintura com três demãos de tinta aquosa 100% acrílica do tipo NOVATEX HD, ou equivalente, com acabamento a película areada fina, incluindo montagem e desmonte de andaimes, limpeza e raspagem de tintas soltas, regularização das superfícies, uma demão de primário sintético do tipo CIN CINOLITE, ou equivalente, nas paredes exteriores dos blocos, de acordo com as tonalidades definidas no mapa de acabamentos | Fornecimento e aplicação de pintura com três demãos de tinta aquosa 100% acrílica do tipo NOVATEX HD, ou equivalente, com acabamento a película areada fina, incluindo montagem e desmonte de andaimes, limpeza e raspagem de tintas soltas, regularização das superfícies, uma demão de primário sintético do tipo CIN CINOLITE, ou equivalente, nas paredes exteriores dos blocos, de acordo com as tonalidades definidas no mapa de acabamentos | Fornecimento e aplicação de pintura com três demãos de tinta aquosa 100% acrílica do tipo NOVATEX HD, ou equivalente, com acabamento a película areada fina, incluindo montagem e desmonte de andaimes, limpeza e raspagem de tintas soltas, regularização das superfícies, uma demão de primário sintético do tipo CIN CINOLITE, ou equivalente, nas paredes exteriores dos blocos, de acordo com as tonalidades definidas no mapa de acabamentos | Fornecimento e aplicação de pintura com três demãos de tinta aquosa 100% acrílica do tipo NOVATEX HD, ou equivalente, com acabamento a película areada fina, incluindo montagem e desmonte de andaimes, limpeza e raspagem de tintas soltas, regularização das superfícies, uma demão de primário sintético do tipo CIN CINOLITE, ou equivalente, nas paredes exteriores dos blocos, de acordo com as tonalidades definidas no mapa de acabamentos | Fornecimento e aplicação de pintura com três demãos de tinta aquosa 100% acrílica do tipo NOVATEX HD, ou equivalente, com acabamento a película areada fina, incluindo montagem e desmonte de andaimes, limpeza e raspagem de tintas soltas, regularização das superfícies, uma demão de primário sintético do tipo CIN CINOLITE, ou equivalente, nas paredes exteriores dos blocos, de acordo com as tonalidades definidas no mapa de acabamentos | Fornecimento e aplicação de pintura com três demãos de tinta aquosa 100% acrílica do tipo NOVATEX HD, ou equivalente, com acabamento a película areada fina, incluindo montagem e desmonte de andaimes, limpeza e raspagem de tintas soltas, regularização das superfícies, uma demão de primário sintético do tipo CIN CINOLITE, ou equivalente, nas paredes exteriores dos blocos, de acordo com as tonalidades definidas no mapa de acabamentos | Fornecimento e aplicação de pintura com três demãos de tinta aquosa 100% acrílica do tipo NOVATEX HD, ou equivalente, com acabamento a película areada fina, incluindo montagem e desmonte de andaimes, limpeza e raspagem de tintas soltas, regularização das superfícies, uma demão de primário sintético do tipo CIN CINOLITE, ou equivalente, nas paredes exteriores dos blocos, de acordo com as tonalidades definidas no mapa de acabamentos | Fornecimento e aplicação de pintura com três demãos de tinta aquosa 100% acrílica do tipo NOVATEX HD, ou equivalente, com acabamento a película areada fina, incluindo montagem e desmonte de andaimes, limpeza e raspagem de tintas soltas, regularização das superfícies, uma demão de primário sintético do tipo CIN CINOLITE, ou equivalente, nas paredes exteriores dos blocos, de acordo com as tonalidades definidas no mapa de acabamentos | Fornecimento e aplicação de pintura com três demãos de tinta aquosa 100% acrílica do tipo NOVATEX HD, ou equivalente, com acabamento a película areada fina, incluindo montagem e desmonte de andaimes, limpeza e raspagem de tintas soltas, regularização das superfícies, uma demão de primário sintético do tipo CIN CINOLITE, ou equivalente, nas paredes exteriores dos blocos, de acordo com as tonalidades definidas no mapa de acabamentos | Fornecimento e aplicação de pintura com três demãos de tinta aquosa 100% acrílica do tipo NOVATEX HD, ou equivalente, com acabamento a película areada fina, incluindo montagem e desmonte de andaimes, limpeza e raspagem de tintas soltas, regularização das superfícies, uma demão de primário sintético do tipo CIN CINOLITE, ou equivalente, nas paredes exteriores dos blocos, de acordo com as tonalidades definidas no mapa de acabamentos | Fornecimento e aplicação de pintura com três demãos de tinta aquosa 100% acrílica do tipo NOVATEX HD, ou equivalente, com acabamento a película areada fina, incluindo montagem e desmonte de andaimes, limpeza e raspagem de tintas soltas, regularização das superfícies, uma demão de primário sintético do tipo CIN CINOLITE, ou equivalente, nas paredes exteriores dos blocos, de acordo com as tonalidades definidas no mapa de acabamentos | Fornecimento e aplicação de pintura com três demãos de tinta aquosa 100% acrílica do tipo NOVATEX HD, ou equivalente, com acabamento a película areada fina, incluindo montagem e desmonte de andaimes, limpeza e raspagem de tintas soltas, regularização das superfícies, uma demão de primário sintético do tipo CIN CINOLITE, ou equivalente, nas paredes exteriores dos blocos, de acordo com as tonalidades definidas no mapa de acabamentos | Fornecimento e aplicação de pintura com três demãos de tinta aquosa 100% acrílica do tipo NOVATEX HD, ou equivalente, com acabamento a película areada fina, incluindo montagem e desmonte de andaimes, limpeza e raspagem de tintas soltas, regularização das superfícies, uma demão de primário sintético do tipo CIN CINOLITE, ou equivalente, nas paredes exteriores dos blocos, de acordo com as tonalidades definidas no mapa de acabamentos | Fornecimento e aplicação de pintura com três demãos de tinta aquosa 100% acrílica do tipo NOVATEX HD, ou equivalente, com acabamento a película areada fina, incluindo montagem e desmonte de andaimes, limpeza e raspagem de tintas soltas, regularização das superfícies, uma demão de primário sintético do tipo CIN CINOLITE, ou equivalente, nas paredes exteriores dos blocos, de acordo com as tonalidades definidas no mapa de acabamentos | Fornecimento e aplicação de pintura com três demãos de tinta aquosa 100% acrílica do tipo NOVATEX HD, ou equivalente, com acabamento a película areada fina, incluindo montagem e desmonte de andaimes, limpeza e raspagem de tintas soltas, regularização das superfícies, uma demão de primário sintético do tipo CIN CINOLITE, ou equivalente, nas paredes exteriores dos blocos, de acordo com as tonalidades definidas no mapa de acabamentos | Fornecimento e aplicação de pintura com três demãos de tinta aquosa 100% acrílica do tipo NOVATEX HD, ou equivalente, com acabamento a película areada fina, incluindo montagem e desmonte de andaimes, limpeza e raspagem de tintas soltas, regularização das superfícies, uma demão de primário sintético do tipo CIN CINOLITE, ou equivalente, nas paredes exteriores dos blocos, de acordo com as tonalidades definidas no mapa de acabamentos | Fornecimento e aplicação de pintura com três demãos de tinta aquosa 100% acrílica do tipo NOVATEX HD, ou equivalente, com acabamento a película areada fina, incluindo montagem e desmonte de andaimes, limpeza e raspagem de tintas soltas, regularização das superfícies, uma demão de primário sintético do tipo CIN CINOLITE, ou equivalente, nas paredes exteriores dos blocos, de acordo com as tonalidades definidas no mapa de acabamentos | Fornecimento e aplicação de pintura com três demãos de tinta aquosa 100% acrílica do tipo NOVATEX HD, ou equivalente, com acabamento a película areada fina, incluindo montagem e desmonte de andaimes, limpeza e raspagem de tintas soltas, regularização das superfícies, uma demão de primário sintético do tipo CIN CINOLITE, ou equivalente, nas paredes exteriores dos blocos, de acordo com as tonalidades definidas no mapa de acabamentos | Fornecimento e aplicação de pintura com três demãos de tinta aquosa 100% acrílica do tipo NOVATEX HD, ou equivalente, com acabamento a película areada fina, incluindo montagem e desmonte de andaimes, limpeza e raspagem de tintas soltas, regularização das superfícies, uma demão de primário sintético do tipo CIN CINOLITE, ou equivalente, nas paredes exteriores dos blocos, de acordo com as tonalidades definidas no mapa de acabamentos | Fornecimento e aplicação de pintura com três demãos de tinta aquosa 100% acrílica do tipo NOVATEX HD, ou equivalente, com acabamento a película areada fina, incluindo montagem e desmonte de andaimes, limpeza e raspagem de tintas soltas, regularização das superfícies, uma demão de primário sintético do tipo CIN CINOLITE, ou equivalente, nas paredes exteriores dos blocos, de acordo com as tonalidades definidas no mapa de acabamentos | Fornecimento e aplicação de pintura com três demãos de tinta aquosa 100% acrílica do tipo NOVATEX HD, ou equivalente, com acabamento a película areada fina, incluindo montagem e desmonte de andaimes, limpeza e raspagem de tintas soltas, regularização das superfícies, uma demão de primário sintético do tipo CIN CINOLITE, ou equivalente, nas paredes exteriores dos blocos, de acordo com as tonalidades definidas no mapa de acabamentos | Fornecimento e aplicação de pintura com três demãos de tinta aquosa 100% acrílica do tipo NOVATEX HD, ou equivalente, com acabamento a película areada fina, incluindo montagem e desmonte de andaimes, limpeza e raspagem de tintas soltas, regularização das superfícies, uma demão de primário sintético do tipo CIN CINOLITE, ou equivalente, nas paredes exteriores dos blocos, de acordo com as tonalidades definidas no mapa de acabamentos | Fornecimento e aplicação de pintura com três demãos de tinta aquosa 100% acrílica do tipo NOVATEX HD, ou equivalente, com acabamento a película areada fina, incluindo montagem e desmonte de andaimes, limpeza e raspagem de tintas soltas, regularização das superfícies, uma demão de primário sintético do tipo CIN CINOLITE, ou equivalente, nas paredes exteriores dos blocos, de acordo com as tonalidades definidas no mapa de acabamentos | Fornecimento e aplicação de pintura com três demãos de tinta aquosa 100% acrílica do tipo NOVATEX HD, ou equivalente, com acabamento a película areada fina, incluindo montagem e desmonte de andaimes, limpeza e raspagem de tintas soltas, regularização das superfícies, uma demão de primário sintético do tipo CIN CINOLITE, ou equivalente, nas paredes exteriores dos blocos, de acordo com as tonalidades definidas no mapa de acabamentos | Fornecimento e aplicação de pintura com três demãos de tinta aquosa 100% acrílica do tipo NOVATEX HD, ou equivalente, com acabamento a película areada fina, incluindo montagem e desmonte de andaimes, limpeza e raspagem de tintas soltas, regularização das superfícies, uma demão de primário sintético do tipo CIN CINOLITE, ou equivalente, nas paredes exteriores dos blocos, de acordo com as tonalidades definidas no mapa de acabamentos | Fornecimento e aplicação de pintura com três demãos de tinta aquosa 100% acrílica do tipo NOVATEX HD, ou equivalente, com acabamento a película areada fina, incluindo montagem e desmonte de andaimes, limpeza e raspagem de tintas soltas, regularização das superfícies, uma demão de primário sintético do tipo CIN CINOLITE, ou equivalente, nas paredes exteriores dos blocos, de acordo com as tonalidades definidas no mapa de acabamentos | Fornecimento e aplicação de pintura com três demãos de tinta aquosa 100% acrílica do tipo NOVATEX HD, ou equivalente, com acabamento a película areada fina, incluindo montagem e desmonte de andaimes, limpeza e raspagem de tintas soltas, regularização das superfícies, uma demão de primário sintético do tipo CIN CINOLITE, ou equivalente, nas paredes exteriores dos blocos, de acordo com as tonalidades definidas no mapa de acabamentos | Fornecimento e aplicação de pintura com três demãos de tinta aquosa 100% acrílica do tipo NOVATEX HD, ou equivalente, com acabamento a película areada fina, incluindo montagem e desmonte de andaimes, limpeza e raspagem de tintas soltas, regularização das superfícies, uma demão de primário sintético do tipo CIN CINOLITE, ou equivalente, nas paredes exteriores dos blocos, de acordo com as tonalidades definidas no mapa de acabamentos | Fornecimento e aplicação de pintura com três demãos de tinta aquosa 100% acrílica do tipo NOVATEX HD, ou equivalente, com acabamento a película areada fina, incluindo montagem e desmonte de andaimes, limpeza e raspagem de tintas soltas, regularização das superfícies, uma demão de primário sintético do tipo CIN CINOLITE, ou equivalente, nas paredes exteriores dos blocos, de acordo com as tonalidades definidas no mapa de acabamentos | Fornecimento e aplicação de pintura com três demãos de tinta aquosa 100% acrílica do tipo NOVATEX HD, ou equivalente, com acabamento a película areada fina, incluindo montagem e desmonte de andaimes, limpeza e raspagem de tintas soltas, regularização das superfícies, uma demão de primário sintético do tipo CIN CINOLITE, ou equivalente, nas paredes exteriores dos blocos, de acordo com as tonalidades definidas no mapa de acabamentos | Fornecimento e aplicação de pintura com três demãos de tinta aquosa 100% acrílica do tipo NOVATEX HD, ou equivalente, com acabamento a película areada fina, incluindo montagem e desmonte de andaimes, limpeza e raspagem de tintas soltas, regularização das superfícies, uma demão de primário sintético do tipo CIN CINOLITE, ou equivalente, nas paredes exteriores dos blocos, de acordo com as tonalidades definidas no mapa de acabamentos | Fornecimento e aplicação de pintura com três demãos de tinta aquosa 100% acrílica do tipo NOVATEX HD, ou equivalente, com acabamento a película areada fina, incluindo montagem e desmonte de andaimes, limpeza e raspagem de tintas soltas, regularização das superfícies, uma demão de primário sintético do tipo CIN CINOLITE, ou equivalente, nas paredes exteriores dos blocos, de acordo com as tonalidades definidas no mapa de acabamentos | Fornecimento e aplicação de pintura com três demãos de tinta aquosa 100% acrílica do tipo NOVATEX HD, ou equivalente, com acabamento a película areada fina, incluindo montagem e desmonte de andaimes, limpeza e raspagem de tintas soltas, regularização das superfícies, uma demão de primário sintético do tipo CIN CINOLITE, ou equivalente, nas paredes exteriores dos blocos, de acordo com as tonalidades definidas no mapa de acabamentos | Fornecimento e aplicação de pintura com três demãos de tinta aquosa 100% acrílica do tipo NOVATEX HD, ou equivalente, com acabamento a película areada fina, incluindo montagem e desmonte de andaimes, limpeza e raspagem de tintas soltas, regularização das superfícies, uma demão de primário sintético do tipo CIN CINOLITE, ou equivalente, nas paredes exteriores dos blocos, de acordo com as tonalidades definidas no mapa de acabamentos | Fornecimento e aplicação de pintura com três demãos de tinta aquosa 100% acrílica do tipo NOVATEX HD, ou equivalente, com acabamento a película areada fina, incluindo montagem e desmonte de andaimes, limpeza e raspagem de tintas soltas, regularização das superfícies, uma demão de primário sintético do tipo CIN CINOLITE, ou equivalente, nas paredes exteriores dos blocos, de acordo com as tonalidades definidas no mapa de acabamentos | Fornecimento e aplicação de pintura com três demãos de tinta aquosa 100% acrílica do tipo NOVATEX HD, ou equivalente, com acabamento a película areada fina, incluindo montagem e desmonte de andaimes, limpeza e raspagem de tintas soltas, regularização das superfícies, uma demão de primário sintético do tipo CIN CINOLITE, ou equivalente, nas paredes exteriores dos blocos, de acordo com as tonalidades definidas no mapa de acabamentos | Fornecimento e aplicação de pintura com três demãos de tinta aquosa 100% acrílica do tipo NOVATEX HD, ou equivalente, com acabamento a película areada fina, incluindo montagem e desmonte de andaimes, limpeza e raspagem de tintas soltas, regularização das superfícies, uma demão de primário sintético do tipo CIN CINOLITE, ou equivalente, nas paredes exteriores dos blocos, de acordo com as tonalidades definidas no mapa de acabamentos | Fornecimento e aplicação de pintura com três demãos de tinta aquosa 100% acrílica do tipo NOVATEX HD, ou equivalente, com acabamento a película areada fina, incluindo montagem e desmonte de andaimes, limpeza e raspagem de tintas soltas, regularização das superfícies, uma demão de primário sintético do tipo CIN CINOLITE, ou equivalente, nas paredes exteriores dos blocos, de acordo com as tonalidades definidas no mapa de acabamentos | Fornecimento e aplicação de pintura com três demãos de tinta aquosa 100% acrílica do tipo NOVATEX HD, ou equivalente, com acabamento a película areada fina, incluindo montagem e desmonte de andaimes, limpeza e raspagem de tintas soltas, regularização das superfícies, uma demão de primário sintético do tipo CIN CINOLITE, ou equivalente, nas paredes exteriores dos blocos, de acordo com as tonalidades definidas no mapa de acabamentos | Fornecimento e aplicação de pintura com três demãos de tinta aquosa 100% acrílica do tipo NOVATEX HD, ou equivalente, com acabamento a película areada fina, incluindo montagem e desmonte de andaimes, limpeza e raspagem de tintas soltas, regularização das superfícies, uma demão de primário sintético do tipo CIN CINOLITE, ou equivalente, nas paredes exteriores dos blocos, de acordo com as tonalidades definidas no mapa de acabamentos | Fornecimento e aplicação de pintura com três demãos de tinta aquosa 100% acrílica do tipo NOVATEX HD, ou equivalente, com acabamento a película areada fina, incluindo montagem e desmonte de andaimes, limpeza e raspagem de tintas soltas, regularização das superfícies, uma demão de primário sintético do tipo CIN CINOLITE, ou equivalente, nas paredes exteriores dos blocos, de acordo com as tonalidades definidas no mapa de acabamentos | Fornecimento e aplicação de pintura com três demãos de tinta aquosa 100% acrílica do tipo NOVATEX HD, ou equivalente, com acabamento a película areada fina, incluindo montagem e desmonte de andaimes, limpeza e raspagem de tintas soltas, regularização das superfícies, uma demão de primário sintético do tipo CIN CINOLITE, ou equivalente, nas paredes exteriores dos blocos, de acordo com as tonalidades definidas no mapa de acabamentos | Fornecimento e aplicação de pintura com três demãos de tinta aquosa 100% acrílica do tipo NOVATEX HD, ou equivalente, com acabamento a película areada fina, incluindo montagem e desmonte de andaimes, limpeza e raspagem de tintas soltas, regularização das superfícies, uma demão de primário sintético do tipo CIN CINOLITE, ou equivalente, nas paredes exteriores dos blocos, de acordo com as tonalidades definidas no mapa de acabamentos | Fornecimento e aplicação de pintura com três demãos de tinta aquosa 100% acrílica do tipo NOVATEX HD, ou equivalente, com acabamento a película areada fina, incluindo montagem e desmonte de andaimes, limpeza e raspagem de tintas soltas, regularização das superfícies, uma demão de primário sintético do tipo CIN CINOLITE, ou equivalente, nas paredes exteriores dos blocos, de acordo com as tonalidades definidas no mapa de acabamentos | Fornecimento e aplicação de pintura com três demãos de tinta aquosa 100% acrílica do tipo NOVATEX HD, ou equivalente, com acabamento a película areada fina, incluindo montagem e desmonte de andaimes, limpeza e raspagem de tintas soltas, regularização das superfícies, uma demão de primário sintético do tipo CIN CINOLITE, ou equivalente, nas paredes exteriores dos blocos, de acordo com as tonalidades definidas no mapa de acabamentos | Fornecimento e aplicação de pintura com três demãos de tinta aquosa 100% acrílica do tipo NOVATEX HD, ou equivalente, com acabamento a película areada fina, incluindo montagem e desmonte de andaimes, limpeza e raspagem de tintas soltas, regularização das superfícies, uma demão de primário sintético do tipo CIN CINOLITE, ou equivalente, nas paredes exteriores dos blocos, de acordo com as tonalidades definidas no mapa de acabamentos | Fornecimento e aplicação de pintura com três demãos de tinta aquosa 100% acrílica do tipo NOVATEX HD, ou equivalente, com acabamento a película areada fina, incluindo montagem e desmonte de andaimes, limpeza e raspagem de tintas soltas, regularização das superfícies, uma demão de primário sintético do tipo CIN CINOLITE, ou equivalente, nas paredes exteriores dos blocos, de acordo com as tonalidades definidas no mapa de acabamentos | Fornecimento e aplicação de pintura com três demãos de tinta aquosa 100% acrílica do tipo NOVATEX HD, ou equivalente, com acabamento a película areada fina, incluindo montagem e desmonte de andaimes, limpeza e raspagem de tintas soltas, regularização das superfícies, uma demão de primário sintético do tipo CIN CINOLITE, ou equivalente, nas paredes exteriores dos blocos, de acordo com as tonalidades definidas no mapa de acabamentos | Fornecimento e aplicação de pintura com três demãos de tinta aquosa 100% acrílica do tipo NOVATEX HD, ou equivalente, com acabamento a película areada fina, incluindo montagem e desmonte de andaimes, limpeza e raspagem de tintas soltas, regularização das superfícies, uma demão de primário sintético do tipo CIN CINOLITE, ou equivalente, nas paredes exteriores dos blocos, de acordo com as tonalidades definidas no mapa de acabamentos | Fornecimento e aplicação de pintura com três demãos de tinta aquosa 100% acrílica do tipo NOVATEX HD, ou equivalente, com acabamento a película areada fina, incluindo montagem e desmonte de andaimes, limpeza e raspagem de tintas soltas, regularização das superfícies, uma demão de primário sintético do tipo CIN CINOLITE, ou equivalente, nas paredes exteriores dos blocos, de acordo com as tonalidades definidas no mapa de acabamentos | Fornecimento e aplicação de pintura com três demãos de tinta aquosa 100% acrílica do tipo NOVATEX HD, ou equivalente, com acabamento a película areada fina, incluindo montagem e desmonte de andaimes, limpeza e raspagem de tintas soltas, regularização das superfícies, uma demão de primário sintético do tipo CIN CINOLITE, ou equivalente, nas paredes exteriores dos blocos, de acordo com as tonalidades definidas no mapa de acabamentos | Fornecimento e aplicação de pintura com três demãos de tinta aquosa 100% acrílica do tipo NOVATEX HD, ou equivalente, com acabamento a película areada fina, incluindo montagem e desmonte de andaimes, limpeza e raspagem de tintas soltas, regularização das superfícies, uma demão de primário sintético do tipo CIN CINOLITE, ou equivalente, nas paredes exteriores dos blocos, de acordo com as tonalidades definidas no mapa de acabamentos | Fornecimento e aplicação de pintura com três demãos de tinta aquosa 100% acrílica do tipo NOVATEX HD, ou equivalente, com acabamento a película areada fina, incluindo montagem e desmonte de andaimes, limpeza e raspagem de tintas soltas, regularização das superfícies, uma demão de primário sintético do tipo CIN CINOLITE, ou equivalente, nas paredes exteriores dos blocos, de acordo com as tonalidades definidas no mapa de acabamentos | Fornecimento e aplicação de pintura com três demãos de tinta aquosa 100% acrílica do tipo NOVATEX HD, ou equivalente, com acabamento a película areada fina, incluindo montagem e desmonte de andaimes, limpeza e raspagem de tintas soltas, regularização das superfícies, uma demão de primário sintético do tipo CIN CINOLITE, ou equivalente, nas paredes exteriores dos blocos, de acordo com as tonalidades definidas no mapa de acabamentos | Fornecimento e aplicação de pintura com três demãos de tinta aquosa 100% acrílica do tipo NOVATEX HD, ou equivalente, com acabamento a película areada fina, incluindo montagem e desmonte de andaimes, limpeza e raspagem de tintas soltas, regularização das superfícies, uma demão de primário sintético do tipo CIN CINOLITE, ou equivalente, nas paredes exteriores dos blocos, de acordo com as tonalidades definidas no mapa de acabamentos | Fornecimento e aplicação de pintura com três demãos de tinta aquosa 100% acrílica do tipo NOVATEX HD, ou equivalente, com acabamento a película areada fina, incluindo montagem e desmonte de andaimes, limpeza e raspagem de tintas soltas, regularização das superfícies, uma demão de primário sintético do tipo CIN CINOLITE, ou equivalente, nas paredes exteriores dos blocos, de acordo com as tonalidades definidas no mapa de acabamentos | Fornecimento e aplicação de pintura com três demãos de tinta aquosa 100% acrílica do tipo NOVATEX HD, ou equivalente, com acabamento a película areada fina, incluindo montagem e desmonte de andaimes, limpeza e raspagem de tintas soltas, regularização das superfícies, uma demão de primário sintético do tipo CIN CINOLITE, ou equivalente, nas paredes exteriores dos blocos, de acordo com as tonalidades definidas no mapa de acabamentos | Fornecimento e aplicação de pintura com três demãos de tinta aquosa 100% acrílica do tipo NOVATEX HD, ou equivalente, com acabamento a película areada fina, incluindo montagem e desmonte de andaimes, limpeza e raspagem de tintas soltas, regularização das superfícies, uma demão de primário sintético do tipo CIN CINOLITE, ou equivalente, nas paredes exteriores dos blocos, de acordo com as tonalidades definidas no mapa de acabamentos | Fornecimento e aplicação de pintura com três demãos de tinta aquosa 100% acrílica do tipo NOVATEX HD, ou equivalente, com acabamento a película areada fina, incluindo montagem e desmonte de andaimes, limpeza e raspagem de tintas soltas, regularização das superfícies, uma demão de primário sintético do tipo CIN CINOLITE, ou equivalente, nas paredes exteriores dos blocos, de acordo com as tonalidades definidas no mapa de acabamentos | Fornecimento e aplicação de pintura com três demãos de tinta aquosa 100% acrílica do tipo NOVATEX HD, ou equivalente, com acabamento a película areada fina, incluindo montagem e desmonte de andaimes, limpeza e raspagem de tintas soltas, regularização das superfícies, uma demão de primário sintético do tipo CIN CINOLITE, ou equivalente, nas paredes exteriores dos blocos, de acordo com as tonalidades definidas no mapa de acabamentos | Fornecimento e aplicação de pintura com três demãos de tinta aquosa 100% acrílica do tipo NOVATEX HD, ou equivalente, com acabamento a película areada fina, incluindo montagem e desmonte de andaimes, limpeza e raspagem de tintas soltas, regularização das superfícies, uma demão de primário sintético do tipo CIN CINOLITE, ou equivalente, nas paredes exteriores dos blocos, de acordo com as tonalidades definidas no mapa de acabamentos | Fornecimento e aplicação de pintura com três demãos de tinta aquosa 100% acrílica do tipo NOVATEX HD, ou equivalente, com acabamento a película areada fina, incluindo montagem e desmonte de andaimes, limpeza e raspagem de tintas soltas, regularização das superfícies, uma demão de primário sintético do tipo CIN CINOLITE, ou equivalente, nas paredes exteriores dos blocos, de acordo com as tonalidades definidas no mapa de acabamentos | Fornecimento e aplicação de pintura com três demãos de tinta aquosa 100% acrílica do tipo NOVATEX HD, ou equivalente, com acabamento a película areada fina, incluindo montagem e desmonte de andaimes, limpeza e raspagem de tintas soltas, regularização das superfícies, uma demão de primário sintético do tipo CIN CINOLITE, ou equivalente, nas paredes exteriores dos blocos, de acordo com as tonalidades definidas no mapa de acabamentos | Fornecimento e aplicação de pintura com três demãos de tinta aquosa 100% acrílica do tipo NOVATEX HD, ou equivalente, com acabamento a película areada fina, incluindo montagem e desmonte de andaimes, limpeza e raspagem de tintas soltas, regularização das superfícies, uma demão de primário sintético do tipo CIN CINOLITE, ou equivalente, nas paredes exteriores dos blocos, de acordo com as tonalidades definidas no mapa de acabamentos | Fornecimento e aplicação de pintura com três demãos de tinta aquosa 100% acrílica do tipo NOVATEX HD, ou equivalente, com acabamento a película areada fina, incluindo montagem e desmonte de andaimes, limpeza e raspagem de tintas soltas, regularização das superfícies, uma demão de primário sintético do tipo CIN CINOLITE, ou equivalente, nas paredes exteriores dos blocos, de acordo com as tonalidades definidas no mapa de acabamentos | Fornecimento e aplicação de pintura com três demãos de tinta aquosa 100% acrílica do tipo NOVATEX HD, ou equivalente, com acabamento a película areada fina, incluindo montagem e desmonte de andaimes, limpeza e raspagem de tintas soltas, regularização das superfícies, uma demão de primário sintético do tipo CIN CINOLITE, ou equivalente, nas paredes exteriores dos blocos, de acordo com as tonalidades definidas no mapa de acabamentos | Fornecimento e aplicação de pintura com três demãos de tinta aquosa 100% acrílica do tipo NOVATEX HD, ou equivalente, com acabamento a película areada fina, incluindo montagem e desmonte de andaimes, limpeza e raspagem de tintas soltas, regularização das superfícies, uma demão de primário sintético do tipo CIN CINOLITE, ou equivalente, nas paredes exteriores dos blocos, de acordo com as tonalidades definidas no mapa de acabamentos | Fornecimento e aplicação de pintura com três demãos de tinta aquosa 100% acrílica do tipo NOVATEX HD, ou equivalente, com acabamento a película areada fina, incluindo montagem e desmonte de andaimes, limpeza e raspagem de tintas soltas, regularização das superfícies, uma demão de primário sintético do tipo CIN CINOLITE, ou equivalente, nas paredes exteriores dos blocos, de acordo com as tonalidades definidas no mapa de acabamentos | Fornecimento e aplicação de pintura com três demãos de tinta aquosa 100% acrílica do tipo NOVATEX HD, ou equivalente, com acabamento a película areada fina, incluindo montagem e desmonte de andaimes, limpeza e raspagem de tintas soltas, regularização das superfícies, uma demão de primário sintético do tipo CIN CINOLITE, ou equivalente, nas paredes exteriores dos blocos, de acordo com as tonalidades definidas no mapa de acabamentos | Fornecimento e aplicação de pintura com três demãos de tinta aquosa 100% acrílica do tipo NOVATEX HD, ou equivalente, com acabamento a película areada fina, incluindo montagem e desmonte de andaimes, limpeza e raspagem de tintas soltas, regularização das superfícies, uma demão de primário sintético do tipo CIN CINOLITE, ou equivalente, nas paredes exteriores dos blocos, de acordo com as tonalidades definidas no mapa de acabamentos | Fornecimento e aplicação de pintura com três demãos de tinta aquosa 100% acrílica do tipo NOVATEX HD, ou equivalente, com acabamento a película areada fina, incluindo montagem e desmonte de andaimes, limpeza e raspagem de tintas soltas, regularização das superfícies, uma demão de primário sintético do tipo CIN CINOLITE, ou equivalente, nas paredes exteriores dos blocos, de acordo com as tonalidades definidas no mapa de acabamentos | Fornecimento e aplicação de pintura com três demãos de tinta aquosa 100% acrílica do tipo NOVATEX HD, ou equivalente, com acabamento a película areada fina, incluindo montagem e desmonte de andaimes, limpeza e raspagem de tintas soltas, regularização das superfícies, uma demão de primário sintético do tipo CIN CINOLITE, ou equivalente, nas paredes exteriores dos blocos, de acordo com as tonalidades definidas no mapa de acabamentos | Fornecimento e aplicação de pintura com três demãos de tinta aquosa 100% acrílica do tipo NOVATEX HD, ou equivalente, com acabamento a película areada fina, incluindo montagem e desmonte de andaimes, limpeza e raspagem de tintas soltas, regularização das superfícies, uma demão de primário sintético do tipo CIN CINOLITE, ou equivalente, nas paredes exteriores dos blocos, de acordo com as tonalidades definidas no mapa de acabamentos | Fornecimento e aplicação de pintura com três demãos de tinta aquosa 100% acrílica do tipo NOVATEX HD, ou equivalente, com acabamento a película areada fina, incluindo montagem e desmonte de andaimes, limpeza e raspagem de tintas soltas, regularização das superfícies, uma demão de primário sintético do tipo CIN CINOLITE, ou equivalente, nas paredes exteriores dos blocos, de acordo com as tonalidades definidas no mapa de acabamentos | Fornecimento e aplicação de pintura com três demãos de tinta aquosa 100% acrílica do tipo NOVATEX HD, ou equivalente, com acabamento a película areada fina, incluindo montagem e desmonte de andaimes, limpeza e raspagem de tintas soltas, regularização das superfícies, uma demão de primário sintético do tipo CIN CINOLITE, ou equivalente, nas paredes exteriores dos blocos, de acordo com as tonalidades definidas no mapa de acabamentos | Fornecimento e aplicação de pintura com três demãos de tinta aquosa 100% acrílica do tipo NOVATEX HD, ou equivalente, com acabamento a película areada fina, incluindo montagem e desmonte de andaimes, limpeza e raspagem de tintas soltas, regularização das superfícies, uma demão de primário sintético do tipo CIN CINOLITE, ou equivalente, nas paredes exteriores dos blocos, de acordo com as tonalidades definidas no mapa de acabamentos | Fornecimento e aplicação de pintura com três demãos de tinta aquosa 100% acrílica do tipo NOVATEX HD, ou equivalente, com acabamento a película areada fina, incluindo montagem e desmonte de andaimes, limpeza e raspagem de tintas soltas, regularização das superfícies, uma demão de primário sintético do tipo CIN CINOLITE, ou equivalente, nas paredes exteriores dos blocos, de acordo com as tonalidades definidas no mapa de acabamentos | Fornecimento e aplicação de pintura com três demãos de tinta aquosa 100% acrílica do tipo NOVATEX HD, ou equivalente, com acabamento a película areada fina, incluindo montagem e desmonte de andaimes, limpeza e raspagem de tintas soltas, regularização das superfícies, uma demão de primário sintético do tipo CIN CINOLITE, ou equivalente, nas paredes exteriores dos blocos, de acordo com as tonalidades definidas no mapa de acabamentos | Fornecimento e aplicação de pintura com três demãos de tinta aquosa 100% acrílica do tipo NOVATEX HD, ou equivalente, com acabamento a película areada fina, incluindo montagem e desmonte de andaimes, limpeza e raspagem de tintas soltas, regularização das superfícies, uma demão de primário sintético do tipo CIN CINOLITE, ou equivalente, nas paredes exteriores dos blocos, de acordo com as tonalidades definidas no mapa de acabamentos | Fornecimento e aplicação de pintura com três demãos de tinta aquosa 100% acrílica do tipo NOVATEX HD, ou equivalente, com acabamento a película areada fina, incluindo montagem e desmonte de andaimes, limpeza e raspagem de tintas soltas, regularização das superfícies, uma demão de primário sintético do tipo CIN CINOLITE, ou equivalente, nas paredes exteriores dos blocos, de acordo com as tonalidades definidas no mapa de acabamentos | Fornecimento e aplicação de pintura com três demãos de tinta aquosa 100% acrílica do tipo NOVATEX HD, ou equivalente, com acabamento a película areada fina, incluindo montagem e desmonte de andaimes, limpeza e raspagem de tintas soltas, regularização das superfícies, uma demão de primário sintético do tipo CIN CINOLITE, ou equivalente, nas paredes exteriores dos blocos, de acordo com as tonalidades definidas no mapa de acabamentos | Fornecimento e aplicação de pintura com três demãos de tinta aquosa 100% acrílica do tipo NOVATEX HD, ou equivalente, com acabamento a película areada fina, incluindo montagem e desmonte de andaimes, limpeza e raspagem de tintas soltas, regularização das superfícies, uma demão de primário sintético do tipo CIN CINOLITE, ou equivalente, nas paredes exteriores dos blocos, de acordo com as tonalidades definidas no mapa de acabamentos | Fornecimento e aplicação de pintura com três demãos de tinta aquosa 100% acrílica do tipo NOVATEX HD, ou equivalente, com acabamento a película areada fina, incluindo montagem e desmonte de andaimes, limpeza e raspagem de tintas soltas, regularização das superfícies, uma demão de primário sintético do tipo CIN CINOLITE, ou equivalente, nas paredes exteriores dos blocos, de acordo com as tonalidades definidas no mapa de acabamentos | Fornecimento e aplicação de pintura com três demãos de tinta aquosa 100% acrílica do tipo NOVATEX HD, ou equivalente, com acabamento a película areada fina, incluindo montagem e desmonte de andaimes, limpeza e raspagem de tintas soltas, regularização das superfícies, uma demão de primário sintético do tipo CIN CINOLITE, ou equivalente, nas paredes exteriores dos blocos, de acordo com as tonalidades definidas no mapa de acabamentos | Fornecimento e aplicação de pintura com três demãos de tinta aquosa 100% acrílica do tipo NOVATEX HD, ou equivalente, com acabamento a película areada fina, incluindo montagem e desmonte de andaimes, limpeza e raspagem de tintas soltas, regularização das superfícies, uma demão de primário sintético do tipo CIN CINOLITE, ou equivalente, nas paredes exteriores dos blocos, de acordo com as tonalidades definidas no mapa de acabamentos | Fornecimento e aplicação de pintura com três demãos de tinta aquosa 100% acrílica do tipo NOVATEX HD, ou equivalente, com acabamento a película areada fina, incluindo montagem e desmonte de andaimes, limpeza e raspagem de tintas soltas, regularização das superfícies, uma demão de primário sintético do tipo CIN CINOLITE, ou equivalente, nas paredes exteriores dos blocos, de acordo com as tonalidades definidas no mapa de acabamentos | Fornecimento e aplicação de pintura com três demãos de tinta aquosa 100% acrílica do tipo NOVATEX HD, ou equivalente, com acabamento a película areada fina, incluindo montagem e desmonte de andaimes, limpeza e raspagem de tintas soltas, regularização das superfícies, uma demão de primário sintético do tipo CIN CINOLITE, ou equivalente, nas paredes exteriores dos blocos, de acordo com as tonalidades definidas no mapa de acabamentos | Fornecimento e aplicação de pintura com três demãos de tinta aquosa 100% acrílica do tipo NOVATEX HD, ou equivalente, com acabamento a película areada fina, incluindo montagem e desmonte de andaimes, limpeza e raspagem de tintas soltas, regularização das superfícies, uma demão de primário sintético do tipo CIN CINOLITE, ou equivalente, nas paredes exteriores dos blocos, de acordo com as tonalidades definidas no mapa de acabamentos | Fornecimento e aplicação de pintura com três demãos de tinta aquosa 100% acrílica do tipo NOVATEX HD, ou equivalente, com acabamento a película areada fina, incluindo montagem e desmonte de andaimes, limpeza e raspagem de tintas soltas, regularização das superfícies, uma demão de primário sintético do tipo CIN CINOLITE, ou equivalente, nas paredes exteriores dos blocos, de acordo com as tonalidades definidas no mapa de acabamentos | Fornecimento e aplicação de pintura com três demãos de tinta aquosa 100% acrílica do tipo NOVATEX HD, ou equivalente, com acabamento a película areada fina, incluindo montagem e desmonte de andaimes, limpeza e raspagem de tintas soltas, regularização das superfícies, uma demão de primário sintético do tipo CIN CINOLITE, ou equivalente, nas paredes exteriores dos blocos, de acordo com as tonalidades definidas no mapa de acabamentos | Fornecimento e aplicação de pintura com três demãos de tinta aquosa 100% acrílica do tipo NOVATEX HD, ou equivalente, com acabamento a película areada fina, incluindo montagem e desmonte de andaimes, limpeza e raspagem de tintas soltas, regularização das superfícies, uma demão de primário sintético do tipo CIN CINOLITE, ou equivalente, nas paredes exteriores dos blocos, de acordo com as tonalidades definidas no mapa de acabamentos | Fornecimento e aplicação de pintura com três demãos de tinta aquosa 100% acrílica do tipo NOVATEX HD, ou equivalente, com acabamento a película areada fina, incluindo montagem e desmonte de andaimes, limpeza e raspagem de tintas soltas, regularização das superfícies, uma demão de primário sintético do tipo CIN CINOLITE, ou equivalente, nas paredes exteriores dos blocos, de acordo com as tonalidades definidas no mapa de acabamentos | Fornecimento e aplicação de pintura com três demãos de tinta aquosa 100% acrílica do tipo NOVATEX HD, ou equivalente, com acabamento a película areada fina, incluindo montagem e desmonte de andaimes, limpeza e raspagem de tintas soltas, regularização das superfícies, uma demão de primário sintético do tipo CIN CINOLITE, ou equivalente, nas paredes exteriores dos blocos, de acordo com as tonalidades definidas no mapa de acabamentos | Fornecimento e aplicação de pintura com três demãos de tinta aquosa 100% acrílica do tipo NOVATEX HD, ou equivalente, com acabamento a película areada fina, incluindo montagem e desmonte de andaimes, limpeza e raspagem de tintas soltas, regularização das superfícies, uma demão de primário sintético do tipo CIN CINOLITE, ou equivalente, nas paredes exteriores dos blocos, de acordo com as tonalidades definidas no mapa de acabamentos | Fornecimento e aplicação de pintura com três demãos de tinta aquosa 100% acrílica do tipo NOVATEX HD, ou equivalente, com acabamento a película areada fina, incluindo montagem e desmonte de andaimes, limpeza e raspagem de tintas soltas, regularização das superfícies, uma demão de primário sintético do tipo CIN CINOLITE, ou equivalente, nas paredes exteriores dos blocos, de acordo com as tonalidades definidas no mapa de acabamentos | Fornecimento e aplicação de pintura com três demãos de tinta aquosa 100% acrílica do tipo NOVATEX HD, ou equivalente, com acabamento a película areada fina, incluindo montagem e desmonte de andaimes, limpeza e raspagem de tintas soltas, regularização das superfícies, uma demão de primário sintético do tipo CIN CINOLITE, ou equivalente, nas paredes exteriores dos blocos, de acordo com as tonalidades definidas no mapa de acabamentos | Fornecimento e aplicação de pintura com três demãos de tinta aquosa 100% acrílica do tipo NOVATEX HD, ou equivalente, com acabamento a película areada fina, incluindo montagem e desmonte de andaimes, limpeza e raspagem de tintas soltas, regularização das superfícies, uma demão de primário sintético do tipo CIN CINOLITE, ou equivalente, nas paredes exteriores dos blocos, de acordo com as tonalidades definidas no mapa de acabamentos | Fornecimento e aplicação de pintura com três demãos de tinta aquosa 100% acrílica do tipo NOVATEX HD, ou equivalente, com acabamento a película areada fina, incluindo montagem e desmonte de andaimes, limpeza e raspagem de tintas soltas, regularização das superfícies, uma demão de primário sintético do tipo CIN CINOLITE, ou equivalente, nas paredes exteriores dos blocos, de acordo com as tonalidades definidas no mapa de acabamentos | Fornecimento e aplicação de pintura com três demãos de tinta aquosa 100% acrílica do tipo NOVATEX HD, ou equivalente, com acabamento a película areada fina, incluindo montagem e desmonte de andaimes, limpeza e raspagem de tintas soltas, regularização das superfícies, uma demão de primário sintético do tipo CIN CINOLITE, ou equivalente, nas paredes exteriores dos blocos, de acordo com as tonalidades definidas no mapa de acabamentos | Fornecimento e aplicação de pintura com três demãos de tinta aquosa 100% acrílica do tipo NOVATEX HD, ou equivalente, com acabamento a película areada fina, incluindo montagem e desmonte de andaimes, limpeza e raspagem de tintas soltas, regularização das superfícies, uma demão de primário sintético do tipo CIN CINOLITE, ou equivalente, nas paredes exteriores dos blocos, de acordo com as tonalidades definidas no mapa de acabamentos | Fornecimento e aplicação de pintura com três demãos de tinta aquosa 100% acrílica do tipo NOVATEX HD, ou equivalente, com acabamento a película areada fina, incluindo montagem e desmonte de andaimes, limpeza e raspagem de tintas soltas, regularização das superfícies, uma demão de primário sintético do tipo CIN CINOLITE, ou equivalente, nas paredes exteriores dos blocos, de acordo com as tonalidades definidas no mapa de acabamentos | Fornecimento e aplicação de pintura com três demãos de tinta aquosa 100% acrílica do tipo NOVATEX HD, ou equivalente, com acabamento a película areada fina, incluindo montagem e desmonte de andaimes, limpeza e raspagem de tintas soltas, regularização das superfícies, uma demão de primário sintético do tipo CIN CINOLITE, ou equivalente, nas paredes exteriores dos blocos, de acordo com as tonalidades definidas no mapa de acabamentos | Fornecimento e aplicação de pintura com três demãos de tinta aquosa 100% acrílica do tipo NOVATEX HD, ou equivalente, com acabamento a película areada fina, incluindo montagem e desmonte de andaimes, limpeza e raspagem de tintas soltas, regularização das superfícies, uma demão de primário sintético do tipo CIN CINOLITE, ou equivalente, nas paredes exteriores dos blocos, de acordo com as tonalidades definidas no mapa de acabamentos | Fornecimento e aplicação de pintura com três demãos de tinta aquosa 100% acrílica do tipo NOVATEX HD, ou equivalente, com acabamento a película areada fina, incluindo montagem e desmonte de andaimes, limpeza e raspagem de tintas soltas, regularização das superfícies, uma demão de primário sintético do tipo CIN CINOLITE, ou equivalente, nas paredes exteriores dos blocos, de acordo com as tonalidades definidas no mapa de acabamentos | Fornecimento e aplicação de pintura com três demãos de tinta aquosa 100% acrílica do tipo NOVATEX HD, ou equivalente, com acabamento a película areada fina, incluindo montagem e desmonte de andaimes, limpeza e raspagem de tintas soltas, regularização das superfícies, uma demão de primário sintético do tipo CIN CINOLITE, ou equivalente, nas paredes exteriores dos blocos, de acordo com as tonalidades definidas no mapa de acabamentos | Fornecimento e aplicação de pintura com três demãos de tinta aquosa 100% acrílica do tipo NOVATEX HD, ou equivalente, com acabamento a película areada fina, incluindo montagem e desmonte de andaimes, limpeza e raspagem de tintas soltas, regularização das superfícies, uma demão de primário sintético do tipo CIN CINOLITE, ou equivalente, nas paredes exteriores dos blocos, de acordo com as tonalidades definidas no mapa de acabamentos | Fornecimento e aplicação de pintura com três demãos de tinta aquosa 100% acrílica do tipo NOVATEX HD, ou equivalente, com acabamento a película areada fina, incluindo montagem e desmonte de andaimes, limpeza e raspagem de tintas soltas, regularização das superfícies, uma demão de primário sintético do tipo CIN CINOLITE, ou equivalente, nas paredes exteriores dos blocos, de acordo com as tonalidades definidas no mapa de acabamentos | Fornecimento e aplicação de pintura com três demãos de tinta aquosa 100% acrílica do tipo NOVATEX HD, ou equivalente, com acabamento a película areada fina, incluindo montagem e desmonte de andaimes, limpeza e raspagem de tintas soltas, regularização das superfícies, uma demão de primário sintético do tipo CIN CINOLITE, ou equivalente, nas paredes exteriores dos blocos, de acordo com as tonalidades definidas no mapa de acabamentos | Fornecimento e aplicação de pintura com três demãos de tinta aquosa 100% acrílica do tipo NOVATEX HD, ou equivalente, com acabamento a película areada fina, incluindo montagem e desmonte de andaimes, limpeza e raspagem de tintas soltas, regularização das superfícies, uma demão de primário sintético do tipo CIN CINOLITE, ou equivalente, nas paredes exteriores dos blocos, de acordo com as tonalidades definidas no mapa de acabamentos | Fornecimento e aplicação de pintura com três demãos de tinta aquosa 100% acrílica do tipo NOVATEX HD, ou equivalente, com acabamento a película areada fina, incluindo montagem e desmonte de andaimes, limpeza e raspagem de tintas soltas, regularização das superfícies, uma demão de primário sintético do tipo CIN CINOLITE, ou equivalente, nas paredes exteriores dos blocos, de acordo com as tonalidades definidas no mapa de acabamentos | Fornecimento e aplicação de pintura com três demãos de tinta aquosa 100% acrílica do tipo NOVATEX HD, ou equivalente, com acabamento a película areada fina, incluindo montagem e desmonte de andaimes, limpeza e raspagem de tintas soltas, regularização das superfícies, uma demão de primário sintético do tipo CIN CINOLITE, ou equivalente, nas paredes exteriores dos blocos, de acordo com as tonalidades definidas no mapa de acabamentos | Fornecimento e aplicação de pintura com três demãos de tinta aquosa 100% acrílica do tipo NOVATEX HD, ou equivalente, com acabamento a película areada fina, incluindo montagem e desmonte de andaimes, limpeza e raspagem de tintas soltas, regularização das superfícies, uma demão de primário sintético do tipo CIN CINOLITE, ou equivalente, nas paredes exteriores dos blocos, de acordo com as tonalidades definidas no mapa de acabamentos | Fornecimento e aplicação de pintura com três demãos de tinta aquosa 100% acrílica do tipo NOVATEX HD, ou equivalente, com acabamento a película areada fina, incluindo montagem e desmonte de andaimes, limpeza e raspagem de tintas soltas, regularização das superfícies, uma demão de primário sintético do tipo CIN CINOLITE, ou equivalente, nas paredes exteriores dos blocos, de acordo com as tonalidades definidas no mapa de acabamentos | Fornecimento e aplicação de pintura com três demãos de tinta aquosa 100% acrílica do tipo NOVATEX HD, ou equivalente, com acabamento a película areada fina, incluindo montagem e desmonte de andaimes, limpeza e raspagem de tintas soltas, regularização das superfícies, uma demão de primário sintético do tipo CIN CINOLITE, ou equivalente, nas paredes exteriores dos blocos, de acordo com as tonalidades definidas no mapa de acabamentos | Fornecimento e aplicação de pintura com três demãos de tinta aquosa 100% acrílica do tipo NOVATEX HD, ou equivalente, com acabamento a película areada fina, incluindo montagem e desmonte de andaimes, limpeza e raspagem de tintas soltas, regularização das superfícies, uma demão de primário sintético do tipo CIN CINOLITE, ou equivalente, nas paredes exteriores dos blocos, de acordo com as tonalidades definidas no mapa de acabamentos | Fornecimento e aplicação de pintura com três demãos de tinta aquosa 100% acrílica do tipo NOVATEX HD, ou equivalente, com acabamento a película areada fina, incluindo montagem e desmonte de andaimes, limpeza e raspagem de tintas soltas, regularização das superfícies, uma demão de primário sintético do tipo CIN CINOLITE, ou equivalente, nas paredes exteriores dos blocos, de acordo com as tonalidades definidas no mapa de acabamentos | Fornecimento e aplicação de pintura com três demãos de tinta aquosa 100% acrílica do tipo NOVATEX HD, ou equivalente, com acabamento a película areada fina, incluindo montagem e desmonte de andaimes, limpeza e raspagem de tintas soltas, regularização das superfícies, uma demão de primário sintético do tipo CIN CINOLITE, ou equivalente, nas paredes exteriores dos blocos, de acordo com as tonalidades definidas no mapa de acabamentos | Fornecimento e aplicação de pintura com três demãos de tinta aquosa 100% acrílica do tipo NOVATEX HD, ou equivalente, com acabamento a película areada fina, incluindo montagem e desmonte de andaimes, limpeza e raspagem de tintas soltas, regularização das superfícies, uma demão de primário sintético do tipo CIN CINOLITE, ou equivalente, nas paredes exteriores dos blocos, de acordo com as tonalidades definidas no mapa de acabamentos | Fornecimento e aplicação de pintura com três demãos de tinta aquosa 100% acrílica do tipo NOVATEX HD, ou equivalente, com acabamento a película areada fina, incluindo montagem e desmonte de andaimes, limpeza e raspagem de tintas soltas, regularização das superfícies, uma demão de primário sintético do tipo CIN CINOLITE, ou equivalente, nas paredes exteriores dos blocos, de acordo com as tonalidades definidas no mapa de acabamentos | Fornecimento e aplicação de pintura com três demãos de tinta aquosa 100% acrílica do tipo NOVATEX HD, ou equivalente, com acabamento a película areada fina, incluindo montagem e desmonte de andaimes, limpeza e raspagem de tintas soltas, regularização das superfícies, uma demão de primário sintético do tipo CIN CINOLITE, ou equivalente, nas paredes exteriores dos blocos, de acordo com as tonalidades definidas no mapa de acabamentos | Fornecimento e aplicação de pintura com três demãos de tinta aquosa 100% acrílica do tipo NOVATEX HD, ou equivalente, com acabamento a película areada fina, incluindo montagem e desmonte de andaimes, limpeza e raspagem de tintas soltas, regularização das superfícies, uma demão de primário sintético do tipo CIN CINOLITE, ou equivalente, nas paredes exteriores dos blocos, de acordo com as tonalidades definidas no mapa de acabamentos | Fornecimento e aplicação de pintura com três demãos de tinta aquosa 100% acrílica do tipo NOVATEX HD, ou equivalente, com acabamento a película areada fina, incluindo montagem e desmonte de andaimes, limpeza e raspagem de tintas soltas, regularização das superfícies, uma demão de primário sintético do tipo CIN CINOLITE, ou equivalente, nas paredes exteriores dos blocos, de acordo com as tonalidades definidas no mapa de acabamentos | Fornecimento e aplicação de pintura com três demãos de tinta aquosa 100% acrílica do tipo NOVATEX HD, ou equivalente, com acabamento a película areada fina, incluindo montagem e desmonte de andaimes, limpeza e raspagem de tintas soltas, regularização das superfícies, uma demão de primário sintético do tipo CIN CINOLITE, ou equivalente, nas paredes exteriores dos blocos, de acordo com as tonalidades definidas no mapa de acabamentos | Fornecimento e aplicação de pintura com três demãos de tinta aquosa 100% acrílica do tipo NOVATEX HD, ou equivalente, com acabamento a película areada fina, incluindo montagem e desmonte de andaimes, limpeza e raspagem de tintas soltas, regularização das superfícies, uma demão de primário sintético do tipo CIN CINOLITE, ou equivalente, nas paredes exteriores dos blocos, de acordo com as tonalidades definidas no mapa de acabamentos | Fornecimento e aplicação de pintura com três demãos de tinta aquosa 100% acrílica do tipo NOVATEX HD, ou equivalente, com acabamento a película areada fina, incluindo montagem e desmonte de andaimes, limpeza e raspagem de tintas soltas, regularização das superfícies, uma demão de primário sintético do tipo CIN CINOLITE, ou equivalente, nas paredes exteriores dos blocos, de acordo com as tonalidades definidas no mapa de acabamentos | Fornecimento e aplicação de pintura com três demãos de tinta aquosa 100% acrílica do tipo NOVATEX HD, ou equivalente, com acabamento a película areada fina, incluindo montagem e desmonte de andaimes, limpeza e raspagem de tintas soltas, regularização das superfícies, uma demão de primário sintético do tipo CIN CINOLITE, ou equivalente, nas paredes exteriores dos blocos, de acordo com as tonalidades definidas no mapa de acabamentos | Fornecimento e aplicação de pintura com três demãos de tinta aquosa 100% acrílica do tipo NOVATEX HD, ou equivalente, com acabamento a película areada fina, incluindo montagem e desmonte de andaimes, limpeza e raspagem de tintas soltas, regularização das superfícies, uma demão de primário sintético do tipo CIN CINOLITE, ou equivalente, nas paredes exteriores dos blocos, de acordo com as tonalidades definidas no mapa de acabamentos | Fornecimento e aplicação de pintura com três demãos de tinta aquosa 100% acrílica do tipo NOVATEX HD, ou equivalente, com acabamento a película areada fina, incluindo montagem e desmonte de andaimes, limpeza e raspagem de tintas soltas, regularização das superfícies, uma demão de primário sintético do tipo CIN CINOLITE, ou equivalente, nas paredes exteriores dos blocos, de acordo com as tonalidades definidas no mapa de acabamentos | Fornecimento e aplicação de pintura com três demãos de tinta aquosa 100% acrílica do tipo NOVATEX HD, ou equivalente, com acabamento a película areada fina, incluindo montagem e desmonte de andaimes, limpeza e raspagem de tintas soltas, regularização das superfícies, uma demão de primário sintético do tipo CIN CINOLITE, ou equivalente, nas paredes exteriores dos blocos, de acordo com as tonalidades definidas no mapa de acabamentos | Fornecimento e aplicação de pintura com três demãos de tinta aquosa 100% acrílica do tipo NOVATEX HD, ou equivalente, com acabamento a película areada fina, incluindo montagem e desmonte de andaimes, limpeza e raspagem de tintas soltas, regularização das superfícies, uma demão de primário sintético do tipo CIN CINOLITE, ou equivalente, nas paredes exteriores dos blocos, de acordo com as tonalidades definidas no mapa de acabamentos | Fornecimento e aplicação de pintura com três demãos de tinta aquosa 100% acrílica do tipo NOVATEX HD, ou equivalente, com acabamento a película areada fina, incluindo montagem e desmonte de andaimes, limpeza e raspagem de tintas soltas, regularização das superfícies, uma demão de primário sintético do tipo CIN CINOLITE, ou equivalente, nas paredes exteriores dos blocos, de acordo com as tonalidades definidas no mapa de acabamentos | Fornecimento e aplicação de pintura com três demãos de tinta aquosa 100% acrílica do tipo NOVATEX HD, ou equivalente, com acabamento a película areada fina, incluindo montagem e desmonte de andaimes, limpeza e raspagem de tintas soltas, regularização das superfícies, uma demão de primário sintético do tipo CIN CINOLITE, ou equivalente, nas paredes exteriores dos blocos, de acordo com as tonalidades definidas no mapa de acabamentos | Fornecimento e aplicação de pintura com três demãos de tinta aquosa 100% acrílica do tipo NOVATEX HD, ou equivalente, com acabamento a película areada fina, incluindo montagem e desmonte de andaimes, limpeza e raspagem de tintas soltas, regularização das superfícies, uma demão de primário sintético do tipo CIN CINOLITE, ou equivalente, nas paredes exteriores dos blocos, de acordo com as tonalidades definidas no mapa de acabamentos | Fornecimento e aplicação de pintura com três demãos de tinta aquosa 100% acrílica do tipo NOVATEX HD, ou equivalente, com acabamento a película areada fina, incluindo montagem e desmonte de andaimes, limpeza e raspagem de tintas soltas, regularização das superfícies, uma demão de primário sintético do tipo CIN CINOLITE, ou equivalente, nas paredes exteriores dos blocos, de acordo com as tonalidades definidas no mapa de acabamentos | Fornecimento e aplicação de pintura com três demãos de tinta aquosa 100% acrílica do tipo NOVATEX HD, ou equivalente, com acabamento a película areada fina, incluindo montagem e desmonte de andaimes, limpeza e raspagem de tintas soltas, regularização das superfícies, uma demão de primário sintético do tipo CIN CINOLITE, ou equivalente, nas paredes exteriores dos blocos, de acordo com as tonalidades definidas no mapa de acabamentos | Fornecimento e aplicação de pintura com três demãos de tinta aquosa 100% acrílica do tipo NOVATEX HD, ou equivalente, com acabamento a película areada fina, incluindo montagem e desmonte de andaimes, limpeza e raspagem de tintas soltas, regularização das superfícies, uma demão de primário sintético do tipo CIN CINOLITE, ou equivalente, nas paredes exteriores dos blocos, de acordo com as tonalidades definidas no mapa de acabamentos | Fornecimento e aplicação de pintura com três demãos de tinta aquosa 100% acrílica do tipo NOVATEX HD, ou equivalente, com acabamento a película areada fina, incluindo montagem e desmonte de andaimes, limpeza e raspagem de tintas soltas, regularização das superfícies, uma demão de primário sintético do tipo CIN CINOLITE, ou equivalente, nas paredes exteriores dos blocos, de acordo com as tonalidades definidas no mapa de acabamentos | Fornecimento e aplicação de pintura com três demãos de tinta aquosa 100% acrílica do tipo NOVATEX HD, ou equivalente, com acabamento a película areada fina, incluindo montagem e desmonte de andaimes, limpeza e raspagem de tintas soltas, regularização das superfícies, uma demão de primário sintético do tipo CIN CINOLITE, ou equivalente, nas paredes exteriores dos blocos, de acordo com as tonalidades definidas no mapa de acabamentos | Fornecimento e aplicação de pintura com três demãos de tinta aquosa 100% acrílica do tipo NOVATEX HD, ou equivalente, com acabamento a película areada fina, incluindo montagem e desmonte de andaimes, limpeza e raspagem de tintas soltas, regularização das superfícies, uma demão de primário sintético do tipo CIN CINOLITE, ou equivalente, nas paredes exteriores dos blocos, de acordo com as tonalidades definidas no mapa de acabamentos | Fornecimento e aplicação de pintura com três demãos de tinta aquosa 100% acrílica do tipo NOVATEX HD, ou equivalente, com acabamento a película areada fina, incluindo montagem e desmonte de andaimes, limpeza e raspagem de tintas soltas, regularização das superfícies, uma demão de primário sintético do tipo CIN CINOLITE, ou equivalente, nas paredes exteriores dos blocos, de acordo com as tonalidades definidas no mapa de acabamentos | Fornecimento e aplicação de pintura com três demãos de tinta aquosa 100% acrílica do tipo NOVATEX HD, ou equivalente, com acabamento a película areada fina, incluindo montagem e desmonte de andaimes, limpeza e raspagem de tintas soltas, regularização das superfícies, uma demão de primário sintético do tipo CIN CINOLITE, ou equivalente, nas paredes exteriores dos blocos, de acordo com as tonalidades definidas no mapa de acabamentos | Fornecimento e aplicação de pintura com três demãos de tinta aquosa 100% acrílica do tipo NOVATEX HD, ou equivalente, com acabamento a película areada fina, incluindo montagem e desmonte de andaimes, limpeza e raspagem de tintas soltas, regularização das superfícies, uma demão de primário sintético do tipo CIN CINOLITE, ou equivalente, nas paredes exteriores dos blocos, de acordo com as tonalidades definidas no mapa de acabamentos | Fornecimento e aplicação de pintura com três demãos de tinta aquosa 100% acrílica do tipo NOVATEX HD, ou equivalente, com acabamento a película areada fina, incluindo montagem e desmonte de andaimes, limpeza e raspagem de tintas soltas, regularização das superfícies, uma demão de primário sintético do tipo CIN CINOLITE, ou equivalente, nas paredes exteriores dos blocos, de acordo com as tonalidades definidas no mapa de acabamentos | Fornecimento e aplicação de pintura com três demãos de tinta aquosa 100% acrílica do tipo NOVATEX HD, ou equivalente, com acabamento a película areada fina, incluindo montagem e desmonte de andaimes, limpeza e raspagem de tintas soltas, regularização das superfícies, uma demão de primário sintético do tipo CIN CINOLITE, ou equivalente, nas paredes exteriores dos blocos, de acordo com as tonalidades definidas no mapa de acabamentos | Fornecimento e aplicação de pintura com três demãos de tinta aquosa 100% acrílica do tipo NOVATEX HD, ou equivalente, com acabamento a película areada fina, incluindo montagem e desmonte de andaimes, limpeza e raspagem de tintas soltas, regularização das superfícies, uma demão de primário sintético do tipo CIN CINOLITE, ou equivalente, nas paredes exteriores dos blocos, de acordo com as tonalidades definidas no mapa de acabamentos | Fornecimento e aplicação de pintura com três demãos de tinta aquosa 100% acrílica do tipo NOVATEX HD, ou equivalente, com acabamento a película areada fina, incluindo montagem e desmonte de andaimes, limpeza e raspagem de tintas soltas, regularização das superfícies, uma demão de primário sintético do tipo CIN CINOLITE, ou equivalente, nas paredes exteriores dos blocos, de acordo com as tonalidades definidas no mapa de acabamentos | Fornecimento e aplicação de pintura com três demãos de tinta aquosa 100% acrílica do tipo NOVATEX HD, ou equivalente, com acabamento a película areada fina, incluindo montagem e desmonte de andaimes, limpeza e raspagem de tintas soltas, regularização das superfícies, uma demão de primário sintético do tipo CIN CINOLITE, ou equivalente, nas paredes exteriores dos blocos, de acordo com as tonalidades definidas no mapa de acabamentos | Fornecimento e aplicação de pintura com três demãos de tinta aquosa 100% acrílica do tipo NOVATEX HD, ou equivalente, com acabamento a película areada fina, incluindo montagem e desmonte de andaimes, limpeza e raspagem de tintas soltas, regularização das superfícies, uma demão de primário sintético do tipo CIN CINOLITE, ou equivalente, nas paredes exteriores dos blocos, de acordo com as tonalidades definidas no mapa de acabamentos | Fornecimento e aplicação de pintura com três demãos de tinta aquosa 100% acrílica do tipo NOVATEX HD, ou equivalente, com acabamento a película areada fina, incluindo montagem e desmonte de andaimes, limpeza e raspagem de tintas soltas, regularização das superfícies, uma demão de primário sintético do tipo CIN CINOLITE, ou equivalente, nas paredes exteriores dos blocos, de acordo com as tonalidades definidas no mapa de acabamentos | Fornecimento e aplicação de pintura com três demãos de tinta aquosa 100% acrílica do tipo NOVATEX HD, ou equivalente, com acabamento a película areada fina, incluindo montagem e desmonte de andaimes, limpeza e raspagem de tintas soltas, regularização das superfícies, uma demão de primário sintético do tipo CIN CINOLITE, ou equivalente, nas paredes exteriores dos blocos, de acordo com as tonalidades definidas no mapa de acabamentos | Fornecimento e aplicação de pintura com três demãos de tinta aquosa 100% acrílica do tipo NOVATEX HD, ou equivalente, com acabamento a película areada fina, incluindo montagem e desmonte de andaimes, limpeza e raspagem de tintas soltas, regularização das superfícies, uma demão de primário sintético do tipo CIN CINOLITE, ou equivalente, nas paredes exteriores dos blocos, de acordo com as tonalidades definidas no mapa de acabamentos | Fornecimento e aplicação de pintura com três demãos de tinta aquosa 100% acrílica do tipo NOVATEX HD, ou equivalente, com acabamento a película areada fina, incluindo montagem e desmonte de andaimes, limpeza e raspagem de tintas soltas, regularização das superfícies, uma demão de primário sintético do tipo CIN CINOLITE, ou equivalente, nas paredes exteriores dos blocos, de acordo com as tonalidades definidas no mapa de acabamentos | Fornecimento e aplicação de pintura com três demãos de tinta aquosa 100% acrílica do tipo NOVATEX HD, ou equivalente, com acabamento a película areada fina, incluindo montagem e desmonte de andaimes, limpeza e raspagem de tintas soltas, regularização das superfícies, uma demão de primário sintético do tipo CIN CINOLITE, ou equivalente, nas paredes exteriores dos blocos, de acordo com as tonalidades definidas no mapa de acabamentos | Fornecimento e aplicação de pintura com três demãos de tinta aquosa 100% acrílica do tipo NOVATEX HD, ou equivalente, com acabamento a película areada fina, incluindo montagem e desmonte de andaimes, limpeza e raspagem de tintas soltas, regularização das superfícies, uma demão de primário sintético do tipo CIN CINOLITE, ou equivalente, nas paredes exteriores dos blocos, de acordo com as tonalidades definidas no mapa de acabamentos | Fornecimento e aplicação de pintura com três demãos de tinta aquosa 100% acrílica do tipo NOVATEX HD, ou equivalente, com acabamento a película areada fina, incluindo montagem e desmonte de andaimes, limpeza e raspagem de tintas soltas, regularização das superfícies, uma demão de primário sintético do tipo CIN CINOLITE, ou equivalente, nas paredes exteriores dos blocos, de acordo com as tonalidades definidas no mapa de acabamentos | Fornecimento e aplicação de pintura com três demãos de tinta aquosa 100% acrílica do tipo NOVATEX HD, ou equivalente, com acabamento a película areada fina, incluindo montagem e desmonte de andaimes, limpeza e raspagem de tintas soltas, regularização das superfícies, uma demão de primário sintético do tipo CIN CINOLITE, ou equivalente, nas paredes exteriores dos blocos, de acordo com as tonalidades definidas no mapa de acabamentos | Fornecimento e aplicação de pintura com três demãos de tinta aquosa 100% acrílica do tipo NOVATEX HD, ou equivalente, com acabamento a película areada fina, incluindo montagem e desmonte de andaimes, limpeza e raspagem de tintas soltas, regularização das superfícies, uma demão de primário sintético do tipo CIN CINOLITE, ou equivalente, nas paredes exteriores dos blocos, de acordo com as tonalidades definidas no mapa de acabamentos | Fornecimento e aplicação de pintura com três demãos de tinta aquosa 100% acrílica do tipo NOVATEX HD, ou equivalente, com acabamento a película areada fina, incluindo montagem e desmonte de andaimes, limpeza e raspagem de tintas soltas, regularização das superfícies, uma demão de primário sintético do tipo CIN CINOLITE, ou equivalente, nas paredes exteriores dos blocos, de acordo com as tonalidades definidas no mapa de acabamentos | Fornecimento e aplicação de pintura com três demãos de tinta aquosa 100% acrílica do tipo NOVATEX HD, ou equivalente, com acabamento a película areada fina, incluindo montagem e desmonte de andaimes, limpeza e raspagem de tintas soltas, regularização das superfícies, uma demão de primário sintético do tipo CIN CINOLITE, ou equivalente, nas paredes exteriores dos blocos, de acordo com as tonalidades definidas no mapa de acabamentos | Fornecimento e aplicação de pintura com três demãos de tinta aquosa 100% acrílica do tipo NOVATEX HD, ou equivalente, com acabamento a película areada fina, incluindo montagem e desmonte de andaimes, limpeza e raspagem de tintas soltas, regularização das superfícies, uma demão de primário sintético do tipo CIN CINOLITE, ou equivalente, nas paredes exteriores dos blocos, de acordo com as tonalidades definidas no mapa de acabamentos | Fornecimento e aplicação de pintura com três demãos de tinta aquosa 100% acrílica do tipo NOVATEX HD, ou equivalente, com acabamento a película areada fina, incluindo montagem e desmonte de andaimes, limpeza e raspagem de tintas soltas, regularização das superfícies, uma demão de primário sintético do tipo CIN CINOLITE, ou equivalente, nas paredes exteriores dos blocos, de acordo com as tonalidades definidas no mapa de acabamentos | Fornecimento e aplicação de pintura com três demãos de tinta aquosa 100% acrílica do tipo NOVATEX HD, ou equivalente, com acabamento a película areada fina, incluindo montagem e desmonte de andaimes, limpeza e raspagem de tintas soltas, regularização das superfícies, uma demão de primário sintético do tipo CIN CINOLITE, ou equivalente, nas paredes exteriores dos blocos, de acordo com as tonalidades definidas no mapa de acabamentos | Fornecimento e aplicação de pintura com três demãos de tinta aquosa 100% acrílica do tipo NOVATEX HD, ou equivalente, com acabamento a película areada fina, incluindo montagem e desmonte de andaimes, limpeza e raspagem de tintas soltas, regularização das superfícies, uma demão de primário sintético do tipo CIN CINOLITE, ou equivalente, nas paredes exteriores dos blocos, de acordo com as tonalidades definidas no mapa de acabamentos | Fornecimento e aplicação de pintura com três demãos de tinta aquosa 100% acrílica do tipo NOVATEX HD, ou equivalente, com acabamento a película areada fina, incluindo montagem e desmonte de andaimes, limpeza e raspagem de tintas soltas, regularização das superfícies, uma demão de primário sintético do tipo CIN CINOLITE, ou equivalente, nas paredes exteriores dos blocos, de acordo com as tonalidades definidas no mapa de acabamentos | Fornecimento e aplicação de pintura com três demãos de tinta aquosa 100% acrílica do tipo NOVATEX HD, ou equivalente, com acabamento a película areada fina, incluindo montagem e desmonte de andaimes, limpeza e raspagem de tintas soltas, regularização das superfícies, uma demão de primário sintético do tipo CIN CINOLITE, ou equivalente, nas paredes exteriores dos blocos, de acordo com as tonalidades definidas no mapa de acabamentos | Fornecimento e aplicação de pintura com três demãos de tinta aquosa 100% acrílica do tipo NOVATEX HD, ou equivalente, com acabamento a película areada fina, incluindo montagem e desmonte de andaimes, limpeza e raspagem de tintas soltas, regularização das superfícies, uma demão de primário sintético do tipo CIN CINOLITE, ou equivalente, nas paredes exteriores dos blocos, de acordo com as tonalidades definidas no mapa de acabamentos | Fornecimento e aplicação de pintura com três demãos de tinta aquosa 100% acrílica do tipo NOVATEX HD, ou equivalente, com acabamento a película areada fina, incluindo montagem e desmonte de andaimes, limpeza e raspagem de tintas soltas, regularização das superfícies, uma demão de primário sintético do tipo CIN CINOLITE, ou equivalente, nas paredes exteriores dos blocos, de acordo com as tonalidades definidas no mapa de acabamentos | Fornecimento e aplicação de pintura com três demãos de tinta aquosa 100% acrílica do tipo NOVATEX HD, ou equivalente, com acabamento a película areada fina, incluindo montagem e desmonte de andaimes, limpeza e raspagem de tintas soltas, regularização das superfícies, uma demão de primário sintético do tipo CIN CINOLITE, ou equivalente, nas paredes exteriores dos blocos, de acordo com as tonalidades definidas no mapa de acabamentos | Fornecimento e aplicação de pintura com três demãos de tinta aquosa 100% acrílica do tipo NOVATEX HD, ou equivalente, com acabamento a película areada fina, incluindo montagem e desmonte de andaimes, limpeza e raspagem de tintas soltas, regularização das superfícies, uma demão de primário sintético do tipo CIN CINOLITE, ou equivalente, nas paredes exteriores dos blocos, de acordo com as tonalidades definidas no mapa de acabamentos | Fornecimento e aplicação de pintura com três demãos de tinta aquosa 100% acrílica do tipo NOVATEX HD, ou equivalente, com acabamento a película areada fina, incluindo montagem e desmonte de andaimes, limpeza e raspagem de tintas soltas, regularização das superfícies, uma demão de primário sintético do tipo CIN CINOLITE, ou equivalente, nas paredes exteriores dos blocos, de acordo com as tonalidades definidas no mapa de acabamentos | Fornecimento e aplicação de pintura com três demãos de tinta aquosa 100% acrílica do tipo NOVATEX HD, ou equivalente, com acabamento a película areada fina, incluindo montagem e desmonte de andaimes, limpeza e raspagem de tintas soltas, regularização das superfícies, uma demão de primário sintético do tipo CIN CINOLITE, ou equivalente, nas paredes exteriores dos blocos, de acordo com as tonalidades definidas no mapa de acabamentos | Fornecimento e aplicação de pintura com três demãos de tinta aquosa 100% acrílica do tipo NOVATEX HD, ou equivalente, com acabamento a película areada fina, incluindo montagem e desmonte de andaimes, limpeza e raspagem de tintas soltas, regularização das superfícies, uma demão de primário sintético do tipo CIN CINOLITE, ou equivalente, nas paredes exteriores dos blocos, de acordo com as tonalidades definidas no mapa de acabamentos | Fornecimento e aplicação de pintura com três demãos de tinta aquosa 100% acrílica do tipo NOVATEX HD, ou equivalente, com acabamento a película areada fina, incluindo montagem e desmonte de andaimes, limpeza e raspagem de tintas soltas, regularização das superfícies, uma demão de primário sintético do tipo CIN CINOLITE, ou equivalente, nas paredes exteriores dos blocos, de acordo com as tonalidades definidas no mapa de acabamentos | Fornecimento e aplicação de pintura com três demãos de tinta aquosa 100% acrílica do tipo NOVATEX HD, ou equivalente, com acabamento a película areada fina, incluindo montagem e desmonte de andaimes, limpeza e raspagem de tintas soltas, regularização das superfícies, uma demão de primário sintético do tipo CIN CINOLITE, ou equivalente, nas paredes exteriores dos blocos, de acordo com as tonalidades definidas no mapa de acabamentos | Fornecimento e aplicação de pintura com três demãos de tinta aquosa 100% acrílica do tipo NOVATEX HD, ou equivalente, com acabamento a película areada fina, incluindo montagem e desmonte de andaimes, limpeza e raspagem de tintas soltas, regularização das superfícies, uma demão de primário sintético do tipo CIN CINOLITE, ou equivalente, nas paredes exteriores dos blocos, de acordo com as tonalidades definidas no mapa de acabamentos | Fornecimento e aplicação de pintura com três demãos de tinta aquosa 100% acrílica do tipo NOVATEX HD, ou equivalente, com acabamento a película areada fina, incluindo montagem e desmonte de andaimes, limpeza e raspagem de tintas soltas, regularização das superfícies, uma demão de primário sintético do tipo CIN CINOLITE, ou equivalente, nas paredes exteriores dos blocos, de acordo com as tonalidades definidas no mapa de acabamentos | Fornecimento e aplicação de pintura com três demãos de tinta aquosa 100% acrílica do tipo NOVATEX HD, ou equivalente, com acabamento a película areada fina, incluindo montagem e desmonte de andaimes, limpeza e raspagem de tintas soltas, regularização das superfícies, uma demão de primário sintético do tipo CIN CINOLITE, ou equivalente, nas paredes exteriores dos blocos, de acordo com as tonalidades definidas no mapa de acabamentos | Fornecimento e aplicação de pintura com três demãos de tinta aquosa 100% acrílica do tipo NOVATEX HD, ou equivalente, com acabamento a película areada fina, incluindo montagem e desmonte de andaimes, limpeza e raspagem de tintas soltas, regularização das superfícies, uma demão de primário sintético do tipo CIN CINOLITE, ou equivalente, nas paredes exteriores dos blocos, de acordo com as tonalidades definidas no mapa de acabamentos | Fornecimento e aplicação de pintura com três demãos de tinta aquosa 100% acrílica do tipo NOVATEX HD, ou equivalente, com acabamento a película areada fina, incluindo montagem e desmonte de andaimes, limpeza e raspagem de tintas soltas, regularização das superfícies, uma demão de primário sintético do tipo CIN CINOLITE, ou equivalente, nas paredes exteriores dos blocos, de acordo com as tonalidades definidas no mapa de acabamentos | Fornecimento e aplicação de pintura com três demãos de tinta aquosa 100% acrílica do tipo NOVATEX HD, ou equivalente, com acabamento a película areada fina, incluindo montagem e desmonte de andaimes, limpeza e raspagem de tintas soltas, regularização das superfícies, uma demão de primário sintético do tipo CIN CINOLITE, ou equivalente, nas paredes exteriores dos blocos, de acordo com as tonalidades definidas no mapa de acabamentos | Fornecimento e aplicação de pintura com três demãos de tinta aquosa 100% acrílica do tipo NOVATEX HD, ou equivalente, com acabamento a película areada fina, incluindo montagem e desmonte de andaimes, limpeza e raspagem de tintas soltas, regularização das superfícies, uma demão de primário sintético do tipo CIN CINOLITE, ou equivalente, nas paredes exteriores dos blocos, de acordo com as tonalidades definidas no mapa de acabamentos | Fornecimento e aplicação de pintura com três demãos de tinta aquosa 100% acrílica do tipo NOVATEX HD, ou equivalente, com acabamento a película areada fina, incluindo montagem e desmonte de andaimes, limpeza e raspagem de tintas soltas, regularização das superfícies, uma demão de primário sintético do tipo CIN CINOLITE, ou equivalente, nas paredes exteriores dos blocos, de acordo com as tonalidades definidas no mapa de acabamentos | Fornecimento e aplicação de pintura com três demãos de tinta aquosa 100% acrílica do tipo NOVATEX HD, ou equivalente, com acabamento a película areada fina, incluindo montagem e desmonte de andaimes, limpeza e raspagem de tintas soltas, regularização das superfícies, uma demão de primário sintético do tipo CIN CINOLITE, ou equivalente, nas paredes exteriores dos blocos, de acordo com as tonalidades definidas no mapa de acabamentos | Fornecimento e aplicação de pintura com três demãos de tinta aquosa 100% acrílica do tipo NOVATEX HD, ou equivalente, com acabamento a película areada fina, incluindo montagem e desmonte de andaimes, limpeza e raspagem de tintas soltas, regularização das superfícies, uma demão de primário sintético do tipo CIN CINOLITE, ou equivalente, nas paredes exteriores dos blocos, de acordo com as tonalidades definidas no mapa de acabamentos | Fornecimento e aplicação de pintura com três demãos de tinta aquosa 100% acrílica do tipo NOVATEX HD, ou equivalente, com acabamento a película areada fina, incluindo montagem e desmonte de andaimes, limpeza e raspagem de tintas soltas, regularização das superfícies, uma demão de primário sintético do tipo CIN CINOLITE, ou equivalente, nas paredes exteriores dos blocos, de acordo com as tonalidades definidas no mapa de acabamentos | Fornecimento e aplicação de pintura com três demãos de tinta aquosa 100% acrílica do tipo NOVATEX HD, ou equivalente, com acabamento a película areada fina, incluindo montagem e desmonte de andaimes, limpeza e raspagem de tintas soltas, regularização das superfícies, uma demão de primário sintético do tipo CIN CINOLITE, ou equivalente, nas paredes exteriores dos blocos, de acordo com as tonalidades definidas no mapa de acabamentos | Fornecimento e aplicação de pintura com três demãos de tinta aquosa 100% acrílica do tipo NOVATEX HD, ou equivalente, com acabamento a película areada fina, incluindo montagem e desmonte de andaimes, limpeza e raspagem de tintas soltas, regularização das superfícies, uma demão de primário sintético do tipo CIN CINOLITE, ou equivalente, nas paredes exteriores dos blocos, de acordo com as tonalidades definidas no mapa de acabamentos | Fornecimento e aplicação de pintura com três demãos de tinta aquosa 100% acrílica do tipo NOVATEX HD, ou equivalente, com acabamento a película areada fina, incluindo montagem e desmonte de andaimes, limpeza e raspagem de tintas soltas, regularização das superfícies, uma demão de primário sintético do tipo CIN CINOLITE, ou equivalente, nas paredes exteriores dos blocos, de acordo com as tonalidades definidas no mapa de acabamentos | Fornecimento e aplicação de pintura com três demãos de tinta aquosa 100% acrílica do tipo NOVATEX HD, ou equivalente, com acabamento a película areada fina, incluindo montagem e desmonte de andaimes, limpeza e raspagem de tintas soltas, regularização das superfícies, uma demão de primário sintético do tipo CIN CINOLITE, ou equivalente, nas paredes exteriores dos blocos, de acordo com as tonalidades definidas no mapa de acabamentos | Fornecimento e aplicação de pintura com três demãos de tinta aquosa 100% acrílica do tipo NOVATEX HD, ou equivalente, com acabamento a película areada fina, incluindo montagem e desmonte de andaimes, limpeza e raspagem de tintas soltas, regularização das superfícies, uma demão de primário sintético do tipo CIN CINOLITE, ou equivalente, nas paredes exteriores dos blocos, de acordo com as tonalidades definidas no mapa de acabamentos | Fornecimento e aplicação de pintura com três demãos de tinta aquosa 100% acrílica do tipo NOVATEX HD, ou equivalente, com acabamento a película areada fina, incluindo montagem e desmonte de andaimes, limpeza e raspagem de tintas soltas, regularização das superfícies, uma demão de primário sintético do tipo CIN CINOLITE, ou equivalente, nas paredes exteriores dos blocos, de acordo com as tonalidades definidas no mapa de acabamentos | Fornecimento e aplicação de pintura com três demãos de tinta aquosa 100% acrílica do tipo NOVATEX HD, ou equivalente, com acabamento a película areada fina, incluindo montagem e desmonte de andaimes, limpeza e raspagem de tintas soltas, regularização das superfícies, uma demão de primário sintético do tipo CIN CINOLITE, ou equivalente, nas paredes exteriores dos blocos, de acordo com as tonalidades definidas no mapa de acabamentos | Fornecimento e aplicação de pintura com três demãos de tinta aquosa 100% acrílica do tipo NOVATEX HD, ou equivalente, com acabamento a película areada fina, incluindo montagem e desmonte de andaimes, limpeza e raspagem de tintas soltas, regularização das superfícies, uma demão de primário sintético do tipo CIN CINOLITE, ou equivalente, nas paredes exteriores dos blocos, de acordo com as tonalidades definidas no mapa de acabamentos | Fornecimento e aplicação de pintura com três demãos de tinta aquosa 100% acrílica do tipo NOVATEX HD, ou equivalente, com acabamento a película areada fina, incluindo montagem e desmonte de andaimes, limpeza e raspagem de tintas soltas, regularização das superfícies, uma demão de primário sintético do tipo CIN CINOLITE, ou equivalente, nas paredes exteriores dos blocos, de acordo com as tonalidades definidas no mapa de acabamentos | Fornecimento e aplicação de pintura com três demãos de tinta aquosa 100% acrílica do tipo NOVATEX HD, ou equivalente, com acabamento a película areada fina, incluindo montagem e desmonte de andaimes, limpeza e raspagem de tintas soltas, regularização das superfícies, uma demão de primário sintético do tipo CIN CINOLITE, ou equivalente, nas paredes exteriores dos blocos, de acordo com as tonalidades definidas no mapa de acabamentos | Fornecimento e aplicação de pintura com três demãos de tinta aquosa 100% acrílica do tipo NOVATEX HD, ou equivalente, com acabamento a película areada fina, incluindo montagem e desmonte de andaimes, limpeza e raspagem de tintas soltas, regularização das superfícies, uma demão de primário sintético do tipo CIN CINOLITE, ou equivalente, nas paredes exteriores dos blocos, de acordo com as tonalidades definidas no mapa de acabamentos | Fornecimento e aplicação de pintura com três demãos de tinta aquosa 100% acrílica do tipo NOVATEX HD, ou equivalente, com acabamento a película areada fina, incluindo montagem e desmonte de andaimes, limpeza e raspagem de tintas soltas, regularização das superfícies, uma demão de primário sintético do tipo CIN CINOLITE, ou equivalente, nas paredes exteriores dos blocos, de acordo com as tonalidades definidas no mapa de acabamentos | Fornecimento e aplicação de pintura com três demãos de tinta aquosa 100% acrílica do tipo NOVATEX HD, ou equivalente, com acabamento a película areada fina, incluindo montagem e desmonte de andaimes, limpeza e raspagem de tintas soltas, regularização das superfícies, uma demão de primário sintético do tipo CIN CINOLITE, ou equivalente, nas paredes exteriores dos blocos, de acordo com as tonalidades definidas no mapa de acabamentos | Fornecimento e aplicação de pintura com três demãos de tinta aquosa 100% acrílica do tipo NOVATEX HD, ou equivalente, com acabamento a película areada fina, incluindo montagem e desmonte de andaimes, limpeza e raspagem de tintas soltas, regularização das superfícies, uma demão de primário sintético do tipo CIN CINOLITE, ou equivalente, nas paredes exteriores dos blocos, de acordo com as tonalidades definidas no mapa de acabamentos | Fornecimento e aplicação de pintura com três demãos de tinta aquosa 100% acrílica do tipo NOVATEX HD, ou equivalente, com acabamento a película areada fina, incluindo montagem e desmonte de andaimes, limpeza e raspagem de tintas soltas, regularização das superfícies, uma demão de primário sintético do tipo CIN CINOLITE, ou equivalente, nas paredes exteriores dos blocos, de acordo com as tonalidades definidas no mapa de acabamentos | Fornecimento e aplicação de pintura com três demãos de tinta aquosa 100% acrílica do tipo NOVATEX HD, ou equivalente, com acabamento a película areada fina, incluindo montagem e desmonte de andaimes, limpeza e raspagem de tintas soltas, regularização das superfícies, uma demão de primário sintético do tipo CIN CINOLITE, ou equivalente, nas paredes exteriores dos blocos, de acordo com as tonalidades definidas no mapa de acabamentos | Fornecimento e aplicação de pintura com três demãos de tinta aquosa 100% acrílica do tipo NOVATEX HD, ou equivalente, com acabamento a película areada fina, incluindo montagem e desmonte de andaimes, limpeza e raspagem de tintas soltas, regularização das superfícies, uma demão de primário sintético do tipo CIN CINOLITE, ou equivalente, nas paredes exteriores dos blocos, de acordo com as tonalidades definidas no mapa de acabamentos | Fornecimento e aplicação de pintura com três demãos de tinta aquosa 100% acrílica do tipo NOVATEX HD, ou equivalente, com acabamento a película areada fina, incluindo montagem e desmonte de andaimes, limpeza e raspagem de tintas soltas, regularização das superfícies, uma demão de primário sintético do tipo CIN CINOLITE, ou equivalente, nas paredes exteriores dos blocos, de acordo com as tonalidades definidas no mapa de acabamentos | Fornecimento e aplicação de pintura com três demãos de tinta aquosa 100% acrílica do tipo NOVATEX HD, ou equivalente, com acabamento a película areada fina, incluindo montagem e desmonte de andaimes, limpeza e raspagem de tintas soltas, regularização das superfícies, uma demão de primário sintético do tipo CIN CINOLITE, ou equivalente, nas paredes exteriores dos blocos, de acordo com as tonalidades definidas no mapa de acabamentos | Fornecimento e aplicação de pintura com três demãos de tinta aquosa 100% acrílica do tipo NOVATEX HD, ou equivalente, com acabamento a película areada fina, incluindo montagem e desmonte de andaimes, limpeza e raspagem de tintas soltas, regularização das superfícies, uma demão de primário sintético do tipo CIN CINOLITE, ou equivalente, nas paredes exteriores dos blocos, de acordo com as tonalidades definidas no mapa de acabamentos | Fornecimento e aplicação de pintura com três demãos de tinta aquosa 100% acrílica do tipo NOVATEX HD, ou equivalente, com acabamento a película areada fina, incluindo montagem e desmonte de andaimes, limpeza e raspagem de tintas soltas, regularização das superfícies, uma demão de primário sintético do tipo CIN CINOLITE, ou equivalente, nas paredes exteriores dos blocos, de acordo com as tonalidades definidas no mapa de acabamentos | Fornecimento e aplicação de pintura com três demãos de tinta aquosa 100% acrílica do tipo NOVATEX HD, ou equivalente, com acabamento a película areada fina, incluindo montagem e desmonte de andaimes, limpeza e raspagem de tintas soltas, regularização das superfícies, uma demão de primário sintético do tipo CIN CINOLITE, ou equivalente, nas paredes exteriores dos blocos, de acordo com as tonalidades definidas no mapa de acabamentos | Fornecimento e aplicação de pintura com três demãos de tinta aquosa 100% acrílica do tipo NOVATEX HD, ou equivalente, com acabamento a película areada fina, incluindo montagem e desmonte de andaimes, limpeza e raspagem de tintas soltas, regularização das superfícies, uma demão de primário sintético do tipo CIN CINOLITE, ou equivalente, nas paredes exteriores dos blocos, de acordo com as tonalidades definidas no mapa de acabamentos | Fornecimento e aplicação de pintura com três demãos de tinta aquosa 100% acrílica do tipo NOVATEX HD, ou equivalente, com acabamento a película areada fina, incluindo montagem e desmonte de andaimes, limpeza e raspagem de tintas soltas, regularização das superfícies, uma demão de primário sintético do tipo CIN CINOLITE, ou equivalente, nas paredes exteriores dos blocos, de acordo com as tonalidades definidas no mapa de acabamentos | Fornecimento e aplicação de pintura com três demãos de tinta aquosa 100% acrílica do tipo NOVATEX HD, ou equivalente, com acabamento a película areada fina, incluindo montagem e desmonte de andaimes, limpeza e raspagem de tintas soltas, regularização das superfícies, uma demão de primário sintético do tipo CIN CINOLITE, ou equivalente, nas paredes exteriores dos blocos, de acordo com as tonalidades definidas no mapa de acabamentos | Fornecimento e aplicação de pintura com três demãos de tinta aquosa 100% acrílica do tipo NOVATEX HD, ou equivalente, com acabamento a película areada fina, incluindo montagem e desmonte de andaimes, limpeza e raspagem de tintas soltas, regularização das superfícies, uma demão de primário sintético do tipo CIN CINOLITE, ou equivalente, nas paredes exteriores dos blocos, de acordo com as tonalidades definidas no mapa de acabamentos | Fornecimento e aplicação de pintura com três demãos de tinta aquosa 100% acrílica do tipo NOVATEX HD, ou equivalente, com acabamento a película areada fina, incluindo montagem e desmonte de andaimes, limpeza e raspagem de tintas soltas, regularização das superfícies, uma demão de primário sintético do tipo CIN CINOLITE, ou equivalente, nas paredes exteriores dos blocos, de acordo com as tonalidades definidas no mapa de acabamentos | Fornecimento e aplicação de pintura com três demãos de tinta aquosa 100% acrílica do tipo NOVATEX HD, ou equivalente, com acabamento a película areada fina, incluindo montagem e desmonte de andaimes, limpeza e raspagem de tintas soltas, regularização das superfícies, uma demão de primário sintético do tipo CIN CINOLITE, ou equivalente, nas paredes exteriores dos blocos, de acordo com as tonalidades definidas no mapa de acabamentos | Fornecimento e aplicação de pintura com três demãos de tinta aquosa 100% acrílica do tipo NOVATEX HD, ou equivalente, com acabamento a película areada fina, incluindo montagem e desmonte de andaimes, limpeza e raspagem de tintas soltas, regularização das superfícies, uma demão de primário sintético do tipo CIN CINOLITE, ou equivalente, nas paredes exteriores dos blocos, de acordo com as tonalidades definidas no mapa de acabamentos | Fornecimento e aplicação de pintura com três demãos de tinta aquosa 100% acrílica do tipo NOVATEX HD, ou equivalente, com acabamento a película areada fina, incluindo montagem e desmonte de andaimes, limpeza e raspagem de tintas soltas, regularização das superfícies, uma demão de primário sintético do tipo CIN CINOLITE, ou equivalente, nas paredes exteriores dos blocos, de acordo com as tonalidades definidas no mapa de acabamentos | Fornecimento e aplicação de pintura com três demãos de tinta aquosa 100% acrílica do tipo NOVATEX HD, ou equivalente, com acabamento a película areada fina, incluindo montagem e desmonte de andaimes, limpeza e raspagem de tintas soltas, regularização das superfícies, uma demão de primário sintético do tipo CIN CINOLITE, ou equivalente, nas paredes exteriores dos blocos, de acordo com as tonalidades definidas no mapa de acabamentos | Fornecimento e aplicação de pintura com três demãos de tinta aquosa 100% acrílica do tipo NOVATEX HD, ou equivalente, com acabamento a película areada fina, incluindo montagem e desmonte de andaimes, limpeza e raspagem de tintas soltas, regularização das superfícies, uma demão de primário sintético do tipo CIN CINOLITE, ou equivalente, nas paredes exteriores dos blocos, de acordo com as tonalidades definidas no mapa de acabamentos | Fornecimento e aplicação de pintura com três demãos de tinta aquosa 100% acrílica do tipo NOVATEX HD, ou equivalente, com acabamento a película areada fina, incluindo montagem e desmonte de andaimes, limpeza e raspagem de tintas soltas, regularização das superfícies, uma demão de primário sintético do tipo CIN CINOLITE, ou equivalente, nas paredes exteriores dos blocos, de acordo com as tonalidades definidas no mapa de acabamentos | Fornecimento e aplicação de pintura com três demãos de tinta aquosa 100% acrílica do tipo NOVATEX HD, ou equivalente, com acabamento a película areada fina, incluindo montagem e desmonte de andaimes, limpeza e raspagem de tintas soltas, regularização das superfícies, uma demão de primário sintético do tipo CIN CINOLITE, ou equivalente, nas paredes exteriores dos blocos, de acordo com as tonalidades definidas no mapa de acabamentos | Fornecimento e aplicação de pintura com três demãos de tinta aquosa 100% acrílica do tipo NOVATEX HD, ou equivalente, com acabamento a película areada fina, incluindo montagem e desmonte de andaimes, limpeza e raspagem de tintas soltas, regularização das superfícies, uma demão de primário sintético do tipo CIN CINOLITE, ou equivalente, nas paredes exteriores dos blocos, de acordo com as tonalidades definidas no mapa de acabamentos | Fornecimento e aplicação de pintura com três demãos de tinta aquosa 100% acrílica do tipo NOVATEX HD, ou equivalente, com acabamento a película areada fina, incluindo montagem e desmonte de andaimes, limpeza e raspagem de tintas soltas, regularização das superfícies, uma demão de primário sintético do tipo CIN CINOLITE, ou equivalente, nas paredes exteriores dos blocos, de acordo com as tonalidades definidas no mapa de acabamentos | Fornecimento e aplicação de pintura com três demãos de tinta aquosa 100% acrílica do tipo NOVATEX HD, ou equivalente, com acabamento a película areada fina, incluindo montagem e desmonte de andaimes, limpeza e raspagem de tintas soltas, regularização das superfícies, uma demão de primário sintético do tipo CIN CINOLITE, ou equivalente, nas paredes exteriores dos blocos, de acordo com as tonalidades definidas no mapa de acabamentos | Fornecimento e aplicação de pintura com três demãos de tinta aquosa 100% acrílica do tipo NOVATEX HD, ou equivalente, com acabamento a película areada fina, incluindo montagem e desmonte de andaimes, limpeza e raspagem de tintas soltas, regularização das superfícies, uma demão de primário sintético do tipo CIN CINOLITE, ou equivalente, nas paredes exteriores dos blocos, de acordo com as tonalidades definidas no mapa de acabamentos | Fornecimento e aplicação de pintura com três demãos de tinta aquosa 100% acrílica do tipo NOVATEX HD, ou equivalente, com acabamento a película areada fina, incluindo montagem e desmonte de andaimes, limpeza e raspagem de tintas soltas, regularização das superfícies, uma demão de primário sintético do tipo CIN CINOLITE, ou equivalente, nas paredes exteriores dos blocos, de acordo com as tonalidades definidas no mapa de acabamentos | Fornecimento e aplicação de pintura com três demãos de tinta aquosa 100% acrílica do tipo NOVATEX HD, ou equivalente, com acabamento a película areada fina, incluindo montagem e desmonte de andaimes, limpeza e raspagem de tintas soltas, regularização das superfícies, uma demão de primário sintético do tipo CIN CINOLITE, ou equivalente, nas paredes exteriores dos blocos, de acordo com as tonalidades definidas no mapa de acabamentos | Fornecimento e aplicação de pintura com três demãos de tinta aquosa 100% acrílica do tipo NOVATEX HD, ou equivalente, com acabamento a película areada fina, incluindo montagem e desmonte de andaimes, limpeza e raspagem de tintas soltas, regularização das superfícies, uma demão de primário sintético do tipo CIN CINOLITE, ou equivalente, nas paredes exteriores dos blocos, de acordo com as tonalidades definidas no mapa de acabamentos | Fornecimento e aplicação de pintura com três demãos de tinta aquosa 100% acrílica do tipo NOVATEX HD, ou equivalente, com acabamento a película areada fina, incluindo montagem e desmonte de andaimes, limpeza e raspagem de tintas soltas, regularização das superfícies, uma demão de primário sintético do tipo CIN CINOLITE, ou equivalente, nas paredes exteriores dos blocos, de acordo com as tonalidades definidas no mapa de acabamentos | Fornecimento e aplicação de pintura com três demãos de tinta aquosa 100% acrílica do tipo NOVATEX HD, ou equivalente, com acabamento a película areada fina, incluindo montagem e desmonte de andaimes, limpeza e raspagem de tintas soltas, regularização das superfícies, uma demão de primário sintético do tipo CIN CINOLITE, ou equivalente, nas paredes exteriores dos blocos, de acordo com as tonalidades definidas no mapa de acabamentos | Fornecimento e aplicação de pintura com três demãos de tinta aquosa 100% acrílica do tipo NOVATEX HD, ou equivalente, com acabamento a película areada fina, incluindo montagem e desmonte de andaimes, limpeza e raspagem de tintas soltas, regularização das superfícies, uma demão de primário sintético do tipo CIN CINOLITE, ou equivalente, nas paredes exteriores dos blocos, de acordo com as tonalidades definidas no mapa de acabamentos | Fornecimento e aplicação de pintura com três demãos de tinta aquosa 100% acrílica do tipo NOVATEX HD, ou equivalente, com acabamento a película areada fina, incluindo montagem e desmonte de andaimes, limpeza e raspagem de tintas soltas, regularização das superfícies, uma demão de primário sintético do tipo CIN CINOLITE, ou equivalente, nas paredes exteriores dos blocos, de acordo com as tonalidades definidas no mapa de acabamentos | Fornecimento e aplicação de pintura com três demãos de tinta aquosa 100% acrílica do tipo NOVATEX HD, ou equivalente, com acabamento a película areada fina, incluindo montagem e desmonte de andaimes, limpeza e raspagem de tintas soltas, regularização das superfícies, uma demão de primário sintético do tipo CIN CINOLITE, ou equivalente, nas paredes exteriores dos blocos, de acordo com as tonalidades definidas no mapa de acabamentos | Fornecimento e aplicação de pintura com três demãos de tinta aquosa 100% acrílica do tipo NOVATEX HD, ou equivalente, com acabamento a película areada fina, incluindo montagem e desmonte de andaimes, limpeza e raspagem de tintas soltas, regularização das superfícies, uma demão de primário sintético do tipo CIN CINOLITE, ou equivalente, nas paredes exteriores dos blocos, de acordo com as tonalidades definidas no mapa de acabamentos | Fornecimento e aplicação de pintura com três demãos de tinta aquosa 100% acrílica do tipo NOVATEX HD, ou equivalente, com acabamento a película areada fina, incluindo montagem e desmonte de andaimes, limpeza e raspagem de tintas soltas, regularização das superfícies, uma demão de primário sintético do tipo CIN CINOLITE, ou equivalente, nas paredes exteriores dos blocos, de acordo com as tonalidades definidas no mapa de acabamentos | Fornecimento e aplicação de pintura com três demãos de tinta aquosa 100% acrílica do tipo NOVATEX HD, ou equivalente, com acabamento a película areada fina, incluindo montagem e desmonte de andaimes, limpeza e raspagem de tintas soltas, regularização das superfícies, uma demão de primário sintético do tipo CIN CINOLITE, ou equivalente, nas paredes exteriores dos blocos, de acordo com as tonalidades definidas no mapa de acabamentos | Fornecimento e aplicação de pintura com três demãos de tinta aquosa 100% acrílica do tipo NOVATEX HD, ou equivalente, com acabamento a película areada fina, incluindo montagem e desmonte de andaimes, limpeza e raspagem de tintas soltas, regularização das superfícies, uma demão de primário sintético do tipo CIN CINOLITE, ou equivalente, nas paredes exteriores dos blocos, de acordo com as tonalidades definidas no mapa de acabamentos | Fornecimento e aplicação de pintura com três demãos de tinta aquosa 100% acrílica do tipo NOVATEX HD, ou equivalente, com acabamento a película areada fina, incluindo montagem e desmonte de andaimes, limpeza e raspagem de tintas soltas, regularização das superfícies, uma demão de primário sintético do tipo CIN CINOLITE, ou equivalente, nas paredes exteriores dos blocos, de acordo com as tonalidades definidas no mapa de acabamentos | Fornecimento e aplicação de pintura com três demãos de tinta aquosa 100% acrílica do tipo NOVATEX HD, ou equivalente, com acabamento a película areada fina, incluindo montagem e desmonte de andaimes, limpeza e raspagem de tintas soltas, regularização das superfícies, uma demão de primário sintético do tipo CIN CINOLITE, ou equivalente, nas paredes exteriores dos blocos, de acordo com as tonalidades definidas no mapa de acabamentos | Fornecimento e aplicação de pintura com três demãos de tinta aquosa 100% acrílica do tipo NOVATEX HD, ou equivalente, com acabamento a película areada fina, incluindo montagem e desmonte de andaimes, limpeza e raspagem de tintas soltas, regularização das superfícies, uma demão de primário sintético do tipo CIN CINOLITE, ou equivalente, nas paredes exteriores dos blocos, de acordo com as tonalidades definidas no mapa de acabamentos | Fornecimento e aplicação de pintura com três demãos de tinta aquosa 100% acrílica do tipo NOVATEX HD, ou equivalente, com acabamento a película areada fina, incluindo montagem e desmonte de andaimes, limpeza e raspagem de tintas soltas, regularização das superfícies, uma demão de primário sintético do tipo CIN CINOLITE, ou equivalente, nas paredes exteriores dos blocos, de acordo com as tonalidades definidas no mapa de acabamentos | Fornecimento e aplicação de pintura com três demãos de tinta aquosa 100% acrílica do tipo NOVATEX HD, ou equivalente, com acabamento a película areada fina, incluindo montagem e desmonte de andaimes, limpeza e raspagem de tintas soltas, regularização das superfícies, uma demão de primário sintético do tipo CIN CINOLITE, ou equivalente, nas paredes exteriores dos blocos, de acordo com as tonalidades definidas no mapa de acabamentos | Fornecimento e aplicação de pintura com três demãos de tinta aquosa 100% acrílica do tipo NOVATEX HD, ou equivalente, com acabamento a película areada fina, incluindo montagem e desmonte de andaimes, limpeza e raspagem de tintas soltas, regularização das superfícies, uma demão de primário sintético do tipo CIN CINOLITE, ou equivalente, nas paredes exteriores dos blocos, de acordo com as tonalidades definidas no mapa de acabamentos | Fornecimento e aplicação de pintura com três demãos de tinta aquosa 100% acrílica do tipo NOVATEX HD, ou equivalente, com acabamento a película areada fina, incluindo montagem e desmonte de andaimes, limpeza e raspagem de tintas soltas, regularização das superfícies, uma demão de primário sintético do tipo CIN CINOLITE, ou equivalente, nas paredes exteriores dos blocos, de acordo com as tonalidades definidas no mapa de acabamentos | Fornecimento e aplicação de pintura com três demãos de tinta aquosa 100% acrílica do tipo NOVATEX HD, ou equivalente, com acabamento a película areada fina, incluindo montagem e desmonte de andaimes, limpeza e raspagem de tintas soltas, regularização das superfícies, uma demão de primário sintético do tipo CIN CINOLITE, ou equivalente, nas paredes exteriores dos blocos, de acordo com as tonalidades definidas no mapa de acabamentos | Fornecimento e aplicação de pintura com três demãos de tinta aquosa 100% acrílica do tipo NOVATEX HD, ou equivalente, com acabamento a película areada fina, incluindo montagem e desmonte de andaimes, limpeza e raspagem de tintas soltas, regularização das superfícies, uma demão de primário sintético do tipo CIN CINOLITE, ou equivalente, nas paredes exteriores dos blocos, de acordo com as tonalidades definidas no mapa de acabamentos | Fornecimento e aplicação de pintura com três demãos de tinta aquosa 100% acrílica do tipo NOVATEX HD, ou equivalente, com acabamento a película areada fina, incluindo montagem e desmonte de andaimes, limpeza e raspagem de tintas soltas, regularização das superfícies, uma demão de primário sintético do tipo CIN CINOLITE, ou equivalente, nas paredes exteriores dos blocos, de acordo com as tonalidades definidas no mapa de acabamentos | Fornecimento e aplicação de pintura com três demãos de tinta aquosa 100% acrílica do tipo NOVATEX HD, ou equivalente, com acabamento a película areada fina, incluindo montagem e desmonte de andaimes, limpeza e raspagem de tintas soltas, regularização das superfícies, uma demão de primário sintético do tipo CIN CINOLITE, ou equivalente, nas paredes exteriores dos blocos, de acordo com as tonalidades definidas no mapa de acabamentos | Fornecimento e aplicação de pintura com três demãos de tinta aquosa 100% acrílica do tipo NOVATEX HD, ou equivalente, com acabamento a película areada fina, incluindo montagem e desmonte de andaimes, limpeza e raspagem de tintas soltas, regularização das superfícies, uma demão de primário sintético do tipo CIN CINOLITE, ou equivalente, nas paredes exteriores dos blocos, de acordo com as tonalidades definidas no mapa de acabamentos | Fornecimento e aplicação de pintura com três demãos de tinta aquosa 100% acrílica do tipo NOVATEX HD, ou equivalente, com acabamento a película areada fina, incluindo montagem e desmonte de andaimes, limpeza e raspagem de tintas soltas, regularização das superfícies, uma demão de primário sintético do tipo CIN CINOLITE, ou equivalente, nas paredes exteriores dos blocos, de acordo com as tonalidades definidas no mapa de acabamentos | Fornecimento e aplicação de pintura com três demãos de tinta aquosa 100% acrílica do tipo NOVATEX HD, ou equivalente, com acabamento a película areada fina, incluindo montagem e desmonte de andaimes, limpeza e raspagem de tintas soltas, regularização das superfícies, uma demão de primário sintético do tipo CIN CINOLITE, ou equivalente, nas paredes exteriores dos blocos, de acordo com as tonalidades definidas no mapa de acabamentos | Fornecimento e aplicação de pintura com três demãos de tinta aquosa 100% acrílica do tipo NOVATEX HD, ou equivalente, com acabamento a película areada fina, incluindo montagem e desmonte de andaimes, limpeza e raspagem de tintas soltas, regularização das superfícies, uma demão de primário sintético do tipo CIN CINOLITE, ou equivalente, nas paredes exteriores dos blocos, de acordo com as tonalidades definidas no mapa de acabamentos | Fornecimento e aplicação de pintura com três demãos de tinta aquosa 100% acrílica do tipo NOVATEX HD, ou equivalente, com acabamento a película areada fina, incluindo montagem e desmonte de andaimes, limpeza e raspagem de tintas soltas, regularização das superfícies, uma demão de primário sintético do tipo CIN CINOLITE, ou equivalente, nas paredes exteriores dos blocos, de acordo com as tonalidades definidas no mapa de acabamentos | Fornecimento e aplicação de pintura com três demãos de tinta aquosa 100% acrílica do tipo NOVATEX HD, ou equivalente, com acabamento a película areada fina, incluindo montagem e desmonte de andaimes, limpeza e raspagem de tintas soltas, regularização das superfícies, uma demão de primário sintético do tipo CIN CINOLITE, ou equivalente, nas paredes exteriores dos blocos, de acordo com as tonalidades definidas no mapa de acabamentos | Fornecimento e aplicação de pintura com três demãos de tinta aquosa 100% acrílica do tipo NOVATEX HD, ou equivalente, com acabamento a película areada fina, incluindo montagem e desmonte de andaimes, limpeza e raspagem de tintas soltas, regularização das superfícies, uma demão de primário sintético do tipo CIN CINOLITE, ou equivalente, nas paredes exteriores dos blocos, de acordo com as tonalidades definidas no mapa de acabamentos | Fornecimento e aplicação de pintura com três demãos de tinta aquosa 100% acrílica do tipo NOVATEX HD, ou equivalente, com acabamento a película areada fina, incluindo montagem e desmonte de andaimes, limpeza e raspagem de tintas soltas, regularização das superfícies, uma demão de primário sintético do tipo CIN CINOLITE, ou equivalente, nas paredes exteriores dos blocos, de acordo com as tonalidades definidas no mapa de acabamentos | Fornecimento e aplicação de pintura com três demãos de tinta aquosa 100% acrílica do tipo NOVATEX HD, ou equivalente, com acabamento a película areada fina, incluindo montagem e desmonte de andaimes, limpeza e raspagem de tintas soltas, regularização das superfícies, uma demão de primário sintético do tipo CIN CINOLITE, ou equivalente, nas paredes exteriores dos blocos, de acordo com as tonalidades definidas no mapa de acabamentos | Fornecimento e aplicação de pintura com três demãos de tinta aquosa 100% acrílica do tipo NOVATEX HD, ou equivalente, com acabamento a película areada fina, incluindo montagem e desmonte de andaimes, limpeza e raspagem de tintas soltas, regularização das superfícies, uma demão de primário sintético do tipo CIN CINOLITE, ou equivalente, nas paredes exteriores dos blocos, de acordo com as tonalidades definidas no mapa de acabamentos | Fornecimento e aplicação de pintura com três demãos de tinta aquosa 100% acrílica do tipo NOVATEX HD, ou equivalente, com acabamento a película areada fina, incluindo montagem e desmonte de andaimes, limpeza e raspagem de tintas soltas, regularização das superfícies, uma demão de primário sintético do tipo CIN CINOLITE, ou equivalente, nas paredes exteriores dos blocos, de acordo com as tonalidades definidas no mapa de acabamentos | Fornecimento e aplicação de pintura com três demãos de tinta aquosa 100% acrílica do tipo NOVATEX HD, ou equivalente, com acabamento a película areada fina, incluindo montagem e desmonte de andaimes, limpeza e raspagem de tintas soltas, regularização das superfícies, uma demão de primário sintético do tipo CIN CINOLITE, ou equivalente, nas paredes exteriores dos blocos, de acordo com as tonalidades definidas no mapa de acabamentos | Fornecimento e aplicação de pintura com três demãos de tinta aquosa 100% acrílica do tipo NOVATEX HD, ou equivalente, com acabamento a película areada fina, incluindo montagem e desmonte de andaimes, limpeza e raspagem de tintas soltas, regularização das superfícies, uma demão de primário sintético do tipo CIN CINOLITE, ou equivalente, nas paredes exteriores dos blocos, de acordo com as tonalidades definidas no mapa de acabamentos | Fornecimento e aplicação de pintura com três demãos de tinta aquosa 100% acrílica do tipo NOVATEX HD, ou equivalente, com acabamento a película areada fina, incluindo montagem e desmonte de andaimes, limpeza e raspagem de tintas soltas, regularização das superfícies, uma demão de primário sintético do tipo CIN CINOLITE, ou equivalente, nas paredes exteriores dos blocos, de acordo com as tonalidades definidas no mapa de acabamentos | Fornecimento e aplicação de pintura com três demãos de tinta aquosa 100% acrílica do tipo NOVATEX HD, ou equivalente, com acabamento a película areada fina, incluindo montagem e desmonte de andaimes, limpeza e raspagem de tintas soltas, regularização das superfícies, uma demão de primário sintético do tipo CIN CINOLITE, ou equivalente, nas paredes exteriores dos blocos, de acordo com as tonalidades definidas no mapa de acabamentos | Fornecimento e aplicação de pintura com três demãos de tinta aquosa 100% acrílica do tipo NOVATEX HD, ou equivalente, com acabamento a película areada fina, incluindo montagem e desmonte de andaimes, limpeza e raspagem de tintas soltas, regularização das superfícies, uma demão de primário sintético do tipo CIN CINOLITE, ou equivalente, nas paredes exteriores dos blocos, de acordo com as tonalidades definidas no mapa de acabamentos | Fornecimento e aplicação de pintura com três demãos de tinta aquosa 100% acrílica do tipo NOVATEX HD, ou equivalente, com acabamento a película areada fina, incluindo montagem e desmonte de andaimes, limpeza e raspagem de tintas soltas, regularização das superfícies, uma demão de primário sintético do tipo CIN CINOLITE, ou equivalente, nas paredes exteriores dos blocos, de acordo com as tonalidades definidas no mapa de acabamentos | Fornecimento e aplicação de pintura com três demãos de tinta aquosa 100% acrílica do tipo NOVATEX HD, ou equivalente, com acabamento a película areada fina, incluindo montagem e desmonte de andaimes, limpeza e raspagem de tintas soltas, regularização das superfícies, uma demão de primário sintético do tipo CIN CINOLITE, ou equivalente, nas paredes exteriores dos blocos, de acordo com as tonalidades definidas no mapa de acabamentos | Fornecimento e aplicação de pintura com três demãos de tinta aquosa 100% acrílica do tipo NOVATEX HD, ou equivalente, com acabamento a película areada fina, incluindo montagem e desmonte de andaimes, limpeza e raspagem de tintas soltas, regularização das superfícies, uma demão de primário sintético do tipo CIN CINOLITE, ou equivalente, nas paredes exteriores dos blocos, de acordo com as tonalidades definidas no mapa de acabamentos | Fornecimento e aplicação de pintura com três demãos de tinta aquosa 100% acrílica do tipo NOVATEX HD, ou equivalente, com acabamento a película areada fina, incluindo montagem e desmonte de andaimes, limpeza e raspagem de tintas soltas, regularização das superfícies, uma demão de primário sintético do tipo CIN CINOLITE, ou equivalente, nas paredes exteriores dos blocos, de acordo com as tonalidades definidas no mapa de acabamentos | Fornecimento e aplicação de pintura com três demãos de tinta aquosa 100% acrílica do tipo NOVATEX HD, ou equivalente, com acabamento a película areada fina, incluindo montagem e desmonte de andaimes, limpeza e raspagem de tintas soltas, regularização das superfícies, uma demão de primário sintético do tipo CIN CINOLITE, ou equivalente, nas paredes exteriores dos blocos, de acordo com as tonalidades definidas no mapa de acabamentos | Fornecimento e aplicação de pintura com três demãos de tinta aquosa 100% acrílica do tipo NOVATEX HD, ou equivalente, com acabamento a película areada fina, incluindo montagem e desmonte de andaimes, limpeza e raspagem de tintas soltas, regularização das superfícies, uma demão de primário sintético do tipo CIN CINOLITE, ou equivalente, nas paredes exteriores dos blocos, de acordo com as tonalidades definidas no mapa de acabamentos | Fornecimento e aplicação de pintura com três demãos de tinta aquosa 100% acrílica do tipo NOVATEX HD, ou equivalente, com acabamento a película areada fina, incluindo montagem e desmonte de andaimes, limpeza e raspagem de tintas soltas, regularização das superfícies, uma demão de primário sintético do tipo CIN CINOLITE, ou equivalente, nas paredes exteriores dos blocos, de acordo com as tonalidades definidas no mapa de acabamentos | Fornecimento e aplicação de pintura com três demãos de tinta aquosa 100% acrílica do tipo NOVATEX HD, ou equivalente, com acabamento a película areada fina, incluindo montagem e desmonte de andaimes, limpeza e raspagem de tintas soltas, regularização das superfícies, uma demão de primário sintético do tipo CIN CINOLITE, ou equivalente, nas paredes exteriores dos blocos, de acordo com as tonalidades definidas no mapa de acabamentos | Fornecimento e aplicação de pintura com três demãos de tinta aquosa 100% acrílica do tipo NOVATEX HD, ou equivalente, com acabamento a película areada fina, incluindo montagem e desmonte de andaimes, limpeza e raspagem de tintas soltas, regularização das superfícies, uma demão de primário sintético do tipo CIN CINOLITE, ou equivalente, nas paredes exteriores dos blocos, de acordo com as tonalidades definidas no mapa de acabamentos | Fornecimento e aplicação de pintura com três demãos de tinta aquosa 100% acrílica do tipo NOVATEX HD, ou equivalente, com acabamento a película areada fina, incluindo montagem e desmonte de andaimes, limpeza e raspagem de tintas soltas, regularização das superfícies, uma demão de primário sintético do tipo CIN CINOLITE, ou equivalente, nas paredes exteriores dos blocos, de acordo com as tonalidades definidas no mapa de acabamentos | Fornecimento e aplicação de pintura com três demãos de tinta aquosa 100% acrílica do tipo NOVATEX HD, ou equivalente, com acabamento a película areada fina, incluindo montagem e desmonte de andaimes, limpeza e raspagem de tintas soltas, regularização das superfícies, uma demão de primário sintético do tipo CIN CINOLITE, ou equivalente, nas paredes exteriores dos blocos, de acordo com as tonalidades definidas no mapa de acabamentos | Fornecimento e aplicação de pintura com três demãos de tinta aquosa 100% acrílica do tipo NOVATEX HD, ou equivalente, com acabamento a película areada fina, incluindo montagem e desmonte de andaimes, limpeza e raspagem de tintas soltas, regularização das superfícies, uma demão de primário sintético do tipo CIN CINOLITE, ou equivalente, nas paredes exteriores dos blocos, de acordo com as tonalidades definidas no mapa de acabamentos | Fornecimento e aplicação de pintura com três demãos de tinta aquosa 100% acrílica do tipo NOVATEX HD, ou equivalente, com acabamento a película areada fina, incluindo montagem e desmonte de andaimes, limpeza e raspagem de tintas soltas, regularização das superfícies, uma demão de primário sintético do tipo CIN CINOLITE, ou equivalente, nas paredes exteriores dos blocos, de acordo com as tonalidades definidas no mapa de acabamentos | Fornecimento e aplicação de pintura com três demãos de tinta aquosa 100% acrílica do tipo NOVATEX HD, ou equivalente, com acabamento a película areada fina, incluindo montagem e desmonte de andaimes, limpeza e raspagem de tintas soltas, regularização das superfícies, uma demão de primário sintético do tipo CIN CINOLITE, ou equivalente, nas paredes exteriores dos blocos, de acordo com as tonalidades definidas no mapa de acabamentos | Fornecimento e aplicação de pintura com três demãos de tinta aquosa 100% acrílica do tipo NOVATEX HD, ou equivalente, com acabamento a película areada fina, incluindo montagem e desmonte de andaimes, limpeza e raspagem de tintas soltas, regularização das superfícies, uma demão de primário sintético do tipo CIN CINOLITE, ou equivalente, nas paredes exteriores dos blocos, de acordo com as tonalidades definidas no mapa de acabamentos | Fornecimento e aplicação de pintura com três demãos de tinta aquosa 100% acrílica do tipo NOVATEX HD, ou equivalente, com acabamento a película areada fina, incluindo montagem e desmonte de andaimes, limpeza e raspagem de tintas soltas, regularização das superfícies, uma demão de primário sintético do tipo CIN CINOLITE, ou equivalente, nas paredes exteriores dos blocos, de acordo com as tonalidades definidas no mapa de acabamentos | Fornecimento e aplicação de pintura com três demãos de tinta aquosa 100% acrílica do tipo NOVATEX HD, ou equivalente, com acabamento a película areada fina, incluindo montagem e desmonte de andaimes, limpeza e raspagem de tintas soltas, regularização das superfícies, uma demão de primário sintético do tipo CIN CINOLITE, ou equivalente, nas paredes exteriores dos blocos, de acordo com as tonalidades definidas no mapa de acabamentos | Fornecimento e aplicação de pintura com três demãos de tinta aquosa 100% acrílica do tipo NOVATEX HD, ou equivalente, com acabamento a película areada fina, incluindo montagem e desmonte de andaimes, limpeza e raspagem de tintas soltas, regularização das superfícies, uma demão de primário sintético do tipo CIN CINOLITE, ou equivalente, nas paredes exteriores dos blocos, de acordo com as tonalidades definidas no mapa de acabamentos | Fornecimento e aplicação de pintura com três demãos de tinta aquosa 100% acrílica do tipo NOVATEX HD, ou equivalente, com acabamento a película areada fina, incluindo montagem e desmonte de andaimes, limpeza e raspagem de tintas soltas, regularização das superfícies, uma demão de primário sintético do tipo CIN CINOLITE, ou equivalente, nas paredes exteriores dos blocos, de acordo com as tonalidades definidas no mapa de acabamentos | Fornecimento e aplicação de pintura com três demãos de tinta aquosa 100% acrílica do tipo NOVATEX HD, ou equivalente, com acabamento a película areada fina, incluindo montagem e desmonte de andaimes, limpeza e raspagem de tintas soltas, regularização das superfícies, uma demão de primário sintético do tipo CIN CINOLITE, ou equivalente, nas paredes exteriores dos blocos, de acordo com as tonalidades definidas no mapa de acabamentos | Fornecimento e aplicação de pintura com três demãos de tinta aquosa 100% acrílica do tipo NOVATEX HD, ou equivalente, com acabamento a película areada fina, incluindo montagem e desmonte de andaimes, limpeza e raspagem de tintas soltas, regularização das superfícies, uma demão de primário sintético do tipo CIN CINOLITE, ou equivalente, nas paredes exteriores dos blocos, de acordo com as tonalidades definidas no mapa de acabamentos | Fornecimento e aplicação de pintura com três demãos de tinta aquosa 100% acrílica do tipo NOVATEX HD, ou equivalente, com acabamento a película areada fina, incluindo montagem e desmonte de andaimes, limpeza e raspagem de tintas soltas, regularização das superfícies, uma demão de primário sintético do tipo CIN CINOLITE, ou equivalente, nas paredes exteriores dos blocos, de acordo com as tonalidades definidas no mapa de acabamentos | Fornecimento e aplicação de pintura com três demãos de tinta aquosa 100% acrílica do tipo NOVATEX HD, ou equivalente, com acabamento a película areada fina, incluindo montagem e desmonte de andaimes, limpeza e raspagem de tintas soltas, regularização das superfícies, uma demão de primário sintético do tipo CIN CINOLITE, ou equivalente, nas paredes exteriores dos blocos, de acordo com as tonalidades definidas no mapa de acabamentos | Fornecimento e aplicação de pintura com três demãos de tinta aquosa 100% acrílica do tipo NOVATEX HD, ou equivalente, com acabamento a película areada fina, incluindo montagem e desmonte de andaimes, limpeza e raspagem de tintas soltas, regularização das superfícies, uma demão de primário sintético do tipo CIN CINOLITE, ou equivalente, nas paredes exteriores dos blocos, de acordo com as tonalidades definidas no mapa de acabamentos | Fornecimento e aplicação de pintura com três demãos de tinta aquosa 100% acrílica do tipo NOVATEX HD, ou equivalente, com acabamento a película areada fina, incluindo montagem e desmonte de andaimes, limpeza e raspagem de tintas soltas, regularização das superfícies, uma demão de primário sintético do tipo CIN CINOLITE, ou equivalente, nas paredes exteriores dos blocos, de acordo com as tonalidades definidas no mapa de acabamentos | Fornecimento e aplicação de pintura com três demãos de tinta aquosa 100% acrílica do tipo NOVATEX HD, ou equivalente, com acabamento a película areada fina, incluindo montagem e desmonte de andaimes, limpeza e raspagem de tintas soltas, regularização das superfícies, uma demão de primário sintético do tipo CIN CINOLITE, ou equivalente, nas paredes exteriores dos blocos, de acordo com as tonalidades definidas no mapa de acabamentos | Fornecimento e aplicação de pintura com três demãos de tinta aquosa 100% acrílica do tipo NOVATEX HD, ou equivalente, com acabamento a película areada fina, incluindo montagem e desmonte de andaimes, limpeza e raspagem de tintas soltas, regularização das superfícies, uma demão de primário sintético do tipo CIN CINOLITE, ou equivalente, nas paredes exteriores dos blocos, de acordo com as tonalidades definidas no mapa de acabamentos | Fornecimento e aplicação de pintura com três demãos de tinta aquosa 100% acrílica do tipo NOVATEX HD, ou equivalente, com acabamento a película areada fina, incluindo montagem e desmonte de andaimes, limpeza e raspagem de tintas soltas, regularização das superfícies, uma demão de primário sintético do tipo CIN CINOLITE, ou equivalente, nas paredes exteriores dos blocos, de acordo com as tonalidades definidas no mapa de acabamentos | Fornecimento e aplicação de pintura com três demãos de tinta aquosa 100% acrílica do tipo NOVATEX HD, ou equivalente, com acabamento a película areada fina, incluindo montagem e desmonte de andaimes, limpeza e raspagem de tintas soltas, regularização das superfícies, uma demão de primário sintético do tipo CIN CINOLITE, ou equivalente, nas paredes exteriores dos blocos, de acordo com as tonalidades definidas no mapa de acabamentos | Fornecimento e aplicação de pintura com três demãos de tinta aquosa 100% acrílica do tipo NOVATEX HD, ou equivalente, com acabamento a película areada fina, incluindo montagem e desmonte de andaimes, limpeza e raspagem de tintas soltas, regularização das superfícies, uma demão de primário sintético do tipo CIN CINOLITE, ou equivalente, nas paredes exteriores dos blocos, de acordo com as tonalidades definidas no mapa de acabamentos | Fornecimento e aplicação de pintura com três demãos de tinta aquosa 100% acrílica do tipo NOVATEX HD, ou equivalente, com acabamento a película areada fina, incluindo montagem e desmonte de andaimes, limpeza e raspagem de tintas soltas, regularização das superfícies, uma demão de primário sintético do tipo CIN CINOLITE, ou equivalente, nas paredes exteriores dos blocos, de acordo com as tonalidades definidas no mapa de acabamentos | Fornecimento e aplicação de pintura com três demãos de tinta aquosa 100% acrílica do tipo NOVATEX HD, ou equivalente, com acabamento a película areada fina, incluindo montagem e desmonte de andaimes, limpeza e raspagem de tintas soltas, regularização das superfícies, uma demão de primário sintético do tipo CIN CINOLITE, ou equivalente, nas paredes exteriores dos blocos, de acordo com as tonalidades definidas no mapa de acabamentos | Fornecimento e aplicação de pintura com três demãos de tinta aquosa 100% acrílica do tipo NOVATEX HD, ou equivalente, com acabamento a película areada fina, incluindo montagem e desmonte de andaimes, limpeza e raspagem de tintas soltas, regularização das superfícies, uma demão de primário sintético do tipo CIN CINOLITE, ou equivalente, nas paredes exteriores dos blocos, de acordo com as tonalidades definidas no mapa de acabamentos | Fornecimento e aplicação de pintura com três demãos de tinta aquosa 100% acrílica do tipo NOVATEX HD, ou equivalente, com acabamento a película areada fina, incluindo montagem e desmonte de andaimes, limpeza e raspagem de tintas soltas, regularização das superfícies, uma demão de primário sintético do tipo CIN CINOLITE, ou equivalente, nas paredes exteriores dos blocos, de acordo com as tonalidades definidas no mapa de acabamentos | Fornecimento e aplicação de pintura com três demãos de tinta aquosa 100% acrílica do tipo NOVATEX HD, ou equivalente, com acabamento a película areada fina, incluindo montagem e desmonte de andaimes, limpeza e raspagem de tintas soltas, regularização das superfícies, uma demão de primário sintético do tipo CIN CINOLITE, ou equivalente, nas paredes exteriores dos blocos, de acordo com as tonalidades definidas no mapa de acabamentos | Fornecimento e aplicação de pintura com três demãos de tinta aquosa 100% acrílica do tipo NOVATEX HD, ou equivalente, com acabamento a película areada fina, incluindo montagem e desmonte de andaimes, limpeza e raspagem de tintas soltas, regularização das superfícies, uma demão de primário sintético do tipo CIN CINOLITE, ou equivalente, nas paredes exteriores dos blocos, de acordo com as tonalidades definidas no mapa de acabamentos | Fornecimento e aplicação de pintura com três demãos de tinta aquosa 100% acrílica do tipo NOVATEX HD, ou equivalente, com acabamento a película areada fina, incluindo montagem e desmonte de andaimes, limpeza e raspagem de tintas soltas, regularização das superfícies, uma demão de primário sintético do tipo CIN CINOLITE, ou equivalente, nas paredes exteriores dos blocos, de acordo com as tonalidades definidas no mapa de acabamentos | Fornecimento e aplicação de pintura com três demãos de tinta aquosa 100% acrílica do tipo NOVATEX HD, ou equivalente, com acabamento a película areada fina, incluindo montagem e desmonte de andaimes, limpeza e raspagem de tintas soltas, regularização das superfícies, uma demão de primário sintético do tipo CIN CINOLITE, ou equivalente, nas paredes exteriores dos blocos, de acordo com as tonalidades definidas no mapa de acabamentos | Fornecimento e aplicação de pintura com três demãos de tinta aquosa 100% acrílica do tipo NOVATEX HD, ou equivalente, com acabamento a película areada fina, incluindo montagem e desmonte de andaimes, limpeza e raspagem de tintas soltas, regularização das superfícies, uma demão de primário sintético do tipo CIN CINOLITE, ou equivalente, nas paredes exteriores dos blocos, de acordo com as tonalidades definidas no mapa de acabamentos | Fornecimento e aplicação de pintura com três demãos de tinta aquosa 100% acrílica do tipo NOVATEX HD, ou equivalente, com acabamento a película areada fina, incluindo montagem e desmonte de andaimes, limpeza e raspagem de tintas soltas, regularização das superfícies, uma demão de primário sintético do tipo CIN CINOLITE, ou equivalente, nas paredes exteriores dos blocos, de acordo com as tonalidades definidas no mapa de acabamentos | Fornecimento e aplicação de pintura com três demãos de tinta aquosa 100% acrílica do tipo NOVATEX HD, ou equivalente, com acabamento a película areada fina, incluindo montagem e desmonte de andaimes, limpeza e raspagem de tintas soltas, regularização das superfícies, uma demão de primário sintético do tipo CIN CINOLITE, ou equivalente, nas paredes exteriores dos blocos, de acordo com as tonalidades definidas no mapa de acabamentos | Fornecimento e aplicação de pintura com três demãos de tinta aquosa 100% acrílica do tipo NOVATEX HD, ou equivalente, com acabamento a película areada fina, incluindo montagem e desmonte de andaimes, limpeza e raspagem de tintas soltas, regularização das superfícies, uma demão de primário sintético do tipo CIN CINOLITE, ou equivalente, nas paredes exteriores dos blocos, de acordo com as tonalidades definidas no mapa de acabamentos | Fornecimento e aplicação de pintura com três demãos de tinta aquosa 100% acrílica do tipo NOVATEX HD, ou equivalente, com acabamento a película areada fina, incluindo montagem e desmonte de andaimes, limpeza e raspagem de tintas soltas, regularização das superfícies, uma demão de primário sintético do tipo CIN CINOLITE, ou equivalente, nas paredes exteriores dos blocos, de acordo com as tonalidades definidas no mapa de acabamentos | Fornecimento e aplicação de pintura com três demãos de tinta aquosa 100% acrílica do tipo NOVATEX HD, ou equivalente, com acabamento a película areada fina, incluindo montagem e desmonte de andaimes, limpeza e raspagem de tintas soltas, regularização das superfícies, uma demão de primário sintético do tipo CIN CINOLITE, ou equivalente, nas paredes exteriores dos blocos, de acordo com as tonalidades definidas no mapa de acabamentos | Fornecimento e aplicação de pintura com três demãos de tinta aquosa 100% acrílica do tipo NOVATEX HD, ou equivalente, com acabamento a película areada fina, incluindo montagem e desmonte de andaimes, limpeza e raspagem de tintas soltas, regularização das superfícies, uma demão de primário sintético do tipo CIN CINOLITE, ou equivalente, nas paredes exteriores dos blocos, de acordo com as tonalidades definidas no mapa de acabamentos | Fornecimento e aplicação de pintura com três demãos de tinta aquosa 100% acrílica do tipo NOVATEX HD, ou equivalente, com acabamento a película areada fina, incluindo montagem e desmonte de andaimes, limpeza e raspagem de tintas soltas, regularização das superfícies, uma demão de primário sintético do tipo CIN CINOLITE, ou equivalente, nas paredes exteriores dos blocos, de acordo com as tonalidades definidas no mapa de acabamentos | Fornecimento e aplicação de pintura com três demãos de tinta aquosa 100% acrílica do tipo NOVATEX HD, ou equivalente, com acabamento a película areada fina, incluindo montagem e desmonte de andaimes, limpeza e raspagem de tintas soltas, regularização das superfícies, uma demão de primário sintético do tipo CIN CINOLITE, ou equivalente, nas paredes exteriores dos blocos, de acordo com as tonalidades definidas no mapa de acabamentos | Fornecimento e aplicação de pintura com três demãos de tinta aquosa 100% acrílica do tipo NOVATEX HD, ou equivalente, com acabamento a película areada fina, incluindo montagem e desmonte de andaimes, limpeza e raspagem de tintas soltas, regularização das superfícies, uma demão de primário sintético do tipo CIN CINOLITE, ou equivalente, nas paredes exteriores dos blocos, de acordo com as tonalidades definidas no mapa de acabamentos | Fornecimento e aplicação de pintura com três demãos de tinta aquosa 100% acrílica do tipo NOVATEX HD, ou equivalente, com acabamento a película areada fina, incluindo montagem e desmonte de andaimes, limpeza e raspagem de tintas soltas, regularização das superfícies, uma demão de primário sintético do tipo CIN CINOLITE, ou equivalente, nas paredes exteriores dos blocos, de acordo com as tonalidades definidas no mapa de acabamentos | Fornecimento e aplicação de pintura com três demãos de tinta aquosa 100% acrílica do tipo NOVATEX HD, ou equivalente, com acabamento a película areada fina, incluindo montagem e desmonte de andaimes, limpeza e raspagem de tintas soltas, regularização das superfícies, uma demão de primário sintético do tipo CIN CINOLITE, ou equivalente, nas paredes exteriores dos blocos, de acordo com as tonalidades definidas no mapa de acabamentos | Fornecimento e aplicação de pintura com três demãos de tinta aquosa 100% acrílica do tipo NOVATEX HD, ou equivalente, com acabamento a película areada fina, incluindo montagem e desmonte de andaimes, limpeza e raspagem de tintas soltas, regularização das superfícies, uma demão de primário sintético do tipo CIN CINOLITE, ou equivalente, nas paredes exteriores dos blocos, de acordo com as tonalidades definidas no mapa de acabamentos | Fornecimento e aplicação de pintura com três demãos de tinta aquosa 100% acrílica do tipo NOVATEX HD, ou equivalente, com acabamento a película areada fina, incluindo montagem e desmonte de andaimes, limpeza e raspagem de tintas soltas, regularização das superfícies, uma demão de primário sintético do tipo CIN CINOLITE, ou equivalente, nas paredes exteriores dos blocos, de acordo com as tonalidades definidas no mapa de acabamentos | Fornecimento e aplicação de pintura com três demãos de tinta aquosa 100% acrílica do tipo NOVATEX HD, ou equivalente, com acabamento a película areada fina, incluindo montagem e desmonte de andaimes, limpeza e raspagem de tintas soltas, regularização das superfícies, uma demão de primário sintético do tipo CIN CINOLITE, ou equivalente, nas paredes exteriores dos blocos, de acordo com as tonalidades definidas no mapa de acabamentos | Fornecimento e aplicação de pintura com três demãos de tinta aquosa 100% acrílica do tipo NOVATEX HD, ou equivalente, com acabamento a película areada fina, incluindo montagem e desmonte de andaimes, limpeza e raspagem de tintas soltas, regularização das superfícies, uma demão de primário sintético do tipo CIN CINOLITE, ou equivalente, nas paredes exteriores dos blocos, de acordo com as tonalidades definidas no mapa de acabamentos | Fornecimento e aplicação de pintura com três demãos de tinta aquosa 100% acrílica do tipo NOVATEX HD, ou equivalente, com acabamento a película areada fina, incluindo montagem e desmonte de andaimes, limpeza e raspagem de tintas soltas, regularização das superfícies, uma demão de primário sintético do tipo CIN CINOLITE, ou equivalente, nas paredes exteriores dos blocos, de acordo com as tonalidades definidas no mapa de acabamentos | Fornecimento e aplicação de pintura com três demãos de tinta aquosa 100% acrílica do tipo NOVATEX HD, ou equivalente, com acabamento a película areada fina, incluindo montagem e desmonte de andaimes, limpeza e raspagem de tintas soltas, regularização das superfícies, uma demão de primário sintético do tipo CIN CINOLITE, ou equivalente, nas paredes exteriores dos blocos, de acordo com as tonalidades definidas no mapa de acabamentos | Fornecimento e aplicação de pintura com três demãos de tinta aquosa 100% acrílica do tipo NOVATEX HD, ou equivalente, com acabamento a película areada fina, incluindo montagem e desmonte de andaimes, limpeza e raspagem de tintas soltas, regularização das superfícies, uma demão de primário sintético do tipo CIN CINOLITE, ou equivalente, nas paredes exteriores dos blocos, de acordo com as tonalidades definidas no mapa de acabamentos | Fornecimento e aplicação de pintura com três demãos de tinta aquosa 100% acrílica do tipo NOVATEX HD, ou equivalente, com acabamento a película areada fina, incluindo montagem e desmonte de andaimes, limpeza e raspagem de tintas soltas, regularização das superfícies, uma demão de primário sintético do tipo CIN CINOLITE, ou equivalente, nas paredes exteriores dos blocos, de acordo com as tonalidades definidas no mapa de acabamentos | Fornecimento e aplicação de pintura com três demãos de tinta aquosa 100% acrílica do tipo NOVATEX HD, ou equivalente, com acabamento a película areada fina, incluindo montagem e desmonte de andaimes, limpeza e raspagem de tintas soltas, regularização das superfícies, uma demão de primário sintético do tipo CIN CINOLITE, ou equivalente, nas paredes exteriores dos blocos, de acordo com as tonalidades definidas no mapa de acabamentos | Fornecimento e aplicação de pintura com três demãos de tinta aquosa 100% acrílica do tipo NOVATEX HD, ou equivalente, com acabamento a película areada fina, incluindo montagem e desmonte de andaimes, limpeza e raspagem de tintas soltas, regularização das superfícies, uma demão de primário sintético do tipo CIN CINOLITE, ou equivalente, nas paredes exteriores dos blocos, de acordo com as tonalidades definidas no mapa de acabamentos | Fornecimento e aplicação de pintura com três demãos de tinta aquosa 100% acrílica do tipo NOVATEX HD, ou equivalente, com acabamento a película areada fina, incluindo montagem e desmonte de andaimes, limpeza e raspagem de tintas soltas, regularização das superfícies, uma demão de primário sintético do tipo CIN CINOLITE, ou equivalente, nas paredes exteriores dos blocos, de acordo com as tonalidades definidas no mapa de acabamentos | Fornecimento e aplicação de pintura com três demãos de tinta aquosa 100% acrílica do tipo NOVATEX HD, ou equivalente, com acabamento a película areada fina, incluindo montagem e desmonte de andaimes, limpeza e raspagem de tintas soltas, regularização das superfícies, uma demão de primário sintético do tipo CIN CINOLITE, ou equivalente, nas paredes exteriores dos blocos, de acordo com as tonalidades definidas no mapa de acabamentos | Fornecimento e aplicação de pintura com três demãos de tinta aquosa 100% acrílica do tipo NOVATEX HD, ou equivalente, com acabamento a película areada fina, incluindo montagem e desmonte de andaimes, limpeza e raspagem de tintas soltas, regularização das superfícies, uma demão de primário sintético do tipo CIN CINOLITE, ou equivalente, nas paredes exteriores dos blocos, de acordo com as tonalidades definidas no mapa de acabamentos | Fornecimento e aplicação de pintura com três demãos de tinta aquosa 100% acrílica do tipo NOVATEX HD, ou equivalente, com acabamento a película areada fina, incluindo montagem e desmonte de andaimes, limpeza e raspagem de tintas soltas, regularização das superfícies, uma demão de primário sintético do tipo CIN CINOLITE, ou equivalente, nas paredes exteriores dos blocos, de acordo com as tonalidades definidas no mapa de acabamentos | Fornecimento e aplicação de pintura com três demãos de tinta aquosa 100% acrílica do tipo NOVATEX HD, ou equivalente, com acabamento a película areada fina, incluindo montagem e desmonte de andaimes, limpeza e raspagem de tintas soltas, regularização das superfícies, uma demão de primário sintético do tipo CIN CINOLITE, ou equivalente, nas paredes exteriores dos blocos, de acordo com as tonalidades definidas no mapa de acabamentos | Fornecimento e aplicação de pintura com três demãos de tinta aquosa 100% acrílica do tipo NOVATEX HD, ou equivalente, com acabamento a película areada fina, incluindo montagem e desmonte de andaimes, limpeza e raspagem de tintas soltas, regularização das superfícies, uma demão de primário sintético do tipo CIN CINOLITE, ou equivalente, nas paredes exteriores dos blocos, de acordo com as tonalidades definidas no mapa de acabamentos | Fornecimento e aplicação de pintura com três demãos de tinta aquosa 100% acrílica do tipo NOVATEX HD, ou equivalente, com acabamento a película areada fina, incluindo montagem e desmonte de andaimes, limpeza e raspagem de tintas soltas, regularização das superfícies, uma demão de primário sintético do tipo CIN CINOLITE, ou equivalente, nas paredes exteriores dos blocos, de acordo com as tonalidades definidas no mapa de acabamentos | Fornecimento e aplicação de pintura com três demãos de tinta aquosa 100% acrílica do tipo NOVATEX HD, ou equivalente, com acabamento a película areada fina, incluindo montagem e desmonte de andaimes, limpeza e raspagem de tintas soltas, regularização das superfícies, uma demão de primário sintético do tipo CIN CINOLITE, ou equivalente, nas paredes exteriores dos blocos, de acordo com as tonalidades definidas no mapa de acabamentos | Fornecimento e aplicação de pintura com três demãos de tinta aquosa 100% acrílica do tipo NOVATEX HD, ou equivalente, com acabamento a película areada fina, incluindo montagem e desmonte de andaimes, limpeza e raspagem de tintas soltas, regularização das superfícies, uma demão de primário sintético do tipo CIN CINOLITE, ou equivalente, nas paredes exteriores dos blocos, de acordo com as tonalidades definidas no mapa de acabamentos | Fornecimento e aplicação de pintura com três demãos de tinta aquosa 100% acrílica do tipo NOVATEX HD, ou equivalente, com acabamento a película areada fina, incluindo montagem e desmonte de andaimes, limpeza e raspagem de tintas soltas, regularização das superfícies, uma demão de primário sintético do tipo CIN CINOLITE, ou equivalente, nas paredes exteriores dos blocos, de acordo com as tonalidades definidas no mapa de acabamentos | Fornecimento e aplicação de pintura com três demãos de tinta aquosa 100% acrílica do tipo NOVATEX HD, ou equivalente, com acabamento a película areada fina, incluindo montagem e desmonte de andaimes, limpeza e raspagem de tintas soltas, regularização das superfícies, uma demão de primário sintético do tipo CIN CINOLITE, ou equivalente, nas paredes exteriores dos blocos, de acordo com as tonalidades definidas no mapa de acabamentos | Fornecimento e aplicação de pintura com três demãos de tinta aquosa 100% acrílica do tipo NOVATEX HD, ou equivalente, com acabamento a película areada fina, incluindo montagem e desmonte de andaimes, limpeza e raspagem de tintas soltas, regularização das superfícies, uma demão de primário sintético do tipo CIN CINOLITE, ou equivalente, nas paredes exteriores dos blocos, de acordo com as tonalidades definidas no mapa de acabamentos | Fornecimento e aplicação de pintura com três demãos de tinta aquosa 100% acrílica do tipo NOVATEX HD, ou equivalente, com acabamento a película areada fina, incluindo montagem e desmonte de andaimes, limpeza e raspagem de tintas soltas, regularização das superfícies, uma demão de primário sintético do tipo CIN CINOLITE, ou equivalente, nas paredes exteriores dos blocos, de acordo com as tonalidades definidas no mapa de acabamentos | Fornecimento e aplicação de pintura com três demãos de tinta aquosa 100% acrílica do tipo NOVATEX HD, ou equivalente, com acabamento a película areada fina, incluindo montagem e desmonte de andaimes, limpeza e raspagem de tintas soltas, regularização das superfícies, uma demão de primário sintético do tipo CIN CINOLITE, ou equivalente, nas paredes exteriores dos blocos, de acordo com as tonalidades definidas no mapa de acabamentos | Fornecimento e aplicação de pintura com três demãos de tinta aquosa 100% acrílica do tipo NOVATEX HD, ou equivalente, com acabamento a película areada fina, incluindo montagem e desmonte de andaimes, limpeza e raspagem de tintas soltas, regularização das superfícies, uma demão de primário sintético do tipo CIN CINOLITE, ou equivalente, nas paredes exteriores dos blocos, de acordo com as tonalidades definidas no mapa de acabamentos | Fornecimento e aplicação de pintura com três demãos de tinta aquosa 100% acrílica do tipo NOVATEX HD, ou equivalente, com acabamento a película areada fina, incluindo montagem e desmonte de andaimes, limpeza e raspagem de tintas soltas, regularização das superfícies, uma demão de primário sintético do tipo CIN CINOLITE, ou equivalente, nas paredes exteriores dos blocos, de acordo com as tonalidades definidas no mapa de acabamentos | Fornecimento e aplicação de pintura com três demãos de tinta aquosa 100% acrílica do tipo NOVATEX HD, ou equivalente, com acabamento a película areada fina, incluindo montagem e desmonte de andaimes, limpeza e raspagem de tintas soltas, regularização das superfícies, uma demão de primário sintético do tipo CIN CINOLITE, ou equivalente, nas paredes exteriores dos blocos, de acordo com as tonalidades definidas no mapa de acabamentos | Fornecimento e aplicação de pintura com três demãos de tinta aquosa 100% acrílica do tipo NOVATEX HD, ou equivalente, com acabamento a película areada fina, incluindo montagem e desmonte de andaimes, limpeza e raspagem de tintas soltas, regularização das superfícies, uma demão de primário sintético do tipo CIN CINOLITE, ou equivalente, nas paredes exteriores dos blocos, de acordo com as tonalidades definidas no mapa de acabamentos | Fornecimento e aplicação de pintura com três demãos de tinta aquosa 100% acrílica do tipo NOVATEX HD, ou equivalente, com acabamento a película areada fina, incluindo montagem e desmonte de andaimes, limpeza e raspagem de tintas soltas, regularização das superfícies, uma demão de primário sintético do tipo CIN CINOLITE, ou equivalente, nas paredes exteriores dos blocos, de acordo com as tonalidades definidas no mapa de acabamentos | Fornecimento e aplicação de pintura com três demãos de tinta aquosa 100% acrílica do tipo NOVATEX HD, ou equivalente, com acabamento a película areada fina, incluindo montagem e desmonte de andaimes, limpeza e raspagem de tintas soltas, regularização das superfícies, uma demão de primário sintético do tipo CIN CINOLITE, ou equivalente, nas paredes exteriores dos blocos, de acordo com as tonalidades definidas no mapa de acabamentos | Fornecimento e aplicação de pintura com três demãos de tinta aquosa 100% acrílica do tipo NOVATEX HD, ou equivalente, com acabamento a película areada fina, incluindo montagem e desmonte de andaimes, limpeza e raspagem de tintas soltas, regularização das superfícies, uma demão de primário sintético do tipo CIN CINOLITE, ou equivalente, nas paredes exteriores dos blocos, de acordo com as tonalidades definidas no mapa de acabamentos | Fornecimento e aplicação de pintura com três demãos de tinta aquosa 100% acrílica do tipo NOVATEX HD, ou equivalente, com acabamento a película areada fina, incluindo montagem e desmonte de andaimes, limpeza e raspagem de tintas soltas, regularização das superfícies, uma demão de primário sintético do tipo CIN CINOLITE, ou equivalente, nas paredes exteriores dos blocos, de acordo com as tonalidades definidas no mapa de acabamentos | Fornecimento e aplicação de pintura com três demãos de tinta aquosa 100% acrílica do tipo NOVATEX HD, ou equivalente, com acabamento a película areada fina, incluindo montagem e desmonte de andaimes, limpeza e raspagem de tintas soltas, regularização das superfícies, uma demão de primário sintético do tipo CIN CINOLITE, ou equivalente, nas paredes exteriores dos blocos, de acordo com as tonalidades definidas no mapa de acabamentos | Fornecimento e aplicação de pintura com três demãos de tinta aquosa 100% acrílica do tipo NOVATEX HD, ou equivalente, com acabamento a película areada fina, incluindo montagem e desmonte de andaimes, limpeza e raspagem de tintas soltas, regularização das superfícies, uma demão de primário sintético do tipo CIN CINOLITE, ou equivalente, nas paredes exteriores dos blocos, de acordo com as tonalidades definidas no mapa de acabamentos | Fornecimento e aplicação de pintura com três demãos de tinta aquosa 100% acrílica do tipo NOVATEX HD, ou equivalente, com acabamento a película areada fina, incluindo montagem e desmonte de andaimes, limpeza e raspagem de tintas soltas, regularização das superfícies, uma demão de primário sintético do tipo CIN CINOLITE, ou equivalente, nas paredes exteriores dos blocos, de acordo com as tonalidades definidas no mapa de acabamentos | Fornecimento e aplicação de pintura com três demãos de tinta aquosa 100% acrílica do tipo NOVATEX HD, ou equivalente, com acabamento a película areada fina, incluindo montagem e desmonte de andaimes, limpeza e raspagem de tintas soltas, regularização das superfícies, uma demão de primário sintético do tipo CIN CINOLITE, ou equivalente, nas paredes exteriores dos blocos, de acordo com as tonalidades definidas no mapa de acabamentos | Fornecimento e aplicação de pintura com três demãos de tinta aquosa 100% acrílica do tipo NOVATEX HD, ou equivalente, com acabamento a película areada fina, incluindo montagem e desmonte de andaimes, limpeza e raspagem de tintas soltas, regularização das superfícies, uma demão de primário sintético do tipo CIN CINOLITE, ou equivalente, nas paredes exteriores dos blocos, de acordo com as tonalidades definidas no mapa de acabamentos | Fornecimento e aplicação de pintura com três demãos de tinta aquosa 100% acrílica do tipo NOVATEX HD, ou equivalente, com acabamento a película areada fina, incluindo montagem e desmonte de andaimes, limpeza e raspagem de tintas soltas, regularização das superfícies, uma demão de primário sintético do tipo CIN CINOLITE, ou equivalente, nas paredes exteriores dos blocos, de acordo com as tonalidades definidas no mapa de acabamentos | Fornecimento e aplicação de pintura com três demãos de tinta aquosa 100% acrílica do tipo NOVATEX HD, ou equivalente, com acabamento a película areada fina, incluindo montagem e desmonte de andaimes, limpeza e raspagem de tintas soltas, regularização das superfícies, uma demão de primário sintético do tipo CIN CINOLITE, ou equivalente, nas paredes exteriores dos blocos, de acordo com as tonalidades definidas no mapa de acabamentos | Fornecimento e aplicação de pintura com três demãos de tinta aquosa 100% acrílica do tipo NOVATEX HD, ou equivalente, com acabamento a película areada fina, incluindo montagem e desmonte de andaimes, limpeza e raspagem de tintas soltas, regularização das superfícies, uma demão de primário sintético do tipo CIN CINOLITE, ou equivalente, nas paredes exteriores dos blocos, de acordo com as tonalidades definidas no mapa de acabamentos | Fornecimento e aplicação de pintura com três demãos de tinta aquosa 100% acrílica do tipo NOVATEX HD, ou equivalente, com acabamento a película areada fina, incluindo montagem e desmonte de andaimes, limpeza e raspagem de tintas soltas, regularização das superfícies, uma demão de primário sintético do tipo CIN CINOLITE, ou equivalente, nas paredes exteriores dos blocos, de acordo com as tonalidades definidas no mapa de acabamentos | Fornecimento e aplicação de pintura com três demãos de tinta aquosa 100% acrílica do tipo NOVATEX HD, ou equivalente, com acabamento a película areada fina, incluindo montagem e desmonte de andaimes, limpeza e raspagem de tintas soltas, regularização das superfícies, uma demão de primário sintético do tipo CIN CINOLITE, ou equivalente, nas paredes exteriores dos blocos, de acordo com as tonalidades definidas no mapa de acabamentos | Fornecimento e aplicação de pintura com três demãos de tinta aquosa 100% acrílica do tipo NOVATEX HD, ou equivalente, com acabamento a película areada fina, incluindo montagem e desmonte de andaimes, limpeza e raspagem de tintas soltas, regularização das superfícies, uma demão de primário sintético do tipo CIN CINOLITE, ou equivalente, nas paredes exteriores dos blocos, de acordo com as tonalidades definidas no mapa de acabamentos | Fornecimento e aplicação de pintura com três demãos de tinta aquosa 100% acrílica do tipo NOVATEX HD, ou equivalente, com acabamento a película areada fina, incluindo montagem e desmonte de andaimes, limpeza e raspagem de tintas soltas, regularização das superfícies, uma demão de primário sintético do tipo CIN CINOLITE, ou equivalente, nas paredes exteriores dos blocos, de acordo com as tonalidades definidas no mapa de acabamentos | Fornecimento e aplicação de pintura com três demãos de tinta aquosa 100% acrílica do tipo NOVATEX HD, ou equivalente, com acabamento a película areada fina, incluindo montagem e desmonte de andaimes, limpeza e raspagem de tintas soltas, regularização das superfícies, uma demão de primário sintético do tipo CIN CINOLITE, ou equivalente, nas paredes exteriores dos blocos, de acordo com as tonalidades definidas no mapa de acabamentos | Fornecimento e aplicação de pintura com três demãos de tinta aquosa 100% acrílica do tipo NOVATEX HD, ou equivalente, com acabamento a película areada fina, incluindo montagem e desmonte de andaimes, limpeza e raspagem de tintas soltas, regularização das superfícies, uma demão de primário sintético do tipo CIN CINOLITE, ou equivalente, nas paredes exteriores dos blocos, de acordo com as tonalidades definidas no mapa de acabamentos | Fornecimento e aplicação de pintura com três demãos de tinta aquosa 100% acrílica do tipo NOVATEX HD, ou equivalente, com acabamento a película areada fina, incluindo montagem e desmonte de andaimes, limpeza e raspagem de tintas soltas, regularização das superfícies, uma demão de primário sintético do tipo CIN CINOLITE, ou equivalente, nas paredes exteriores dos blocos, de acordo com as tonalidades definidas no mapa de acabamentos | Fornecimento e aplicação de pintura com três demãos de tinta aquosa 100% acrílica do tipo NOVATEX HD, ou equivalente, com acabamento a película areada fina, incluindo montagem e desmonte de andaimes, limpeza e raspagem de tintas soltas, regularização das superfícies, uma demão de primário sintético do tipo CIN CINOLITE, ou equivalente, nas paredes exteriores dos blocos, de acordo com as tonalidades definidas no mapa de acabamentos | Fornecimento e aplicação de pintura com três demãos de tinta aquosa 100% acrílica do tipo NOVATEX HD, ou equivalente, com acabamento a película areada fina, incluindo montagem e desmonte de andaimes, limpeza e raspagem de tintas soltas, regularização das superfícies, uma demão de primário sintético do tipo CIN CINOLITE, ou equivalente, nas paredes exteriores dos blocos, de acordo com as tonalidades definidas no mapa de acabamentos | Fornecimento e aplicação de pintura com três demãos de tinta aquosa 100% acrílica do tipo NOVATEX HD, ou equivalente, com acabamento a película areada fina, incluindo montagem e desmonte de andaimes, limpeza e raspagem de tintas soltas, regularização das superfícies, uma demão de primário sintético do tipo CIN CINOLITE, ou equivalente, nas paredes exteriores dos blocos, de acordo com as tonalidades definidas no mapa de acabamentos | Fornecimento e aplicação de pintura com três demãos de tinta aquosa 100% acrílica do tipo NOVATEX HD, ou equivalente, com acabamento a película areada fina, incluindo montagem e desmonte de andaimes, limpeza e raspagem de tintas soltas, regularização das superfícies, uma demão de primário sintético do tipo CIN CINOLITE, ou equivalente, nas paredes exteriores dos blocos, de acordo com as tonalidades definidas no mapa de acabamentos | Fornecimento e aplicação de pintura com três demãos de tinta aquosa 100% acrílica do tipo NOVATEX HD, ou equivalente, com acabamento a película areada fina, incluindo montagem e desmonte de andaimes, limpeza e raspagem de tintas soltas, regularização das superfícies, uma demão de primário sintético do tipo CIN CINOLITE, ou equivalente, nas paredes exteriores dos blocos, de acordo com as tonalidades definidas no mapa de acabamentos | Fornecimento e aplicação de pintura com três demãos de tinta aquosa 100% acrílica do tipo NOVATEX HD, ou equivalente, com acabamento a película areada fina, incluindo montagem e desmonte de andaimes, limpeza e raspagem de tintas soltas, regularização das superfícies, uma demão de primário sintético do tipo CIN CINOLITE, ou equivalente, nas paredes exteriores dos blocos, de acordo com as tonalidades definidas no mapa de acabamentos | Fornecimento e aplicação de pintura com três demãos de tinta aquosa 100% acrílica do tipo NOVATEX HD, ou equivalente, com acabamento a película areada fina, incluindo montagem e desmonte de andaimes, limpeza e raspagem de tintas soltas, regularização das superfícies, uma demão de primário sintético do tipo CIN CINOLITE, ou equivalente, nas paredes exteriores dos blocos, de acordo com as tonalidades definidas no mapa de acabamentos | Fornecimento e aplicação de pintura com três demãos de tinta aquosa 100% acrílica do tipo NOVATEX HD, ou equivalente, com acabamento a película areada fina, incluindo montagem e desmonte de andaimes, limpeza e raspagem de tintas soltas, regularização das superfícies, uma demão de primário sintético do tipo CIN CINOLITE, ou equivalente, nas paredes exteriores dos blocos, de acordo com as tonalidades definidas no mapa de acabamentos | Fornecimento e aplicação de pintura com três demãos de tinta aquosa 100% acrílica do tipo NOVATEX HD, ou equivalente, com acabamento a película areada fina, incluindo montagem e desmonte de andaimes, limpeza e raspagem de tintas soltas, regularização das superfícies, uma demão de primário sintético do tipo CIN CINOLITE, ou equivalente, nas paredes exteriores dos blocos, de acordo com as tonalidades definidas no mapa de acabamentos | Fornecimento e aplicação de pintura com três demãos de tinta aquosa 100% acrílica do tipo NOVATEX HD, ou equivalente, com acabamento a película areada fina, incluindo montagem e desmonte de andaimes, limpeza e raspagem de tintas soltas, regularização das superfícies, uma demão de primário sintético do tipo CIN CINOLITE, ou equivalente, nas paredes exteriores dos blocos, de acordo com as tonalidades definidas no mapa de acabamentos | Fornecimento e aplicação de pintura com três demãos de tinta aquosa 100% acrílica do tipo NOVATEX HD, ou equivalente, com acabamento a película areada fina, incluindo montagem e desmonte de andaimes, limpeza e raspagem de tintas soltas, regularização das superfícies, uma demão de primário sintético do tipo CIN CINOLITE, ou equivalente, nas paredes exteriores dos blocos, de acordo com as tonalidades definidas no mapa de acabamentos | Fornecimento e aplicação de pintura com três demãos de tinta aquosa 100% acrílica do tipo NOVATEX HD, ou equivalente, com acabamento a película areada fina, incluindo montagem e desmonte de andaimes, limpeza e raspagem de tintas soltas, regularização das superfícies, uma demão de primário sintético do tipo CIN CINOLITE, ou equivalente, nas paredes exteriores dos blocos, de acordo com as tonalidades definidas no mapa de acabamentos | Fornecimento e aplicação de pintura com três demãos de tinta aquosa 100% acrílica do tipo NOVATEX HD, ou equivalente, com acabamento a película areada fina, incluindo montagem e desmonte de andaimes, limpeza e raspagem de tintas soltas, regularização das superfícies, uma demão de primário sintético do tipo CIN CINOLITE, ou equivalente, nas paredes exteriores dos blocos, de acordo com as tonalidades definidas no mapa de acabamentos | Fornecimento e aplicação de pintura com três demãos de tinta aquosa 100% acrílica do tipo NOVATEX HD, ou equivalente, com acabamento a película areada fina, incluindo montagem e desmonte de andaimes, limpeza e raspagem de tintas soltas, regularização das superfícies, uma demão de primário sintético do tipo CIN CINOLITE, ou equivalente, nas paredes exteriores dos blocos, de acordo com as tonalidades definidas no mapa de acabamentos | Fornecimento e aplicação de pintura com três demãos de tinta aquosa 100% acrílica do tipo NOVATEX HD, ou equivalente, com acabamento a película areada fina, incluindo montagem e desmonte de andaimes, limpeza e raspagem de tintas soltas, regularização das superfícies, uma demão de primário sintético do tipo CIN CINOLITE, ou equivalente, nas paredes exteriores dos blocos, de acordo com as tonalidades definidas no mapa de acabamentos | Fornecimento e aplicação de pintura com três demãos de tinta aquosa 100% acrílica do tipo NOVATEX HD, ou equivalente, com acabamento a película areada fina, incluindo montagem e desmonte de andaimes, limpeza e raspagem de tintas soltas, regularização das superfícies, uma demão de primário sintético do tipo CIN CINOLITE, ou equivalente, nas paredes exteriores dos blocos, de acordo com as tonalidades definidas no mapa de acabamentos | Fornecimento e aplicação de pintura com três demãos de tinta aquosa 100% acrílica do tipo NOVATEX HD, ou equivalente, com acabamento a película areada fina, incluindo montagem e desmonte de andaimes, limpeza e raspagem de tintas soltas, regularização das superfícies, uma demão de primário sintético do tipo CIN CINOLITE, ou equivalente, nas paredes exteriores dos blocos, de acordo com as tonalidades definidas no mapa de acabamentos | Fornecimento e aplicação de pintura com três demãos de tinta aquosa 100% acrílica do tipo NOVATEX HD, ou equivalente, com acabamento a película areada fina, incluindo montagem e desmonte de andaimes, limpeza e raspagem de tintas soltas, regularização das superfícies, uma demão de primário sintético do tipo CIN CINOLITE, ou equivalente, nas paredes exteriores dos blocos, de acordo com as tonalidades definidas no mapa de acabamentos | Fornecimento e aplicação de pintura com três demãos de tinta aquosa 100% acrílica do tipo NOVATEX HD, ou equivalente, com acabamento a película areada fina, incluindo montagem e desmonte de andaimes, limpeza e raspagem de tintas soltas, regularização das superfícies, uma demão de primário sintético do tipo CIN CINOLITE, ou equivalente, nas paredes exteriores dos blocos, de acordo com as tonalidades definidas no mapa de acabamentos | Fornecimento e aplicação de pintura com três demãos de tinta aquosa 100% acrílica do tipo NOVATEX HD, ou equivalente, com acabamento a película areada fina, incluindo montagem e desmonte de andaimes, limpeza e raspagem de tintas soltas, regularização das superfícies, uma demão de primário sintético do tipo CIN CINOLITE, ou equivalente, nas paredes exteriores dos blocos, de acordo com as tonalidades definidas no mapa de acabamentos | Fornecimento e aplicação de pintura com três demãos de tinta aquosa 100% acrílica do tipo NOVATEX HD, ou equivalente, com acabamento a película areada fina, incluindo montagem e desmonte de andaimes, limpeza e raspagem de tintas soltas, regularização das superfícies, uma demão de primário sintético do tipo CIN CINOLITE, ou equivalente, nas paredes exteriores dos blocos, de acordo com as tonalidades definidas no mapa de acabamentos | Fornecimento e aplicação de pintura com três demãos de tinta aquosa 100% acrílica do tipo NOVATEX HD, ou equivalente, com acabamento a película areada fina, incluindo montagem e desmonte de andaimes, limpeza e raspagem de tintas soltas, regularização das superfícies, uma demão de primário sintético do tipo CIN CINOLITE, ou equivalente, nas paredes exteriores dos blocos, de acordo com as tonalidades definidas no mapa de acabamentos | Fornecimento e aplicação de pintura com três demãos de tinta aquosa 100% acrílica do tipo NOVATEX HD, ou equivalente, com acabamento a película areada fina, incluindo montagem e desmonte de andaimes, limpeza e raspagem de tintas soltas, regularização das superfícies, uma demão de primário sintético do tipo CIN CINOLITE, ou equivalente, nas paredes exteriores dos blocos, de acordo com as tonalidades definidas no mapa de acabamentos | Fornecimento e aplicação de pintura com três demãos de tinta aquosa 100% acrílica do tipo NOVATEX HD, ou equivalente, com acabamento a película areada fina, incluindo montagem e desmonte de andaimes, limpeza e raspagem de tintas soltas, regularização das superfícies, uma demão de primário sintético do tipo CIN CINOLITE, ou equivalente, nas paredes exteriores dos blocos, de acordo com as tonalidades definidas no mapa de acabamentos | Fornecimento e aplicação de pintura com três demãos de tinta aquosa 100% acrílica do tipo NOVATEX HD, ou equivalente, com acabamento a película areada fina, incluindo montagem e desmonte de andaimes, limpeza e raspagem de tintas soltas, regularização das superfícies, uma demão de primário sintético do tipo CIN CINOLITE, ou equivalente, nas paredes exteriores dos blocos, de acordo com as tonalidades definidas no mapa de acabamentos | Fornecimento e aplicação de pintura com três demãos de tinta aquosa 100% acrílica do tipo NOVATEX HD, ou equivalente, com acabamento a película areada fina, incluindo montagem e desmonte de andaimes, limpeza e raspagem de tintas soltas, regularização das superfícies, uma demão de primário sintético do tipo CIN CINOLITE, ou equivalente, nas paredes exteriores dos blocos, de acordo com as tonalidades definidas no mapa de acabamentos | Fornecimento e aplicação de pintura com três demãos de tinta aquosa 100% acrílica do tipo NOVATEX HD, ou equivalente, com acabamento a película areada fina, incluindo montagem e desmonte de andaimes, limpeza e raspagem de tintas soltas, regularização das superfícies, uma demão de primário sintético do tipo CIN CINOLITE, ou equivalente, nas paredes exteriores dos blocos, de acordo com as tonalidades definidas no mapa de acabamentos | Fornecimento e aplicação de pintura com três demãos de tinta aquosa 100% acrílica do tipo NOVATEX HD, ou equivalente, com acabamento a película areada fina, incluindo montagem e desmonte de andaimes, limpeza e raspagem de tintas soltas, regularização das superfícies, uma demão de primário sintético do tipo CIN CINOLITE, ou equivalente, nas paredes exteriores dos blocos, de acordo com as tonalidades definidas no mapa de acabamentos | Fornecimento e aplicação de pintura com três demãos de tinta aquosa 100% acrílica do tipo NOVATEX HD, ou equivalente, com acabamento a película areada fina, incluindo montagem e desmonte de andaimes, limpeza e raspagem de tintas soltas, regularização das superfícies, uma demão de primário sintético do tipo CIN CINOLITE, ou equivalente, nas paredes exteriores dos blocos, de acordo com as tonalidades definidas no mapa de acabamentos | Fornecimento e aplicação de pintura com três demãos de tinta aquosa 100% acrílica do tipo NOVATEX HD, ou equivalente, com acabamento a película areada fina, incluindo montagem e desmonte de andaimes, limpeza e raspagem de tintas soltas, regularização das superfícies, uma demão de primário sintético do tipo CIN CINOLITE, ou equivalente, nas paredes exteriores dos blocos, de acordo com as tonalidades definidas no mapa de acabamentos | Fornecimento e aplicação de pintura com três demãos de tinta aquosa 100% acrílica do tipo NOVATEX HD, ou equivalente, com acabamento a película areada fina, incluindo montagem e desmonte de andaimes, limpeza e raspagem de tintas soltas, regularização das superfícies, uma demão de primário sintético do tipo CIN CINOLITE, ou equivalente, nas paredes exteriores dos blocos, de acordo com as tonalidades definidas no mapa de acabamentos | Fornecimento e aplicação de pintura com três demãos de tinta aquosa 100% acrílica do tipo NOVATEX HD, ou equivalente, com acabamento a película areada fina, incluindo montagem e desmonte de andaimes, limpeza e raspagem de tintas soltas, regularização das superfícies, uma demão de primário sintético do tipo CIN CINOLITE, ou equivalente, nas paredes exteriores dos blocos, de acordo com as tonalidades definidas no mapa de acabamentos | Fornecimento e aplicação de pintura com três demãos de tinta aquosa 100% acrílica do tipo NOVATEX HD, ou equivalente, com acabamento a película areada fina, incluindo montagem e desmonte de andaimes, limpeza e raspagem de tintas soltas, regularização das superfícies, uma demão de primário sintético do tipo CIN CINOLITE, ou equivalente, nas paredes exteriores dos blocos, de acordo com as tonalidades definidas no mapa de acabamentos | Fornecimento e aplicação de pintura com três demãos de tinta aquosa 100% acrílica do tipo NOVATEX HD, ou equivalente, com acabamento a película areada fina, incluindo montagem e desmonte de andaimes, limpeza e raspagem de tintas soltas, regularização das superfícies, uma demão de primário sintético do tipo CIN CINOLITE, ou equivalente, nas paredes exteriores dos blocos, de acordo com as tonalidades definidas no mapa de acabamentos | Fornecimento e aplicação de pintura com três demãos de tinta aquosa 100% acrílica do tipo NOVATEX HD, ou equivalente, com acabamento a película areada fina, incluindo montagem e desmonte de andaimes, limpeza e raspagem de tintas soltas, regularização das superfícies, uma demão de primário sintético do tipo CIN CINOLITE, ou equivalente, nas paredes exteriores dos blocos, de acordo com as tonalidades definidas no mapa de acabamentos | Fornecimento e aplicação de pintura com três demãos de tinta aquosa 100% acrílica do tipo NOVATEX HD, ou equivalente, com acabamento a película areada fina, incluindo montagem e desmonte de andaimes, limpeza e raspagem de tintas soltas, regularização das superfícies, uma demão de primário sintético do tipo CIN CINOLITE, ou equivalente, nas paredes exteriores dos blocos, de acordo com as tonalidades definidas no mapa de acabamentos | Fornecimento e aplicação de pintura com três demãos de tinta aquosa 100% acrílica do tipo NOVATEX HD, ou equivalente, com acabamento a película areada fina, incluindo montagem e desmonte de andaimes, limpeza e raspagem de tintas soltas, regularização das superfícies, uma demão de primário sintético do tipo CIN CINOLITE, ou equivalente, nas paredes exteriores dos blocos, de acordo com as tonalidades definidas no mapa de acabamentos | Fornecimento e aplicação de pintura com três demãos de tinta aquosa 100% acrílica do tipo NOVATEX HD, ou equivalente, com acabamento a película areada fina, incluindo montagem e desmonte de andaimes, limpeza e raspagem de tintas soltas, regularização das superfícies, uma demão de primário sintético do tipo CIN CINOLITE, ou equivalente, nas paredes exteriores dos blocos, de acordo com as tonalidades definidas no mapa de acabamentos | Fornecimento e aplicação de pintura com três demãos de tinta aquosa 100% acrílica do tipo NOVATEX HD, ou equivalente, com acabamento a película areada fina, incluindo montagem e desmonte de andaimes, limpeza e raspagem de tintas soltas, regularização das superfícies, uma demão de primário sintético do tipo CIN CINOLITE, ou equivalente, nas paredes exteriores dos blocos, de acordo com as tonalidades definidas no mapa de acabamentos | Fornecimento e aplicação de pintura com três demãos de tinta aquosa 100% acrílica do tipo NOVATEX HD, ou equivalente, com acabamento a película areada fina, incluindo montagem e desmonte de andaimes, limpeza e raspagem de tintas soltas, regularização das superfícies, uma demão de primário sintético do tipo CIN CINOLITE, ou equivalente, nas paredes exteriores dos blocos, de acordo com as tonalidades definidas no mapa de acabamentos | Fornecimento e aplicação de pintura com três demãos de tinta aquosa 100% acrílica do tipo NOVATEX HD, ou equivalente, com acabamento a película areada fina, incluindo montagem e desmonte de andaimes, limpeza e raspagem de tintas soltas, regularização das superfícies, uma demão de primário sintético do tipo CIN CINOLITE, ou equivalente, nas paredes exteriores dos blocos, de acordo com as tonalidades definidas no mapa de acabamentos | Fornecimento e aplicação de pintura com três demãos de tinta aquosa 100% acrílica do tipo NOVATEX HD, ou equivalente, com acabamento a película areada fina, incluindo montagem e desmonte de andaimes, limpeza e raspagem de tintas soltas, regularização das superfícies, uma demão de primário sintético do tipo CIN CINOLITE, ou equivalente, nas paredes exteriores dos blocos, de acordo com as tonalidades definidas no mapa de acabamentos | Fornecimento e aplicação de pintura com três demãos de tinta aquosa 100% acrílica do tipo NOVATEX HD, ou equivalente, com acabamento a película areada fina, incluindo montagem e desmonte de andaimes, limpeza e raspagem de tintas soltas, regularização das superfícies, uma demão de primário sintético do tipo CIN CINOLITE, ou equivalente, nas paredes exteriores dos blocos, de acordo com as tonalidades definidas no mapa de acabamentos | Fornecimento e aplicação de pintura com três demãos de tinta aquosa 100% acrílica do tipo NOVATEX HD, ou equivalente, com acabamento a película areada fina, incluindo montagem e desmonte de andaimes, limpeza e raspagem de tintas soltas, regularização das superfícies, uma demão de primário sintético do tipo CIN CINOLITE, ou equivalente, nas paredes exteriores dos blocos, de acordo com as tonalidades definidas no mapa de acabamentos | Fornecimento e aplicação de pintura com três demãos de tinta aquosa 100% acrílica do tipo NOVATEX HD, ou equivalente, com acabamento a película areada fina, incluindo montagem e desmonte de andaimes, limpeza e raspagem de tintas soltas, regularização das superfícies, uma demão de primário sintético do tipo CIN CINOLITE, ou equivalente, nas paredes exteriores dos blocos, de acordo com as tonalidades definidas no mapa de acabamentos | Fornecimento e aplicação de pintura com três demãos de tinta aquosa 100% acrílica do tipo NOVATEX HD, ou equivalente, com acabamento a película areada fina, incluindo montagem e desmonte de andaimes, limpeza e raspagem de tintas soltas, regularização das superfícies, uma demão de primário sintético do tipo CIN CINOLITE, ou equivalente, nas paredes exteriores dos blocos, de acordo com as tonalidades definidas no mapa de acabamentos | Fornecimento e aplicação de pintura com três demãos de tinta aquosa 100% acrílica do tipo NOVATEX HD, ou equivalente, com acabamento a película areada fina, incluindo montagem e desmonte de andaimes, limpeza e raspagem de tintas soltas, regularização das superfícies, uma demão de primário sintético do tipo CIN CINOLITE, ou equivalente, nas paredes exteriores dos blocos, de acordo com as tonalidades definidas no mapa de acabamentos | Fornecimento e aplicação de pintura com três demãos de tinta aquosa 100% acrílica do tipo NOVATEX HD, ou equivalente, com acabamento a película areada fina, incluindo montagem e desmonte de andaimes, limpeza e raspagem de tintas soltas, regularização das superfícies, uma demão de primário sintético do tipo CIN CINOLITE, ou equivalente, nas paredes exteriores dos blocos, de acordo com as tonalidades definidas no mapa de acabamentos | Fornecimento e aplicação de pintura com três demãos de tinta aquosa 100% acrílica do tipo NOVATEX HD, ou equivalente, com acabamento a película areada fina, incluindo montagem e desmonte de andaimes, limpeza e raspagem de tintas soltas, regularização das superfícies, uma demão de primário sintético do tipo CIN CINOLITE, ou equivalente, nas paredes exteriores dos blocos, de acordo com as tonalidades definidas no mapa de acabamentos | Fornecimento e aplicação de pintura com três demãos de tinta aquosa 100% acrílica do tipo NOVATEX HD, ou equivalente, com acabamento a película areada fina, incluindo montagem e desmonte de andaimes, limpeza e raspagem de tintas soltas, regularização das superfícies, uma demão de primário sintético do tipo CIN CINOLITE, ou equivalente, nas paredes exteriores dos blocos, de acordo com as tonalidades definidas no mapa de acabamentos | Fornecimento e aplicação de pintura com três demãos de tinta aquosa 100% acrílica do tipo NOVATEX HD, ou equivalente, com acabamento a película areada fina, incluindo montagem e desmonte de andaimes, limpeza e raspagem de tintas soltas, regularização das superfícies, uma demão de primário sintético do tipo CIN CINOLITE, ou equivalente, nas paredes exteriores dos blocos, de acordo com as tonalidades definidas no mapa de acabamentos | Fornecimento e aplicação de pintura com três demãos de tinta aquosa 100% acrílica do tipo NOVATEX HD, ou equivalente, com acabamento a película areada fina, incluindo montagem e desmonte de andaimes, limpeza e raspagem de tintas soltas, regularização das superfícies, uma demão de primário sintético do tipo CIN CINOLITE, ou equivalente, nas paredes exteriores dos blocos, de acordo com as tonalidades definidas no mapa de acabamentos | Fornecimento e aplicação de pintura com três demãos de tinta aquosa 100% acrílica do tipo NOVATEX HD, ou equivalente, com acabamento a película areada fina, incluindo montagem e desmonte de andaimes, limpeza e raspagem de tintas soltas, regularização das superfícies, uma demão de primário sintético do tipo CIN CINOLITE, ou equivalente, nas paredes exteriores dos blocos, de acordo com as tonalidades definidas no mapa de acabamentos | Fornecimento e aplicação de pintura com três demãos de tinta aquosa 100% acrílica do tipo NOVATEX HD, ou equivalente, com acabamento a película areada fina, incluindo montagem e desmonte de andaimes, limpeza e raspagem de tintas soltas, regularização das superfícies, uma demão de primário sintético do tipo CIN CINOLITE, ou equivalente, nas paredes exteriores dos blocos, de acordo com as tonalidades definidas no mapa de acabamentos | Fornecimento e aplicação de pintura com três demãos de tinta aquosa 100% acrílica do tipo NOVATEX HD, ou equivalente, com acabamento a película areada fina, incluindo montagem e desmonte de andaimes, limpeza e raspagem de tintas soltas, regularização das superfícies, uma demão de primário sintético do tipo CIN CINOLITE, ou equivalente, nas paredes exteriores dos blocos, de acordo com as tonalidades definidas no mapa de acabamentos | Fornecimento e aplicação de pintura com três demãos de tinta aquosa 100% acrílica do tipo NOVATEX HD, ou equivalente, com acabamento a película areada fina, incluindo montagem e desmonte de andaimes, limpeza e raspagem de tintas soltas, regularização das superfícies, uma demão de primário sintético do tipo CIN CINOLITE, ou equivalente, nas paredes exteriores dos blocos, de acordo com as tonalidades definidas no mapa de acabamentos | Fornecimento e aplicação de pintura com três demãos de tinta aquosa 100% acrílica do tipo NOVATEX HD, ou equivalente, com acabamento a película areada fina, incluindo montagem e desmonte de andaimes, limpeza e raspagem de tintas soltas, regularização das superfícies, uma demão de primário sintético do tipo CIN CINOLITE, ou equivalente, nas paredes exteriores dos blocos, de acordo com as tonalidades definidas no mapa de acabamentos | Fornecimento e aplicação de pintura com três demãos de tinta aquosa 100% acrílica do tipo NOVATEX HD, ou equivalente, com acabamento a película areada fina, incluindo montagem e desmonte de andaimes, limpeza e raspagem de tintas soltas, regularização das superfícies, uma demão de primário sintético do tipo CIN CINOLITE, ou equivalente, nas paredes exteriores dos blocos, de acordo com as tonalidades definidas no mapa de acabamentos | Fornecimento e aplicação de pintura com três demãos de tinta aquosa 100% acrílica do tipo NOVATEX HD, ou equivalente, com acabamento a película areada fina, incluindo montagem e desmonte de andaimes, limpeza e raspagem de tintas soltas, regularização das superfícies, uma demão de primário sintético do tipo CIN CINOLITE, ou equivalente, nas paredes exteriores dos blocos, de acordo com as tonalidades definidas no mapa de acabamentos | Fornecimento e aplicação de pintura com três demãos de tinta aquosa 100% acrílica do tipo NOVATEX HD, ou equivalente, com acabamento a película areada fina, incluindo montagem e desmonte de andaimes, limpeza e raspagem de tintas soltas, regularização das superfícies, uma demão de primário sintético do tipo CIN CINOLITE, ou equivalente, nas paredes exteriores dos blocos, de acordo com as tonalidades definidas no mapa de acabamentos | Fornecimento e aplicação de pintura com três demãos de tinta aquosa 100% acrílica do tipo NOVATEX HD, ou equivalente, com acabamento a película areada fina, incluindo montagem e desmonte de andaimes, limpeza e raspagem de tintas soltas, regularização das superfícies, uma demão de primário sintético do tipo CIN CINOLITE, ou equivalente, nas paredes exteriores dos blocos, de acordo com as tonalidades definidas no mapa de acabamentos | Fornecimento e aplicação de pintura com três demãos de tinta aquosa 100% acrílica do tipo NOVATEX HD, ou equivalente, com acabamento a película areada fina, incluindo montagem e desmonte de andaimes, limpeza e raspagem de tintas soltas, regularização das superfícies, uma demão de primário sintético do tipo CIN CINOLITE, ou equivalente, nas paredes exteriores dos blocos, de acordo com as tonalidades definidas no mapa de acabamentos | Fornecimento e aplicação de pintura com três demãos de tinta aquosa 100% acrílica do tipo NOVATEX HD, ou equivalente, com acabamento a película areada fina, incluindo montagem e desmonte de andaimes, limpeza e raspagem de tintas soltas, regularização das superfícies, uma demão de primário sintético do tipo CIN CINOLITE, ou equivalente, nas paredes exteriores dos blocos, de acordo com as tonalidades definidas no mapa de acabamentos | Fornecimento e aplicação de pintura com três demãos de tinta aquosa 100% acrílica do tipo NOVATEX HD, ou equivalente, com acabamento a película areada fina, incluindo montagem e desmonte de andaimes, limpeza e raspagem de tintas soltas, regularização das superfícies, uma demão de primário sintético do tipo CIN CINOLITE, ou equivalente, nas paredes exteriores dos blocos, de acordo com as tonalidades definidas no mapa de acabamentos | Fornecimento e aplicação de pintura com três demãos de tinta aquosa 100% acrílica do tipo NOVATEX HD, ou equivalente, com acabamento a película areada fina, incluindo montagem e desmonte de andaimes, limpeza e raspagem de tintas soltas, regularização das superfícies, uma demão de primário sintético do tipo CIN CINOLITE, ou equivalente, nas paredes exteriores dos blocos, de acordo com as tonalidades definidas no mapa de acabamentos | Fornecimento e aplicação de pintura com três demãos de tinta aquosa 100% acrílica do tipo NOVATEX HD, ou equivalente, com acabamento a película areada fina, incluindo montagem e desmonte de andaimes, limpeza e raspagem de tintas soltas, regularização das superfícies, uma demão de primário sintético do tipo CIN CINOLITE, ou equivalente, nas paredes exteriores dos blocos, de acordo com as tonalidades definidas no mapa de acabamentos | Fornecimento e aplicação de pintura com três demãos de tinta aquosa 100% acrílica do tipo NOVATEX HD, ou equivalente, com acabamento a película areada fina, incluindo montagem e desmonte de andaimes, limpeza e raspagem de tintas soltas, regularização das superfícies, uma demão de primário sintético do tipo CIN CINOLITE, ou equivalente, nas paredes exteriores dos blocos, de acordo com as tonalidades definidas no mapa de acabamentos | Fornecimento e aplicação de pintura com três demãos de tinta aquosa 100% acrílica do tipo NOVATEX HD, ou equivalente, com acabamento a película areada fina, incluindo montagem e desmonte de andaimes, limpeza e raspagem de tintas soltas, regularização das superfícies, uma demão de primário sintético do tipo CIN CINOLITE, ou equivalente, nas paredes exteriores dos blocos, de acordo com as tonalidades definidas no mapa de acabamentos | Fornecimento e aplicação de pintura com três demãos de tinta aquosa 100% acrílica do tipo NOVATEX HD, ou equivalente, com acabamento a película areada fina, incluindo montagem e desmonte de andaimes, limpeza e raspagem de tintas soltas, regularização das superfícies, uma demão de primário sintético do tipo CIN CINOLITE, ou equivalente, nas paredes exteriores dos blocos, de acordo com as tonalidades definidas no mapa de acabamentos | Fornecimento e aplicação de pintura com três demãos de tinta aquosa 100% acrílica do tipo NOVATEX HD, ou equivalente, com acabamento a película areada fina, incluindo montagem e desmonte de andaimes, limpeza e raspagem de tintas soltas, regularização das superfícies, uma demão de primário sintético do tipo CIN CINOLITE, ou equivalente, nas paredes exteriores dos blocos, de acordo com as tonalidades definidas no mapa de acabamentos | Fornecimento e aplicação de pintura com três demãos de tinta aquosa 100% acrílica do tipo NOVATEX HD, ou equivalente, com acabamento a película areada fina, incluindo montagem e desmonte de andaimes, limpeza e raspagem de tintas soltas, regularização das superfícies, uma demão de primário sintético do tipo CIN CINOLITE, ou equivalente, nas paredes exteriores dos blocos, de acordo com as tonalidades definidas no mapa de acabamentos | Fornecimento e aplicação de pintura com três demãos de tinta aquosa 100% acrílica do tipo NOVATEX HD, ou equivalente, com acabamento a película areada fina, incluindo montagem e desmonte de andaimes, limpeza e raspagem de tintas soltas, regularização das superfícies, uma demão de primário sintético do tipo CIN CINOLITE, ou equivalente, nas paredes exteriores dos blocos, de acordo com as tonalidades definidas no mapa de acabamentos | Fornecimento e aplicação de pintura com três demãos de tinta aquosa 100% acrílica do tipo NOVATEX HD, ou equivalente, com acabamento a película areada fina, incluindo montagem e desmonte de andaimes, limpeza e raspagem de tintas soltas, regularização das superfícies, uma demão de primário sintético do tipo CIN CINOLITE, ou equivalente, nas paredes exteriores dos blocos, de acordo com as tonalidades definidas no mapa de acabamentos | Fornecimento e aplicação de pintura com três demãos de tinta aquosa 100% acrílica do tipo NOVATEX HD, ou equivalente, com acabamento a película areada fina, incluindo montagem e desmonte de andaimes, limpeza e raspagem de tintas soltas, regularização das superfícies, uma demão de primário sintético do tipo CIN CINOLITE, ou equivalente, nas paredes exteriores dos blocos, de acordo com as tonalidades definidas no mapa de acabamentos | Fornecimento e aplicação de pintura com três demãos de tinta aquosa 100% acrílica do tipo NOVATEX HD, ou equivalente, com acabamento a película areada fina, incluindo montagem e desmonte de andaimes, limpeza e raspagem de tintas soltas, regularização das superfícies, uma demão de primário sintético do tipo CIN CINOLITE, ou equivalente, nas paredes exteriores dos blocos, de acordo com as tonalidades definidas no mapa de acabamentos | Fornecimento e aplicação de pintura com três demãos de tinta aquosa 100% acrílica do tipo NOVATEX HD, ou equivalente, com acabamento a película areada fina, incluindo montagem e desmonte de andaimes, limpeza e raspagem de tintas soltas, regularização das superfícies, uma demão de primário sintético do tipo CIN CINOLITE, ou equivalente, nas paredes exteriores dos blocos, de acordo com as tonalidades definidas no mapa de acabamentos | Fornecimento e aplicação de pintura com três demãos de tinta aquosa 100% acrílica do tipo NOVATEX HD, ou equivalente, com acabamento a película areada fina, incluindo montagem e desmonte de andaimes, limpeza e raspagem de tintas soltas, regularização das superfícies, uma demão de primário sintético do tipo CIN CINOLITE, ou equivalente, nas paredes exteriores dos blocos, de acordo com as tonalidades definidas no mapa de acabamentos | Fornecimento e aplicação de pintura com três demãos de tinta aquosa 100% acrílica do tipo NOVATEX HD, ou equivalente, com acabamento a película areada fina, incluindo montagem e desmonte de andaimes, limpeza e raspagem de tintas soltas, regularização das superfícies, uma demão de primário sintético do tipo CIN CINOLITE, ou equivalente, nas paredes exteriores dos blocos, de acordo com as tonalidades definidas no mapa de acabamentos | Fornecimento e aplicação de pintura com três demãos de tinta aquosa 100% acrílica do tipo NOVATEX HD, ou equivalente, com acabamento a película areada fina, incluindo montagem e desmonte de andaimes, limpeza e raspagem de tintas soltas, regularização das superfícies, uma demão de primário sintético do tipo CIN CINOLITE, ou equivalente, nas paredes exteriores dos blocos, de acordo com as tonalidades definidas no mapa de acabamentos | Fornecimento e aplicação de pintura com três demãos de tinta aquosa 100% acrílica do tipo NOVATEX HD, ou equivalente, com acabamento a película areada fina, incluindo montagem e desmonte de andaimes, limpeza e raspagem de tintas soltas, regularização das superfícies, uma demão de primário sintético do tipo CIN CINOLITE, ou equivalente, nas paredes exteriores dos blocos, de acordo com as tonalidades definidas no mapa de acabamentos | Fornecimento e aplicação de pintura com três demãos de tinta aquosa 100% acrílica do tipo NOVATEX HD, ou equivalente, com acabamento a película areada fina, incluindo montagem e desmonte de andaimes, limpeza e raspagem de tintas soltas, regularização das superfícies, uma demão de primário sintético do tipo CIN CINOLITE, ou equivalente, nas paredes exteriores dos blocos, de acordo com as tonalidades definidas no mapa de acabamentos | Fornecimento e aplicação de pintura com três demãos de tinta aquosa 100% acrílica do tipo NOVATEX HD, ou equivalente, com acabamento a película areada fina, incluindo montagem e desmonte de andaimes, limpeza e raspagem de tintas soltas, regularização das superfícies, uma demão de primário sintético do tipo CIN CINOLITE, ou equivalente, nas paredes exteriores dos blocos, de acordo com as tonalidades definidas no mapa de acabamentos | Fornecimento e aplicação de pintura com três demãos de tinta aquosa 100% acrílica do tipo NOVATEX HD, ou equivalente, com acabamento a película areada fina, incluindo montagem e desmonte de andaimes, limpeza e raspagem de tintas soltas, regularização das superfícies, uma demão de primário sintético do tipo CIN CINOLITE, ou equivalente, nas paredes exteriores dos blocos, de acordo com as tonalidades definidas no mapa de acabamentos | Fornecimento e aplicação de pintura com três demãos de tinta aquosa 100% acrílica do tipo NOVATEX HD, ou equivalente, com acabamento a película areada fina, incluindo montagem e desmonte de andaimes, limpeza e raspagem de tintas soltas, regularização das superfícies, uma demão de primário sintético do tipo CIN CINOLITE, ou equivalente, nas paredes exteriores dos blocos, de acordo com as tonalidades definidas no mapa de acabamentos | Fornecimento e aplicação de pintura com três demãos de tinta aquosa 100% acrílica do tipo NOVATEX HD, ou equivalente, com acabamento a película areada fina, incluindo montagem e desmonte de andaimes, limpeza e raspagem de tintas soltas, regularização das superfícies, uma demão de primário sintético do tipo CIN CINOLITE, ou equivalente, nas paredes exteriores dos blocos, de acordo com as tonalidades definidas no mapa de acabamentos | Fornecimento e aplicação de pintura com três demãos de tinta aquosa 100% acrílica do tipo NOVATEX HD, ou equivalente, com acabamento a película areada fina, incluindo montagem e desmonte de andaimes, limpeza e raspagem de tintas soltas, regularização das superfícies, uma demão de primário sintético do tipo CIN CINOLITE, ou equivalente, nas paredes exteriores dos blocos, de acordo com as tonalidades definidas no mapa de acabamentos | Fornecimento e aplicação de pintura com três demãos de tinta aquosa 100% acrílica do tipo NOVATEX HD, ou equivalente, com acabamento a película areada fina, incluindo montagem e desmonte de andaimes, limpeza e raspagem de tintas soltas, regularização das superfícies, uma demão de primário sintético do tipo CIN CINOLITE, ou equivalente, nas paredes exteriores dos blocos, de acordo com as tonalidades definidas no mapa de acabamentos | Fornecimento e aplicação de pintura com três demãos de tinta aquosa 100% acrílica do tipo NOVATEX HD, ou equivalente, com acabamento a película areada fina, incluindo montagem e desmonte de andaimes, limpeza e raspagem de tintas soltas, regularização das superfícies, uma demão de primário sintético do tipo CIN CINOLITE, ou equivalente, nas paredes exteriores dos blocos, de acordo com as tonalidades definidas no mapa de acabamentos | Fornecimento e aplicação de pintura com três demãos de tinta aquosa 100% acrílica do tipo NOVATEX HD, ou equivalente, com acabamento a película areada fina, incluindo montagem e desmonte de andaimes, limpeza e raspagem de tintas soltas, regularização das superfícies, uma demão de primário sintético do tipo CIN CINOLITE, ou equivalente, nas paredes exteriores dos blocos, de acordo com as tonalidades definidas no mapa de acabamentos | Fornecimento e aplicação de pintura com três demãos de tinta aquosa 100% acrílica do tipo NOVATEX HD, ou equivalente, com acabamento a película areada fina, incluindo montagem e desmonte de andaimes, limpeza e raspagem de tintas soltas, regularização das superfícies, uma demão de primário sintético do tipo CIN CINOLITE, ou equivalente, nas paredes exteriores dos blocos, de acordo com as tonalidades definidas no mapa de acabamentos | Fornecimento e aplicação de pintura com três demãos de tinta aquosa 100% acrílica do tipo NOVATEX HD, ou equivalente, com acabamento a película areada fina, incluindo montagem e desmonte de andaimes, limpeza e raspagem de tintas soltas, regularização das superfícies, uma demão de primário sintético do tipo CIN CINOLITE, ou equivalente, nas paredes exteriores dos blocos, de acordo com as tonalidades definidas no mapa de acabamentos | Fornecimento e aplicação de pintura com três demãos de tinta aquosa 100% acrílica do tipo NOVATEX HD, ou equivalente, com acabamento a película areada fina, incluindo montagem e desmonte de andaimes, limpeza e raspagem de tintas soltas, regularização das superfícies, uma demão de primário sintético do tipo CIN CINOLITE, ou equivalente, nas paredes exteriores dos blocos, de acordo com as tonalidades definidas no mapa de acabamentos | Fornecimento e aplicação de pintura com três demãos de tinta aquosa 100% acrílica do tipo NOVATEX HD, ou equivalente, com acabamento a película areada fina, incluindo montagem e desmonte de andaimes, limpeza e raspagem de tintas soltas, regularização das superfícies, uma demão de primário sintético do tipo CIN CINOLITE, ou equivalente, nas paredes exteriores dos blocos, de acordo com as tonalidades definidas no mapa de acabamentos | Fornecimento e aplicação de pintura com três demãos de tinta aquosa 100% acrílica do tipo NOVATEX HD, ou equivalente, com acabamento a película areada fina, incluindo montagem e desmonte de andaimes, limpeza e raspagem de tintas soltas, regularização das superfícies, uma demão de primário sintético do tipo CIN CINOLITE, ou equivalente, nas paredes exteriores dos blocos, de acordo com as tonalidades definidas no mapa de acabamentos | Fornecimento e aplicação de pintura com três demãos de tinta aquosa 100% acrílica do tipo NOVATEX HD, ou equivalente, com acabamento a película areada fina, incluindo montagem e desmonte de andaimes, limpeza e raspagem de tintas soltas, regularização das superfícies, uma demão de primário sintético do tipo CIN CINOLITE, ou equivalente, nas paredes exteriores dos blocos, de acordo com as tonalidades definidas no mapa de acabamentos | Fornecimento e aplicação de pintura com três demãos de tinta aquosa 100% acrílica do tipo NOVATEX HD, ou equivalente, com acabamento a película areada fina, incluindo montagem e desmonte de andaimes, limpeza e raspagem de tintas soltas, regularização das superfícies, uma demão de primário sintético do tipo CIN CINOLITE, ou equivalente, nas paredes exteriores dos blocos, de acordo com as tonalidades definidas no mapa de acabamentos | Fornecimento e aplicação de pintura com três demãos de tinta aquosa 100% acrílica do tipo NOVATEX HD, ou equivalente, com acabamento a película areada fina, incluindo montagem e desmonte de andaimes, limpeza e raspagem de tintas soltas, regularização das superfícies, uma demão de primário sintético do tipo CIN CINOLITE, ou equivalente, nas paredes exteriores dos blocos, de acordo com as tonalidades definidas no mapa de acabamentos | Fornecimento e aplicação de pintura com três demãos de tinta aquosa 100% acrílica do tipo NOVATEX HD, ou equivalente, com acabamento a película areada fina, incluindo montagem e desmonte de andaimes, limpeza e raspagem de tintas soltas, regularização das superfícies, uma demão de primário sintético do tipo CIN CINOLITE, ou equivalente, nas paredes exteriores dos blocos, de acordo com as tonalidades definidas no mapa de acabamentos | Fornecimento e aplicação de pintura com três demãos de tinta aquosa 100% acrílica do tipo NOVATEX HD, ou equivalente, com acabamento a película areada fina, incluindo montagem e desmonte de andaimes, limpeza e raspagem de tintas soltas, regularização das superfícies, uma demão de primário sintético do tipo CIN CINOLITE, ou equivalente, nas paredes exteriores dos blocos, de acordo com as tonalidades definidas no mapa de acabamentos | Fornecimento e aplicação de pintura com três demãos de tinta aquosa 100% acrílica do tipo NOVATEX HD, ou equivalente, com acabamento a película areada fina, incluindo montagem e desmonte de andaimes, limpeza e raspagem de tintas soltas, regularização das superfícies, uma demão de primário sintético do tipo CIN CINOLITE, ou equivalente, nas paredes exteriores dos blocos, de acordo com as tonalidades definidas no mapa de acabamentos | Fornecimento e aplicação de pintura com três demãos de tinta aquosa 100% acrílica do tipo NOVATEX HD, ou equivalente, com acabamento a película areada fina, incluindo montagem e desmonte de andaimes, limpeza e raspagem de tintas soltas, regularização das superfícies, uma demão de primário sintético do tipo CIN CINOLITE, ou equivalente, nas paredes exteriores dos blocos, de acordo com as tonalidades definidas no mapa de acabamentos | Fornecimento e aplicação de pintura com três demãos de tinta aquosa 100% acrílica do tipo NOVATEX HD, ou equivalente, com acabamento a película areada fina, incluindo montagem e desmonte de andaimes, limpeza e raspagem de tintas soltas, regularização das superfícies, uma demão de primário sintético do tipo CIN CINOLITE, ou equivalente, nas paredes exteriores dos blocos, de acordo com as tonalidades definidas no mapa de acabamentos | Fornecimento e aplicação de pintura com três demãos de tinta aquosa 100% acrílica do tipo NOVATEX HD, ou equivalente, com acabamento a película areada fina, incluindo montagem e desmonte de andaimes, limpeza e raspagem de tintas soltas, regularização das superfícies, uma demão de primário sintético do tipo CIN CINOLITE, ou equivalente, nas paredes exteriores dos blocos, de acordo com as tonalidades definidas no mapa de acabamentos | Fornecimento e aplicação de pintura com três demãos de tinta aquosa 100% acrílica do tipo NOVATEX HD, ou equivalente, com acabamento a película areada fina, incluindo montagem e desmonte de andaimes, limpeza e raspagem de tintas soltas, regularização das superfícies, uma demão de primário sintético do tipo CIN CINOLITE, ou equivalente, nas paredes exteriores dos blocos, de acordo com as tonalidades definidas no mapa de acabamentos | Fornecimento e aplicação de pintura com três demãos de tinta aquosa 100% acrílica do tipo NOVATEX HD, ou equivalente, com acabamento a película areada fina, incluindo montagem e desmonte de andaimes, limpeza e raspagem de tintas soltas, regularização das superfícies, uma demão de primário sintético do tipo CIN CINOLITE, ou equivalente, nas paredes exteriores dos blocos, de acordo com as tonalidades definidas no mapa de acabamentos | Fornecimento e aplicação de pintura com três demãos de tinta aquosa 100% acrílica do tipo NOVATEX HD, ou equivalente, com acabamento a película areada fina, incluindo montagem e desmonte de andaimes, limpeza e raspagem de tintas soltas, regularização das superfícies, uma demão de primário sintético do tipo CIN CINOLITE, ou equivalente, nas paredes exteriores dos blocos, de acordo com as tonalidades definidas no mapa de acabamentos | Fornecimento e aplicação de pintura com três demãos de tinta aquosa 100% acrílica do tipo NOVATEX HD, ou equivalente, com acabamento a película areada fina, incluindo montagem e desmonte de andaimes, limpeza e raspagem de tintas soltas, regularização das superfícies, uma demão de primário sintético do tipo CIN CINOLITE, ou equivalente, nas paredes exteriores dos blocos, de acordo com as tonalidades definidas no mapa de acabamentos | Fornecimento e aplicação de pintura com três demãos de tinta aquosa 100% acrílica do tipo NOVATEX HD, ou equivalente, com acabamento a película areada fina, incluindo montagem e desmonte de andaimes, limpeza e raspagem de tintas soltas, regularização das superfícies, uma demão de primário sintético do tipo CIN CINOLITE, ou equivalente, nas paredes exteriores dos blocos, de acordo com as tonalidades definidas no mapa de acabamentos | Fornecimento e aplicação de pintura com três demãos de tinta aquosa 100% acrílica do tipo NOVATEX HD, ou equivalente, com acabamento a película areada fina, incluindo montagem e desmonte de andaimes, limpeza e raspagem de tintas soltas, regularização das superfícies, uma demão de primário sintético do tipo CIN CINOLITE, ou equivalente, nas paredes exteriores dos blocos, de acordo com as tonalidades definidas no mapa de acabamentos | Fornecimento e aplicação de pintura com três demãos de tinta aquosa 100% acrílica do tipo NOVATEX HD, ou equivalente, com acabamento a película areada fina, incluindo montagem e desmonte de andaimes, limpeza e raspagem de tintas soltas, regularização das superfícies, uma demão de primário sintético do tipo CIN CINOLITE, ou equivalente, nas paredes exteriores dos blocos, de acordo com as tonalidades definidas no mapa de acabamentos | Fornecimento e aplicação de pintura com três demãos de tinta aquosa 100% acrílica do tipo NOVATEX HD, ou equivalente, com acabamento a película areada fina, incluindo montagem e desmonte de andaimes, limpeza e raspagem de tintas soltas, regularização das superfícies, uma demão de primário sintético do tipo CIN CINOLITE, ou equivalente, nas paredes exteriores dos blocos, de acordo com as tonalidades definidas no mapa de acabamentos | Fornecimento e aplicação de pintura com três demãos de tinta aquosa 100% acrílica do tipo NOVATEX HD, ou equivalente, com acabamento a película areada fina, incluindo montagem e desmonte de andaimes, limpeza e raspagem de tintas soltas, regularização das superfícies, uma demão de primário sintético do tipo CIN CINOLITE, ou equivalente, nas paredes exteriores dos blocos, de acordo com as tonalidades definidas no mapa de acabamentos | Fornecimento e aplicação de pintura com três demãos de tinta aquosa 100% acrílica do tipo NOVATEX HD, ou equivalente, com acabamento a película areada fina, incluindo montagem e desmonte de andaimes, limpeza e raspagem de tintas soltas, regularização das superfícies, uma demão de primário sintético do tipo CIN CINOLITE, ou equivalente, nas paredes exteriores dos blocos, de acordo com as tonalidades definidas no mapa de acabamentos | Fornecimento e aplicação de pintura com três demãos de tinta aquosa 100% acrílica do tipo NOVATEX HD, ou equivalente, com acabamento a película areada fina, incluindo montagem e desmonte de andaimes, limpeza e raspagem de tintas soltas, regularização das superfícies, uma demão de primário sintético do tipo CIN CINOLITE, ou equivalente, nas paredes exteriores dos blocos, de acordo com as tonalidades definidas no mapa de acabamentos | Fornecimento e aplicação de pintura com três demãos de tinta aquosa 100% acrílica do tipo NOVATEX HD, ou equivalente, com acabamento a película areada fina, incluindo montagem e desmonte de andaimes, limpeza e raspagem de tintas soltas, regularização das superfícies, uma demão de primário sintético do tipo CIN CINOLITE, ou equivalente, nas paredes exteriores dos blocos, de acordo com as tonalidades definidas no mapa de acabamentos | Fornecimento e aplicação de pintura com três demãos de tinta aquosa 100% acrílica do tipo NOVATEX HD, ou equivalente, com acabamento a película areada fina, incluindo montagem e desmonte de andaimes, limpeza e raspagem de tintas soltas, regularização das superfícies, uma demão de primário sintético do tipo CIN CINOLITE, ou equivalente, nas paredes exteriores dos blocos, de acordo com as tonalidades definidas no mapa de acabamentos | Fornecimento e aplicação de pintura com três demãos de tinta aquosa 100% acrílica do tipo NOVATEX HD, ou equivalente, com acabamento a película areada fina, incluindo montagem e desmonte de andaimes, limpeza e raspagem de tintas soltas, regularização das superfícies, uma demão de primário sintético do tipo CIN CINOLITE, ou equivalente, nas paredes exteriores dos blocos, de acordo com as tonalidades definidas no mapa de acabamentos | Fornecimento e aplicação de pintura com três demãos de tinta aquosa 100% acrílica do tipo NOVATEX HD, ou equivalente, com acabamento a película areada fina, incluindo montagem e desmonte de andaimes, limpeza e raspagem de tintas soltas, regularização das superfícies, uma demão de primário sintético do tipo CIN CINOLITE, ou equivalente, nas paredes exteriores dos blocos, de acordo com as tonalidades definidas no mapa de acabamentos | Fornecimento e aplicação de pintura com três demãos de tinta aquosa 100% acrílica do tipo NOVATEX HD, ou equivalente, com acabamento a película areada fina, incluindo montagem e desmonte de andaimes, limpeza e raspagem de tintas soltas, regularização das superfícies, uma demão de primário sintético do tipo CIN CINOLITE, ou equivalente, nas paredes exteriores dos blocos, de acordo com as tonalidades definidas no mapa de acabamentos | Fornecimento e aplicação de pintura com três demãos de tinta aquosa 100% acrílica do tipo NOVATEX HD, ou equivalente, com acabamento a película areada fina, incluindo montagem e desmonte de andaimes, limpeza e raspagem de tintas soltas, regularização das superfícies, uma demão de primário sintético do tipo CIN CINOLITE, ou equivalente, nas paredes exteriores dos blocos, de acordo com as tonalidades definidas no mapa de acabamentos | Fornecimento e aplicação de pintura com três demãos de tinta aquosa 100% acrílica do tipo NOVATEX HD, ou equivalente, com acabamento a película areada fina, incluindo montagem e desmonte de andaimes, limpeza e raspagem de tintas soltas, regularização das superfícies, uma demão de primário sintético do tipo CIN CINOLITE, ou equivalente, nas paredes exteriores dos blocos, de acordo com as tonalidades definidas no mapa de acabamentos | Fornecimento e aplicação de pintura com três demãos de tinta aquosa 100% acrílica do tipo NOVATEX HD, ou equivalente, com acabamento a película areada fina, incluindo montagem e desmonte de andaimes, limpeza e raspagem de tintas soltas, regularização das superfícies, uma demão de primário sintético do tipo CIN CINOLITE, ou equivalente, nas paredes exteriores dos blocos, de acordo com as tonalidades definidas no mapa de acabamentos | Fornecimento e aplicação de pintura com três demãos de tinta aquosa 100% acrílica do tipo NOVATEX HD, ou equivalente, com acabamento a película areada fina, incluindo montagem e desmonte de andaimes, limpeza e raspagem de tintas soltas, regularização das superfícies, uma demão de primário sintético do tipo CIN CINOLITE, ou equivalente, nas paredes exteriores dos blocos, de acordo com as tonalidades definidas no mapa de acabamentos | Fornecimento e aplicação de pintura com três demãos de tinta aquosa 100% acrílica do tipo NOVATEX HD, ou equivalente, com acabamento a película areada fina, incluindo montagem e desmonte de andaimes, limpeza e raspagem de tintas soltas, regularização das superfícies, uma demão de primário sintético do tipo CIN CINOLITE, ou equivalente, nas paredes exteriores dos blocos, de acordo com as tonalidades definidas no mapa de acabamentos | Fornecimento e aplicação de pintura com três demãos de tinta aquosa 100% acrílica do tipo NOVATEX HD, ou equivalente, com acabamento a película areada fina, incluindo montagem e desmonte de andaimes, limpeza e raspagem de tintas soltas, regularização das superfícies, uma demão de primário sintético do tipo CIN CINOLITE, ou equivalente, nas paredes exteriores dos blocos, de acordo com as tonalidades definidas no mapa de acabamentos | Fornecimento e aplicação de pintura com três demãos de tinta aquosa 100% acrílica do tipo NOVATEX HD, ou equivalente, com acabamento a película areada fina, incluindo montagem e desmonte de andaimes, limpeza e raspagem de tintas soltas, regularização das superfícies, uma demão de primário sintético do tipo CIN CINOLITE, ou equivalente, nas paredes exteriores dos blocos, de acordo com as tonalidades definidas no mapa de acabamentos | Fornecimento e aplicação de pintura com três demãos de tinta aquosa 100% acrílica do tipo NOVATEX HD, ou equivalente, com acabamento a película areada fina, incluindo montagem e desmonte de andaimes, limpeza e raspagem de tintas soltas, regularização das superfícies, uma demão de primário sintético do tipo CIN CINOLITE, ou equivalente, nas paredes exteriores dos blocos, de acordo com as tonalidades definidas no mapa de acabamentos | Fornecimento e aplicação de pintura com três demãos de tinta aquosa 100% acrílica do tipo NOVATEX HD, ou equivalente, com acabamento a película areada fina, incluindo montagem e desmonte de andaimes, limpeza e raspagem de tintas soltas, regularização das superfícies, uma demão de primário sintético do tipo CIN CINOLITE, ou equivalente, nas paredes exteriores dos blocos, de acordo com as tonalidades definidas no mapa de acabamentos | Fornecimento e aplicação de pintura com três demãos de tinta aquosa 100% acrílica do tipo NOVATEX HD, ou equivalente, com acabamento a película areada fina, incluindo montagem e desmonte de andaimes, limpeza e raspagem de tintas soltas, regularização das superfícies, uma demão de primário sintético do tipo CIN CINOLITE, ou equivalente, nas paredes exteriores dos blocos, de acordo com as tonalidades definidas no mapa de acabamentos | Fornecimento e aplicação de pintura com três demãos de tinta aquosa 100% acrílica do tipo NOVATEX HD, ou equivalente, com acabamento a película areada fina, incluindo montagem e desmonte de andaimes, limpeza e raspagem de tintas soltas, regularização das superfícies, uma demão de primário sintético do tipo CIN CINOLITE, ou equivalente, nas paredes exteriores dos blocos, de acordo com as tonalidades definidas no mapa de acabamentos | Fornecimento e aplicação de pintura com três demãos de tinta aquosa 100% acrílica do tipo NOVATEX HD, ou equivalente, com acabamento a película areada fina, incluindo montagem e desmonte de andaimes, limpeza e raspagem de tintas soltas, regularização das superfícies, uma demão de primário sintético do tipo CIN CINOLITE, ou equivalente, nas paredes exteriores dos blocos, de acordo com as tonalidades definidas no mapa de acabamentos | Fornecimento e aplicação de pintura com três demãos de tinta aquosa 100% acrílica do tipo NOVATEX HD, ou equivalente, com acabamento a película areada fina, incluindo montagem e desmonte de andaimes, limpeza e raspagem de tintas soltas, regularização das superfícies, uma demão de primário sintético do tipo CIN CINOLITE, ou equivalente, nas paredes exteriores dos blocos, de acordo com as tonalidades definidas no mapa de acabamentos | Fornecimento e aplicação de pintura com três demãos de tinta aquosa 100% acrílica do tipo NOVATEX HD, ou equivalente, com acabamento a película areada fina, incluindo montagem e desmonte de andaimes, limpeza e raspagem de tintas soltas, regularização das superfícies, uma demão de primário sintético do tipo CIN CINOLITE, ou equivalente, nas paredes exteriores dos blocos, de acordo com as tonalidades definidas no mapa de acabamentos | Fornecimento e aplicação de pintura com três demãos de tinta aquosa 100% acrílica do tipo NOVATEX HD, ou equivalente, com acabamento a película areada fina, incluindo montagem e desmonte de andaimes, limpeza e raspagem de tintas soltas, regularização das superfícies, uma demão de primário sintético do tipo CIN CINOLITE, ou equivalente, nas paredes exteriores dos blocos, de acordo com as tonalidades definidas no mapa de acabamentos | Fornecimento e aplicação de pintura com três demãos de tinta aquosa 100% acrílica do tipo NOVATEX HD, ou equivalente, com acabamento a película areada fina, incluindo montagem e desmonte de andaimes, limpeza e raspagem de tintas soltas, regularização das superfícies, uma demão de primário sintético do tipo CIN CINOLITE, ou equivalente, nas paredes exteriores dos blocos, de acordo com as tonalidades definidas no mapa de acabamentos | Fornecimento e aplicação de pintura com três demãos de tinta aquosa 100% acrílica do tipo NOVATEX HD, ou equivalente, com acabamento a película areada fina, incluindo montagem e desmonte de andaimes, limpeza e raspagem de tintas soltas, regularização das superfícies, uma demão de primário sintético do tipo CIN CINOLITE, ou equivalente, nas paredes exteriores dos blocos, de acordo com as tonalidades definidas no mapa de acabamentos | Fornecimento e aplicação de pintura com três demãos de tinta aquosa 100% acrílica do tipo NOVATEX HD, ou equivalente, com acabamento a película areada fina, incluindo montagem e desmonte de andaimes, limpeza e raspagem de tintas soltas, regularização das superfícies, uma demão de primário sintético do tipo CIN CINOLITE, ou equivalente, nas paredes exteriores dos blocos, de acordo com as tonalidades definidas no mapa de acabamentos | Fornecimento e aplicação de pintura com três demãos de tinta aquosa 100% acrílica do tipo NOVATEX HD, ou equivalente, com acabamento a película areada fina, incluindo montagem e desmonte de andaimes, limpeza e raspagem de tintas soltas, regularização das superfícies, uma demão de primário sintético do tipo CIN CINOLITE, ou equivalente, nas paredes exteriores dos blocos, de acordo com as tonalidades definidas no mapa de acabamentos | Fornecimento e aplicação de pintura com três demãos de tinta aquosa 100% acrílica do tipo NOVATEX HD, ou equivalente, com acabamento a película areada fina, incluindo montagem e desmonte de andaimes, limpeza e raspagem de tintas soltas, regularização das superfícies, uma demão de primário sintético do tipo CIN CINOLITE, ou equivalente, nas paredes exteriores dos blocos, de acordo com as tonalidades definidas no mapa de acabamentos | Fornecimento e aplicação de pintura com três demãos de tinta aquosa 100% acrílica do tipo NOVATEX HD, ou equivalente, com acabamento a película areada fina, incluindo montagem e desmonte de andaimes, limpeza e raspagem de tintas soltas, regularização das superfícies, uma demão de primário sintético do tipo CIN CINOLITE, ou equivalente, nas paredes exteriores dos blocos, de acordo com as tonalidades definidas no mapa de acabamentos | Fornecimento e aplicação de pintura com três demãos de tinta aquosa 100% acrílica do tipo NOVATEX HD, ou equivalente, com acabamento a película areada fina, incluindo montagem e desmonte de andaimes, limpeza e raspagem de tintas soltas, regularização das superfícies, uma demão de primário sintético do tipo CIN CINOLITE, ou equivalente, nas paredes exteriores dos blocos, de acordo com as tonalidades definidas no mapa de acabamentos | Fornecimento e aplicação de pintura com três demãos de tinta aquosa 100% acrílica do tipo NOVATEX HD, ou equivalente, com acabamento a película areada fina, incluindo montagem e desmonte de andaimes, limpeza e raspagem de tintas soltas, regularização das superfícies, uma demão de primário sintético do tipo CIN CINOLITE, ou equivalente, nas paredes exteriores dos blocos, de acordo com as tonalidades definidas no mapa de acabamentos | Fornecimento e aplicação de pintura com três demãos de tinta aquosa 100% acrílica do tipo NOVATEX HD, ou equivalente, com acabamento a película areada fina, incluindo montagem e desmonte de andaimes, limpeza e raspagem de tintas soltas, regularização das superfícies, uma demão de primário sintético do tipo CIN CINOLITE, ou equivalente, nas paredes exteriores dos blocos, de acordo com as tonalidades definidas no mapa de acabamentos | Fornecimento e aplicação de pintura com três demãos de tinta aquosa 100% acrílica do tipo NOVATEX HD, ou equivalente, com acabamento a película areada fina, incluindo montagem e desmonte de andaimes, limpeza e raspagem de tintas soltas, regularização das superfícies, uma demão de primário sintético do tipo CIN CINOLITE, ou equivalente, nas paredes exteriores dos blocos, de acordo com as tonalidades definidas no mapa de acabamentos | Fornecimento e aplicação de pintura com três demãos de tinta aquosa 100% acrílica do tipo NOVATEX HD, ou equivalente, com acabamento a película areada fina, incluindo montagem e desmonte de andaimes, limpeza e raspagem de tintas soltas, regularização das superfícies, uma demão de primário sintético do tipo CIN CINOLITE, ou equivalente, nas paredes exteriores dos blocos, de acordo com as tonalidades definidas no mapa de acabamentos | Fornecimento e aplicação de pintura com três demãos de tinta aquosa 100% acrílica do tipo NOVATEX HD, ou equivalente, com acabamento a película areada fina, incluindo montagem e desmonte de andaimes, limpeza e raspagem de tintas soltas, regularização das superfícies, uma demão de primário sintético do tipo CIN CINOLITE, ou equivalente, nas paredes exteriores dos blocos, de acordo com as tonalidades definidas no mapa de acabamentos | Fornecimento e aplicação de pintura com três demãos de tinta aquosa 100% acrílica do tipo NOVATEX HD, ou equivalente, com acabamento a película areada fina, incluindo montagem e desmonte de andaimes, limpeza e raspagem de tintas soltas, regularização das superfícies, uma demão de primário sintético do tipo CIN CINOLITE, ou equivalente, nas paredes exteriores dos blocos, de acordo com as tonalidades definidas no mapa de acabamentos | Fornecimento e aplicação de pintura com três demãos de tinta aquosa 100% acrílica do tipo NOVATEX HD, ou equivalente, com acabamento a película areada fina, incluindo montagem e desmonte de andaimes, limpeza e raspagem de tintas soltas, regularização das superfícies, uma demão de primário sintético do tipo CIN CINOLITE, ou equivalente, nas paredes exteriores dos blocos, de acordo com as tonalidades definidas no mapa de acabamentos | Fornecimento e aplicação de pintura com três demãos de tinta aquosa 100% acrílica do tipo NOVATEX HD, ou equivalente, com acabamento a película areada fina, incluindo montagem e desmonte de andaimes, limpeza e raspagem de tintas soltas, regularização das superfícies, uma demão de primário sintético do tipo CIN CINOLITE, ou equivalente, nas paredes exteriores dos blocos, de acordo com as tonalidades definidas no mapa de acabamentos | Fornecimento e aplicação de pintura com três demãos de tinta aquosa 100% acrílica do tipo NOVATEX HD, ou equivalente, com acabamento a película areada fina, incluindo montagem e desmonte de andaimes, limpeza e raspagem de tintas soltas, regularização das superfícies, uma demão de primário sintético do tipo CIN CINOLITE, ou equivalente, nas paredes exteriores dos blocos, de acordo com as tonalidades definidas no mapa de acabamentos | Fornecimento e aplicação de pintura com três demãos de tinta aquosa 100% acrílica do tipo NOVATEX HD, ou equivalente, com acabamento a película areada fina, incluindo montagem e desmonte de andaimes, limpeza e raspagem de tintas soltas, regularização das superfícies, uma demão de primário sintético do tipo CIN CINOLITE, ou equivalente, nas paredes exteriores dos blocos, de acordo com as tonalidades definidas no mapa de acabamentos | Fornecimento e aplicação de pintura com três demãos de tinta aquosa 100% acrílica do tipo NOVATEX HD, ou equivalente, com acabamento a película areada fina, incluindo montagem e desmonte de andaimes, limpeza e raspagem de tintas soltas, regularização das superfícies, uma demão de primário sintético do tipo CIN CINOLITE, ou equivalente, nas paredes exteriores dos blocos, de acordo com as tonalidades definidas no mapa de acabamentos | Fornecimento e aplicação de pintura com três demãos de tinta aquosa 100% acrílica do tipo NOVATEX HD, ou equivalente, com acabamento a película areada fina, incluindo montagem e desmonte de andaimes, limpeza e raspagem de tintas soltas, regularização das superfícies, uma demão de primário sintético do tipo CIN CINOLITE, ou equivalente, nas paredes exteriores dos blocos, de acordo com as tonalidades definidas no mapa de acabamentos | Fornecimento e aplicação de pintura com três demãos de tinta aquosa 100% acrílica do tipo NOVATEX HD, ou equivalente, com acabamento a película areada fina, incluindo montagem e desmonte de andaimes, limpeza e raspagem de tintas soltas, regularização das superfícies, uma demão de primário sintético do tipo CIN CINOLITE, ou equivalente, nas paredes exteriores dos blocos, de acordo com as tonalidades definidas no mapa de acabamentos | Fornecimento e aplicação de pintura com três demãos de tinta aquosa 100% acrílica do tipo NOVATEX HD, ou equivalente, com acabamento a película areada fina, incluindo montagem e desmonte de andaimes, limpeza e raspagem de tintas soltas, regularização das superfícies, uma demão de primário sintético do tipo CIN CINOLITE, ou equivalente, nas paredes exteriores dos blocos, de acordo com as tonalidades definidas no mapa de acabamentos | Fornecimento e aplicação de pintura com três demãos de tinta aquosa 100% acrílica do tipo NOVATEX HD, ou equivalente, com acabamento a película areada fina, incluindo montagem e desmonte de andaimes, limpeza e raspagem de tintas soltas, regularização das superfícies, uma demão de primário sintético do tipo CIN CINOLITE, ou equivalente, nas paredes exteriores dos blocos, de acordo com as tonalidades definidas no mapa de acabamentos | Fornecimento e aplicação de pintura com três demãos de tinta aquosa 100% acrílica do tipo NOVATEX HD, ou equivalente, com acabamento a película areada fina, incluindo montagem e desmonte de andaimes, limpeza e raspagem de tintas soltas, regularização das superfícies, uma demão de primário sintético do tipo CIN CINOLITE, ou equivalente, nas paredes exteriores dos blocos, de acordo com as tonalidades definidas no mapa de acabamentos | Fornecimento e aplicação de pintura com três demãos de tinta aquosa 100% acrílica do tipo NOVATEX HD, ou equivalente, com acabamento a película areada fina, incluindo montagem e desmonte de andaimes, limpeza e raspagem de tintas soltas, regularização das superfícies, uma demão de primário sintético do tipo CIN CINOLITE, ou equivalente, nas paredes exteriores dos blocos, de acordo com as tonalidades definidas no mapa de acabamentos | Fornecimento e aplicação de pintura com três demãos de tinta aquosa 100% acrílica do tipo NOVATEX HD, ou equivalente, com acabamento a película areada fina, incluindo montagem e desmonte de andaimes, limpeza e raspagem de tintas soltas, regularização das superfícies, uma demão de primário sintético do tipo CIN CINOLITE, ou equivalente, nas paredes exteriores dos blocos, de acordo com as tonalidades definidas no mapa de acabamentos | Fornecimento e aplicação de pintura com três demãos de tinta aquosa 100% acrílica do tipo NOVATEX HD, ou equivalente, com acabamento a película areada fina, incluindo montagem e desmonte de andaimes, limpeza e raspagem de tintas soltas, regularização das superfícies, uma demão de primário sintético do tipo CIN CINOLITE, ou equivalente, nas paredes exteriores dos blocos, de acordo com as tonalidades definidas no mapa de acabamentos | Fornecimento e aplicação de pintura com três demãos de tinta aquosa 100% acrílica do tipo NOVATEX HD, ou equivalente, com acabamento a película areada fina, incluindo montagem e desmonte de andaimes, limpeza e raspagem de tintas soltas, regularização das superfícies, uma demão de primário sintético do tipo CIN CINOLITE, ou equivalente, nas paredes exteriores dos blocos, de acordo com as tonalidades definidas no mapa de acabamentos | Fornecimento e aplicação de pintura com três demãos de tinta aquosa 100% acrílica do tipo NOVATEX HD, ou equivalente, com acabamento a película areada fina, incluindo montagem e desmonte de andaimes, limpeza e raspagem de tintas soltas, regularização das superfícies, uma demão de primário sintético do tipo CIN CINOLITE, ou equivalente, nas paredes exteriores dos blocos, de acordo com as tonalidades definidas no mapa de acabamentos | Fornecimento e aplicação de pintura com três demãos de tinta aquosa 100% acrílica do tipo NOVATEX HD, ou equivalente, com acabamento a película areada fina, incluindo montagem e desmonte de andaimes, limpeza e raspagem de tintas soltas, regularização das superfícies, uma demão de primário sintético do tipo CIN CINOLITE, ou equivalente, nas paredes exteriores dos blocos, de acordo com as tonalidades definidas no mapa de acabamentos | Fornecimento e aplicação de pintura com três demãos de tinta aquosa 100% acrílica do tipo NOVATEX HD, ou equivalente, com acabamento a película areada fina, incluindo montagem e desmonte de andaimes, limpeza e raspagem de tintas soltas, regularização das superfícies, uma demão de primário sintético do tipo CIN CINOLITE, ou equivalente, nas paredes exteriores dos blocos, de acordo com as tonalidades definidas no mapa de acabamentos | Fornecimento e aplicação de pintura com três demãos de tinta aquosa 100% acrílica do tipo NOVATEX HD, ou equivalente, com acabamento a película areada fina, incluindo montagem e desmonte de andaimes, limpeza e raspagem de tintas soltas, regularização das superfícies, uma demão de primário sintético do tipo CIN CINOLITE, ou equivalente, nas paredes exteriores dos blocos, de acordo com as tonalidades definidas no mapa de acabamentos | Fornecimento e aplicação de pintura com três demãos de tinta aquosa 100% acrílica do tipo NOVATEX HD, ou equivalente, com acabamento a película areada fina, incluindo montagem e desmonte de andaimes, limpeza e raspagem de tintas soltas, regularização das superfícies, uma demão de primário sintético do tipo CIN CINOLITE, ou equivalente, nas paredes exteriores dos blocos, de acordo com as tonalidades definidas no mapa de acabamentos | Fornecimento e aplicação de pintura com três demãos de tinta aquosa 100% acrílica do tipo NOVATEX HD, ou equivalente, com acabamento a película areada fina, incluindo montagem e desmonte de andaimes, limpeza e raspagem de tintas soltas, regularização das superfícies, uma demão de primário sintético do tipo CIN CINOLITE, ou equivalente, nas paredes exteriores dos blocos, de acordo com as tonalidades definidas no mapa de acabamentos | Fornecimento e aplicação de pintura com três demãos de tinta aquosa 100% acrílica do tipo NOVATEX HD, ou equivalente, com acabamento a película areada fina, incluindo montagem e desmonte de andaimes, limpeza e raspagem de tintas soltas, regularização das superfícies, uma demão de primário sintético do tipo CIN CINOLITE, ou equivalente, nas paredes exteriores dos blocos, de acordo com as tonalidades definidas no mapa de acabamentos | Fornecimento e aplicação de pintura com três demãos de tinta aquosa 100% acrílica do tipo NOVATEX HD, ou equivalente, com acabamento a película areada fina, incluindo montagem e desmonte de andaimes, limpeza e raspagem de tintas soltas, regularização das superfícies, uma demão de primário sintético do tipo CIN CINOLITE, ou equivalente, nas paredes exteriores dos blocos, de acordo com as tonalidades definidas no mapa de acabamentos | Fornecimento e aplicação de pintura com três demãos de tinta aquosa 100% acrílica do tipo NOVATEX HD, ou equivalente, com acabamento a película areada fina, incluindo montagem e desmonte de andaimes, limpeza e raspagem de tintas soltas, regularização das superfícies, uma demão de primário sintético do tipo CIN CINOLITE, ou equivalente, nas paredes exteriores dos blocos, de acordo com as tonalidades definidas no mapa de acabamentos | Fornecimento e aplicação de pintura com três demãos de tinta aquosa 100% acrílica do tipo NOVATEX HD, ou equivalente, com acabamento a película areada fina, incluindo montagem e desmonte de andaimes, limpeza e raspagem de tintas soltas, regularização das superfícies, uma demão de primário sintético do tipo CIN CINOLITE, ou equivalente, nas paredes exteriores dos blocos, de acordo com as tonalidades definidas no mapa de acabamentos | Fornecimento e aplicação de pintura com três demãos de tinta aquosa 100% acrílica do tipo NOVATEX HD, ou equivalente, com acabamento a película areada fina, incluindo montagem e desmonte de andaimes, limpeza e raspagem de tintas soltas, regularização das superfícies, uma demão de primário sintético do tipo CIN CINOLITE, ou equivalente, nas paredes exteriores dos blocos, de acordo com as tonalidades definidas no mapa de acabamentos | Fornecimento e aplicação de pintura com três demãos de tinta aquosa 100% acrílica do tipo NOVATEX HD, ou equivalente, com acabamento a película areada fina, incluindo montagem e desmonte de andaimes, limpeza e raspagem de tintas soltas, regularização das superfícies, uma demão de primário sintético do tipo CIN CINOLITE, ou equivalente, nas paredes exteriores dos blocos, de acordo com as tonalidades definidas no mapa de acabamentos | Fornecimento e aplicação de pintura com três demãos de tinta aquosa 100% acrílica do tipo NOVATEX HD, ou equivalente, com acabamento a película areada fina, incluindo montagem e desmonte de andaimes, limpeza e raspagem de tintas soltas, regularização das superfícies, uma demão de primário sintético do tipo CIN CINOLITE, ou equivalente, nas paredes exteriores dos blocos, de acordo com as tonalidades definidas no mapa de acabamentos | Fornecimento e aplicação de pintura com três demãos de tinta aquosa 100% acrílica do tipo NOVATEX HD, ou equivalente, com acabamento a película areada fina, incluindo montagem e desmonte de andaimes, limpeza e raspagem de tintas soltas, regularização das superfícies, uma demão de primário sintético do tipo CIN CINOLITE, ou equivalente, nas paredes exteriores dos blocos, de acordo com as tonalidades definidas no mapa de acabamentos | Fornecimento e aplicação de pintura com três demãos de tinta aquosa 100% acrílica do tipo NOVATEX HD, ou equivalente, com acabamento a película areada fina, incluindo montagem e desmonte de andaimes, limpeza e raspagem de tintas soltas, regularização das superfícies, uma demão de primário sintético do tipo CIN CINOLITE, ou equivalente, nas paredes exteriores dos blocos, de acordo com as tonalidades definidas no mapa de acabamentos | Fornecimento e aplicação de pintura com três demãos de tinta aquosa 100% acrílica do tipo NOVATEX HD, ou equivalente, com acabamento a película areada fina, incluindo montagem e desmonte de andaimes, limpeza e raspagem de tintas soltas, regularização das superfícies, uma demão de primário sintético do tipo CIN CINOLITE, ou equivalente, nas paredes exteriores dos blocos, de acordo com as tonalidades definidas no mapa de acabamentos | Fornecimento e aplicação de pintura com três demãos de tinta aquosa 100% acrílica do tipo NOVATEX HD, ou equivalente, com acabamento a película areada fina, incluindo montagem e desmonte de andaimes, limpeza e raspagem de tintas soltas, regularização das superfícies, uma demão de primário sintético do tipo CIN CINOLITE, ou equivalente, nas paredes exteriores dos blocos, de acordo com as tonalidades definidas no mapa de acabamentos | Fornecimento e aplicação de pintura com três demãos de tinta aquosa 100% acrílica do tipo NOVATEX HD, ou equivalente, com acabamento a película areada fina, incluindo montagem e desmonte de andaimes, limpeza e raspagem de tintas soltas, regularização das superfícies, uma demão de primário sintético do tipo CIN CINOLITE, ou equivalente, nas paredes exteriores dos blocos, de acordo com as tonalidades definidas no mapa de acabamentos | Fornecimento e aplicação de pintura com três demãos de tinta aquosa 100% acrílica do tipo NOVATEX HD, ou equivalente, com acabamento a película areada fina, incluindo montagem e desmonte de andaimes, limpeza e raspagem de tintas soltas, regularização das superfícies, uma demão de primário sintético do tipo CIN CINOLITE, ou equivalente, nas paredes exteriores dos blocos, de acordo com as tonalidades definidas no mapa de acabamentos | Fornecimento e aplicação de pintura com três demãos de tinta aquosa 100% acrílica do tipo NOVATEX HD, ou equivalente, com acabamento a película areada fina, incluindo montagem e desmonte de andaimes, limpeza e raspagem de tintas soltas, regularização das superfícies, uma demão de primário sintético do tipo CIN CINOLITE, ou equivalente, nas paredes exteriores dos blocos, de acordo com as tonalidades definidas no mapa de acabamentos | Fornecimento e aplicação de pintura com três demãos de tinta aquosa 100% acrílica do tipo NOVATEX HD, ou equivalente, com acabamento a película areada fina, incluindo montagem e desmonte de andaimes, limpeza e raspagem de tintas soltas, regularização das superfícies, uma demão de primário sintético do tipo CIN CINOLITE, ou equivalente, nas paredes exteriores dos blocos, de acordo com as tonalidades definidas no mapa de acabamentos | Fornecimento e aplicação de pintura com três demãos de tinta aquosa 100% acrílica do tipo NOVATEX HD, ou equivalente, com acabamento a película areada fina, incluindo montagem e desmonte de andaimes, limpeza e raspagem de tintas soltas, regularização das superfícies, uma demão de primário sintético do tipo CIN CINOLITE, ou equivalente, nas paredes exteriores dos blocos, de acordo com as tonalidades definidas no mapa de acabamentos | Fornecimento e aplicação de pintura com três demãos de tinta aquosa 100% acrílica do tipo NOVATEX HD, ou equivalente, com acabamento a película areada fina, incluindo montagem e desmonte de andaimes, limpeza e raspagem de tintas soltas, regularização das superfícies, uma demão de primário sintético do tipo CIN CINOLITE, ou equivalente, nas paredes exteriores dos blocos, de acordo com as tonalidades definidas no mapa de acabamentos | Fornecimento e aplicação de pintura com três demãos de tinta aquosa 100% acrílica do tipo NOVATEX HD, ou equivalente, com acabamento a película areada fina, incluindo montagem e desmonte de andaimes, limpeza e raspagem de tintas soltas, regularização das superfícies, uma demão de primário sintético do tipo CIN CINOLITE, ou equivalente, nas paredes exteriores dos blocos, de acordo com as tonalidades definidas no mapa de acabamentos | Fornecimento e aplicação de pintura com três demãos de tinta aquosa 100% acrílica do tipo NOVATEX HD, ou equivalente, com acabamento a película areada fina, incluindo montagem e desmonte de andaimes, limpeza e raspagem de tintas soltas, regularização das superfícies, uma demão de primário sintético do tipo CIN CINOLITE, ou equivalente, nas paredes exteriores dos blocos, de acordo com as tonalidades definidas no mapa de acabamentos | Fornecimento e aplicação de pintura com três demãos de tinta aquosa 100% acrílica do tipo NOVATEX HD, ou equivalente, com acabamento a película areada fina, incluindo montagem e desmonte de andaimes, limpeza e raspagem de tintas soltas, regularização das superfícies, uma demão de primário sintético do tipo CIN CINOLITE, ou equivalente, nas paredes exteriores dos blocos, de acordo com as tonalidades definidas no mapa de acabamentos | Fornecimento e aplicação de pintura com três demãos de tinta aquosa 100% acrílica do tipo NOVATEX HD, ou equivalente, com acabamento a película areada fina, incluindo montagem e desmonte de andaimes, limpeza e raspagem de tintas soltas, regularização das superfícies, uma demão de primário sintético do tipo CIN CINOLITE, ou equivalente, nas paredes exteriores dos blocos, de acordo com as tonalidades definidas no mapa de acabamentos | Fornecimento e aplicação de pintura com três demãos de tinta aquosa 100% acrílica do tipo NOVATEX HD, ou equivalente, com acabamento a película areada fina, incluindo montagem e desmonte de andaimes, limpeza e raspagem de tintas soltas, regularização das superfícies, uma demão de primário sintético do tipo CIN CINOLITE, ou equivalente, nas paredes exteriores dos blocos, de acordo com as tonalidades definidas no mapa de acabamentos | Fornecimento e aplicação de pintura com três demãos de tinta aquosa 100% acrílica do tipo NOVATEX HD, ou equivalente, com acabamento a película areada fina, incluindo montagem e desmonte de andaimes, limpeza e raspagem de tintas soltas, regularização das superfícies, uma demão de primário sintético do tipo CIN CINOLITE, ou equivalente, nas paredes exteriores dos blocos, de acordo com as tonalidades definidas no mapa de acabamentos | Fornecimento e aplicação de pintura com três demãos de tinta aquosa 100% acrílica do tipo NOVATEX HD, ou equivalente, com acabamento a película areada fina, incluindo montagem e desmonte de andaimes, limpeza e raspagem de tintas soltas, regularização das superfícies, uma demão de primário sintético do tipo CIN CINOLITE, ou equivalente, nas paredes exteriores dos blocos, de acordo com as tonalidades definidas no mapa de acabamentos | Fornecimento e aplicação de pintura com três demãos de tinta aquosa 100% acrílica do tipo NOVATEX HD, ou equivalente, com acabamento a película areada fina, incluindo montagem e desmonte de andaimes, limpeza e raspagem de tintas soltas, regularização das superfícies, uma demão de primário sintético do tipo CIN CINOLITE, ou equivalente, nas paredes exteriores dos blocos, de acordo com as tonalidades definidas no mapa de acabamentos | Fornecimento e aplicação de pintura com três demãos de tinta aquosa 100% acrílica do tipo NOVATEX HD, ou equivalente, com acabamento a película areada fina, incluindo montagem e desmonte de andaimes, limpeza e raspagem de tintas soltas, regularização das superfícies, uma demão de primário sintético do tipo CIN CINOLITE, ou equivalente, nas paredes exteriores dos blocos, de acordo com as tonalidades definidas no mapa de acabamentos | Fornecimento e aplicação de pintura com três demãos de tinta aquosa 100% acrílica do tipo NOVATEX HD, ou equivalente, com acabamento a película areada fina, incluindo montagem e desmonte de andaimes, limpeza e raspagem de tintas soltas, regularização das superfícies, uma demão de primário sintético do tipo CIN CINOLITE, ou equivalente, nas paredes exteriores dos blocos, de acordo com as tonalidades definidas no mapa de acabamentos | Fornecimento e aplicação de pintura com três demãos de tinta aquosa 100% acrílica do tipo NOVATEX HD, ou equivalente, com acabamento a película areada fina, incluindo montagem e desmonte de andaimes, limpeza e raspagem de tintas soltas, regularização das superfícies, uma demão de primário sintético do tipo CIN CINOLITE, ou equivalente, nas paredes exteriores dos blocos, de acordo com as tonalidades definidas no mapa de acabamentos | Fornecimento e aplicação de pintura com três demãos de tinta aquosa 100% acrílica do tipo NOVATEX HD, ou equivalente, com acabamento a película areada fina, incluindo montagem e desmonte de andaimes, limpeza e raspagem de tintas soltas, regularização das superfícies, uma demão de primário sintético do tipo CIN CINOLITE, ou equivalente, nas paredes exteriores dos blocos, de acordo com as tonalidades definidas no mapa de acabamentos | Fornecimento e aplicação de pintura com três demãos de tinta aquosa 100% acrílica do tipo NOVATEX HD, ou equivalente, com acabamento a película areada fina, incluindo montagem e desmonte de andaimes, limpeza e raspagem de tintas soltas, regularização das superfícies, uma demão de primário sintético do tipo CIN CINOLITE, ou equivalente, nas paredes exteriores dos blocos, de acordo com as tonalidades definidas no mapa de acabamentos | Fornecimento e aplicação de pintura com três demãos de tinta aquosa 100% acrílica do tipo NOVATEX HD, ou equivalente, com acabamento a película areada fina, incluindo montagem e desmonte de andaimes, limpeza e raspagem de tintas soltas, regularização das superfícies, uma demão de primário sintético do tipo CIN CINOLITE, ou equivalente, nas paredes exteriores dos blocos, de acordo com as tonalidades definidas no mapa de acabamentos | Fornecimento e aplicação de pintura com três demãos de tinta aquosa 100% acrílica do tipo NOVATEX HD, ou equivalente, com acabamento a película areada fina, incluindo montagem e desmonte de andaimes, limpeza e raspagem de tintas soltas, regularização das superfícies, uma demão de primário sintético do tipo CIN CINOLITE, ou equivalente, nas paredes exteriores dos blocos, de acordo com as tonalidades definidas no mapa de acabamentos | Fornecimento e aplicação de pintura com três demãos de tinta aquosa 100% acrílica do tipo NOVATEX HD, ou equivalente, com acabamento a película areada fina, incluindo montagem e desmonte de andaimes, limpeza e raspagem de tintas soltas, regularização das superfícies, uma demão de primário sintético do tipo CIN CINOLITE, ou equivalente, nas paredes exteriores dos blocos, de acordo com as tonalidades definidas no mapa de acabamentos | Fornecimento e aplicação de pintura com três demãos de tinta aquosa 100% acrílica do tipo NOVATEX HD, ou equivalente, com acabamento a película areada fina, incluindo montagem e desmonte de andaimes, limpeza e raspagem de tintas soltas, regularização das superfícies, uma demão de primário sintético do tipo CIN CINOLITE, ou equivalente, nas paredes exteriores dos blocos, de acordo com as tonalidades definidas no mapa de acabamentos | Fornecimento e aplicação de pintura com três demãos de tinta aquosa 100% acrílica do tipo NOVATEX HD, ou equivalente, com acabamento a película areada fina, incluindo montagem e desmonte de andaimes, limpeza e raspagem de tintas soltas, regularização das superfícies, uma demão de primário sintético do tipo CIN CINOLITE, ou equivalente, nas paredes exteriores dos blocos, de acordo com as tonalidades definidas no mapa de acabamentos | Fornecimento e aplicação de pintura com três demãos de tinta aquosa 100% acrílica do tipo NOVATEX HD, ou equivalente, com acabamento a película areada fina, incluindo montagem e desmonte de andaimes, limpeza e raspagem de tintas soltas, regularização das superfícies, uma demão de primário sintético do tipo CIN CINOLITE, ou equivalente, nas paredes exteriores dos blocos, de acordo com as tonalidades definidas no mapa de acabamentos | Fornecimento e aplicação de pintura com três demãos de tinta aquosa 100% acrílica do tipo NOVATEX HD, ou equivalente, com acabamento a película areada fina, incluindo montagem e desmonte de andaimes, limpeza e raspagem de tintas soltas, regularização das superfícies, uma demão de primário sintético do tipo CIN CINOLITE, ou equivalente, nas paredes exteriores dos blocos, de acordo com as tonalidades definidas no mapa de acabamentos | Fornecimento e aplicação de pintura com três demãos de tinta aquosa 100% acrílica do tipo NOVATEX HD, ou equivalente, com acabamento a película areada fina, incluindo montagem e desmonte de andaimes, limpeza e raspagem de tintas soltas, regularização das superfícies, uma demão de primário sintético do tipo CIN CINOLITE, ou equivalente, nas paredes exteriores dos blocos, de acordo com as tonalidades definidas no mapa de acabamentos | Fornecimento e aplicação de pintura com três demãos de tinta aquosa 100% acrílica do tipo NOVATEX HD, ou equivalente, com acabamento a película areada fina, incluindo montagem e desmonte de andaimes, limpeza e raspagem de tintas soltas, regularização das superfícies, uma demão de primário sintético do tipo CIN CINOLITE, ou equivalente, nas paredes exteriores dos blocos, de acordo com as tonalidades definidas no mapa de acabamentos | Fornecimento e aplicação de pintura com três demãos de tinta aquosa 100% acrílica do tipo NOVATEX HD, ou equivalente, com acabamento a película areada fina, incluindo montagem e desmonte de andaimes, limpeza e raspagem de tintas soltas, regularização das superfícies, uma demão de primário sintético do tipo CIN CINOLITE, ou equivalente, nas paredes exteriores dos blocos, de acordo com as tonalidades definidas no mapa de acabamentos | Fornecimento e aplicação de pintura com três demãos de tinta aquosa 100% acrílica do tipo NOVATEX HD, ou equivalente, com acabamento a película areada fina, incluindo montagem e desmonte de andaimes, limpeza e raspagem de tintas soltas, regularização das superfícies, uma demão de primário sintético do tipo CIN CINOLITE, ou equivalente, nas paredes exteriores dos blocos, de acordo com as tonalidades definidas no mapa de acabamentos | Fornecimento e aplicação de pintura com três demãos de tinta aquosa 100% acrílica do tipo NOVATEX HD, ou equivalente, com acabamento a película areada fina, incluindo montagem e desmonte de andaimes, limpeza e raspagem de tintas soltas, regularização das superfícies, uma demão de primário sintético do tipo CIN CINOLITE, ou equivalente, nas paredes exteriores dos blocos, de acordo com as tonalidades definidas no mapa de acabamentos | Fornecimento e aplicação de pintura com três demãos de tinta aquosa 100% acrílica do tipo NOVATEX HD, ou equivalente, com acabamento a película areada fina, incluindo montagem e desmonte de andaimes, limpeza e raspagem de tintas soltas, regularização das superfícies, uma demão de primário sintético do tipo CIN CINOLITE, ou equivalente, nas paredes exteriores dos blocos, de acordo com as tonalidades definidas no mapa de acabamentos | Fornecimento e aplicação de pintura com três demãos de tinta aquosa 100% acrílica do tipo NOVATEX HD, ou equivalente, com acabamento a película areada fina, incluindo montagem e desmonte de andaimes, limpeza e raspagem de tintas soltas, regularização das superfícies, uma demão de primário sintético do tipo CIN CINOLITE, ou equivalente, nas paredes exteriores dos blocos, de acordo com as tonalidades definidas no mapa de acabamentos | Fornecimento e aplicação de pintura com três demãos de tinta aquosa 100% acrílica do tipo NOVATEX HD, ou equivalente, com acabamento a película areada fina, incluindo montagem e desmonte de andaimes, limpeza e raspagem de tintas soltas, regularização das superfícies, uma demão de primário sintético do tipo CIN CINOLITE, ou equivalente, nas paredes exteriores dos blocos, de acordo com as tonalidades definidas no mapa de acabamentos | Fornecimento e aplicação de pintura com três demãos de tinta aquosa 100% acrílica do tipo NOVATEX HD, ou equivalente, com acabamento a película areada fina, incluindo montagem e desmonte de andaimes, limpeza e raspagem de tintas soltas, regularização das superfícies, uma demão de primário sintético do tipo CIN CINOLITE, ou equivalente, nas paredes exteriores dos blocos, de acordo com as tonalidades definidas no mapa de acabamentos | Fornecimento e aplicação de pintura com três demãos de tinta aquosa 100% acrílica do tipo NOVATEX HD, ou equivalente, com acabamento a película areada fina, incluindo montagem e desmonte de andaimes, limpeza e raspagem de tintas soltas, regularização das superfícies, uma demão de primário sintético do tipo CIN CINOLITE, ou equivalente, nas paredes exteriores dos blocos, de acordo com as tonalidades definidas no mapa de acabamentos | Fornecimento e aplicação de pintura com três demãos de tinta aquosa 100% acrílica do tipo NOVATEX HD, ou equivalente, com acabamento a película areada fina, incluindo montagem e desmonte de andaimes, limpeza e raspagem de tintas soltas, regularização das superfícies, uma demão de primário sintético do tipo CIN CINOLITE, ou equivalente, nas paredes exteriores dos blocos, de acordo com as tonalidades definidas no mapa de acabamentos | Fornecimento e aplicação de pintura com três demãos de tinta aquosa 100% acrílica do tipo NOVATEX HD, ou equivalente, com acabamento a película areada fina, incluindo montagem e desmonte de andaimes, limpeza e raspagem de tintas soltas, regularização das superfícies, uma demão de primário sintético do tipo CIN CINOLITE, ou equivalente, nas paredes exteriores dos blocos, de acordo com as tonalidades definidas no mapa de acabamentos | Fornecimento e aplicação de pintura com três demãos de tinta aquosa 100% acrílica do tipo NOVATEX HD, ou equivalente, com acabamento a película areada fina, incluindo montagem e desmonte de andaimes, limpeza e raspagem de tintas soltas, regularização das superfícies, uma demão de primário sintético do tipo CIN CINOLITE, ou equivalente, nas paredes exteriores dos blocos, de acordo com as tonalidades definidas no mapa de acabamentos | Fornecimento e aplicação de pintura com três demãos de tinta aquosa 100% acrílica do tipo NOVATEX HD, ou equivalente, com acabamento a película areada fina, incluindo montagem e desmonte de andaimes, limpeza e raspagem de tintas soltas, regularização das superfícies, uma demão de primário sintético do tipo CIN CINOLITE, ou equivalente, nas paredes exteriores dos blocos, de acordo com as tonalidades definidas no mapa de acabamentos | Fornecimento e aplicação de pintura com três demãos de tinta aquosa 100% acrílica do tipo NOVATEX HD, ou equivalente, com acabamento a película areada fina, incluindo montagem e desmonte de andaimes, limpeza e raspagem de tintas soltas, regularização das superfícies, uma demão de primário sintético do tipo CIN CINOLITE, ou equivalente, nas paredes exteriores dos blocos, de acordo com as tonalidades definidas no mapa de acabamentos | Fornecimento e aplicação de pintura com três demãos de tinta aquosa 100% acrílica do tipo NOVATEX HD, ou equivalente, com acabamento a película areada fina, incluindo montagem e desmonte de andaimes, limpeza e raspagem de tintas soltas, regularização das superfícies, uma demão de primário sintético do tipo CIN CINOLITE, ou equivalente, nas paredes exteriores dos blocos, de acordo com as tonalidades definidas no mapa de acabamentos | Fornecimento e aplicação de pintura com três demãos de tinta aquosa 100% acrílica do tipo NOVATEX HD, ou equivalente, com acabamento a película areada fina, incluindo montagem e desmonte de andaimes, limpeza e raspagem de tintas soltas, regularização das superfícies, uma demão de primário sintético do tipo CIN CINOLITE, ou equivalente, nas paredes exteriores dos blocos, de acordo com as tonalidades definidas no mapa de acabamentos | Fornecimento e aplicação de pintura com três demãos de tinta aquosa 100% acrílica do tipo NOVATEX HD, ou equivalente, com acabamento a película areada fina, incluindo montagem e desmonte de andaimes, limpeza e raspagem de tintas soltas, regularização das superfícies, uma demão de primário sintético do tipo CIN CINOLITE, ou equivalente, nas paredes exteriores dos blocos, de acordo com as tonalidades definidas no mapa de acabamentos | Fornecimento e aplicação de pintura com três demãos de tinta aquosa 100% acrílica do tipo NOVATEX HD, ou equivalente, com acabamento a película areada fina, incluindo montagem e desmonte de andaimes, limpeza e raspagem de tintas soltas, regularização das superfícies, uma demão de primário sintético do tipo CIN CINOLITE, ou equivalente, nas paredes exteriores dos blocos, de acordo com as tonalidades definidas no mapa de acabamentos | Fornecimento e aplicação de pintura com três demãos de tinta aquosa 100% acrílica do tipo NOVATEX HD, ou equivalente, com acabamento a película areada fina, incluindo montagem e desmonte de andaimes, limpeza e raspagem de tintas soltas, regularização das superfícies, uma demão de primário sintético do tipo CIN CINOLITE, ou equivalente, nas paredes exteriores dos blocos, de acordo com as tonalidades definidas no mapa de acabamentos | Fornecimento e aplicação de pintura com três demãos de tinta aquosa 100% acrílica do tipo NOVATEX HD, ou equivalente, com acabamento a película areada fina, incluindo montagem e desmonte de andaimes, limpeza e raspagem de tintas soltas, regularização das superfícies, uma demão de primário sintético do tipo CIN CINOLITE, ou equivalente, nas paredes exteriores dos blocos, de acordo com as tonalidades definidas no mapa de acabamentos | Fornecimento e aplicação de pintura com três demãos de tinta aquosa 100% acrílica do tipo NOVATEX HD, ou equivalente, com acabamento a película areada fina, incluindo montagem e desmonte de andaimes, limpeza e raspagem de tintas soltas, regularização das superfícies, uma demão de primário sintético do tipo CIN CINOLITE, ou equivalente, nas paredes exteriores dos blocos, de acordo com as tonalidades definidas no mapa de acabamentos | Fornecimento e aplicação de pintura com três demãos de tinta aquosa 100% acrílica do tipo NOVATEX HD, ou equivalente, com acabamento a película areada fina, incluindo montagem e desmonte de andaimes, limpeza e raspagem de tintas soltas, regularização das superfícies, uma demão de primário sintético do tipo CIN CINOLITE, ou equivalente, nas paredes exteriores dos blocos, de acordo com as tonalidades definidas no mapa de acabamentos | Fornecimento e aplicação de pintura com três demãos de tinta aquosa 100% acrílica do tipo NOVATEX HD, ou equivalente, com acabamento a película areada fina, incluindo montagem e desmonte de andaimes, limpeza e raspagem de tintas soltas, regularização das superfícies, uma demão de primário sintético do tipo CIN CINOLITE, ou equivalente, nas paredes exteriores dos blocos, de acordo com as tonalidades definidas no mapa de acabamentos | Fornecimento e aplicação de pintura com três demãos de tinta aquosa 100% acrílica do tipo NOVATEX HD, ou equivalente, com acabamento a película areada fina, incluindo montagem e desmonte de andaimes, limpeza e raspagem de tintas soltas, regularização das superfícies, uma demão de primário sintético do tipo CIN CINOLITE, ou equivalente, nas paredes exteriores dos blocos, de acordo com as tonalidades definidas no mapa de acabamentos | Fornecimento e aplicação de pintura com três demãos de tinta aquosa 100% acrílica do tipo NOVATEX HD, ou equivalente, com acabamento a película areada fina, incluindo montagem e desmonte de andaimes, limpeza e raspagem de tintas soltas, regularização das superfícies, uma demão de primário sintético do tipo CIN CINOLITE, ou equivalente, nas paredes exteriores dos blocos, de acordo com as tonalidades definidas no mapa de acabamentos | Fornecimento e aplicação de pintura com três demãos de tinta aquosa 100% acrílica do tipo NOVATEX HD, ou equivalente, com acabamento a película areada fina, incluindo montagem e desmonte de andaimes, limpeza e raspagem de tintas soltas, regularização das superfícies, uma demão de primário sintético do tipo CIN CINOLITE, ou equivalente, nas paredes exteriores dos blocos, de acordo com as tonalidades definidas no mapa de acabamentos | Fornecimento e aplicação de pintura com três demãos de tinta aquosa 100% acrílica do tipo NOVATEX HD, ou equivalente, com acabamento a película areada fina, incluindo montagem e desmonte de andaimes, limpeza e raspagem de tintas soltas, regularização das superfícies, uma demão de primário sintético do tipo CIN CINOLITE, ou equivalente, nas paredes exteriores dos blocos, de acordo com as tonalidades definidas no mapa de acabamentos | Fornecimento e aplicação de pintura com três demãos de tinta aquosa 100% acrílica do tipo NOVATEX HD, ou equivalente, com acabamento a película areada fina, incluindo montagem e desmonte de andaimes, limpeza e raspagem de tintas soltas, regularização das superfícies, uma demão de primário sintético do tipo CIN CINOLITE, ou equivalente, nas paredes exteriores dos blocos, de acordo com as tonalidades definidas no mapa de acabamentos | Fornecimento e aplicação de pintura com três demãos de tinta aquosa 100% acrílica do tipo NOVATEX HD, ou equivalente, com acabamento a película areada fina, incluindo montagem e desmonte de andaimes, limpeza e raspagem de tintas soltas, regularização das superfícies, uma demão de primário sintético do tipo CIN CINOLITE, ou equivalente, nas paredes exteriores dos blocos, de acordo com as tonalidades definidas no mapa de acabamentos | Fornecimento e aplicação de pintura com três demãos de tinta aquosa 100% acrílica do tipo NOVATEX HD, ou equivalente, com acabamento a película areada fina, incluindo montagem e desmonte de andaimes, limpeza e raspagem de tintas soltas, regularização das superfícies, uma demão de primário sintético do tipo CIN CINOLITE, ou equivalente, nas paredes exteriores dos blocos, de acordo com as tonalidades definidas no mapa de acabamentos | Fornecimento e aplicação de pintura com três demãos de tinta aquosa 100% acrílica do tipo NOVATEX HD, ou equivalente, com acabamento a película areada fina, incluindo montagem e desmonte de andaimes, limpeza e raspagem de tintas soltas, regularização das superfícies, uma demão de primário sintético do tipo CIN CINOLITE, ou equivalente, nas paredes exteriores dos blocos, de acordo com as tonalidades definidas no mapa de acabamentos | Fornecimento e aplicação de pintura com três demãos de tinta aquosa 100% acrílica do tipo NOVATEX HD, ou equivalente, com acabamento a película areada fina, incluindo montagem e desmonte de andaimes, limpeza e raspagem de tintas soltas, regularização das superfícies, uma demão de primário sintético do tipo CIN CINOLITE, ou equivalente, nas paredes exteriores dos blocos, de acordo com as tonalidades definidas no mapa de acabamentos | Fornecimento e aplicação de pintura com três demãos de tinta aquosa 100% acrílica do tipo NOVATEX HD, ou equivalente, com acabamento a película areada fina, incluindo montagem e desmonte de andaimes, limpeza e raspagem de tintas soltas, regularização das superfícies, uma demão de primário sintético do tipo CIN CINOLITE, ou equivalente, nas paredes exteriores dos blocos, de acordo com as tonalidades definidas no mapa de acabamentos | Fornecimento e aplicação de pintura com três demãos de tinta aquosa 100% acrílica do tipo NOVATEX HD, ou equivalente, com acabamento a película areada fina, incluindo montagem e desmonte de andaimes, limpeza e raspagem de tintas soltas, regularização das superfícies, uma demão de primário sintético do tipo CIN CINOLITE, ou equivalente, nas paredes exteriores dos blocos, de acordo com as tonalidades definidas no mapa de acabamentos | Fornecimento e aplicação de pintura com três demãos de tinta aquosa 100% acrílica do tipo NOVATEX HD, ou equivalente, com acabamento a película areada fina, incluindo montagem e desmonte de andaimes, limpeza e raspagem de tintas soltas, regularização das superfícies, uma demão de primário sintético do tipo CIN CINOLITE, ou equivalente, nas paredes exteriores dos blocos, de acordo com as tonalidades definidas no mapa de acabamentos | Fornecimento e aplicação de pintura com três demãos de tinta aquosa 100% acrílica do tipo NOVATEX HD, ou equivalente, com acabamento a película areada fina, incluindo montagem e desmonte de andaimes, limpeza e raspagem de tintas soltas, regularização das superfícies, uma demão de primário sintético do tipo CIN CINOLITE, ou equivalente, nas paredes exteriores dos blocos, de acordo com as tonalidades definidas no mapa de acabamentos | Fornecimento e aplicação de pintura com três demãos de tinta aquosa 100% acrílica do tipo NOVATEX HD, ou equivalente, com acabamento a película areada fina, incluindo montagem e desmonte de andaimes, limpeza e raspagem de tintas soltas, regularização das superfícies, uma demão de primário sintético do tipo CIN CINOLITE, ou equivalente, nas paredes exteriores dos blocos, de acordo com as tonalidades definidas no mapa de acabamentos | Fornecimento e aplicação de pintura com três demãos de tinta aquosa 100% acrílica do tipo NOVATEX HD, ou equivalente, com acabamento a película areada fina, incluindo montagem e desmonte de andaimes, limpeza e raspagem de tintas soltas, regularização das superfícies, uma demão de primário sintético do tipo CIN CINOLITE, ou equivalente, nas paredes exteriores dos blocos, de acordo com as tonalidades definidas no mapa de acabamentos | Fornecimento e aplicação de pintura com três demãos de tinta aquosa 100% acrílica do tipo NOVATEX HD, ou equivalente, com acabamento a película areada fina, incluindo montagem e desmonte de andaimes, limpeza e raspagem de tintas soltas, regularização das superfícies, uma demão de primário sintético do tipo CIN CINOLITE, ou equivalente, nas paredes exteriores dos blocos, de acordo com as tonalidades definidas no mapa de acabamentos | Fornecimento e aplicação de pintura com três demãos de tinta aquosa 100% acrílica do tipo NOVATEX HD, ou equivalente, com acabamento a película areada fina, incluindo montagem e desmonte de andaimes, limpeza e raspagem de tintas soltas, regularização das superfícies, uma demão de primário sintético do tipo CIN CINOLITE, ou equivalente, nas paredes exteriores dos blocos, de acordo com as tonalidades definidas no mapa de acabamentos | Fornecimento e aplicação de pintura com três demãos de tinta aquosa 100% acrílica do tipo NOVATEX HD, ou equivalente, com acabamento a película areada fina, incluindo montagem e desmonte de andaimes, limpeza e raspagem de tintas soltas, regularização das superfícies, uma demão de primário sintético do tipo CIN CINOLITE, ou equivalente, nas paredes exteriores dos blocos, de acordo com as tonalidades definidas no mapa de acabamentos | Fornecimento e aplicação de pintura com três demãos de tinta aquosa 100% acrílica do tipo NOVATEX HD, ou equivalente, com acabamento a película areada fina, incluindo montagem e desmonte de andaimes, limpeza e raspagem de tintas soltas, regularização das superfícies, uma demão de primário sintético do tipo CIN CINOLITE, ou equivalente, nas paredes exteriores dos blocos, de acordo com as tonalidades definidas no mapa de acabamentos | Fornecimento e aplicação de pintura com três demãos de tinta aquosa 100% acrílica do tipo NOVATEX HD, ou equivalente, com acabamento a película areada fina, incluindo montagem e desmonte de andaimes, limpeza e raspagem de tintas soltas, regularização das superfícies, uma demão de primário sintético do tipo CIN CINOLITE, ou equivalente, nas paredes exteriores dos blocos, de acordo com as tonalidades definidas no mapa de acabamentos | Fornecimento e aplicação de pintura com três demãos de tinta aquosa 100% acrílica do tipo NOVATEX HD, ou equivalente, com acabamento a película areada fina, incluindo montagem e desmonte de andaimes, limpeza e raspagem de tintas soltas, regularização das superfícies, uma demão de primário sintético do tipo CIN CINOLITE, ou equivalente, nas paredes exteriores dos blocos, de acordo com as tonalidades definidas no mapa de acabamentos | Fornecimento e aplicação de pintura com três demãos de tinta aquosa 100% acrílica do tipo NOVATEX HD, ou equivalente, com acabamento a película areada fina, incluindo montagem e desmonte de andaimes, limpeza e raspagem de tintas soltas, regularização das superfícies, uma demão de primário sintético do tipo CIN CINOLITE, ou equivalente, nas paredes exteriores dos blocos, de acordo com as tonalidades definidas no mapa de acabamentos | Fornecimento e aplicação de pintura com três demãos de tinta aquosa 100% acrílica do tipo NOVATEX HD, ou equivalente, com acabamento a película areada fina, incluindo montagem e desmonte de andaimes, limpeza e raspagem de tintas soltas, regularização das superfícies, uma demão de primário sintético do tipo CIN CINOLITE, ou equivalente, nas paredes exteriores dos blocos, de acordo com as tonalidades definidas no mapa de acabamentos | Fornecimento e aplicação de pintura com três demãos de tinta aquosa 100% acrílica do tipo NOVATEX HD, ou equivalente, com acabamento a película areada fina, incluindo montagem e desmonte de andaimes, limpeza e raspagem de tintas soltas, regularização das superfícies, uma demão de primário sintético do tipo CIN CINOLITE, ou equivalente, nas paredes exteriores dos blocos, de acordo com as tonalidades definidas no mapa de acabamentos | Fornecimento e aplicação de pintura com três demãos de tinta aquosa 100% acrílica do tipo NOVATEX HD, ou equivalente, com acabamento a película areada fina, incluindo montagem e desmonte de andaimes, limpeza e raspagem de tintas soltas, regularização das superfícies, uma demão de primário sintético do tipo CIN CINOLITE, ou equivalente, nas paredes exteriores dos blocos, de acordo com as tonalidades definidas no mapa de acabamentos | Fornecimento e aplicação de pintura com três demãos de tinta aquosa 100% acrílica do tipo NOVATEX HD, ou equivalente, com acabamento a película areada fina, incluindo montagem e desmonte de andaimes, limpeza e raspagem de tintas soltas, regularização das superfícies, uma demão de primário sintético do tipo CIN CINOLITE, ou equivalente, nas paredes exteriores dos blocos, de acordo com as tonalidades definidas no mapa de acabamentos | Fornecimento e aplicação de pintura com três demãos de tinta aquosa 100% acrílica do tipo NOVATEX HD, ou equivalente, com acabamento a película areada fina, incluindo montagem e desmonte de andaimes, limpeza e raspagem de tintas soltas, regularização das superfícies, uma demão de primário sintético do tipo CIN CINOLITE, ou equivalente, nas paredes exteriores dos blocos, de acordo com as tonalidades definidas no mapa de acabamentos | Fornecimento e aplicação de pintura com três demãos de tinta aquosa 100% acrílica do tipo NOVATEX HD, ou equivalente, com acabamento a película areada fina, incluindo montagem e desmonte de andaimes, limpeza e raspagem de tintas soltas, regularização das superfícies, uma demão de primário sintético do tipo CIN CINOLITE, ou equivalente, nas paredes exteriores dos blocos, de acordo com as tonalidades definidas no mapa de acabamentos | Fornecimento e aplicação de pintura com três demãos de tinta aquosa 100% acrílica do tipo NOVATEX HD, ou equivalente, com acabamento a película areada fina, incluindo montagem e desmonte de andaimes, limpeza e raspagem de tintas soltas, regularização das superfícies, uma demão de primário sintético do tipo CIN CINOLITE, ou equivalente, nas paredes exteriores dos blocos, de acordo com as tonalidades definidas no mapa de acabamentos | Fornecimento e aplicação de pintura com três demãos de tinta aquosa 100% acrílica do tipo NOVATEX HD, ou equivalente, com acabamento a película areada fina, incluindo montagem e desmonte de andaimes, limpeza e raspagem de tintas soltas, regularização das superfícies, uma demão de primário sintético do tipo CIN CINOLITE, ou equivalente, nas paredes exteriores dos blocos, de acordo com as tonalidades definidas no mapa de acabamentos | Fornecimento e aplicação de pintura com três demãos de tinta aquosa 100% acrílica do tipo NOVATEX HD, ou equivalente, com acabamento a película areada fina, incluindo montagem e desmonte de andaimes, limpeza e raspagem de tintas soltas, regularização das superfícies, uma demão de primário sintético do tipo CIN CINOLITE, ou equivalente, nas paredes exteriores dos blocos, de acordo com as tonalidades definidas no mapa de acabamentos | Fornecimento e aplicação de pintura com três demãos de tinta aquosa 100% acrílica do tipo NOVATEX HD, ou equivalente, com acabamento a película areada fina, incluindo montagem e desmonte de andaimes, limpeza e raspagem de tintas soltas, regularização das superfícies, uma demão de primário sintético do tipo CIN CINOLITE, ou equivalente, nas paredes exteriores dos blocos, de acordo com as tonalidades definidas no mapa de acabamentos | Fornecimento e aplicação de pintura com três demãos de tinta aquosa 100% acrílica do tipo NOVATEX HD, ou equivalente, com acabamento a película areada fina, incluindo montagem e desmonte de andaimes, limpeza e raspagem de tintas soltas, regularização das superfícies, uma demão de primário sintético do tipo CIN CINOLITE, ou equivalente, nas paredes exteriores dos blocos, de acordo com as tonalidades definidas no mapa de acabamentos | Fornecimento e aplicação de pintura com três demãos de tinta aquosa 100% acrílica do tipo NOVATEX HD, ou equivalente, com acabamento a película areada fina, incluindo montagem e desmonte de andaimes, limpeza e raspagem de tintas soltas, regularização das superfícies, uma demão de primário sintético do tipo CIN CINOLITE, ou equivalente, nas paredes exteriores dos blocos, de acordo com as tonalidades definidas no mapa de acabamentos | Fornecimento e aplicação de pintura com três demãos de tinta aquosa 100% acrílica do tipo NOVATEX HD, ou equivalente, com acabamento a película areada fina, incluindo montagem e desmonte de andaimes, limpeza e raspagem de tintas soltas, regularização das superfícies, uma demão de primário sintético do tipo CIN CINOLITE, ou equivalente, nas paredes exteriores dos blocos, de acordo com as tonalidades definidas no mapa de acabamentos | Fornecimento e aplicação de pintura com três demãos de tinta aquosa 100% acrílica do tipo NOVATEX HD, ou equivalente, com acabamento a película areada fina, incluindo montagem e desmonte de andaimes, limpeza e raspagem de tintas soltas, regularização das superfícies, uma demão de primário sintético do tipo CIN CINOLITE, ou equivalente, nas paredes exteriores dos blocos, de acordo com as tonalidades definidas no mapa de acabamentos | Fornecimento e aplicação de pintura com três demãos de tinta aquosa 100% acrílica do tipo NOVATEX HD, ou equivalente, com acabamento a película areada fina, incluindo montagem e desmonte de andaimes, limpeza e raspagem de tintas soltas, regularização das superfícies, uma demão de primário sintético do tipo CIN CINOLITE, ou equivalente, nas paredes exteriores dos blocos, de acordo com as tonalidades definidas no mapa de acabamentos | Fornecimento e aplicação de pintura com três demãos de tinta aquosa 100% acrílica do tipo NOVATEX HD, ou equivalente, com acabamento a película areada fina, incluindo montagem e desmonte de andaimes, limpeza e raspagem de tintas soltas, regularização das superfícies, uma demão de primário sintético do tipo CIN CINOLITE, ou equivalente, nas paredes exteriores dos blocos, de acordo com as tonalidades definidas no mapa de acabamentos | Fornecimento e aplicação de pintura com três demãos de tinta aquosa 100% acrílica do tipo NOVATEX HD, ou equivalente, com acabamento a película areada fina, incluindo montagem e desmonte de andaimes, limpeza e raspagem de tintas soltas, regularização das superfícies, uma demão de primário sintético do tipo CIN CINOLITE, ou equivalente, nas paredes exteriores dos blocos, de acordo com as tonalidades definidas no mapa de acabamentos | Fornecimento e aplicação de pintura com três demãos de tinta aquosa 100% acrílica do tipo NOVATEX HD, ou equivalente, com acabamento a película areada fina, incluindo montagem e desmonte de andaimes, limpeza e raspagem de tintas soltas, regularização das superfícies, uma demão de primário sintético do tipo CIN CINOLITE, ou equivalente, nas paredes exteriores dos blocos, de acordo com as tonalidades definidas no mapa de acabamentos | Fornecimento e aplicação de pintura com três demãos de tinta aquosa 100% acrílica do tipo NOVATEX HD, ou equivalente, com acabamento a película areada fina, incluindo montagem e desmonte de andaimes, limpeza e raspagem de tintas soltas, regularização das superfícies, uma demão de primário sintético do tipo CIN CINOLITE, ou equivalente, nas paredes exteriores dos blocos, de acordo com as tonalidades definidas no mapa de acabamentos | Fornecimento e aplicação de pintura com três demãos de tinta aquosa 100% acrílica do tipo NOVATEX HD, ou equivalente, com acabamento a película areada fina, incluindo montagem e desmonte de andaimes, limpeza e raspagem de tintas soltas, regularização das superfícies, uma demão de primário sintético do tipo CIN CINOLITE, ou equivalente, nas paredes exteriores dos blocos, de acordo com as tonalidades definidas no mapa de acabamentos | Fornecimento e aplicação de pintura com três demãos de tinta aquosa 100% acrílica do tipo NOVATEX HD, ou equivalente, com acabamento a película areada fina, incluindo montagem e desmonte de andaimes, limpeza e raspagem de tintas soltas, regularização das superfícies, uma demão de primário sintético do tipo CIN CINOLITE, ou equivalente, nas paredes exteriores dos blocos, de acordo com as tonalidades definidas no mapa de acabamentos | Fornecimento e aplicação de pintura com três demãos de tinta aquosa 100% acrílica do tipo NOVATEX HD, ou equivalente, com acabamento a película areada fina, incluindo montagem e desmonte de andaimes, limpeza e raspagem de tintas soltas, regularização das superfícies, uma demão de primário sintético do tipo CIN CINOLITE, ou equivalente, nas paredes exteriores dos blocos, de acordo com as tonalidades definidas no mapa de acabamentos | Fornecimento e aplicação de pintura com três demãos de tinta aquosa 100% acrílica do tipo NOVATEX HD, ou equivalente, com acabamento a película areada fina, incluindo montagem e desmonte de andaimes, limpeza e raspagem de tintas soltas, regularização das superfícies, uma demão de primário sintético do tipo CIN CINOLITE, ou equivalente, nas paredes exteriores dos blocos, de acordo com as tonalidades definidas no mapa de acabamentos | Fornecimento e aplicação de pintura com três demãos de tinta aquosa 100% acrílica do tipo NOVATEX HD, ou equivalente, com acabamento a película areada fina, incluindo montagem e desmonte de andaimes, limpeza e raspagem de tintas soltas, regularização das superfícies, uma demão de primário sintético do tipo CIN CINOLITE, ou equivalente, nas paredes exteriores dos blocos, de acordo com as tonalidades definidas no mapa de acabamentos | Fornecimento e aplicação de pintura com três demãos de tinta aquosa 100% acrílica do tipo NOVATEX HD, ou equivalente, com acabamento a película areada fina, incluindo montagem e desmonte de andaimes, limpeza e raspagem de tintas soltas, regularização das superfícies, uma demão de primário sintético do tipo CIN CINOLITE, ou equivalente, nas paredes exteriores dos blocos, de acordo com as tonalidades definidas no mapa de acabamentos | Fornecimento e aplicação de pintura com três demãos de tinta aquosa 100% acrílica do tipo NOVATEX HD, ou equivalente, com acabamento a película areada fina, incluindo montagem e desmonte de andaimes, limpeza e raspagem de tintas soltas, regularização das superfícies, uma demão de primário sintético do tipo CIN CINOLITE, ou equivalente, nas paredes exteriores dos blocos, de acordo com as tonalidades definidas no mapa de acabamentos | Fornecimento e aplicação de pintura com três demãos de tinta aquosa 100% acrílica do tipo NOVATEX HD, ou equivalente, com acabamento a película areada fina, incluindo montagem e desmonte de andaimes, limpeza e raspagem de tintas soltas, regularização das superfícies, uma demão de primário sintético do tipo CIN CINOLITE, ou equivalente, nas paredes exteriores dos blocos, de acordo com as tonalidades definidas no mapa de acabamentos | Fornecimento e aplicação de pintura com três demãos de tinta aquosa 100% acrílica do tipo NOVATEX HD, ou equivalente, com acabamento a película areada fina, incluindo montagem e desmonte de andaimes, limpeza e raspagem de tintas soltas, regularização das superfícies, uma demão de primário sintético do tipo CIN CINOLITE, ou equivalente, nas paredes exteriores dos blocos, de acordo com as tonalidades definidas no mapa de acabamentos | Fornecimento e aplicação de pintura com três demãos de tinta aquosa 100% acrílica do tipo NOVATEX HD, ou equivalente, com acabamento a película areada fina, incluindo montagem e desmonte de andaimes, limpeza e raspagem de tintas soltas, regularização das superfícies, uma demão de primário sintético do tipo CIN CINOLITE, ou equivalente, nas paredes exteriores dos blocos, de acordo com as tonalidades definidas no mapa de acabamentos | Fornecimento e aplicação de pintura com três demãos de tinta aquosa 100% acrílica do tipo NOVATEX HD, ou equivalente, com acabamento a película areada fina, incluindo montagem e desmonte de andaimes, limpeza e raspagem de tintas soltas, regularização das superfícies, uma demão de primário sintético do tipo CIN CINOLITE, ou equivalente, nas paredes exteriores dos blocos, de acordo com as tonalidades definidas no mapa de acabamentos | Fornecimento e aplicação de pintura com três demãos de tinta aquosa 100% acrílica do tipo NOVATEX HD, ou equivalente, com acabamento a película areada fina, incluindo montagem e desmonte de andaimes, limpeza e raspagem de tintas soltas, regularização das superfícies, uma demão de primário sintético do tipo CIN CINOLITE, ou equivalente, nas paredes exteriores dos blocos, de acordo com as tonalidades definidas no mapa de acabamentos | Fornecimento e aplicação de pintura com três demãos de tinta aquosa 100% acrílica do tipo NOVATEX HD, ou equivalente, com acabamento a película areada fina, incluindo montagem e desmonte de andaimes, limpeza e raspagem de tintas soltas, regularização das superfícies, uma demão de primário sintético do tipo CIN CINOLITE, ou equivalente, nas paredes exteriores dos blocos, de acordo com as tonalidades definidas no mapa de acabamentos | Fornecimento e aplicação de pintura com três demãos de tinta aquosa 100% acrílica do tipo NOVATEX HD, ou equivalente, com acabamento a película areada fina, incluindo montagem e desmonte de andaimes, limpeza e raspagem de tintas soltas, regularização das superfícies, uma demão de primário sintético do tipo CIN CINOLITE, ou equivalente, nas paredes exteriores dos blocos, de acordo com as tonalidades definidas no mapa de acabamentos | Fornecimento e aplicação de pintura com três demãos de tinta aquosa 100% acrílica do tipo NOVATEX HD, ou equivalente, com acabamento a película areada fina, incluindo montagem e desmonte de andaimes, limpeza e raspagem de tintas soltas, regularização das superfícies, uma demão de primário sintético do tipo CIN CINOLITE, ou equivalente, nas paredes exteriores dos blocos, de acordo com as tonalidades definidas no mapa de acabamentos | Fornecimento e aplicação de pintura com três demãos de tinta aquosa 100% acrílica do tipo NOVATEX HD, ou equivalente, com acabamento a película areada fina, incluindo montagem e desmonte de andaimes, limpeza e raspagem de tintas soltas, regularização das superfícies, uma demão de primário sintético do tipo CIN CINOLITE, ou equivalente, nas paredes exteriores dos blocos, de acordo com as tonalidades definidas no mapa de acabamentos | Fornecimento e aplicação de pintura com três demãos de tinta aquosa 100% acrílica do tipo NOVATEX HD, ou equivalente, com acabamento a película areada fina, incluindo montagem e desmonte de andaimes, limpeza e raspagem de tintas soltas, regularização das superfícies, uma demão de primário sintético do tipo CIN CINOLITE, ou equivalente, nas paredes exteriores dos blocos, de acordo com as tonalidades definidas no mapa de acabamentos | Fornecimento e aplicação de pintura com três demãos de tinta aquosa 100% acrílica do tipo NOVATEX HD, ou equivalente, com acabamento a película areada fina, incluindo montagem e desmonte de andaimes, limpeza e raspagem de tintas soltas, regularização das superfícies, uma demão de primário sintético do tipo CIN CINOLITE, ou equivalente, nas paredes exteriores dos blocos, de acordo com as tonalidades definidas no mapa de acabamentos | Fornecimento e aplicação de pintura com três demãos de tinta aquosa 100% acrílica do tipo NOVATEX HD, ou equivalente, com acabamento a película areada fina, incluindo montagem e desmonte de andaimes, limpeza e raspagem de tintas soltas, regularização das superfícies, uma demão de primário sintético do tipo CIN CINOLITE, ou equivalente, nas paredes exteriores dos blocos, de acordo com as tonalidades definidas no mapa de acabamentos | Fornecimento e aplicação de pintura com três demãos de tinta aquosa 100% acrílica do tipo NOVATEX HD, ou equivalente, com acabamento a película areada fina, incluindo montagem e desmonte de andaimes, limpeza e raspagem de tintas soltas, regularização das superfícies, uma demão de primário sintético do tipo CIN CINOLITE, ou equivalente, nas paredes exteriores dos blocos, de acordo com as tonalidades definidas no mapa de acabamentos | Fornecimento e aplicação de pintura com três demãos de tinta aquosa 100% acrílica do tipo NOVATEX HD, ou equivalente, com acabamento a película areada fina, incluindo montagem e desmonte de andaimes, limpeza e raspagem de tintas soltas, regularização das superfícies, uma demão de primário sintético do tipo CIN CINOLITE, ou equivalente, nas paredes exteriores dos blocos, de acordo com as tonalidades definidas no mapa de acabamentos | Fornecimento e aplicação de pintura com três demãos de tinta aquosa 100% acrílica do tipo NOVATEX HD, ou equivalente, com acabamento a película areada fina, incluindo montagem e desmonte de andaimes, limpeza e raspagem de tintas soltas, regularização das superfícies, uma demão de primário sintético do tipo CIN CINOLITE, ou equivalente, nas paredes exteriores dos blocos, de acordo com as tonalidades definidas no mapa de acabamentos | Fornecimento e aplicação de pintura com três demãos de tinta aquosa 100% acrílica do tipo NOVATEX HD, ou equivalente, com acabamento a película areada fina, incluindo montagem e desmonte de andaimes, limpeza e raspagem de tintas soltas, regularização das superfícies, uma demão de primário sintético do tipo CIN CINOLITE, ou equivalente, nas paredes exteriores dos blocos, de acordo com as tonalidades definidas no mapa de acabamentos | Fornecimento e aplicação de pintura com três demãos de tinta aquosa 100% acrílica do tipo NOVATEX HD, ou equivalente, com acabamento a película areada fina, incluindo montagem e desmonte de andaimes, limpeza e raspagem de tintas soltas, regularização das superfícies, uma demão de primário sintético do tipo CIN CINOLITE, ou equivalente, nas paredes exteriores dos blocos, de acordo com as tonalidades definidas no mapa de acabamentos | Fornecimento e aplicação de pintura com três demãos de tinta aquosa 100% acrílica do tipo NOVATEX HD, ou equivalente, com acabamento a película areada fina, incluindo montagem e desmonte de andaimes, limpeza e raspagem de tintas soltas, regularização das superfícies, uma demão de primário sintético do tipo CIN CINOLITE, ou equivalente, nas paredes exteriores dos blocos, de acordo com as tonalidades definidas no mapa de acabamentos | Fornecimento e aplicação de pintura com três demãos de tinta aquosa 100% acrílica do tipo NOVATEX HD, ou equivalente, com acabamento a película areada fina, incluindo montagem e desmonte de andaimes, limpeza e raspagem de tintas soltas, regularização das superfícies, uma demão de primário sintético do tipo CIN CINOLITE, ou equivalente, nas paredes exteriores dos blocos, de acordo com as tonalidades definidas no mapa de acabamentos | Fornecimento e aplicação de pintura com três demãos de tinta aquosa 100% acrílica do tipo NOVATEX HD, ou equivalente, com acabamento a película areada fina, incluindo montagem e desmonte de andaimes, limpeza e raspagem de tintas soltas, regularização das superfícies, uma demão de primário sintético do tipo CIN CINOLITE, ou equivalente, nas paredes exteriores dos blocos, de acordo com as tonalidades definidas no mapa de acabamentos | Fornecimento e aplicação de pintura com três demãos de tinta aquosa 100% acrílica do tipo NOVATEX HD, ou equivalente, com acabamento a película areada fina, incluindo montagem e desmonte de andaimes, limpeza e raspagem de tintas soltas, regularização das superfícies, uma demão de primário sintético do tipo CIN CINOLITE, ou equivalente, nas paredes exteriores dos blocos, de acordo com as tonalidades definidas no mapa de acabamentos | Fornecimento e aplicação de pintura com três demãos de tinta aquosa 100% acrílica do tipo NOVATEX HD, ou equivalente, com acabamento a película areada fina, incluindo montagem e desmonte de andaimes, limpeza e raspagem de tintas soltas, regularização das superfícies, uma demão de primário sintético do tipo CIN CINOLITE, ou equivalente, nas paredes exteriores dos blocos, de acordo com as tonalidades definidas no mapa de acabamentos | Fornecimento e aplicação de pintura com três demãos de tinta aquosa 100% acrílica do tipo NOVATEX HD, ou equivalente, com acabamento a película areada fina, incluindo montagem e desmonte de andaimes, limpeza e raspagem de tintas soltas, regularização das superfícies, uma demão de primário sintético do tipo CIN CINOLITE, ou equivalente, nas paredes exteriores dos blocos, de acordo com as tonalidades definidas no mapa de acabamentos | Fornecimento e aplicação de pintura com três demãos de tinta aquosa 100% acrílica do tipo NOVATEX HD, ou equivalente, com acabamento a película areada fina, incluindo montagem e desmonte de andaimes, limpeza e raspagem de tintas soltas, regularização das superfícies, uma demão de primário sintético do tipo CIN CINOLITE, ou equivalente, nas paredes exteriores dos blocos, de acordo com as tonalidades definidas no mapa de acabamentos | Fornecimento e aplicação de pintura com três demãos de tinta aquosa 100% acrílica do tipo NOVATEX HD, ou equivalente, com acabamento a película areada fina, incluindo montagem e desmonte de andaimes, limpeza e raspagem de tintas soltas, regularização das superfícies, uma demão de primário sintético do tipo CIN CINOLITE, ou equivalente, nas paredes exteriores dos blocos, de acordo com as tonalidades definidas no mapa de acabamentos | Fornecimento e aplicação de pintura com três demãos de tinta aquosa 100% acrílica do tipo NOVATEX HD, ou equivalente, com acabamento a película areada fina, incluindo montagem e desmonte de andaimes, limpeza e raspagem de tintas soltas, regularização das superfícies, uma demão de primário sintético do tipo CIN CINOLITE, ou equivalente, nas paredes exteriores dos blocos, de acordo com as tonalidades definidas no mapa de acabamentos | Fornecimento e aplicação de pintura com três demãos de tinta aquosa 100% acrílica do tipo NOVATEX HD, ou equivalente, com acabamento a película areada fina, incluindo montagem e desmonte de andaimes, limpeza e raspagem de tintas soltas, regularização das superfícies, uma demão de primário sintético do tipo CIN CINOLITE, ou equivalente, nas paredes exteriores dos blocos, de acordo com as tonalidades definidas no mapa de acabamentos | Fornecimento e aplicação de pintura com três demãos de tinta aquosa 100% acrílica do tipo NOVATEX HD, ou equivalente, com acabamento a película areada fina, incluindo montagem e desmonte de andaimes, limpeza e raspagem de tintas soltas, regularização das superfícies, uma demão de primário sintético do tipo CIN CINOLITE, ou equivalente, nas paredes exteriores dos blocos, de acordo com as tonalidades definidas no mapa de acabamentos | Fornecimento e aplicação de pintura com três demãos de tinta aquosa 100% acrílica do tipo NOVATEX HD, ou equivalente, com acabamento a película areada fina, incluindo montagem e desmonte de andaimes, limpeza e raspagem de tintas soltas, regularização das superfícies, uma demão de primário sintético do tipo CIN CINOLITE, ou equivalente, nas paredes exteriores dos blocos, de acordo com as tonalidades definidas no mapa de acabamentos | Fornecimento e aplicação de pintura com três demãos de tinta aquosa 100% acrílica do tipo NOVATEX HD, ou equivalente, com acabamento a película areada fina, incluindo montagem e desmonte de andaimes, limpeza e raspagem de tintas soltas, regularização das superfícies, uma demão de primário sintético do tipo CIN CINOLITE, ou equivalente, nas paredes exteriores dos blocos, de acordo com as tonalidades definidas no mapa de acabamentos | Fornecimento e aplicação de pintura com três demãos de tinta aquosa 100% acrílica do tipo NOVATEX HD, ou equivalente, com acabamento a película areada fina, incluindo montagem e desmonte de andaimes, limpeza e raspagem de tintas soltas, regularização das superfícies, uma demão de primário sintético do tipo CIN CINOLITE, ou equivalente, nas paredes exteriores dos blocos, de acordo com as tonalidades definidas no mapa de acabamentos | Fornecimento e aplicação de pintura com três demãos de tinta aquosa 100% acrílica do tipo NOVATEX HD, ou equivalente, com acabamento a película areada fina, incluindo montagem e desmonte de andaimes, limpeza e raspagem de tintas soltas, regularização das superfícies, uma demão de primário sintético do tipo CIN CINOLITE, ou equivalente, nas paredes exteriores dos blocos, de acordo com as tonalidades definidas no mapa de acabamentos | Fornecimento e aplicação de pintura com três demãos de tinta aquosa 100% acrílica do tipo NOVATEX HD, ou equivalente, com acabamento a película areada fina, incluindo montagem e desmonte de andaimes, limpeza e raspagem de tintas soltas, regularização das superfícies, uma demão de primário sintético do tipo CIN CINOLITE, ou equivalente, nas paredes exteriores dos blocos, de acordo com as tonalidades definidas no mapa de acabamentos | Fornecimento e aplicação de pintura com três demãos de tinta aquosa 100% acrílica do tipo NOVATEX HD, ou equivalente, com acabamento a película areada fina, incluindo montagem e desmonte de andaimes, limpeza e raspagem de tintas soltas, regularização das superfícies, uma demão de primário sintético do tipo CIN CINOLITE, ou equivalente, nas paredes exteriores dos blocos, de acordo com as tonalidades definidas no mapa de acabamentos | Fornecimento e aplicação de pintura com três demãos de tinta aquosa 100% acrílica do tipo NOVATEX HD, ou equivalente, com acabamento a película areada fina, incluindo montagem e desmonte de andaimes, limpeza e raspagem de tintas soltas, regularização das superfícies, uma demão de primário sintético do tipo CIN CINOLITE, ou equivalente, nas paredes exteriores dos blocos, de acordo com as tonalidades definidas no mapa de acabamentos | Fornecimento e aplicação de pintura com três demãos de tinta aquosa 100% acrílica do tipo NOVATEX HD, ou equivalente, com acabamento a película areada fina, incluindo montagem e desmonte de andaimes, limpeza e raspagem de tintas soltas, regularização das superfícies, uma demão de primário sintético do tipo CIN CINOLITE, ou equivalente, nas paredes exteriores dos blocos, de acordo com as tonalidades definidas no mapa de acabamentos | Fornecimento e aplicação de pintura com três demãos de tinta aquosa 100% acrílica do tipo NOVATEX HD, ou equivalente, com acabamento a película areada fina, incluindo montagem e desmonte de andaimes, limpeza e raspagem de tintas soltas, regularização das superfícies, uma demão de primário sintético do tipo CIN CINOLITE, ou equivalente, nas paredes exteriores dos blocos, de acordo com as tonalidades definidas no mapa de acabamentos | Fornecimento e aplicação de pintura com três demãos de tinta aquosa 100% acrílica do tipo NOVATEX HD, ou equivalente, com acabamento a película areada fina, incluindo montagem e desmonte de andaimes, limpeza e raspagem de tintas soltas, regularização das superfícies, uma demão de primário sintético do tipo CIN CINOLITE, ou equivalente, nas paredes exteriores dos blocos, de acordo com as tonalidades definidas no mapa de acabamentos | Fornecimento e aplicação de pintura com três demãos de tinta aquosa 100% acrílica do tipo NOVATEX HD, ou equivalente, com acabamento a película areada fina, incluindo montagem e desmonte de andaimes, limpeza e raspagem de tintas soltas, regularização das superfícies, uma demão de primário sintético do tipo CIN CINOLITE, ou equivalente, nas paredes exteriores dos blocos, de acordo com as tonalidades definidas no mapa de acabamentos | Fornecimento e aplicação de pintura com três demãos de tinta aquosa 100% acrílica do tipo NOVATEX HD, ou equivalente, com acabamento a película areada fina, incluindo montagem e desmonte de andaimes, limpeza e raspagem de tintas soltas, regularização das superfícies, uma demão de primário sintético do tipo CIN CINOLITE, ou equivalente, nas paredes exteriores dos blocos, de acordo com as tonalidades definidas no mapa de acabamentos | Fornecimento e aplicação de pintura com três demãos de tinta aquosa 100% acrílica do tipo NOVATEX HD, ou equivalente, com acabamento a película areada fina, incluindo montagem e desmonte de andaimes, limpeza e raspagem de tintas soltas, regularização das superfícies, uma demão de primário sintético do tipo CIN CINOLITE, ou equivalente, nas paredes exteriores dos blocos, de acordo com as tonalidades definidas no mapa de acabamentos | Fornecimento e aplicação de pintura com três demãos de tinta aquosa 100% acrílica do tipo NOVATEX HD, ou equivalente, com acabamento a película areada fina, incluindo montagem e desmonte de andaimes, limpeza e raspagem de tintas soltas, regularização das superfícies, uma demão de primário sintético do tipo CIN CINOLITE, ou equivalente, nas paredes exteriores dos blocos, de acordo com as tonalidades definidas no mapa de acabamentos | Fornecimento e aplicação de pintura com três demãos de tinta aquosa 100% acrílica do tipo NOVATEX HD, ou equivalente, com acabamento a película areada fina, incluindo montagem e desmonte de andaimes, limpeza e raspagem de tintas soltas, regularização das superfícies, uma demão de primário sintético do tipo CIN CINOLITE, ou equivalente, nas paredes exteriores dos blocos, de acordo com as tonalidades definidas no mapa de acabamentos | Fornecimento e aplicação de pintura com três demãos de tinta aquosa 100% acrílica do tipo NOVATEX HD, ou equivalente, com acabamento a película areada fina, incluindo montagem e desmonte de andaimes, limpeza e raspagem de tintas soltas, regularização das superfícies, uma demão de primário sintético do tipo CIN CINOLITE, ou equivalente, nas paredes exteriores dos blocos, de acordo com as tonalidades definidas no mapa de acabamentos | Fornecimento e aplicação de pintura com três demãos de tinta aquosa 100% acrílica do tipo NOVATEX HD, ou equivalente, com acabamento a película areada fina, incluindo montagem e desmonte de andaimes, limpeza e raspagem de tintas soltas, regularização das superfícies, uma demão de primário sintético do tipo CIN CINOLITE, ou equivalente, nas paredes exteriores dos blocos, de acordo com as tonalidades definidas no mapa de acabamentos | Fornecimento e aplicação de pintura com três demãos de tinta aquosa 100% acrílica do tipo NOVATEX HD, ou equivalente, com acabamento a película areada fina, incluindo montagem e desmonte de andaimes, limpeza e raspagem de tintas soltas, regularização das superfícies, uma demão de primário sintético do tipo CIN CINOLITE, ou equivalente, nas paredes exteriores dos blocos, de acordo com as tonalidades definidas no mapa de acabamentos | Fornecimento e aplicação de pintura com três demãos de tinta aquosa 100% acrílica do tipo NOVATEX HD, ou equivalente, com acabamento a película areada fina, incluindo montagem e desmonte de andaimes, limpeza e raspagem de tintas soltas, regularização das superfícies, uma demão de primário sintético do tipo CIN CINOLITE, ou equivalente, nas paredes exteriores dos blocos, de acordo com as tonalidades definidas no mapa de acabamentos | Fornecimento e aplicação de pintura com três demãos de tinta aquosa 100% acrílica do tipo NOVATEX HD, ou equivalente, com acabamento a película areada fina, incluindo montagem e desmonte de andaimes, limpeza e raspagem de tintas soltas, regularização das superfícies, uma demão de primário sintético do tipo CIN CINOLITE, ou equivalente, nas paredes exteriores dos blocos, de acordo com as tonalidades definidas no mapa de acabamentos | Fornecimento e aplicação de pintura com três demãos de tinta aquosa 100% acrílica do tipo NOVATEX HD, ou equivalente, com acabamento a película areada fina, incluindo montagem e desmonte de andaimes, limpeza e raspagem de tintas soltas, regularização das superfícies, uma demão de primário sintético do tipo CIN CINOLITE, ou equivalente, nas paredes exteriores dos blocos, de acordo com as tonalidades definidas no mapa de acabamentos | Fornecimento e aplicação de pintura com três demãos de tinta aquosa 100% acrílica do tipo NOVATEX HD, ou equivalente, com acabamento a película areada fina, incluindo montagem e desmonte de andaimes, limpeza e raspagem de tintas soltas, regularização das superfícies, uma demão de primário sintético do tipo CIN CINOLITE, ou equivalente, nas paredes exteriores dos blocos, de acordo com as tonalidades definidas no mapa de acabamentos | Fornecimento e aplicação de pintura com três demãos de tinta aquosa 100% acrílica do tipo NOVATEX HD, ou equivalente, com acabamento a película areada fina, incluindo montagem e desmonte de andaimes, limpeza e raspagem de tintas soltas, regularização das superfícies, uma demão de primário sintético do tipo CIN CINOLITE, ou equivalente, nas paredes exteriores dos blocos, de acordo com as tonalidades definidas no mapa de acabamentos | Fornecimento e aplicação de pintura com três demãos de tinta aquosa 100% acrílica do tipo NOVATEX HD, ou equivalente, com acabamento a película areada fina, incluindo montagem e desmonte de andaimes, limpeza e raspagem de tintas soltas, regularização das superfícies, uma demão de primário sintético do tipo CIN CINOLITE, ou equivalente, nas paredes exteriores dos blocos, de acordo com as tonalidades definidas no mapa de acabamentos | Fornecimento e aplicação de pintura com três demãos de tinta aquosa 100% acrílica do tipo NOVATEX HD, ou equivalente, com acabamento a película areada fina, incluindo montagem e desmonte de andaimes, limpeza e raspagem de tintas soltas, regularização das superfícies, uma demão de primário sintético do tipo CIN CINOLITE, ou equivalente, nas paredes exteriores dos blocos, de acordo com as tonalidades definidas no mapa de acabamentos | Fornecimento e aplicação de pintura com três demãos de tinta aquosa 100% acrílica do tipo NOVATEX HD, ou equivalente, com acabamento a película areada fina, incluindo montagem e desmonte de andaimes, limpeza e raspagem de tintas soltas, regularização das superfícies, uma demão de primário sintético do tipo CIN CINOLITE, ou equivalente, nas paredes exteriores dos blocos, de acordo com as tonalidades definidas no mapa de acabamentos | Fornecimento e aplicação de pintura com três demãos de tinta aquosa 100% acrílica do tipo NOVATEX HD, ou equivalente, com acabamento a película areada fina, incluindo montagem e desmonte de andaimes, limpeza e raspagem de tintas soltas, regularização das superfícies, uma demão de primário sintético do tipo CIN CINOLITE, ou equivalente, nas paredes exteriores dos blocos, de acordo com as tonalidades definidas no mapa de acabamentos | Fornecimento e aplicação de pintura com três demãos de tinta aquosa 100% acrílica do tipo NOVATEX HD, ou equivalente, com acabamento a película areada fina, incluindo montagem e desmonte de andaimes, limpeza e raspagem de tintas soltas, regularização das superfícies, uma demão de primário sintético do tipo CIN CINOLITE, ou equivalente, nas paredes exteriores dos blocos, de acordo com as tonalidades definidas no mapa de acabamentos | Fornecimento e aplicação de pintura com três demãos de tinta aquosa 100% acrílica do tipo NOVATEX HD, ou equivalente, com acabamento a película areada fina, incluindo montagem e desmonte de andaimes, limpeza e raspagem de tintas soltas, regularização das superfícies, uma demão de primário sintético do tipo CIN CINOLITE, ou equivalente, nas paredes exteriores dos blocos, de acordo com as tonalidades definidas no mapa de acabamentos | Fornecimento e aplicação de pintura com três demãos de tinta aquosa 100% acrílica do tipo NOVATEX HD, ou equivalente, com acabamento a película areada fina, incluindo montagem e desmonte de andaimes, limpeza e raspagem de tintas soltas, regularização das superfícies, uma demão de primário sintético do tipo CIN CINOLITE, ou equivalente, nas paredes exteriores dos blocos, de acordo com as tonalidades definidas no mapa de acabamentos | Fornecimento e aplicação de pintura com três demãos de tinta aquosa 100% acrílica do tipo NOVATEX HD, ou equivalente, com acabamento a película areada fina, incluindo montagem e desmonte de andaimes, limpeza e raspagem de tintas soltas, regularização das superfícies, uma demão de primário sintético do tipo CIN CINOLITE, ou equivalente, nas paredes exteriores dos blocos, de acordo com as tonalidades definidas no mapa de acabamentos | Fornecimento e aplicação de pintura com três demãos de tinta aquosa 100% acrílica do tipo NOVATEX HD, ou equivalente, com acabamento a película areada fina, incluindo montagem e desmonte de andaimes, limpeza e raspagem de tintas soltas, regularização das superfícies, uma demão de primário sintético do tipo CIN CINOLITE, ou equivalente, nas paredes exteriores dos blocos, de acordo com as tonalidades definidas no mapa de acabamentos | Fornecimento e aplicação de pintura com três demãos de tinta aquosa 100% acrílica do tipo NOVATEX HD, ou equivalente, com acabamento a película areada fina, incluindo montagem e desmonte de andaimes, limpeza e raspagem de tintas soltas, regularização das superfícies, uma demão de primário sintético do tipo CIN CINOLITE, ou equivalente, nas paredes exteriores dos blocos, de acordo com as tonalidades definidas no mapa de acabamentos | Fornecimento e aplicação de pintura com três demãos de tinta aquosa 100% acrílica do tipo NOVATEX HD, ou equivalente, com acabamento a película areada fina, incluindo montagem e desmonte de andaimes, limpeza e raspagem de tintas soltas, regularização das superfícies, uma demão de primário sintético do tipo CIN CINOLITE, ou equivalente, nas paredes exteriores dos blocos, de acordo com as tonalidades definidas no mapa de acabamentos | Fornecimento e aplicação de pintura com três demãos de tinta aquosa 100% acrílica do tipo NOVATEX HD, ou equivalente, com acabamento a película areada fina, incluindo montagem e desmonte de andaimes, limpeza e raspagem de tintas soltas, regularização das superfícies, uma demão de primário sintético do tipo CIN CINOLITE, ou equivalente, nas paredes exteriores dos blocos, de acordo com as tonalidades definidas no mapa de acabamentos | Fornecimento e aplicação de pintura com três demãos de tinta aquosa 100% acrílica do tipo NOVATEX HD, ou equivalente, com acabamento a película areada fina, incluindo montagem e desmonte de andaimes, limpeza e raspagem de tintas soltas, regularização das superfícies, uma demão de primário sintético do tipo CIN CINOLITE, ou equivalente, nas paredes exteriores dos blocos, de acordo com as tonalidades definidas no mapa de acabamentos | Fornecimento e aplicação de pintura com três demãos de tinta aquosa 100% acrílica do tipo NOVATEX HD, ou equivalente, com acabamento a película areada fina, incluindo montagem e desmonte de andaimes, limpeza e raspagem de tintas soltas, regularização das superfícies, uma demão de primário sintético do tipo CIN CINOLITE, ou equivalente, nas paredes exteriores dos blocos, de acordo com as tonalidades definidas no mapa de acabamentos | Fornecimento e aplicação de pintura com três demãos de tinta aquosa 100% acrílica do tipo NOVATEX HD, ou equivalente, com acabamento a película areada fina, incluindo montagem e desmonte de andaimes, limpeza e raspagem de tintas soltas, regularização das superfícies, uma demão de primário sintético do tipo CIN CINOLITE, ou equivalente, nas paredes exteriores dos blocos, de acordo com as tonalidades definidas no mapa de acabamentos | Fornecimento e aplicação de pintura com três demãos de tinta aquosa 100% acrílica do tipo NOVATEX HD, ou equivalente, com acabamento a película areada fina, incluindo montagem e desmonte de andaimes, limpeza e raspagem de tintas soltas, regularização das superfícies, uma demão de primário sintético do tipo CIN CINOLITE, ou equivalente, nas paredes exteriores dos blocos, de acordo com as tonalidades definidas no mapa de acabamentos | Fornecimento e aplicação de pintura com três demãos de tinta aquosa 100% acrílica do tipo NOVATEX HD, ou equivalente, com acabamento a película areada fina, incluindo montagem e desmonte de andaimes, limpeza e raspagem de tintas soltas, regularização das superfícies, uma demão de primário sintético do tipo CIN CINOLITE, ou equivalente, nas paredes exteriores dos blocos, de acordo com as tonalidades definidas no mapa de acabamentos | Fornecimento e aplicação de pintura com três demãos de tinta aquosa 100% acrílica do tipo NOVATEX HD, ou equivalente, com acabamento a película areada fina, incluindo montagem e desmonte de andaimes, limpeza e raspagem de tintas soltas, regularização das superfícies, uma demão de primário sintético do tipo CIN CINOLITE, ou equivalente, nas paredes exteriores dos blocos, de acordo com as tonalidades definidas no mapa de acabamentos | Fornecimento e aplicação de pintura com três demãos de tinta aquosa 100% acrílica do tipo NOVATEX HD, ou equivalente, com acabamento a película areada fina, incluindo montagem e desmonte de andaimes, limpeza e raspagem de tintas soltas, regularização das superfícies, uma demão de primário sintético do tipo CIN CINOLITE, ou equivalente, nas paredes exteriores dos blocos, de acordo com as tonalidades definidas no mapa de acabamentos | Fornecimento e aplicação de pintura com três demãos de tinta aquosa 100% acrílica do tipo NOVATEX HD, ou equivalente, com acabamento a película areada fina, incluindo montagem e desmonte de andaimes, limpeza e raspagem de tintas soltas, regularização das superfícies, uma demão de primário sintético do tipo CIN CINOLITE, ou equivalente, nas paredes exteriores dos blocos, de acordo com as tonalidades definidas no mapa de acabamentos | Fornecimento e aplicação de pintura com três demãos de tinta aquosa 100% acrílica do tipo NOVATEX HD, ou equivalente, com acabamento a película areada fina, incluindo montagem e desmonte de andaimes, limpeza e raspagem de tintas soltas, regularização das superfícies, uma demão de primário sintético do tipo CIN CINOLITE, ou equivalente, nas paredes exteriores dos blocos, de acordo com as tonalidades definidas no mapa de acabamentos | Fornecimento e aplicação de pintura com três demãos de tinta aquosa 100% acrílica do tipo NOVATEX HD, ou equivalente, com acabamento a película areada fina, incluindo montagem e desmonte de andaimes, limpeza e raspagem de tintas soltas, regularização das superfícies, uma demão de primário sintético do tipo CIN CINOLITE, ou equivalente, nas paredes exteriores dos blocos, de acordo com as tonalidades definidas no mapa de acabamentos | Fornecimento e aplicação de pintura com três demãos de tinta aquosa 100% acrílica do tipo NOVATEX HD, ou equivalente, com acabamento a película areada fina, incluindo montagem e desmonte de andaimes, limpeza e raspagem de tintas soltas, regularização das superfícies, uma demão de primário sintético do tipo CIN CINOLITE, ou equivalente, nas paredes exteriores dos blocos, de acordo com as tonalidades definidas no mapa de acabamentos | Fornecimento e aplicação de pintura com três demãos de tinta aquosa 100% acrílica do tipo NOVATEX HD, ou equivalente, com acabamento a película areada fina, incluindo montagem e desmonte de andaimes, limpeza e raspagem de tintas soltas, regularização das superfícies, uma demão de primário sintético do tipo CIN CINOLITE, ou equivalente, nas paredes exteriores dos blocos, de acordo com as tonalidades definidas no mapa de acabamentos | Fornecimento e aplicação de pintura com três demãos de tinta aquosa 100% acrílica do tipo NOVATEX HD, ou equivalente, com acabamento a película areada fina, incluindo montagem e desmonte de andaimes, limpeza e raspagem de tintas soltas, regularização das superfícies, uma demão de primário sintético do tipo CIN CINOLITE, ou equivalente, nas paredes exteriores dos blocos, de acordo com as tonalidades definidas no mapa de acabamentos | Fornecimento e aplicação de pintura com três demãos de tinta aquosa 100% acrílica do tipo NOVATEX HD, ou equivalente, com acabamento a película areada fina, incluindo montagem e desmonte de andaimes, limpeza e raspagem de tintas soltas, regularização das superfícies, uma demão de primário sintético do tipo CIN CINOLITE, ou equivalente, nas paredes exteriores dos blocos, de acordo com as tonalidades definidas no mapa de acabamentos | Fornecimento e aplicação de pintura com três demãos de tinta aquosa 100% acrílica do tipo NOVATEX HD, ou equivalente, com acabamento a película areada fina, incluindo montagem e desmonte de andaimes, limpeza e raspagem de tintas soltas, regularização das superfícies, uma demão de primário sintético do tipo CIN CINOLITE, ou equivalente, nas paredes exteriores dos blocos, de acordo com as tonalidades definidas no mapa de acabamentos | Fornecimento e aplicação de pintura com três demãos de tinta aquosa 100% acrílica do tipo NOVATEX HD, ou equivalente, com acabamento a película areada fina, incluindo montagem e desmonte de andaimes, limpeza e raspagem de tintas soltas, regularização das superfícies, uma demão de primário sintético do tipo CIN CINOLITE, ou equivalente, nas paredes exteriores dos blocos, de acordo com as tonalidades definidas no mapa de acabamentos | Fornecimento e aplicação de pintura com três demãos de tinta aquosa 100% acrílica do tipo NOVATEX HD, ou equivalente, com acabamento a película areada fina, incluindo montagem e desmonte de andaimes, limpeza e raspagem de tintas soltas, regularização das superfícies, uma demão de primário sintético do tipo CIN CINOLITE, ou equivalente, nas paredes exteriores dos blocos, de acordo com as tonalidades definidas no mapa de acabamentos | Fornecimento e aplicação de pintura com três demãos de tinta aquosa 100% acrílica do tipo NOVATEX HD, ou equivalente, com acabamento a película areada fina, incluindo montagem e desmonte de andaimes, limpeza e raspagem de tintas soltas, regularização das superfícies, uma demão de primário sintético do tipo CIN CINOLITE, ou equivalente, nas paredes exteriores dos blocos, de acordo com as tonalidades definidas no mapa de acabamentos | Fornecimento e aplicação de pintura com três demãos de tinta aquosa 100% acrílica do tipo NOVATEX HD, ou equivalente, com acabamento a película areada fina, incluindo montagem e desmonte de andaimes, limpeza e raspagem de tintas soltas, regularização das superfícies, uma demão de primário sintético do tipo CIN CINOLITE, ou equivalente, nas paredes exteriores dos blocos, de acordo com as tonalidades definidas no mapa de acabamentos | Fornecimento e aplicação de pintura com três demãos de tinta aquosa 100% acrílica do tipo NOVATEX HD, ou equivalente, com acabamento a película areada fina, incluindo montagem e desmonte de andaimes, limpeza e raspagem de tintas soltas, regularização das superfícies, uma demão de primário sintético do tipo CIN CINOLITE, ou equivalente, nas paredes exteriores dos blocos, de acordo com as tonalidades definidas no mapa de acabamentos | Fornecimento e aplicação de pintura com três demãos de tinta aquosa 100% acrílica do tipo NOVATEX HD, ou equivalente, com acabamento a película areada fina, incluindo montagem e desmonte de andaimes, limpeza e raspagem de tintas soltas, regularização das superfícies, uma demão de primário sintético do tipo CIN CINOLITE, ou equivalente, nas paredes exteriores dos blocos, de acordo com as tonalidades definidas no mapa de acabamentos | Fornecimento e aplicação de pintura com três demãos de tinta aquosa 100% acrílica do tipo NOVATEX HD, ou equivalente, com acabamento a película areada fina, incluindo montagem e desmonte de andaimes, limpeza e raspagem de tintas soltas, regularização das superfícies, uma demão de primário sintético do tipo CIN CINOLITE, ou equivalente, nas paredes exteriores dos blocos, de acordo com as tonalidades definidas no mapa de acabamentos | Fornecimento e aplicação de pintura com três demãos de tinta aquosa 100% acrílica do tipo NOVATEX HD, ou equivalente, com acabamento a película areada fina, incluindo montagem e desmonte de andaimes, limpeza e raspagem de tintas soltas, regularização das superfícies, uma demão de primário sintético do tipo CIN CINOLITE, ou equivalente, nas paredes exteriores dos blocos, de acordo com as tonalidades definidas no mapa de acabamentos | Fornecimento e aplicação de pintura com três demãos de tinta aquosa 100% acrílica do tipo NOVATEX HD, ou equivalente, com acabamento a película areada fina, incluindo montagem e desmonte de andaimes, limpeza e raspagem de tintas soltas, regularização das superfícies, uma demão de primário sintético do tipo CIN CINOLITE, ou equivalente, nas paredes exteriores dos blocos, de acordo com as tonalidades definidas no mapa de acabamentos | Fornecimento e aplicação de pintura com três demãos de tinta aquosa 100% acrílica do tipo NOVATEX HD, ou equivalente, com acabamento a película areada fina, incluindo montagem e desmonte de andaimes, limpeza e raspagem de tintas soltas, regularização das superfícies, uma demão de primário sintético do tipo CIN CINOLITE, ou equivalente, nas paredes exteriores dos blocos, de acordo com as tonalidades definidas no mapa de acabamentos | Fornecimento e aplicação de pintura com três demãos de tinta aquosa 100% acrílica do tipo NOVATEX HD, ou equivalente, com acabamento a película areada fina, incluindo montagem e desmonte de andaimes, limpeza e raspagem de tintas soltas, regularização das superfícies, uma demão de primário sintético do tipo CIN CINOLITE, ou equivalente, nas paredes exteriores dos blocos, de acordo com as tonalidades definidas no mapa de acabamentos | Fornecimento e aplicação de pintura com três demãos de tinta aquosa 100% acrílica do tipo NOVATEX HD, ou equivalente, com acabamento a película areada fina, incluindo montagem e desmonte de andaimes, limpeza e raspagem de tintas soltas, regularização das superfícies, uma demão de primário sintético do tipo CIN CINOLITE, ou equivalente, nas paredes exteriores dos blocos, de acordo com as tonalidades definidas no mapa de acabamentos | Fornecimento e aplicação de pintura com três demãos de tinta aquosa 100% acrílica do tipo NOVATEX HD, ou equivalente, com acabamento a película areada fina, incluindo montagem e desmonte de andaimes, limpeza e raspagem de tintas soltas, regularização das superfícies, uma demão de primário sintético do tipo CIN CINOLITE, ou equivalente, nas paredes exteriores dos blocos, de acordo com as tonalidades definidas no mapa de acabamentos | Fornecimento e aplicação de pintura com três demãos de tinta aquosa 100% acrílica do tipo NOVATEX HD, ou equivalente, com acabamento a película areada fina, incluindo montagem e desmonte de andaimes, limpeza e raspagem de tintas soltas, regularização das superfícies, uma demão de primário sintético do tipo CIN CINOLITE, ou equivalente, nas paredes exteriores dos blocos, de acordo com as tonalidades definidas no mapa de acabamentos | Fornecimento e aplicação de pintura com três demãos de tinta aquosa 100% acrílica do tipo NOVATEX HD, ou equivalente, com acabamento a película areada fina, incluindo montagem e desmonte de andaimes, limpeza e raspagem de tintas soltas, regularização das superfícies, uma demão de primário sintético do tipo CIN CINOLITE, ou equivalente, nas paredes exteriores dos blocos, de acordo com as tonalidades definidas no mapa de acabamentos | Fornecimento e aplicação de pintura com três demãos de tinta aquosa 100% acrílica do tipo NOVATEX HD, ou equivalente, com acabamento a película areada fina, incluindo montagem e desmonte de andaimes, limpeza e raspagem de tintas soltas, regularização das superfícies, uma demão de primário sintético do tipo CIN CINOLITE, ou equivalente, nas paredes exteriores dos blocos, de acordo com as tonalidades definidas no mapa de acabamentos | Fornecimento e aplicação de pintura com três demãos de tinta aquosa 100% acrílica do tipo NOVATEX HD, ou equivalente, com acabamento a película areada fina, incluindo montagem e desmonte de andaimes, limpeza e raspagem de tintas soltas, regularização das superfícies, uma demão de primário sintético do tipo CIN CINOLITE, ou equivalente, nas paredes exteriores dos blocos, de acordo com as tonalidades definidas no mapa de acabamentos | Fornecimento e aplicação de pintura com três demãos de tinta aquosa 100% acrílica do tipo NOVATEX HD, ou equivalente, com acabamento a película areada fina, incluindo montagem e desmonte de andaimes, limpeza e raspagem de tintas soltas, regularização das superfícies, uma demão de primário sintético do tipo CIN CINOLITE, ou equivalente, nas paredes exteriores dos blocos, de acordo com as tonalidades definidas no mapa de acabamentos | Fornecimento e aplicação de pintura com três demãos de tinta aquosa 100% acrílica do tipo NOVATEX HD, ou equivalente, com acabamento a película areada fina, incluindo montagem e desmonte de andaimes, limpeza e raspagem de tintas soltas, regularização das superfícies, uma demão de primário sintético do tipo CIN CINOLITE, ou equivalente, nas paredes exteriores dos blocos, de acordo com as tonalidades definidas no mapa de acabamentos | Fornecimento e aplicação de pintura com três demãos de tinta aquosa 100% acrílica do tipo NOVATEX HD, ou equivalente, com acabamento a película areada fina, incluindo montagem e desmonte de andaimes, limpeza e raspagem de tintas soltas, regularização das superfícies, uma demão de primário sintético do tipo CIN CINOLITE, ou equivalente, nas paredes exteriores dos blocos, de acordo com as tonalidades definidas no mapa de acabamentos | Fornecimento e aplicação de pintura com três demãos de tinta aquosa 100% acrílica do tipo NOVATEX HD, ou equivalente, com acabamento a película areada fina, incluindo montagem e desmonte de andaimes, limpeza e raspagem de tintas soltas, regularização das superfícies, uma demão de primário sintético do tipo CIN CINOLITE, ou equivalente, nas paredes exteriores dos blocos, de acordo com as tonalidades definidas no mapa de acabamentos | Fornecimento e aplicação de pintura com três demãos de tinta aquosa 100% acrílica do tipo NOVATEX HD, ou equivalente, com acabamento a película areada fina, incluindo montagem e desmonte de andaimes, limpeza e raspagem de tintas soltas, regularização das superfícies, uma demão de primário sintético do tipo CIN CINOLITE, ou equivalente, nas paredes exteriores dos blocos, de acordo com as tonalidades definidas no mapa de acabamentos | Fornecimento e aplicação de pintura com três demãos de tinta aquosa 100% acrílica do tipo NOVATEX HD, ou equivalente, com acabamento a película areada fina, incluindo montagem e desmonte de andaimes, limpeza e raspagem de tintas soltas, regularização das superfícies, uma demão de primário sintético do tipo CIN CINOLITE, ou equivalente, nas paredes exteriores dos blocos, de acordo com as tonalidades definidas no mapa de acabamentos | Fornecimento e aplicação de pintura com três demãos de tinta aquosa 100% acrílica do tipo NOVATEX HD, ou equivalente, com acabamento a película areada fina, incluindo montagem e desmonte de andaimes, limpeza e raspagem de tintas soltas, regularização das superfícies, uma demão de primário sintético do tipo CIN CINOLITE, ou equivalente, nas paredes exteriores dos blocos, de acordo com as tonalidades definidas no mapa de acabamentos | Fornecimento e aplicação de pintura com três demãos de tinta aquosa 100% acrílica do tipo NOVATEX HD, ou equivalente, com acabamento a película areada fina, incluindo montagem e desmonte de andaimes, limpeza e raspagem de tintas soltas, regularização das superfícies, uma demão de primário sintético do tipo CIN CINOLITE, ou equivalente, nas paredes exteriores dos blocos, de acordo com as tonalidades definidas no mapa de acabamentos | Fornecimento e aplicação de pintura com três demãos de tinta aquosa 100% acrílica do tipo NOVATEX HD, ou equivalente, com acabamento a película areada fina, incluindo montagem e desmonte de andaimes, limpeza e raspagem de tintas soltas, regularização das superfícies, uma demão de primário sintético do tipo CIN CINOLITE, ou equivalente, nas paredes exteriores dos blocos, de acordo com as tonalidades definidas no mapa de acabamentos | Fornecimento e aplicação de pintura com três demãos de tinta aquosa 100% acrílica do tipo NOVATEX HD, ou equivalente, com acabamento a película areada fina, incluindo montagem e desmonte de andaimes, limpeza e raspagem de tintas soltas, regularização das superfícies, uma demão de primário sintético do tipo CIN CINOLITE, ou equivalente, nas paredes exteriores dos blocos, de acordo com as tonalidades definidas no mapa de acabamentos | Fornecimento e aplicação de pintura com três demãos de tinta aquosa 100% acrílica do tipo NOVATEX HD, ou equivalente, com acabamento a película areada fina, incluindo montagem e desmonte de andaimes, limpeza e raspagem de tintas soltas, regularização das superfícies, uma demão de primário sintético do tipo CIN CINOLITE, ou equivalente, nas paredes exteriores dos blocos, de acordo com as tonalidades definidas no mapa de acabamentos | Fornecimento e aplicação de pintura com três demãos de tinta aquosa 100% acrílica do tipo NOVATEX HD, ou equivalente, com acabamento a película areada fina, incluindo montagem e desmonte de andaimes, limpeza e raspagem de tintas soltas, regularização das superfícies, uma demão de primário sintético do tipo CIN CINOLITE, ou equivalente, nas paredes exteriores dos blocos, de acordo com as tonalidades definidas no mapa de acabamentos | Fornecimento e aplicação de pintura com três demãos de tinta aquosa 100% acrílica do tipo NOVATEX HD, ou equivalente, com acabamento a película areada fina, incluindo montagem e desmonte de andaimes, limpeza e raspagem de tintas soltas, regularização das superfícies, uma demão de primário sintético do tipo CIN CINOLITE, ou equivalente, nas paredes exteriores dos blocos, de acordo com as tonalidades definidas no mapa de acabamentos | Fornecimento e aplicação de pintura com três demãos de tinta aquosa 100% acrílica do tipo NOVATEX HD, ou equivalente, com acabamento a película areada fina, incluindo montagem e desmonte de andaimes, limpeza e raspagem de tintas soltas, regularização das superfícies, uma demão de primário sintético do tipo CIN CINOLITE, ou equivalente, nas paredes exteriores dos blocos, de acordo com as tonalidades definidas no mapa de acabamentos | Fornecimento e aplicação de pintura com três demãos de tinta aquosa 100% acrílica do tipo NOVATEX HD, ou equivalente, com acabamento a película areada fina, incluindo montagem e desmonte de andaimes, limpeza e raspagem de tintas soltas, regularização das superfícies, uma demão de primário sintético do tipo CIN CINOLITE, ou equivalente, nas paredes exteriores dos blocos, de acordo com as tonalidades definidas no mapa de acabamentos | Fornecimento e aplicação de pintura com três demãos de tinta aquosa 100% acrílica do tipo NOVATEX HD, ou equivalente, com acabamento a película areada fina, incluindo montagem e desmonte de andaimes, limpeza e raspagem de tintas soltas, regularização das superfícies, uma demão de primário sintético do tipo CIN CINOLITE, ou equivalente, nas paredes exteriores dos blocos, de acordo com as tonalidades definidas no mapa de acabamentos | Fornecimento e aplicação de pintura com três demãos de tinta aquosa 100% acrílica do tipo NOVATEX HD, ou equivalente, com acabamento a película areada fina, incluindo montagem e desmonte de andaimes, limpeza e raspagem de tintas soltas, regularização das superfícies, uma demão de primário sintético do tipo CIN CINOLITE, ou equivalente, nas paredes exteriores dos blocos, de acordo com as tonalidades definidas no mapa de acabamentos | Fornecimento e aplicação de pintura com três demãos de tinta aquosa 100% acrílica do tipo NOVATEX HD, ou equivalente, com acabamento a película areada fina, incluindo montagem e desmonte de andaimes, limpeza e raspagem de tintas soltas, regularização das superfícies, uma demão de primário sintético do tipo CIN CINOLITE, ou equivalente, nas paredes exteriores dos blocos, de acordo com as tonalidades definidas no mapa de acabamentos | Fornecimento e aplicação de pintura com três demãos de tinta aquosa 100% acrílica do tipo NOVATEX HD, ou equivalente, com acabamento a película areada fina, incluindo montagem e desmonte de andaimes, limpeza e raspagem de tintas soltas, regularização das superfícies, uma demão de primário sintético do tipo CIN CINOLITE, ou equivalente, nas paredes exteriores dos blocos, de acordo com as tonalidades definidas no mapa de acabamentos | Fornecimento e aplicação de pintura com três demãos de tinta aquosa 100% acrílica do tipo NOVATEX HD, ou equivalente, com acabamento a película areada fina, incluindo montagem e desmonte de andaimes, limpeza e raspagem de tintas soltas, regularização das superfícies, uma demão de primário sintético do tipo CIN CINOLITE, ou equivalente, nas paredes exteriores dos blocos, de acordo com as tonalidades definidas no mapa de acabamentos | Fornecimento e aplicação de pintura com três demãos de tinta aquosa 100% acrílica do tipo NOVATEX HD, ou equivalente, com acabamento a película areada fina, incluindo montagem e desmonte de andaimes, limpeza e raspagem de tintas soltas, regularização das superfícies, uma demão de primário sintético do tipo CIN CINOLITE, ou equivalente, nas paredes exteriores dos blocos, de acordo com as tonalidades definidas no mapa de acabamentos | Fornecimento e aplicação de pintura com três demãos de tinta aquosa 100% acrílica do tipo NOVATEX HD, ou equivalente, com acabamento a película areada fina, incluindo montagem e desmonte de andaimes, limpeza e raspagem de tintas soltas, regularização das superfícies, uma demão de primário sintético do tipo CIN CINOLITE, ou equivalente, nas paredes exteriores dos blocos, de acordo com as tonalidades definidas no mapa de acabamentos | Fornecimento e aplicação de pintura com três demãos de tinta aquosa 100% acrílica do tipo NOVATEX HD, ou equivalente, com acabamento a película areada fina, incluindo montagem e desmonte de andaimes, limpeza e raspagem de tintas soltas, regularização das superfícies, uma demão de primário sintético do tipo CIN CINOLITE, ou equivalente, nas paredes exteriores dos blocos, de acordo com as tonalidades definidas no mapa de acabamentos | Fornecimento e aplicação de pintura com três demãos de tinta aquosa 100% acrílica do tipo NOVATEX HD, ou equivalente, com acabamento a película areada fina, incluindo montagem e desmonte de andaimes, limpeza e raspagem de tintas soltas, regularização das superfícies, uma demão de primário sintético do tipo CIN CINOLITE, ou equivalente, nas paredes exteriores dos blocos, de acordo com as tonalidades definidas no mapa de acabamentos | Fornecimento e aplicação de pintura com três demãos de tinta aquosa 100% acrílica do tipo NOVATEX HD, ou equivalente, com acabamento a película areada fina, incluindo montagem e desmonte de andaimes, limpeza e raspagem de tintas soltas, regularização das superfícies, uma demão de primário sintético do tipo CIN CINOLITE, ou equivalente, nas paredes exteriores dos blocos, de acordo com as tonalidades definidas no mapa de acabamentos | Fornecimento e aplicação de pintura com três demãos de tinta aquosa 100% acrílica do tipo NOVATEX HD, ou equivalente, com acabamento a película areada fina, incluindo montagem e desmonte de andaimes, limpeza e raspagem de tintas soltas, regularização das superfícies, uma demão de primário sintético do tipo CIN CINOLITE, ou equivalente, nas paredes exteriores dos blocos, de acordo com as tonalidades definidas no mapa de acabamentos | Fornecimento e aplicação de pintura com três demãos de tinta aquosa 100% acrílica do tipo NOVATEX HD, ou equivalente, com acabamento a película areada fina, incluindo montagem e desmonte de andaimes, limpeza e raspagem de tintas soltas, regularização das superfícies, uma demão de primário sintético do tipo CIN CINOLITE, ou equivalente, nas paredes exteriores dos blocos, de acordo com as tonalidades definidas no mapa de acabamentos | Fornecimento e aplicação de pintura com três demãos de tinta aquosa 100% acrílica do tipo NOVATEX HD, ou equivalente, com acabamento a película areada fina, incluindo montagem e desmonte de andaimes, limpeza e raspagem de tintas soltas, regularização das superfícies, uma demão de primário sintético do tipo CIN CINOLITE, ou equivalente, nas paredes exteriores dos blocos, de acordo com as tonalidades definidas no mapa de acabamentos | Fornecimento e aplicação de pintura com três demãos de tinta aquosa 100% acrílica do tipo NOVATEX HD, ou equivalente, com acabamento a película areada fina, incluindo montagem e desmonte de andaimes, limpeza e raspagem de tintas soltas, regularização das superfícies, uma demão de primário sintético do tipo CIN CINOLITE, ou equivalente, nas paredes exteriores dos blocos, de acordo com as tonalidades definidas no mapa de acabamentos | Fornecimento e aplicação de pintura com três demãos de tinta aquosa 100% acrílica do tipo NOVATEX HD, ou equivalente, com acabamento a película areada fina, incluindo montagem e desmonte de andaimes, limpeza e raspagem de tintas soltas, regularização das superfícies, uma demão de primário sintético do tipo CIN CINOLITE, ou equivalente, nas paredes exteriores dos blocos, de acordo com as tonalidades definidas no mapa de acabamentos | Fornecimento e aplicação de pintura com três demãos de tinta aquosa 100% acrílica do tipo NOVATEX HD, ou equivalente, com acabamento a película areada fina, incluindo montagem e desmonte de andaimes, limpeza e raspagem de tintas soltas, regularização das superfícies, uma demão de primário sintético do tipo CIN CINOLITE, ou equivalente, nas paredes exteriores dos blocos, de acordo com as tonalidades definidas no mapa de acabamentos | Fornecimento e aplicação de pintura com três demãos de tinta aquosa 100% acrílica do tipo NOVATEX HD, ou equivalente, com acabamento a película areada fina, incluindo montagem e desmonte de andaimes, limpeza e raspagem de tintas soltas, regularização das superfícies, uma demão de primário sintético do tipo CIN CINOLITE, ou equivalente, nas paredes exteriores dos blocos, de acordo com as tonalidades definidas no mapa de acabamentos | Fornecimento e aplicação de pintura com três demãos de tinta aquosa 100% acrílica do tipo NOVATEX HD, ou equivalente, com acabamento a película areada fina, incluindo montagem e desmonte de andaimes, limpeza e raspagem de tintas soltas, regularização das superfícies, uma demão de primário sintético do tipo CIN CINOLITE, ou equivalente, nas paredes exteriores dos blocos, de acordo com as tonalidades definidas no mapa de acabamentos | Fornecimento e aplicação de pintura com três demãos de tinta aquosa 100% acrílica do tipo NOVATEX HD, ou equivalente, com acabamento a película areada fina, incluindo montagem e desmonte de andaimes, limpeza e raspagem de tintas soltas, regularização das superfícies, uma demão de primário sintético do tipo CIN CINOLITE, ou equivalente, nas paredes exteriores dos blocos, de acordo com as tonalidades definidas no mapa de acabamentos | Fornecimento e aplicação de pintura com três demãos de tinta aquosa 100% acrílica do tipo NOVATEX HD, ou equivalente, com acabamento a película areada fina, incluindo montagem e desmonte de andaimes, limpeza e raspagem de tintas soltas, regularização das superfícies, uma demão de primário sintético do tipo CIN CINOLITE, ou equivalente, nas paredes exteriores dos blocos, de acordo com as tonalidades definidas no mapa de acabamentos | Fornecimento e aplicação de pintura com três demãos de tinta aquosa 100% acrílica do tipo NOVATEX HD, ou equivalente, com acabamento a película areada fina, incluindo montagem e desmonte de andaimes, limpeza e raspagem de tintas soltas, regularização das superfícies, uma demão de primário sintético do tipo CIN CINOLITE, ou equivalente, nas paredes exteriores dos blocos, de acordo com as tonalidades definidas no mapa de acabamentos | Fornecimento e aplicação de pintura com três demãos de tinta aquosa 100% acrílica do tipo NOVATEX HD, ou equivalente, com acabamento a película areada fina, incluindo montagem e desmonte de andaimes, limpeza e raspagem de tintas soltas, regularização das superfícies, uma demão de primário sintético do tipo CIN CINOLITE, ou equivalente, nas paredes exteriores dos blocos, de acordo com as tonalidades definidas no mapa de acabamentos | Fornecimento e aplicação de pintura com três demãos de tinta aquosa 100% acrílica do tipo NOVATEX HD, ou equivalente, com acabamento a película areada fina, incluindo montagem e desmonte de andaimes, limpeza e raspagem de tintas soltas, regularização das superfícies, uma demão de primário sintético do tipo CIN CINOLITE, ou equivalente, nas paredes exteriores dos blocos, de acordo com as tonalidades definidas no mapa de acabamentos | Fornecimento e aplicação de pintura com três demãos de tinta aquosa 100% acrílica do tipo NOVATEX HD, ou equivalente, com acabamento a película areada fina, incluindo montagem e desmonte de andaimes, limpeza e raspagem de tintas soltas, regularização das superfícies, uma demão de primário sintético do tipo CIN CINOLITE, ou equivalente, nas paredes exteriores dos blocos, de acordo com as tonalidades definidas no mapa de acabamentos | Fornecimento e aplicação de pintura com três demãos de tinta aquosa 100% acrílica do tipo NOVATEX HD, ou equivalente, com acabamento a película areada fina, incluindo montagem e desmonte de andaimes, limpeza e raspagem de tintas soltas, regularização das superfícies, uma demão de primário sintético do tipo CIN CINOLITE, ou equivalente, nas paredes exteriores dos blocos, de acordo com as tonalidades definidas no mapa de acabamentos | Fornecimento e aplicação de pintura com três demãos de tinta aquosa 100% acrílica do tipo NOVATEX HD, ou equivalente, com acabamento a película areada fina, incluindo montagem e desmonte de andaimes, limpeza e raspagem de tintas soltas, regularização das superfícies, uma demão de primário sintético do tipo CIN CINOLITE, ou equivalente, nas paredes exteriores dos blocos, de acordo com as tonalidades definidas no mapa de acabamentos | Fornecimento e aplicação de pintura com três demãos de tinta aquosa 100% acrílica do tipo NOVATEX HD, ou equivalente, com acabamento a película areada fina, incluindo montagem e desmonte de andaimes, limpeza e raspagem de tintas soltas, regularização das superfícies, uma demão de primário sintético do tipo CIN CINOLITE, ou equivalente, nas paredes exteriores dos blocos, de acordo com as tonalidades definidas no mapa de acabamentos | Fornecimento e aplicação de pintura com três demãos de tinta aquosa 100% acrílica do tipo NOVATEX HD, ou equivalente, com acabamento a película areada fina, incluindo montagem e desmonte de andaimes, limpeza e raspagem de tintas soltas, regularização das superfícies, uma demão de primário sintético do tipo CIN CINOLITE, ou equivalente, nas paredes exteriores dos blocos, de acordo com as tonalidades definidas no mapa de acabamentos | Fornecimento e aplicação de pintura com três demãos de tinta aquosa 100% acrílica do tipo NOVATEX HD, ou equivalente, com acabamento a película areada fina, incluindo montagem e desmonte de andaimes, limpeza e raspagem de tintas soltas, regularização das superfícies, uma demão de primário sintético do tipo CIN CINOLITE, ou equivalente, nas paredes exteriores dos blocos, de acordo com as tonalidades definidas no mapa de acabamentos | Fornecimento e aplicação de pintura com três demãos de tinta aquosa 100% acrílica do tipo NOVATEX HD, ou equivalente, com acabamento a película areada fina, incluindo montagem e desmonte de andaimes, limpeza e raspagem de tintas soltas, regularização das superfícies, uma demão de primário sintético do tipo CIN CINOLITE, ou equivalente, nas paredes exteriores dos blocos, de acordo com as tonalidades definidas no mapa de acabamentos | Fornecimento e aplicação de pintura com três demãos de tinta aquosa 100% acrílica do tipo NOVATEX HD, ou equivalente, com acabamento a película areada fina, incluindo montagem e desmonte de andaimes, limpeza e raspagem de tintas soltas, regularização das superfícies, uma demão de primário sintético do tipo CIN CINOLITE, ou equivalente, nas paredes exteriores dos blocos, de acordo com as tonalidades definidas no mapa de acabamentos | Fornecimento e aplicação de pintura com três demãos de tinta aquosa 100% acrílica do tipo NOVATEX HD, ou equivalente, com acabamento a película areada fina, incluindo montagem e desmonte de andaimes, limpeza e raspagem de tintas soltas, regularização das superfícies, uma demão de primário sintético do tipo CIN CINOLITE, ou equivalente, nas paredes exteriores dos blocos, de acordo com as tonalidades definidas no mapa de acabamentos | Fornecimento e aplicação de pintura com três demãos de tinta aquosa 100% acrílica do tipo NOVATEX HD, ou equivalente, com acabamento a película areada fina, incluindo montagem e desmonte de andaimes, limpeza e raspagem de tintas soltas, regularização das superfícies, uma demão de primário sintético do tipo CIN CINOLITE, ou equivalente, nas paredes exteriores dos blocos, de acordo com as tonalidades definidas no mapa de acabamentos | Fornecimento e aplicação de pintura com três demãos de tinta aquosa 100% acrílica do tipo NOVATEX HD, ou equivalente, com acabamento a película areada fina, incluindo montagem e desmonte de andaimes, limpeza e raspagem de tintas soltas, regularização das superfícies, uma demão de primário sintético do tipo CIN CINOLITE, ou equivalente, nas paredes exteriores dos blocos, de acordo com as tonalidades definidas no mapa de acabamentos | Fornecimento e aplicação de pintura com três demãos de tinta aquosa 100% acrílica do tipo NOVATEX HD, ou equivalente, com acabamento a película areada fina, incluindo montagem e desmonte de andaimes, limpeza e raspagem de tintas soltas, regularização das superfícies, uma demão de primário sintético do tipo CIN CINOLITE, ou equivalente, nas paredes exteriores dos blocos, de acordo com as tonalidades definidas no mapa de acabamentos | Fornecimento e aplicação de pintura com três demãos de tinta aquosa 100% acrílica do tipo NOVATEX HD, ou equivalente, com acabamento a película areada fina, incluindo montagem e desmonte de andaimes, limpeza e raspagem de tintas soltas, regularização das superfícies, uma demão de primário sintético do tipo CIN CINOLITE, ou equivalente, nas paredes exteriores dos blocos, de acordo com as tonalidades definidas no mapa de acabamentos | Fornecimento e aplicação de pintura com três demãos de tinta aquosa 100% acrílica do tipo NOVATEX HD, ou equivalente, com acabamento a película areada fina, incluindo montagem e desmonte de andaimes, limpeza e raspagem de tintas soltas, regularização das superfícies, uma demão de primário sintético do tipo CIN CINOLITE, ou equivalente, nas paredes exteriores dos blocos, de acordo com as tonalidades definidas no mapa de acabamentos | Fornecimento e aplicação de pintura com três demãos de tinta aquosa 100% acrílica do tipo NOVATEX HD, ou equivalente, com acabamento a película areada fina, incluindo montagem e desmonte de andaimes, limpeza e raspagem de tintas soltas, regularização das superfícies, uma demão de primário sintético do tipo CIN CINOLITE, ou equivalente, nas paredes exteriores dos blocos, de acordo com as tonalidades definidas no mapa de acabamentos | Fornecimento e aplicação de pintura com três demãos de tinta aquosa 100% acrílica do tipo NOVATEX HD, ou equivalente, com acabamento a película areada fina, incluindo montagem e desmonte de andaimes, limpeza e raspagem de tintas soltas, regularização das superfícies, uma demão de primário sintético do tipo CIN CINOLITE, ou equivalente, nas paredes exteriores dos blocos, de acordo com as tonalidades definidas no mapa de acabamentos | Fornecimento e aplicação de pintura com três demãos de tinta aquosa 100% acrílica do tipo NOVATEX HD, ou equivalente, com acabamento a película areada fina, incluindo montagem e desmonte de andaimes, limpeza e raspagem de tintas soltas, regularização das superfícies, uma demão de primário sintético do tipo CIN CINOLITE, ou equivalente, nas paredes exteriores dos blocos, de acordo com as tonalidades definidas no mapa de acabamentos | Fornecimento e aplicação de pintura com três demãos de tinta aquosa 100% acrílica do tipo NOVATEX HD, ou equivalente, com acabamento a película areada fina, incluindo montagem e desmonte de andaimes, limpeza e raspagem de tintas soltas, regularização das superfícies, uma demão de primário sintético do tipo CIN CINOLITE, ou equivalente, nas paredes exteriores dos blocos, de acordo com as tonalidades definidas no mapa de acabamentos | Fornecimento e aplicação de pintura com três demãos de tinta aquosa 100% acrílica do tipo NOVATEX HD, ou equivalente, com acabamento a película areada fina, incluindo montagem e desmonte de andaimes, limpeza e raspagem de tintas soltas, regularização das superfícies, uma demão de primário sintético do tipo CIN CINOLITE, ou equivalente, nas paredes exteriores dos blocos, de acordo com as tonalidades definidas no mapa de acabamentos | Fornecimento e aplicação de pintura com três demãos de tinta aquosa 100% acrílica do tipo NOVATEX HD, ou equivalente, com acabamento a película areada fina, incluindo montagem e desmonte de andaimes, limpeza e raspagem de tintas soltas, regularização das superfícies, uma demão de primário sintético do tipo CIN CINOLITE, ou equivalente, nas paredes exteriores dos blocos, de acordo com as tonalidades definidas no mapa de acabamentos | Fornecimento e aplicação de pintura com três demãos de tinta aquosa 100% acrílica do tipo NOVATEX HD, ou equivalente, com acabamento a película areada fina, incluindo montagem e desmonte de andaimes, limpeza e raspagem de tintas soltas, regularização das superfícies, uma demão de primário sintético do tipo CIN CINOLITE, ou equivalente, nas paredes exteriores dos blocos, de acordo com as tonalidades definidas no mapa de acabamentos | Fornecimento e aplicação de pintura com três demãos de tinta aquosa 100% acrílica do tipo NOVATEX HD, ou equivalente, com acabamento a película areada fina, incluindo montagem e desmonte de andaimes, limpeza e raspagem de tintas soltas, regularização das superfícies, uma demão de primário sintético do tipo CIN CINOLITE, ou equivalente, nas paredes exteriores dos blocos, de acordo com as tonalidades definidas no mapa de acabamentos | Fornecimento e aplicação de pintura com três demãos de tinta aquosa 100% acrílica do tipo NOVATEX HD, ou equivalente, com acabamento a película areada fina, incluindo montagem e desmonte de andaimes, limpeza e raspagem de tintas soltas, regularização das superfícies, uma demão de primário sintético do tipo CIN CINOLITE, ou equivalente, nas paredes exteriores dos blocos, de acordo com as tonalidades definidas no mapa de acabamentos | Fornecimento e aplicação de pintura com três demãos de tinta aquosa 100% acrílica do tipo NOVATEX HD, ou equivalente, com acabamento a película areada fina, incluindo montagem e desmonte de andaimes, limpeza e raspagem de tintas soltas, regularização das superfícies, uma demão de primário sintético do tipo CIN CINOLITE, ou equivalente, nas paredes exteriores dos blocos, de acordo com as tonalidades definidas no mapa de acabamentos | Fornecimento e aplicação de pintura com três demãos de tinta aquosa 100% acrílica do tipo NOVATEX HD, ou equivalente, com acabamento a película areada fina, incluindo montagem e desmonte de andaimes, limpeza e raspagem de tintas soltas, regularização das superfícies, uma demão de primário sintético do tipo CIN CINOLITE, ou equivalente, nas paredes exteriores dos blocos, de acordo com as tonalidades definidas no mapa de acabamentos | Fornecimento e aplicação de pintura com três demãos de tinta aquosa 100% acrílica do tipo NOVATEX HD, ou equivalente, com acabamento a película areada fina, incluindo montagem e desmonte de andaimes, limpeza e raspagem de tintas soltas, regularização das superfícies, uma demão de primário sintético do tipo CIN CINOLITE, ou equivalente, nas paredes exteriores dos blocos, de acordo com as tonalidades definidas no mapa de acabamentos | Fornecimento e aplicação de pintura com três demãos de tinta aquosa 100% acrílica do tipo NOVATEX HD, ou equivalente, com acabamento a película areada fina, incluindo montagem e desmonte de andaimes, limpeza e raspagem de tintas soltas, regularização das superfícies, uma demão de primário sintético do tipo CIN CINOLITE, ou equivalente, nas paredes exteriores dos blocos, de acordo com as tonalidades definidas no mapa de acabamentos | Fornecimento e aplicação de pintura com três demãos de tinta aquosa 100% acrílica do tipo NOVATEX HD, ou equivalente, com acabamento a película areada fina, incluindo montagem e desmonte de andaimes, limpeza e raspagem de tintas soltas, regularização das superfícies, uma demão de primário sintético do tipo CIN CINOLITE, ou equivalente, nas paredes exteriores dos blocos, de acordo com as tonalidades definidas no mapa de acabamentos | Fornecimento e aplicação de pintura com três demãos de tinta aquosa 100% acrílica do tipo NOVATEX HD, ou equivalente, com acabamento a película areada fina, incluindo montagem e desmonte de andaimes, limpeza e raspagem de tintas soltas, regularização das superfícies, uma demão de primário sintético do tipo CIN CINOLITE, ou equivalente, nas paredes exteriores dos blocos, de acordo com as tonalidades definidas no mapa de acabamentos | Fornecimento e aplicação de pintura com três demãos de tinta aquosa 100% acrílica do tipo NOVATEX HD, ou equivalente, com acabamento a película areada fina, incluindo montagem e desmonte de andaimes, limpeza e raspagem de tintas soltas, regularização das superfícies, uma demão de primário sintético do tipo CIN CINOLITE, ou equivalente, nas paredes exteriores dos blocos, de acordo com as tonalidades definidas no mapa de acabamentos | Fornecimento e aplicação de pintura com três demãos de tinta aquosa 100% acrílica do tipo NOVATEX HD, ou equivalente, com acabamento a película areada fina, incluindo montagem e desmonte de andaimes, limpeza e raspagem de tintas soltas, regularização das superfícies, uma demão de primário sintético do tipo CIN CINOLITE, ou equivalente, nas paredes exteriores dos blocos, de acordo com as tonalidades definidas no mapa de acabamentos | Fornecimento e aplicação de pintura com três demãos de tinta aquosa 100% acrílica do tipo NOVATEX HD, ou equivalente, com acabamento a película areada fina, incluindo montagem e desmonte de andaimes, limpeza e raspagem de tintas soltas, regularização das superfícies, uma demão de primário sintético do tipo CIN CINOLITE, ou equivalente, nas paredes exteriores dos blocos, de acordo com as tonalidades definidas no mapa de acabamentos | Fornecimento e aplicação de pintura com três demãos de tinta aquosa 100% acrílica do tipo NOVATEX HD, ou equivalente, com acabamento a película areada fina, incluindo montagem e desmonte de andaimes, limpeza e raspagem de tintas soltas, regularização das superfícies, uma demão de primário sintético do tipo CIN CINOLITE, ou equivalente, nas paredes exteriores dos blocos, de acordo com as tonalidades definidas no mapa de acabamentos | Fornecimento e aplicação de pintura com três demãos de tinta aquosa 100% acrílica do tipo NOVATEX HD, ou equivalente, com acabamento a película areada fina, incluindo montagem e desmonte de andaimes, limpeza e raspagem de tintas soltas, regularização das superfícies, uma demão de primário sintético do tipo CIN CINOLITE, ou equivalente, nas paredes exteriores dos blocos, de acordo com as tonalidades definidas no mapa de acabamentos | Fornecimento e aplicação de pintura com três demãos de tinta aquosa 100% acrílica do tipo NOVATEX HD, ou equivalente, com acabamento a película areada fina, incluindo montagem e desmonte de andaimes, limpeza e raspagem de tintas soltas, regularização das superfícies, uma demão de primário sintético do tipo CIN CINOLITE, ou equivalente, nas paredes exteriores dos blocos, de acordo com as tonalidades definidas no mapa de acabamentos | Fornecimento e aplicação de pintura com três demãos de tinta aquosa 100% acrílica do tipo NOVATEX HD, ou equivalente, com acabamento a película areada fina, incluindo montagem e desmonte de andaimes, limpeza e raspagem de tintas soltas, regularização das superfícies, uma demão de primário sintético do tipo CIN CINOLITE, ou equivalente, nas paredes exteriores dos blocos, de acordo com as tonalidades definidas no mapa de acabamentos | Fornecimento e aplicação de pintura com três demãos de tinta aquosa 100% acrílica do tipo NOVATEX HD, ou equivalente, com acabamento a película areada fina, incluindo montagem e desmonte de andaimes, limpeza e raspagem de tintas soltas, regularização das superfícies, uma demão de primário sintético do tipo CIN CINOLITE, ou equivalente, nas paredes exteriores dos blocos, de acordo com as tonalidades definidas no mapa de acabamentos | Fornecimento e aplicação de pintura com três demãos de tinta aquosa 100% acrílica do tipo NOVATEX HD, ou equivalente, com acabamento a película areada fina, incluindo montagem e desmonte de andaimes, limpeza e raspagem de tintas soltas, regularização das superfícies, uma demão de primário sintético do tipo CIN CINOLITE, ou equivalente, nas paredes exteriores dos blocos, de acordo com as tonalidades definidas no mapa de acabamentos | Fornecimento e aplicação de pintura com três demãos de tinta aquosa 100% acrílica do tipo NOVATEX HD, ou equivalente, com acabamento a película areada fina, incluindo montagem e desmonte de andaimes, limpeza e raspagem de tintas soltas, regularização das superfícies, uma demão de primário sintético do tipo CIN CINOLITE, ou equivalente, nas paredes exteriores dos blocos, de acordo com as tonalidades definidas no mapa de acabamentos | Fornecimento e aplicação de pintura com três demãos de tinta aquosa 100% acrílica do tipo NOVATEX HD, ou equivalente, com acabamento a película areada fina, incluindo montagem e desmonte de andaimes, limpeza e raspagem de tintas soltas, regularização das superfícies, uma demão de primário sintético do tipo CIN CINOLITE, ou equivalente, nas paredes exteriores dos blocos, de acordo com as tonalidades definidas no mapa de acabamentos | Fornecimento e aplicação de pintura com três demãos de tinta aquosa 100% acrílica do tipo NOVATEX HD, ou equivalente, com acabamento a película areada fina, incluindo montagem e desmonte de andaimes, limpeza e raspagem de tintas soltas, regularização das superfícies, uma demão de primário sintético do tipo CIN CINOLITE, ou equivalente, nas paredes exteriores dos blocos, de acordo com as tonalidades definidas no mapa de acabamentos | Fornecimento e aplicação de pintura com três demãos de tinta aquosa 100% acrílica do tipo NOVATEX HD, ou equivalente, com acabamento a película areada fina, incluindo montagem e desmonte de andaimes, limpeza e raspagem de tintas soltas, regularização das superfícies, uma demão de primário sintético do tipo CIN CINOLITE, ou equivalente, nas paredes exteriores dos blocos, de acordo com as tonalidades definidas no mapa de acabamentos | Fornecimento e aplicação de pintura com três demãos de tinta aquosa 100% acrílica do tipo NOVATEX HD, ou equivalente, com acabamento a película areada fina, incluindo montagem e desmonte de andaimes, limpeza e raspagem de tintas soltas, regularização das superfícies, uma demão de primário sintético do tipo CIN CINOLITE, ou equivalente, nas paredes exteriores dos blocos, de acordo com as tonalidades definidas no mapa de acabamentos | Fornecimento e aplicação de pintura com três demãos de tinta aquosa 100% acrílica do tipo NOVATEX HD, ou equivalente, com acabamento a película areada fina, incluindo montagem e desmonte de andaimes, limpeza e raspagem de tintas soltas, regularização das superfícies, uma demão de primário sintético do tipo CIN CINOLITE, ou equivalente, nas paredes exteriores dos blocos, de acordo com as tonalidades definidas no mapa de acabamentos | Fornecimento e aplicação de pintura com três demãos de tinta aquosa 100% acrílica do tipo NOVATEX HD, ou equivalente, com acabamento a película areada fina, incluindo montagem e desmonte de andaimes, limpeza e raspagem de tintas soltas, regularização das superfícies, uma demão de primário sintético do tipo CIN CINOLITE, ou equivalente, nas paredes exteriores dos blocos, de acordo com as tonalidades definidas no mapa de acabamentos | Fornecimento e aplicação de pintura com três demãos de tinta aquosa 100% acrílica do tipo NOVATEX HD, ou equivalente, com acabamento a película areada fina, incluindo montagem e desmonte de andaimes, limpeza e raspagem de tintas soltas, regularização das superfícies, uma demão de primário sintético do tipo CIN CINOLITE, ou equivalente, nas paredes exteriores dos blocos, de acordo com as tonalidades definidas no mapa de acabamentos | Fornecimento e aplicação de pintura com três demãos de tinta aquosa 100% acrílica do tipo NOVATEX HD, ou equivalente, com acabamento a película areada fina, incluindo montagem e desmonte de andaimes, limpeza e raspagem de tintas soltas, regularização das superfícies, uma demão de primário sintético do tipo CIN CINOLITE, ou equivalente, nas paredes exteriores dos blocos, de acordo com as tonalidades definidas no mapa de acabamentos | Fornecimento e aplicação de pintura com três demãos de tinta aquosa 100% acrílica do tipo NOVATEX HD, ou equivalente, com acabamento a película areada fina, incluindo montagem e desmonte de andaimes, limpeza e raspagem de tintas soltas, regularização das superfícies, uma demão de primário sintético do tipo CIN CINOLITE, ou equivalente, nas paredes exteriores dos blocos, de acordo com as tonalidades definidas no mapa de acabamentos | Fornecimento e aplicação de pintura com três demãos de tinta aquosa 100% acrílica do tipo NOVATEX HD, ou equivalente, com acabamento a película areada fina, incluindo montagem e desmonte de andaimes, limpeza e raspagem de tintas soltas, regularização das superfícies, uma demão de primário sintético do tipo CIN CINOLITE, ou equivalente, nas paredes exteriores dos blocos, de acordo com as tonalidades definidas no mapa de acabamentos | Fornecimento e aplicação de pintura com três demãos de tinta aquosa 100% acrílica do tipo NOVATEX HD, ou equivalente, com acabamento a película areada fina, incluindo montagem e desmonte de andaimes, limpeza e raspagem de tintas soltas, regularização das superfícies, uma demão de primário sintético do tipo CIN CINOLITE, ou equivalente, nas paredes exteriores dos blocos, de acordo com as tonalidades definidas no mapa de acabamentos | Fornecimento e aplicação de pintura com três demãos de tinta aquosa 100% acrílica do tipo NOVATEX HD, ou equivalente, com acabamento a película areada fina, incluindo montagem e desmonte de andaimes, limpeza e raspagem de tintas soltas, regularização das superfícies, uma demão de primário sintético do tipo CIN CINOLITE, ou equivalente, nas paredes exteriores dos blocos, de acordo com as tonalidades definidas no mapa de acabamentos | Fornecimento e aplicação de pintura com três demãos de tinta aquosa 100% acrílica do tipo NOVATEX HD, ou equivalente, com acabamento a película areada fina, incluindo montagem e desmonte de andaimes, limpeza e raspagem de tintas soltas, regularização das superfícies, uma demão de primário sintético do tipo CIN CINOLITE, ou equivalente, nas paredes exteriores dos blocos, de acordo com as tonalidades definidas no mapa de acabamentos | Fornecimento e aplicação de pintura com três demãos de tinta aquosa 100% acrílica do tipo NOVATEX HD, ou equivalente, com acabamento a película areada fina, incluindo montagem e desmonte de andaimes, limpeza e raspagem de tintas soltas, regularização das superfícies, uma demão de primário sintético do tipo CIN CINOLITE, ou equivalente, nas paredes exteriores dos blocos, de acordo com as tonalidades definidas no mapa de acabamentos | Fornecimento e aplicação de pintura com três demãos de tinta aquosa 100% acrílica do tipo NOVATEX HD, ou equivalente, com acabamento a película areada fina, incluindo montagem e desmonte de andaimes, limpeza e raspagem de tintas soltas, regularização das superfícies, uma demão de primário sintético do tipo CIN CINOLITE, ou equivalente, nas paredes exteriores dos blocos, de acordo com as tonalidades definidas no mapa de acabamentos | Fornecimento e aplicação de pintura com três demãos de tinta aquosa 100% acrílica do tipo NOVATEX HD, ou equivalente, com acabamento a película areada fina, incluindo montagem e desmonte de andaimes, limpeza e raspagem de tintas soltas, regularização das superfícies, uma demão de primário sintético do tipo CIN CINOLITE, ou equivalente, nas paredes exteriores dos blocos, de acordo com as tonalidades definidas no mapa de acabamentos | Fornecimento e aplicação de pintura com três demãos de tinta aquosa 100% acrílica do tipo NOVATEX HD, ou equivalente, com acabamento a película areada fina, incluindo montagem e desmonte de andaimes, limpeza e raspagem de tintas soltas, regularização das superfícies, uma demão de primário sintético do tipo CIN CINOLITE, ou equivalente, nas paredes exteriores dos blocos, de acordo com as tonalidades definidas no mapa de acabamentos | Fornecimento e aplicação de pintura com três demãos de tinta aquosa 100% acrílica do tipo NOVATEX HD, ou equivalente, com acabamento a película areada fina, incluindo montagem e desmonte de andaimes, limpeza e raspagem de tintas soltas, regularização das superfícies, uma demão de primário sintético do tipo CIN CINOLITE, ou equivalente, nas paredes exteriores dos blocos, de acordo com as tonalidades definidas no mapa de acabamentos | Fornecimento e aplicação de pintura com três demãos de tinta aquosa 100% acrílica do tipo NOVATEX HD, ou equivalente, com acabamento a película areada fina, incluindo montagem e desmonte de andaimes, limpeza e raspagem de tintas soltas, regularização das superfícies, uma demão de primário sintético do tipo CIN CINOLITE, ou equivalente, nas paredes exteriores dos blocos, de acordo com as tonalidades definidas no mapa de acabamentos | Fornecimento e aplicação de pintura com três demãos de tinta aquosa 100% acrílica do tipo NOVATEX HD, ou equivalente, com acabamento a película areada fina, incluindo montagem e desmonte de andaimes, limpeza e raspagem de tintas soltas, regularização das superfícies, uma demão de primário sintético do tipo CIN CINOLITE, ou equivalente, nas paredes exteriores dos blocos, de acordo com as tonalidades definidas no mapa de acabamentos | Fornecimento e aplicação de pintura com três demãos de tinta aquosa 100% acrílica do tipo NOVATEX HD, ou equivalente, com acabamento a película areada fina, incluindo montagem e desmonte de andaimes, limpeza e raspagem de tintas soltas, regularização das superfícies, uma demão de primário sintético do tipo CIN CINOLITE, ou equivalente, nas paredes exteriores dos blocos, de acordo com as tonalidades definidas no mapa de acabamentos | Fornecimento e aplicação de pintura com três demãos de tinta aquosa 100% acrílica do tipo NOVATEX HD, ou equivalente, com acabamento a película areada fina, incluindo montagem e desmonte de andaimes, limpeza e raspagem de tintas soltas, regularização das superfícies, uma demão de primário sintético do tipo CIN CINOLITE, ou equivalente, nas paredes exteriores dos blocos, de acordo com as tonalidades definidas no mapa de acabamentos | Fornecimento e aplicação de pintura com três demãos de tinta aquosa 100% acrílica do tipo NOVATEX HD, ou equivalente, com acabamento a película areada fina, incluindo montagem e desmonte de andaimes, limpeza e raspagem de tintas soltas, regularização das superfícies, uma demão de primário sintético do tipo CIN CINOLITE, ou equivalente, nas paredes exteriores dos blocos, de acordo com as tonalidades definidas no mapa de acabamentos | Fornecimento e aplicação de pintura com três demãos de tinta aquosa 100% acrílica do tipo NOVATEX HD, ou equivalente, com acabamento a película areada fina, incluindo montagem e desmonte de andaimes, limpeza e raspagem de tintas soltas, regularização das superfícies, uma demão de primário sintético do tipo CIN CINOLITE, ou equivalente, nas paredes exteriores dos blocos, de acordo com as tonalidades definidas no mapa de acabamentos | Fornecimento e aplicação de pintura com três demãos de tinta aquosa 100% acrílica do tipo NOVATEX HD, ou equivalente, com acabamento a película areada fina, incluindo montagem e desmonte de andaimes, limpeza e raspagem de tintas soltas, regularização das superfícies, uma demão de primário sintético do tipo CIN CINOLITE, ou equivalente, nas paredes exteriores dos blocos, de acordo com as tonalidades definidas no mapa de acabamentos | Fornecimento e aplicação de pintura com três demãos de tinta aquosa 100% acrílica do tipo NOVATEX HD, ou equivalente, com acabamento a película areada fina, incluindo montagem e desmonte de andaimes, limpeza e raspagem de tintas soltas, regularização das superfícies, uma demão de primário sintético do tipo CIN CINOLITE, ou equivalente, nas paredes exteriores dos blocos, de acordo com as tonalidades definidas no mapa de acabamentos | Fornecimento e aplicação de pintura com três demãos de tinta aquosa 100% acrílica do tipo NOVATEX HD, ou equivalente, com acabamento a película areada fina, incluindo montagem e desmonte de andaimes, limpeza e raspagem de tintas soltas, regularização das superfícies, uma demão de primário sintético do tipo CIN CINOLITE, ou equivalente, nas paredes exteriores dos blocos, de acordo com as tonalidades definidas no mapa de acabamentos | Fornecimento e aplicação de pintura com três demãos de tinta aquosa 100% acrílica do tipo NOVATEX HD, ou equivalente, com acabamento a película areada fina, incluindo montagem e desmonte de andaimes, limpeza e raspagem de tintas soltas, regularização das superfícies, uma demão de primário sintético do tipo CIN CINOLITE, ou equivalente, nas paredes exteriores dos blocos, de acordo com as tonalidades definidas no mapa de acabamentos | Fornecimento e aplicação de pintura com três demãos de tinta aquosa 100% acrílica do tipo NOVATEX HD, ou equivalente, com acabamento a película areada fina, incluindo montagem e desmonte de andaimes, limpeza e raspagem de tintas soltas, regularização das superfícies, uma demão de primário sintético do tipo CIN CINOLITE, ou equivalente, nas paredes exteriores dos blocos, de acordo com as tonalidades definidas no mapa de acabamentos | Fornecimento e aplicação de pintura com três demãos de tinta aquosa 100% acrílica do tipo NOVATEX HD, ou equivalente, com acabamento a película areada fina, incluindo montagem e desmonte de andaimes, limpeza e raspagem de tintas soltas, regularização das superfícies, uma demão de primário sintético do tipo CIN CINOLITE, ou equivalente, nas paredes exteriores dos blocos, de acordo com as tonalidades definidas no mapa de acabamentos | Fornecimento e aplicação de pintura com três demãos de tinta aquosa 100% acrílica do tipo NOVATEX HD, ou equivalente, com acabamento a película areada fina, incluindo montagem e desmonte de andaimes, limpeza e raspagem de tintas soltas, regularização das superfícies, uma demão de primário sintético do tipo CIN CINOLITE, ou equivalente, nas paredes exteriores dos blocos, de acordo com as tonalidades definidas no mapa de acabamentos | Fornecimento e aplicação de pintura com três demãos de tinta aquosa 100% acrílica do tipo NOVATEX HD, ou equivalente, com acabamento a película areada fina, incluindo montagem e desmonte de andaimes, limpeza e raspagem de tintas soltas, regularização das superfícies, uma demão de primário sintético do tipo CIN CINOLITE, ou equivalente, nas paredes exteriores dos blocos, de acordo com as tonalidades definidas no mapa de acabamentos | Fornecimento e aplicação de pintura com três demãos de tinta aquosa 100% acrílica do tipo NOVATEX HD, ou equivalente, com acabamento a película areada fina, incluindo montagem e desmonte de andaimes, limpeza e raspagem de tintas soltas, regularização das superfícies, uma demão de primário sintético do tipo CIN CINOLITE, ou equivalente, nas paredes exteriores dos blocos, de acordo com as tonalidades definidas no mapa de acabamentos | Fornecimento e aplicação de pintura com três demãos de tinta aquosa 100% acrílica do tipo NOVATEX HD, ou equivalente, com acabamento a película areada fina, incluindo montagem e desmonte de andaimes, limpeza e raspagem de tintas soltas, regularização das superfícies, uma demão de primário sintético do tipo CIN CINOLITE, ou equivalente, nas paredes exteriores dos blocos, de acordo com as tonalidades definidas no mapa de acabamentos | Fornecimento e aplicação de pintura com três demãos de tinta aquosa 100% acrílica do tipo NOVATEX HD, ou equivalente, com acabamento a película areada fina, incluindo montagem e desmonte de andaimes, limpeza e raspagem de tintas soltas, regularização das superfícies, uma demão de primário sintético do tipo CIN CINOLITE, ou equivalente, nas paredes exteriores dos blocos, de acordo com as tonalidades definidas no mapa de acabamentos | Fornecimento e aplicação de pintura com três demãos de tinta aquosa 100% acrílica do tipo NOVATEX HD, ou equivalente, com acabamento a película areada fina, incluindo montagem e desmonte de andaimes, limpeza e raspagem de tintas soltas, regularização das superfícies, uma demão de primário sintético do tipo CIN CINOLITE, ou equivalente, nas paredes exteriores dos blocos, de acordo com as tonalidades definidas no mapa de acabamentos | Fornecimento e aplicação de pintura com três demãos de tinta aquosa 100% acrílica do tipo NOVATEX HD, ou equivalente, com acabamento a película areada fina, incluindo montagem e desmonte de andaimes, limpeza e raspagem de tintas soltas, regularização das superfícies, uma demão de primário sintético do tipo CIN CINOLITE, ou equivalente, nas paredes exteriores dos blocos, de acordo com as tonalidades definidas no mapa de acabamentos | Fornecimento e aplicação de pintura com três demãos de tinta aquosa 100% acrílica do tipo NOVATEX HD, ou equivalente, com acabamento a película areada fina, incluindo montagem e desmonte de andaimes, limpeza e raspagem de tintas soltas, regularização das superfícies, uma demão de primário sintético do tipo CIN CINOLITE, ou equivalente, nas paredes exteriores dos blocos, de acordo com as tonalidades definidas no mapa de acabamentos | Fornecimento e aplicação de pintura com três demãos de tinta aquosa 100% acrílica do tipo NOVATEX HD, ou equivalente, com acabamento a película areada fina, incluindo montagem e desmonte de andaimes, limpeza e raspagem de tintas soltas, regularização das superfícies, uma demão de primário sintético do tipo CIN CINOLITE, ou equivalente, nas paredes exteriores dos blocos, de acordo com as tonalidades definidas no mapa de acabamentos | Fornecimento e aplicação de pintura com três demãos de tinta aquosa 100% acrílica do tipo NOVATEX HD, ou equivalente, com acabamento a película areada fina, incluindo montagem e desmonte de andaimes, limpeza e raspagem de tintas soltas, regularização das superfícies, uma demão de primário sintético do tipo CIN CINOLITE, ou equivalente, nas paredes exteriores dos blocos, de acordo com as tonalidades definidas no mapa de acabamentos | Fornecimento e aplicação de pintura com três demãos de tinta aquosa 100% acrílica do tipo NOVATEX HD, ou equivalente, com acabamento a película areada fina, incluindo montagem e desmonte de andaimes, limpeza e raspagem de tintas soltas, regularização das superfícies, uma demão de primário sintético do tipo CIN CINOLITE, ou equivalente, nas paredes exteriores dos blocos, de acordo com as tonalidades definidas no mapa de acabamentos | Fornecimento e aplicação de pintura com três demãos de tinta aquosa 100% acrílica do tipo NOVATEX HD, ou equivalente, com acabamento a película areada fina, incluindo montagem e desmonte de andaimes, limpeza e raspagem de tintas soltas, regularização das superfícies, uma demão de primário sintético do tipo CIN CINOLITE, ou equivalente, nas paredes exteriores dos blocos, de acordo com as tonalidades definidas no mapa de acabamentos | Fornecimento e aplicação de pintura com três demãos de tinta aquosa 100% acrílica do tipo NOVATEX HD, ou equivalente, com acabamento a película areada fina, incluindo montagem e desmonte de andaimes, limpeza e raspagem de tintas soltas, regularização das superfícies, uma demão de primário sintético do tipo CIN CINOLITE, ou equivalente, nas paredes exteriores dos blocos, de acordo com as tonalidades definidas no mapa de acabamentos | Fornecimento e aplicação de pintura com três demãos de tinta aquosa 100% acrílica do tipo NOVATEX HD, ou equivalente, com acabamento a película areada fina, incluindo montagem e desmonte de andaimes, limpeza e raspagem de tintas soltas, regularização das superfícies, uma demão de primário sintético do tipo CIN CINOLITE, ou equivalente, nas paredes exteriores dos blocos, de acordo com as tonalidades definidas no mapa de acabamentos | Fornecimento e aplicação de pintura com três demãos de tinta aquosa 100% acrílica do tipo NOVATEX HD, ou equivalente, com acabamento a película areada fina, incluindo montagem e desmonte de andaimes, limpeza e raspagem de tintas soltas, regularização das superfícies, uma demão de primário sintético do tipo CIN CINOLITE, ou equivalente, nas paredes exteriores dos blocos, de acordo com as tonalidades definidas no mapa de acabamentos | Fornecimento e aplicação de pintura com três demãos de tinta aquosa 100% acrílica do tipo NOVATEX HD, ou equivalente, com acabamento a película areada fina, incluindo montagem e desmonte de andaimes, limpeza e raspagem de tintas soltas, regularização das superfícies, uma demão de primário sintético do tipo CIN CINOLITE, ou equivalente, nas paredes exteriores dos blocos, de acordo com as tonalidades definidas no mapa de acabamentos | Fornecimento e aplicação de pintura com três demãos de tinta aquosa 100% acrílica do tipo NOVATEX HD, ou equivalente, com acabamento a película areada fina, incluindo montagem e desmonte de andaimes, limpeza e raspagem de tintas soltas, regularização das superfícies, uma demão de primário sintético do tipo CIN CINOLITE, ou equivalente, nas paredes exteriores dos blocos, de acordo com as tonalidades definidas no mapa de acabamentos | Fornecimento e aplicação de pintura com três demãos de tinta aquosa 100% acrílica do tipo NOVATEX HD, ou equivalente, com acabamento a película areada fina, incluindo montagem e desmonte de andaimes, limpeza e raspagem de tintas soltas, regularização das superfícies, uma demão de primário sintético do tipo CIN CINOLITE, ou equivalente, nas paredes exteriores dos blocos, de acordo com as tonalidades definidas no mapa de acabamentos | Fornecimento e aplicação de pintura com três demãos de tinta aquosa 100% acrílica do tipo NOVATEX HD, ou equivalente, com acabamento a película areada fina, incluindo montagem e desmonte de andaimes, limpeza e raspagem de tintas soltas, regularização das superfícies, uma demão de primário sintético do tipo CIN CINOLITE, ou equivalente, nas paredes exteriores dos blocos, de acordo com as tonalidades definidas no mapa de acabamentos | Fornecimento e aplicação de pintura com três demãos de tinta aquosa 100% acrílica do tipo NOVATEX HD, ou equivalente, com acabamento a película areada fina, incluindo montagem e desmonte de andaimes, limpeza e raspagem de tintas soltas, regularização das superfícies, uma demão de primário sintético do tipo CIN CINOLITE, ou equivalente, nas paredes exteriores dos blocos, de acordo com as tonalidades definidas no mapa de acabamentos | Fornecimento e aplicação de pintura com três demãos de tinta aquosa 100% acrílica do tipo NOVATEX HD, ou equivalente, com acabamento a película areada fina, incluindo montagem e desmonte de andaimes, limpeza e raspagem de tintas soltas, regularização das superfícies, uma demão de primário sintético do tipo CIN CINOLITE, ou equivalente, nas paredes exteriores dos blocos, de acordo com as tonalidades definidas no mapa de acabamentos | Fornecimento e aplicação de pintura com três demãos de tinta aquosa 100% acrílica do tipo NOVATEX HD, ou equivalente, com acabamento a película areada fina, incluindo montagem e desmonte de andaimes, limpeza e raspagem de tintas soltas, regularização das superfícies, uma demão de primário sintético do tipo CIN CINOLITE, ou equivalente, nas paredes exteriores dos blocos, de acordo com as tonalidades definidas no mapa de acabamentos | Fornecimento e aplicação de pintura com três demãos de tinta aquosa 100% acrílica do tipo NOVATEX HD, ou equivalente, com acabamento a película areada fina, incluindo montagem e desmonte de andaimes, limpeza e raspagem de tintas soltas, regularização das superfícies, uma demão de primário sintético do tipo CIN CINOLITE, ou equivalente, nas paredes exteriores dos blocos, de acordo com as tonalidades definidas no mapa de acabamentos | Fornecimento e aplicação de pintura com três demãos de tinta aquosa 100% acrílica do tipo NOVATEX HD, ou equivalente, com acabamento a película areada fina, incluindo montagem e desmonte de andaimes, limpeza e raspagem de tintas soltas, regularização das superfícies, uma demão de primário sintético do tipo CIN CINOLITE, ou equivalente, nas paredes exteriores dos blocos, de acordo com as tonalidades definidas no mapa de acabamentos | Fornecimento e aplicação de pintura com três demãos de tinta aquosa 100% acrílica do tipo NOVATEX HD, ou equivalente, com acabamento a película areada fina, incluindo montagem e desmonte de andaimes, limpeza e raspagem de tintas soltas, regularização das superfícies, uma demão de primário sintético do tipo CIN CINOLITE, ou equivalente, nas paredes exteriores dos blocos, de acordo com as tonalidades definidas no mapa de acabamentos | Fornecimento e aplicação de pintura com três demãos de tinta aquosa 100% acrílica do tipo NOVATEX HD, ou equivalente, com acabamento a película areada fina, incluindo montagem e desmonte de andaimes, limpeza e raspagem de tintas soltas, regularização das superfícies, uma demão de primário sintético do tipo CIN CINOLITE, ou equivalente, nas paredes exteriores dos blocos, de acordo com as tonalidades definidas no mapa de acabamentos | Fornecimento e aplicação de pintura com três demãos de tinta aquosa 100% acrílica do tipo NOVATEX HD, ou equivalente, com acabamento a película areada fina, incluindo montagem e desmonte de andaimes, limpeza e raspagem de tintas soltas, regularização das superfícies, uma demão de primário sintético do tipo CIN CINOLITE, ou equivalente, nas paredes exteriores dos blocos, de acordo com as tonalidades definidas no mapa de acabamentos | Fornecimento e aplicação de pintura com três demãos de tinta aquosa 100% acrílica do tipo NOVATEX HD, ou equivalente, com acabamento a película areada fina, incluindo montagem e desmonte de andaimes, limpeza e raspagem de tintas soltas, regularização das superfícies, uma demão de primário sintético do tipo CIN CINOLITE, ou equivalente, nas paredes exteriores dos blocos, de acordo com as tonalidades definidas no mapa de acabamentos | Fornecimento e aplicação de pintura com três demãos de tinta aquosa 100% acrílica do tipo NOVATEX HD, ou equivalente, com acabamento a película areada fina, incluindo montagem e desmonte de andaimes, limpeza e raspagem de tintas soltas, regularização das superfícies, uma demão de primário sintético do tipo CIN CINOLITE, ou equivalente, nas paredes exteriores dos blocos, de acordo com as tonalidades definidas no mapa de acabamentos | Fornecimento e aplicação de pintura com três demãos de tinta aquosa 100% acrílica do tipo NOVATEX HD, ou equivalente, com acabamento a película areada fina, incluindo montagem e desmonte de andaimes, limpeza e raspagem de tintas soltas, regularização das superfícies, uma demão de primário sintético do tipo CIN CINOLITE, ou equivalente, nas paredes exteriores dos blocos, de acordo com as tonalidades definidas no mapa de acabamentos | Fornecimento e aplicação de pintura com três demãos de tinta aquosa 100% acrílica do tipo NOVATEX HD, ou equivalente, com acabamento a película areada fina, incluindo montagem e desmonte de andaimes, limpeza e raspagem de tintas soltas, regularização das superfícies, uma demão de primário sintético do tipo CIN CINOLITE, ou equivalente, nas paredes exteriores dos blocos, de acordo com as tonalidades definidas no mapa de acabamentos | Fornecimento e aplicação de pintura com três demãos de tinta aquosa 100% acrílica do tipo NOVATEX HD, ou equivalente, com acabamento a película areada fina, incluindo montagem e desmonte de andaimes, limpeza e raspagem de tintas soltas, regularização das superfícies, uma demão de primário sintético do tipo CIN CINOLITE, ou equivalente, nas paredes exteriores dos blocos, de acordo com as tonalidades definidas no mapa de acabamentos | Fornecimento e aplicação de pintura com três demãos de tinta aquosa 100% acrílica do tipo NOVATEX HD, ou equivalente, com acabamento a película areada fina, incluindo montagem e desmonte de andaimes, limpeza e raspagem de tintas soltas, regularização das superfícies, uma demão de primário sintético do tipo CIN CINOLITE, ou equivalente, nas paredes exteriores dos blocos, de acordo com as tonalidades definidas no mapa de acabamentos | Fornecimento e aplicação de pintura com três demãos de tinta aquosa 100% acrílica do tipo NOVATEX HD, ou equivalente, com acabamento a película areada fina, incluindo montagem e desmonte de andaimes, limpeza e raspagem de tintas soltas, regularização das superfícies, uma demão de primário sintético do tipo CIN CINOLITE, ou equivalente, nas paredes exteriores dos blocos, de acordo com as tonalidades definidas no mapa de acabamentos | Fornecimento e aplicação de pintura com três demãos de tinta aquosa 100% acrílica do tipo NOVATEX HD, ou equivalente, com acabamento a película areada fina, incluindo montagem e desmonte de andaimes, limpeza e raspagem de tintas soltas, regularização das superfícies, uma demão de primário sintético do tipo CIN CINOLITE, ou equivalente, nas paredes exteriores dos blocos, de acordo com as tonalidades definidas no mapa de acabamentos | Fornecimento e aplicação de pintura com três demãos de tinta aquosa 100% acrílica do tipo NOVATEX HD, ou equivalente, com acabamento a película areada fina, incluindo montagem e desmonte de andaimes, limpeza e raspagem de tintas soltas, regularização das superfícies, uma demão de primário sintético do tipo CIN CINOLITE, ou equivalente, nas paredes exteriores dos blocos, de acordo com as tonalidades definidas no mapa de acabamentos | Fornecimento e aplicação de pintura com três demãos de tinta aquosa 100% acrílica do tipo NOVATEX HD, ou equivalente, com acabamento a película areada fina, incluindo montagem e desmonte de andaimes, limpeza e raspagem de tintas soltas, regularização das superfícies, uma demão de primário sintético do tipo CIN CINOLITE, ou equivalente, nas paredes exteriores dos blocos, de acordo com as tonalidades definidas no mapa de acabamentos | Fornecimento e aplicação de pintura com três demãos de tinta aquosa 100% acrílica do tipo NOVATEX HD, ou equivalente, com acabamento a película areada fina, incluindo montagem e desmonte de andaimes, limpeza e raspagem de tintas soltas, regularização das superfícies, uma demão de primário sintético do tipo CIN CINOLITE, ou equivalente, nas paredes exteriores dos blocos, de acordo com as tonalidades definidas no mapa de acabamentos | Fornecimento e aplicação de pintura com três demãos de tinta aquosa 100% acrílica do tipo NOVATEX HD, ou equivalente, com acabamento a película areada fina, incluindo montagem e desmonte de andaimes, limpeza e raspagem de tintas soltas, regularização das superfícies, uma demão de primário sintético do tipo CIN CINOLITE, ou equivalente, nas paredes exteriores dos blocos, de acordo com as tonalidades definidas no mapa de acabamentos | Fornecimento e aplicação de pintura com três demãos de tinta aquosa 100% acrílica do tipo NOVATEX HD, ou equivalente, com acabamento a película areada fina, incluindo montagem e desmonte de andaimes, limpeza e raspagem de tintas soltas, regularização das superfícies, uma demão de primário sintético do tipo CIN CINOLITE, ou equivalente, nas paredes exteriores dos blocos, de acordo com as tonalidades definidas no mapa de acabamentos | Fornecimento e aplicação de pintura com três demãos de tinta aquosa 100% acrílica do tipo NOVATEX HD, ou equivalente, com acabamento a película areada fina, incluindo montagem e desmonte de andaimes, limpeza e raspagem de tintas soltas, regularização das superfícies, uma demão de primário sintético do tipo CIN CINOLITE, ou equivalente, nas paredes exteriores dos blocos, de acordo com as tonalidades definidas no mapa de acabamentos | Fornecimento e aplicação de pintura com três demãos de tinta aquosa 100% acrílica do tipo NOVATEX HD, ou equivalente, com acabamento a película areada fina, incluindo montagem e desmonte de andaimes, limpeza e raspagem de tintas soltas, regularização das superfícies, uma demão de primário sintético do tipo CIN CINOLITE, ou equivalente, nas paredes exteriores dos blocos, de acordo com as tonalidades definidas no mapa de acabamentos | Fornecimento e aplicação de pintura com três demãos de tinta aquosa 100% acrílica do tipo NOVATEX HD, ou equivalente, com acabamento a película areada fina, incluindo montagem e desmonte de andaimes, limpeza e raspagem de tintas soltas, regularização das superfícies, uma demão de primário sintético do tipo CIN CINOLITE, ou equivalente, nas paredes exteriores dos blocos, de acordo com as tonalidades definidas no mapa de acabamentos | Fornecimento e aplicação de pintura com três demãos de tinta aquosa 100% acrílica do tipo NOVATEX HD, ou equivalente, com acabamento a película areada fina, incluindo montagem e desmonte de andaimes, limpeza e raspagem de tintas soltas, regularização das superfícies, uma demão de primário sintético do tipo CIN CINOLITE, ou equivalente, nas paredes exteriores dos blocos, de acordo com as tonalidades definidas no mapa de acabamentos | Fornecimento e aplicação de pintura com três demãos de tinta aquosa 100% acrílica do tipo NOVATEX HD, ou equivalente, com acabamento a película areada fina, incluindo montagem e desmonte de andaimes, limpeza e raspagem de tintas soltas, regularização das superfícies, uma demão de primário sintético do tipo CIN CINOLITE, ou equivalente, nas paredes exteriores dos blocos, de acordo com as tonalidades definidas no mapa de acabamentos | Fornecimento e aplicação de pintura com três demãos de tinta aquosa 100% acrílica do tipo NOVATEX HD, ou equivalente, com acabamento a película areada fina, incluindo montagem e desmonte de andaimes, limpeza e raspagem de tintas soltas, regularização das superfícies, uma demão de primário sintético do tipo CIN CINOLITE, ou equivalente, nas paredes exteriores dos blocos, de acordo com as tonalidades definidas no mapa de acabamentos | Fornecimento e aplicação de pintura com três demãos de tinta aquosa 100% acrílica do tipo NOVATEX HD, ou equivalente, com acabamento a película areada fina, incluindo montagem e desmonte de andaimes, limpeza e raspagem de tintas soltas, regularização das superfícies, uma demão de primário sintético do tipo CIN CINOLITE, ou equivalente, nas paredes exteriores dos blocos, de acordo com as tonalidades definidas no mapa de acabamentos | Fornecimento e aplicação de pintura com três demãos de tinta aquosa 100% acrílica do tipo NOVATEX HD, ou equivalente, com acabamento a película areada fina, incluindo montagem e desmonte de andaimes, limpeza e raspagem de tintas soltas, regularização das superfícies, uma demão de primário sintético do tipo CIN CINOLITE, ou equivalente, nas paredes exteriores dos blocos, de acordo com as tonalidades definidas no mapa de acabamentos | Fornecimento e aplicação de pintura com três demãos de tinta aquosa 100% acrílica do tipo NOVATEX HD, ou equivalente, com acabamento a película areada fina, incluindo montagem e desmonte de andaimes, limpeza e raspagem de tintas soltas, regularização das superfícies, uma demão de primário sintético do tipo CIN CINOLITE, ou equivalente, nas paredes exteriores dos blocos, de acordo com as tonalidades definidas no mapa de acabamentos | Fornecimento e aplicação de pintura com três demãos de tinta aquosa 100% acrílica do tipo NOVATEX HD, ou equivalente, com acabamento a película areada fina, incluindo montagem e desmonte de andaimes, limpeza e raspagem de tintas soltas, regularização das superfícies, uma demão de primário sintético do tipo CIN CINOLITE, ou equivalente, nas paredes exteriores dos blocos, de acordo com as tonalidades definidas no mapa de acabamentos | Fornecimento e aplicação de pintura com três demãos de tinta aquosa 100% acrílica do tipo NOVATEX HD, ou equivalente, com acabamento a película areada fina, incluindo montagem e desmonte de andaimes, limpeza e raspagem de tintas soltas, regularização das superfícies, uma demão de primário sintético do tipo CIN CINOLITE, ou equivalente, nas paredes exteriores dos blocos, de acordo com as tonalidades definidas no mapa de acabamentos | Fornecimento e aplicação de pintura com três demãos de tinta aquosa 100% acrílica do tipo NOVATEX HD, ou equivalente, com acabamento a película areada fina, incluindo montagem e desmonte de andaimes, limpeza e raspagem de tintas soltas, regularização das superfícies, uma demão de primário sintético do tipo CIN CINOLITE, ou equivalente, nas paredes exteriores dos blocos, de acordo com as tonalidades definidas no mapa de acabamentos | Fornecimento e aplicação de pintura com três demãos de tinta aquosa 100% acrílica do tipo NOVATEX HD, ou equivalente, com acabamento a película areada fina, incluindo montagem e desmonte de andaimes, limpeza e raspagem de tintas soltas, regularização das superfícies, uma demão de primário sintético do tipo CIN CINOLITE, ou equivalente, nas paredes exteriores dos blocos, de acordo com as tonalidades definidas no mapa de acabamentos | Fornecimento e aplicação de pintura com três demãos de tinta aquosa 100% acrílica do tipo NOVATEX HD, ou equivalente, com acabamento a película areada fina, incluindo montagem e desmonte de andaimes, limpeza e raspagem de tintas soltas, regularização das superfícies, uma demão de primário sintético do tipo CIN CINOLITE, ou equivalente, nas paredes exteriores dos blocos, de acordo com as tonalidades definidas no mapa de acabamentos | Fornecimento e aplicação de pintura com três demãos de tinta aquosa 100% acrílica do tipo NOVATEX HD, ou equivalente, com acabamento a película areada fina, incluindo montagem e desmonte de andaimes, limpeza e raspagem de tintas soltas, regularização das superfícies, uma demão de primário sintético do tipo CIN CINOLITE, ou equivalente, nas paredes exteriores dos blocos, de acordo com as tonalidades definidas no mapa de acabamentos | Fornecimento e aplicação de pintura com três demãos de tinta aquosa 100% acrílica do tipo NOVATEX HD, ou equivalente, com acabamento a película areada fina, incluindo montagem e desmonte de andaimes, limpeza e raspagem de tintas soltas, regularização das superfícies, uma demão de primário sintético do tipo CIN CINOLITE, ou equivalente, nas paredes exteriores dos blocos, de acordo com as tonalidades definidas no mapa de acabamentos | Fornecimento e aplicação de pintura com três demãos de tinta aquosa 100% acrílica do tipo NOVATEX HD, ou equivalente, com acabamento a película areada fina, incluindo montagem e desmonte de andaimes, limpeza e raspagem de tintas soltas, regularização das superfícies, uma demão de primário sintético do tipo CIN CINOLITE, ou equivalente, nas paredes exteriores dos blocos, de acordo com as tonalidades definidas no mapa de acabamentos | Fornecimento e aplicação de pintura com três demãos de tinta aquosa 100% acrílica do tipo NOVATEX HD, ou equivalente, com acabamento a película areada fina, incluindo montagem e desmonte de andaimes, limpeza e raspagem de tintas soltas, regularização das superfícies, uma demão de primário sintético do tipo CIN CINOLITE, ou equivalente, nas paredes exteriores dos blocos, de acordo com as tonalidades definidas no mapa de acabamentos | Fornecimento e aplicação de pintura com três demãos de tinta aquosa 100% acrílica do tipo NOVATEX HD, ou equivalente, com acabamento a película areada fina, incluindo montagem e desmonte de andaimes, limpeza e raspagem de tintas soltas, regularização das superfícies, uma demão de primário sintético do tipo CIN CINOLITE, ou equivalente, nas paredes exteriores dos blocos, de acordo com as tonalidades definidas no mapa de acabamentos | Fornecimento e aplicação de pintura com três demãos de tinta aquosa 100% acrílica do tipo NOVATEX HD, ou equivalente, com acabamento a película areada fina, incluindo montagem e desmonte de andaimes, limpeza e raspagem de tintas soltas, regularização das superfícies, uma demão de primário sintético do tipo CIN CINOLITE, ou equivalente, nas paredes exteriores dos blocos, de acordo com as tonalidades definidas no mapa de acabamentos | Fornecimento e aplicação de pintura com três demãos de tinta aquosa 100% acrílica do tipo NOVATEX HD, ou equivalente, com acabamento a película areada fina, incluindo montagem e desmonte de andaimes, limpeza e raspagem de tintas soltas, regularização das superfícies, uma demão de primário sintético do tipo CIN CINOLITE, ou equivalente, nas paredes exteriores dos blocos, de acordo com as tonalidades definidas no mapa de acabamentos | Fornecimento e aplicação de pintura com três demãos de tinta aquosa 100% acrílica do tipo NOVATEX HD, ou equivalente, com acabamento a película areada fina, incluindo montagem e desmonte de andaimes, limpeza e raspagem de tintas soltas, regularização das superfícies, uma demão de primário sintético do tipo CIN CINOLITE, ou equivalente, nas paredes exteriores dos blocos, de acordo com as tonalidades definidas no mapa de acabamentos | Fornecimento e aplicação de pintura com três demãos de tinta aquosa 100% acrílica do tipo NOVATEX HD, ou equivalente, com acabamento a película areada fina, incluindo montagem e desmonte de andaimes, limpeza e raspagem de tintas soltas, regularização das superfícies, uma demão de primário sintético do tipo CIN CINOLITE, ou equivalente, nas paredes exteriores dos blocos, de acordo com as tonalidades definidas no mapa de acabamentos | Fornecimento e aplicação de pintura com três demãos de tinta aquosa 100% acrílica do tipo NOVATEX HD, ou equivalente, com acabamento a película areada fina, incluindo montagem e desmonte de andaimes, limpeza e raspagem de tintas soltas, regularização das superfícies, uma demão de primário sintético do tipo CIN CINOLITE, ou equivalente, nas paredes exteriores dos blocos, de acordo com as tonalidades definidas no mapa de acabamentos | Fornecimento e aplicação de pintura com três demãos de tinta aquosa 100% acrílica do tipo NOVATEX HD, ou equivalente, com acabamento a película areada fina, incluindo montagem e desmonte de andaimes, limpeza e raspagem de tintas soltas, regularização das superfícies, uma demão de primário sintético do tipo CIN CINOLITE, ou equivalente, nas paredes exteriores dos blocos, de acordo com as tonalidades definidas no mapa de acabamentos | Fornecimento e aplicação de pintura com três demãos de tinta aquosa 100% acrílica do tipo NOVATEX HD, ou equivalente, com acabamento a película areada fina, incluindo montagem e desmonte de andaimes, limpeza e raspagem de tintas soltas, regularização das superfícies, uma demão de primário sintético do tipo CIN CINOLITE, ou equivalente, nas paredes exteriores dos blocos, de acordo com as tonalidades definidas no mapa de acabamentos | Fornecimento e aplicação de pintura com três demãos de tinta aquosa 100% acrílica do tipo NOVATEX HD, ou equivalente, com acabamento a película areada fina, incluindo montagem e desmonte de andaimes, limpeza e raspagem de tintas soltas, regularização das superfícies, uma demão de primário sintético do tipo CIN CINOLITE, ou equivalente, nas paredes exteriores dos blocos, de acordo com as tonalidades definidas no mapa de acabamentos | Fornecimento e aplicação de pintura com três demãos de tinta aquosa 100% acrílica do tipo NOVATEX HD, ou equivalente, com acabamento a película areada fina, incluindo montagem e desmonte de andaimes, limpeza e raspagem de tintas soltas, regularização das superfícies, uma demão de primário sintético do tipo CIN CINOLITE, ou equivalente, nas paredes exteriores dos blocos, de acordo com as tonalidades definidas no mapa de acabamentos | Fornecimento e aplicação de pintura com três demãos de tinta aquosa 100% acrílica do tipo NOVATEX HD, ou equivalente, com acabamento a película areada fina, incluindo montagem e desmonte de andaimes, limpeza e raspagem de tintas soltas, regularização das superfícies, uma demão de primário sintético do tipo CIN CINOLITE, ou equivalente, nas paredes exteriores dos blocos, de acordo com as tonalidades definidas no mapa de acabamentos | Fornecimento e aplicação de pintura com três demãos de tinta aquosa 100% acrílica do tipo NOVATEX HD, ou equivalente, com acabamento a película areada fina, incluindo montagem e desmonte de andaimes, limpeza e raspagem de tintas soltas, regularização das superfícies, uma demão de primário sintético do tipo CIN CINOLITE, ou equivalente, nas paredes exteriores dos blocos, de acordo com as tonalidades definidas no mapa de acabamentos | Fornecimento e aplicação de pintura com três demãos de tinta aquosa 100% acrílica do tipo NOVATEX HD, ou equivalente, com acabamento a película areada fina, incluindo montagem e desmonte de andaimes, limpeza e raspagem de tintas soltas, regularização das superfícies, uma demão de primário sintético do tipo CIN CINOLITE, ou equivalente, nas paredes exteriores dos blocos, de acordo com as tonalidades definidas no mapa de acabamentos | Fornecimento e aplicação de pintura com três demãos de tinta aquosa 100% acrílica do tipo NOVATEX HD, ou equivalente, com acabamento a película areada fina, incluindo montagem e desmonte de andaimes, limpeza e raspagem de tintas soltas, regularização das superfícies, uma demão de primário sintético do tipo CIN CINOLITE, ou equivalente, nas paredes exteriores dos blocos, de acordo com as tonalidades definidas no mapa de acabamentos | Fornecimento e aplicação de pintura com três demãos de tinta aquosa 100% acrílica do tipo NOVATEX HD, ou equivalente, com acabamento a película areada fina, incluindo montagem e desmonte de andaimes, limpeza e raspagem de tintas soltas, regularização das superfícies, uma demão de primário sintético do tipo CIN CINOLITE, ou equivalente, nas paredes exteriores dos blocos, de acordo com as tonalidades definidas no mapa de acabamentos | Fornecimento e aplicação de pintura com três demãos de tinta aquosa 100% acrílica do tipo NOVATEX HD, ou equivalente, com acabamento a película areada fina, incluindo montagem e desmonte de andaimes, limpeza e raspagem de tintas soltas, regularização das superfícies, uma demão de primário sintético do tipo CIN CINOLITE, ou equivalente, nas paredes exteriores dos blocos, de acordo com as tonalidades definidas no mapa de acabamentos | Fornecimento e aplicação de pintura com três demãos de tinta aquosa 100% acrílica do tipo NOVATEX HD, ou equivalente, com acabamento a película areada fina, incluindo montagem e desmonte de andaimes, limpeza e raspagem de tintas soltas, regularização das superfícies, uma demão de primário sintético do tipo CIN CINOLITE, ou equivalente, nas paredes exteriores dos blocos, de acordo com as tonalidades definidas no mapa de acabamentos | Fornecimento e aplicação de pintura com três demãos de tinta aquosa 100% acrílica do tipo NOVATEX HD, ou equivalente, com acabamento a película areada fina, incluindo montagem e desmonte de andaimes, limpeza e raspagem de tintas soltas, regularização das superfícies, uma demão de primário sintético do tipo CIN CINOLITE, ou equivalente, nas paredes exteriores dos blocos, de acordo com as tonalidades definidas no mapa de acabamentos | Fornecimento e aplicação de pintura com três demãos de tinta aquosa 100% acrílica do tipo NOVATEX HD, ou equivalente, com acabamento a película areada fina, incluindo montagem e desmonte de andaimes, limpeza e raspagem de tintas soltas, regularização das superfícies, uma demão de primário sintético do tipo CIN CINOLITE, ou equivalente, nas paredes exteriores dos blocos, de acordo com as tonalidades definidas no mapa de acabamentos | Fornecimento e aplicação de pintura com três demãos de tinta aquosa 100% acrílica do tipo NOVATEX HD, ou equivalente, com acabamento a película areada fina, incluindo montagem e desmonte de andaimes, limpeza e raspagem de tintas soltas, regularização das superfícies, uma demão de primário sintético do tipo CIN CINOLITE, ou equivalente, nas paredes exteriores dos blocos, de acordo com as tonalidades definidas no mapa de acabamentos | Fornecimento e aplicação de pintura com três demãos de tinta aquosa 100% acrílica do tipo NOVATEX HD, ou equivalente, com acabamento a película areada fina, incluindo montagem e desmonte de andaimes, limpeza e raspagem de tintas soltas, regularização das superfícies, uma demão de primário sintético do tipo CIN CINOLITE, ou equivalente, nas paredes exteriores dos blocos, de acordo com as tonalidades definidas no mapa de acabamentos | Fornecimento e aplicação de pintura com três demãos de tinta aquosa 100% acrílica do tipo NOVATEX HD, ou equivalente, com acabamento a película areada fina, incluindo montagem e desmonte de andaimes, limpeza e raspagem de tintas soltas, regularização das superfícies, uma demão de primário sintético do tipo CIN CINOLITE, ou equivalente, nas paredes exteriores dos blocos, de acordo com as tonalidades definidas no mapa de acabamentos | Fornecimento e aplicação de pintura com três demãos de tinta aquosa 100% acrílica do tipo NOVATEX HD, ou equivalente, com acabamento a película areada fina, incluindo montagem e desmonte de andaimes, limpeza e raspagem de tintas soltas, regularização das superfícies, uma demão de primário sintético do tipo CIN CINOLITE, ou equivalente, nas paredes exteriores dos blocos, de acordo com as tonalidades definidas no mapa de acabamentos | Fornecimento e aplicação de pintura com três demãos de tinta aquosa 100% acrílica do tipo NOVATEX HD, ou equivalente, com acabamento a película areada fina, incluindo montagem e desmonte de andaimes, limpeza e raspagem de tintas soltas, regularização das superfícies, uma demão de primário sintético do tipo CIN CINOLITE, ou equivalente, nas paredes exteriores dos blocos, de acordo com as tonalidades definidas no mapa de acabamentos | Fornecimento e aplicação de pintura com três demãos de tinta aquosa 100% acrílica do tipo NOVATEX HD, ou equivalente, com acabamento a película areada fina, incluindo montagem e desmonte de andaimes, limpeza e raspagem de tintas soltas, regularização das superfícies, uma demão de primário sintético do tipo CIN CINOLITE, ou equivalente, nas paredes exteriores dos blocos, de acordo com as tonalidades definidas no mapa de acabamentos | Fornecimento e aplicação de pintura com três demãos de tinta aquosa 100% acrílica do tipo NOVATEX HD, ou equivalente, com acabamento a película areada fina, incluindo montagem e desmonte de andaimes, limpeza e raspagem de tintas soltas, regularização das superfícies, uma demão de primário sintético do tipo CIN CINOLITE, ou equivalente, nas paredes exteriores dos blocos, de acordo com as tonalidades definidas no mapa de acabamentos | Fornecimento e aplicação de pintura com três demãos de tinta aquosa 100% acrílica do tipo NOVATEX HD, ou equivalente, com acabamento a película areada fina, incluindo montagem e desmonte de andaimes, limpeza e raspagem de tintas soltas, regularização das superfícies, uma demão de primário sintético do tipo CIN CINOLITE, ou equivalente, nas paredes exteriores dos blocos, de acordo com as tonalidades definidas no mapa de acabamentos | Fornecimento e aplicação de pintura com três demãos de tinta aquosa 100% acrílica do tipo NOVATEX HD, ou equivalente, com acabamento a película areada fina, incluindo montagem e desmonte de andaimes, limpeza e raspagem de tintas soltas, regularização das superfícies, uma demão de primário sintético do tipo CIN CINOLITE, ou equivalente, nas paredes exteriores dos blocos, de acordo com as tonalidades definidas no mapa de acabamentos | Fornecimento e aplicação de pintura com três demãos de tinta aquosa 100% acrílica do tipo NOVATEX HD, ou equivalente, com acabamento a película areada fina, incluindo montagem e desmonte de andaimes, limpeza e raspagem de tintas soltas, regularização das superfícies, uma demão de primário sintético do tipo CIN CINOLITE, ou equivalente, nas paredes exteriores dos blocos, de acordo com as tonalidades definidas no mapa de acabamentos | Fornecimento e aplicação de pintura com três demãos de tinta aquosa 100% acrílica do tipo NOVATEX HD, ou equivalente, com acabamento a película areada fina, incluindo montagem e desmonte de andaimes, limpeza e raspagem de tintas soltas, regularização das superfícies, uma demão de primário sintético do tipo CIN CINOLITE, ou equivalente, nas paredes exteriores dos blocos, de acordo com as tonalidades definidas no mapa de acabamentos | Fornecimento e aplicação de pintura com três demãos de tinta aquosa 100% acrílica do tipo NOVATEX HD, ou equivalente, com acabamento a película areada fina, incluindo montagem e desmonte de andaimes, limpeza e raspagem de tintas soltas, regularização das superfícies, uma demão de primário sintético do tipo CIN CINOLITE, ou equivalente, nas paredes exteriores dos blocos, de acordo com as tonalidades definidas no mapa de acabamentos | Fornecimento e aplicação de pintura com três demãos de tinta aquosa 100% acrílica do tipo NOVATEX HD, ou equivalente, com acabamento a película areada fina, incluindo montagem e desmonte de andaimes, limpeza e raspagem de tintas soltas, regularização das superfícies, uma demão de primário sintético do tipo CIN CINOLITE, ou equivalente, nas paredes exteriores dos blocos, de acordo com as tonalidades definidas no mapa de acabamentos | Fornecimento e aplicação de pintura com três demãos de tinta aquosa 100% acrílica do tipo NOVATEX HD, ou equivalente, com acabamento a película areada fina, incluindo montagem e desmonte de andaimes, limpeza e raspagem de tintas soltas, regularização das superfícies, uma demão de primário sintético do tipo CIN CINOLITE, ou equivalente, nas paredes exteriores dos blocos, de acordo com as tonalidades definidas no mapa de acabamentos | Fornecimento e aplicação de pintura com três demãos de tinta aquosa 100% acrílica do tipo NOVATEX HD, ou equivalente, com acabamento a película areada fina, incluindo montagem e desmonte de andaimes, limpeza e raspagem de tintas soltas, regularização das superfícies, uma demão de primário sintético do tipo CIN CINOLITE, ou equivalente, nas paredes exteriores dos blocos, de acordo com as tonalidades definidas no mapa de acabamentos | Fornecimento e aplicação de pintura com três demãos de tinta aquosa 100% acrílica do tipo NOVATEX HD, ou equivalente, com acabamento a película areada fina, incluindo montagem e desmonte de andaimes, limpeza e raspagem de tintas soltas, regularização das superfícies, uma demão de primário sintético do tipo CIN CINOLITE, ou equivalente, nas paredes exteriores dos blocos, de acordo com as tonalidades definidas no mapa de acabamentos | Fornecimento e aplicação de pintura com três demãos de tinta aquosa 100% acrílica do tipo NOVATEX HD, ou equivalente, com acabamento a película areada fina, incluindo montagem e desmonte de andaimes, limpeza e raspagem de tintas soltas, regularização das superfícies, uma demão de primário sintético do tipo CIN CINOLITE, ou equivalente, nas paredes exteriores dos blocos, de acordo com as tonalidades definidas no mapa de acabamentos | Fornecimento e aplicação de pintura com três demãos de tinta aquosa 100% acrílica do tipo NOVATEX HD, ou equivalente, com acabamento a película areada fina, incluindo montagem e desmonte de andaimes, limpeza e raspagem de tintas soltas, regularização das superfícies, uma demão de primário sintético do tipo CIN CINOLITE, ou equivalente, nas paredes exteriores dos blocos, de acordo com as tonalidades definidas no mapa de acabamentos | Fornecimento e aplicação de pintura com três demãos de tinta aquosa 100% acrílica do tipo NOVATEX HD, ou equivalente, com acabamento a película areada fina, incluindo montagem e desmonte de andaimes, limpeza e raspagem de tintas soltas, regularização das superfícies, uma demão de primário sintético do tipo CIN CINOLITE, ou equivalente, nas paredes exteriores dos blocos, de acordo com as tonalidades definidas no mapa de acabamentos | Fornecimento e aplicação de pintura com três demãos de tinta aquosa 100% acrílica do tipo NOVATEX HD, ou equivalente, com acabamento a película areada fina, incluindo montagem e desmonte de andaimes, limpeza e raspagem de tintas soltas, regularização das superfícies, uma demão de primário sintético do tipo CIN CINOLITE, ou equivalente, nas paredes exteriores dos blocos, de acordo com as tonalidades definidas no mapa de acabamentos | Fornecimento e aplicação de pintura com três demãos de tinta aquosa 100% acrílica do tipo NOVATEX HD, ou equivalente, com acabamento a película areada fina, incluindo montagem e desmonte de andaimes, limpeza e raspagem de tintas soltas, regularização das superfícies, uma demão de primário sintético do tipo CIN CINOLITE, ou equivalente, nas paredes exteriores dos blocos, de acordo com as tonalidades definidas no mapa de acabamentos | Fornecimento e aplicação de pintura com três demãos de tinta aquosa 100% acrílica do tipo NOVATEX HD, ou equivalente, com acabamento a película areada fina, incluindo montagem e desmonte de andaimes, limpeza e raspagem de tintas soltas, regularização das superfícies, uma demão de primário sintético do tipo CIN CINOLITE, ou equivalente, nas paredes exteriores dos blocos, de acordo com as tonalidades definidas no mapa de acabamentos | Fornecimento e aplicação de pintura com três demãos de tinta aquosa 100% acrílica do tipo NOVATEX HD, ou equivalente, com acabamento a película areada fina, incluindo montagem e desmonte de andaimes, limpeza e raspagem de tintas soltas, regularização das superfícies, uma demão de primário sintético do tipo CIN CINOLITE, ou equivalente, nas paredes exteriores dos blocos, de acordo com as tonalidades definidas no mapa de acabamentos | Fornecimento e aplicação de pintura com três demãos de tinta aquosa 100% acrílica do tipo NOVATEX HD, ou equivalente, com acabamento a película areada fina, incluindo montagem e desmonte de andaimes, limpeza e raspagem de tintas soltas, regularização das superfícies, uma demão de primário sintético do tipo CIN CINOLITE, ou equivalente, nas paredes exteriores dos blocos, de acordo com as tonalidades definidas no mapa de acabamentos | Fornecimento e aplicação de pintura com três demãos de tinta aquosa 100% acrílica do tipo NOVATEX HD, ou equivalente, com acabamento a película areada fina, incluindo montagem e desmonte de andaimes, limpeza e raspagem de tintas soltas, regularização das superfícies, uma demão de primário sintético do tipo CIN CINOLITE, ou equivalente, nas paredes exteriores dos blocos, de acordo com as tonalidades definidas no mapa de acabamentos | Fornecimento e aplicação de pintura com três demãos de tinta aquosa 100% acrílica do tipo NOVATEX HD, ou equivalente, com acabamento a película areada fina, incluindo montagem e desmonte de andaimes, limpeza e raspagem de tintas soltas, regularização das superfícies, uma demão de primário sintético do tipo CIN CINOLITE, ou equivalente, nas paredes exteriores dos blocos, de acordo com as tonalidades definidas no mapa de acabamentos | Fornecimento e aplicação de pintura com três demãos de tinta aquosa 100% acrílica do tipo NOVATEX HD, ou equivalente, com acabamento a película areada fina, incluindo montagem e desmonte de andaimes, limpeza e raspagem de tintas soltas, regularização das superfícies, uma demão de primário sintético do tipo CIN CINOLITE, ou equivalente, nas paredes exteriores dos blocos, de acordo com as tonalidades definidas no mapa de acabamentos | Fornecimento e aplicação de pintura com três demãos de tinta aquosa 100% acrílica do tipo NOVATEX HD, ou equivalente, com acabamento a película areada fina, incluindo montagem e desmonte de andaimes, limpeza e raspagem de tintas soltas, regularização das superfícies, uma demão de primário sintético do tipo CIN CINOLITE, ou equivalente, nas paredes exteriores dos blocos, de acordo com as tonalidades definidas no mapa de acabamentos | Fornecimento e aplicação de pintura com três demãos de tinta aquosa 100% acrílica do tipo NOVATEX HD, ou equivalente, com acabamento a película areada fina, incluindo montagem e desmonte de andaimes, limpeza e raspagem de tintas soltas, regularização das superfícies, uma demão de primário sintético do tipo CIN CINOLITE, ou equivalente, nas paredes exteriores dos blocos, de acordo com as tonalidades definidas no mapa de acabamentos | Fornecimento e aplicação de pintura com três demãos de tinta aquosa 100% acrílica do tipo NOVATEX HD, ou equivalente, com acabamento a película areada fina, incluindo montagem e desmonte de andaimes, limpeza e raspagem de tintas soltas, regularização das superfícies, uma demão de primário sintético do tipo CIN CINOLITE, ou equivalente, nas paredes exteriores dos blocos, de acordo com as tonalidades definidas no mapa de acabamentos | Fornecimento e aplicação de pintura com três demãos de tinta aquosa 100% acrílica do tipo NOVATEX HD, ou equivalente, com acabamento a película areada fina, incluindo montagem e desmonte de andaimes, limpeza e raspagem de tintas soltas, regularização das superfícies, uma demão de primário sintético do tipo CIN CINOLITE, ou equivalente, nas paredes exteriores dos blocos, de acordo com as tonalidades definidas no mapa de acabamentos | Fornecimento e aplicação de pintura com três demãos de tinta aquosa 100% acrílica do tipo NOVATEX HD, ou equivalente, com acabamento a película areada fina, incluindo montagem e desmonte de andaimes, limpeza e raspagem de tintas soltas, regularização das superfícies, uma demão de primário sintético do tipo CIN CINOLITE, ou equivalente, nas paredes exteriores dos blocos, de acordo com as tonalidades definidas no mapa de acabamentos | Fornecimento e aplicação de pintura com três demãos de tinta aquosa 100% acrílica do tipo NOVATEX HD, ou equivalente, com acabamento a película areada fina, incluindo montagem e desmonte de andaimes, limpeza e raspagem de tintas soltas, regularização das superfícies, uma demão de primário sintético do tipo CIN CINOLITE, ou equivalente, nas paredes exteriores dos blocos, de acordo com as tonalidades definidas no mapa de acabamentos | Fornecimento e aplicação de pintura com três demãos de tinta aquosa 100% acrílica do tipo NOVATEX HD, ou equivalente, com acabamento a película areada fina, incluindo montagem e desmonte de andaimes, limpeza e raspagem de tintas soltas, regularização das superfícies, uma demão de primário sintético do tipo CIN CINOLITE, ou equivalente, nas paredes exteriores dos blocos, de acordo com as tonalidades definidas no mapa de acabamentos | Fornecimento e aplicação de pintura com três demãos de tinta aquosa 100% acrílica do tipo NOVATEX HD, ou equivalente, com acabamento a película areada fina, incluindo montagem e desmonte de andaimes, limpeza e raspagem de tintas soltas, regularização das superfícies, uma demão de primário sintético do tipo CIN CINOLITE, ou equivalente, nas paredes exteriores dos blocos, de acordo com as tonalidades definidas no mapa de acabamentos | Fornecimento e aplicação de pintura com três demãos de tinta aquosa 100% acrílica do tipo NOVATEX HD, ou equivalente, com acabamento a película areada fina, incluindo montagem e desmonte de andaimes, limpeza e raspagem de tintas soltas, regularização das superfícies, uma demão de primário sintético do tipo CIN CINOLITE, ou equivalente, nas paredes exteriores dos blocos, de acordo com as tonalidades definidas no mapa de acabamentos | Fornecimento e aplicação de pintura com três demãos de tinta aquosa 100% acrílica do tipo NOVATEX HD, ou equivalente, com acabamento a película areada fina, incluindo montagem e desmonte de andaimes, limpeza e raspagem de tintas soltas, regularização das superfícies, uma demão de primário sintético do tipo CIN CINOLITE, ou equivalente, nas paredes exteriores dos blocos, de acordo com as tonalidades definidas no mapa de acabamentos | Fornecimento e aplicação de pintura com três demãos de tinta aquosa 100% acrílica do tipo NOVATEX HD, ou equivalente, com acabamento a película areada fina, incluindo montagem e desmonte de andaimes, limpeza e raspagem de tintas soltas, regularização das superfícies, uma demão de primário sintético do tipo CIN CINOLITE, ou equivalente, nas paredes exteriores dos blocos, de acordo com as tonalidades definidas no mapa de acabamentos | Fornecimento e aplicação de pintura com três demãos de tinta aquosa 100% acrílica do tipo NOVATEX HD, ou equivalente, com acabamento a película areada fina, incluindo montagem e desmonte de andaimes, limpeza e raspagem de tintas soltas, regularização das superfícies, uma demão de primário sintético do tipo CIN CINOLITE, ou equivalente, nas paredes exteriores dos blocos, de acordo com as tonalidades definidas no mapa de acabamentos | Fornecimento e aplicação de pintura com três demãos de tinta aquosa 100% acrílica do tipo NOVATEX HD, ou equivalente, com acabamento a película areada fina, incluindo montagem e desmonte de andaimes, limpeza e raspagem de tintas soltas, regularização das superfícies, uma demão de primário sintético do tipo CIN CINOLITE, ou equivalente, nas paredes exteriores dos blocos, de acordo com as tonalidades definidas no mapa de acabamentos | Fornecimento e aplicação de pintura com três demãos de tinta aquosa 100% acrílica do tipo NOVATEX HD, ou equivalente, com acabamento a película areada fina, incluindo montagem e desmonte de andaimes, limpeza e raspagem de tintas soltas, regularização das superfícies, uma demão de primário sintético do tipo CIN CINOLITE, ou equivalente, nas paredes exteriores dos blocos, de acordo com as tonalidades definidas no mapa de acabamentos | Fornecimento e aplicação de pintura com três demãos de tinta aquosa 100% acrílica do tipo NOVATEX HD, ou equivalente, com acabamento a película areada fina, incluindo montagem e desmonte de andaimes, limpeza e raspagem de tintas soltas, regularização das superfícies, uma demão de primário sintético do tipo CIN CINOLITE, ou equivalente, nas paredes exteriores dos blocos, de acordo com as tonalidades definidas no mapa de acabamentos | Fornecimento e aplicação de pintura com três demãos de tinta aquosa 100% acrílica do tipo NOVATEX HD, ou equivalente, com acabamento a película areada fina, incluindo montagem e desmonte de andaimes, limpeza e raspagem de tintas soltas, regularização das superfícies, uma demão de primário sintético do tipo CIN CINOLITE, ou equivalente, nas paredes exteriores dos blocos, de acordo com as tonalidades definidas no mapa de acabamentos | Fornecimento e aplicação de pintura com três demãos de tinta aquosa 100% acrílica do tipo NOVATEX HD, ou equivalente, com acabamento a película areada fina, incluindo montagem e desmonte de andaimes, limpeza e raspagem de tintas soltas, regularização das superfícies, uma demão de primário sintético do tipo CIN CINOLITE, ou equivalente, nas paredes exteriores dos blocos, de acordo com as tonalidades definidas no mapa de acabamentos | Fornecimento e aplicação de pintura com três demãos de tinta aquosa 100% acrílica do tipo NOVATEX HD, ou equivalente, com acabamento a película areada fina, incluindo montagem e desmonte de andaimes, limpeza e raspagem de tintas soltas, regularização das superfícies, uma demão de primário sintético do tipo CIN CINOLITE, ou equivalente, nas paredes exteriores dos blocos, de acordo com as tonalidades definidas no mapa de acabamentos | Fornecimento e aplicação de pintura com três demãos de tinta aquosa 100% acrílica do tipo NOVATEX HD, ou equivalente, com acabamento a película areada fina, incluindo montagem e desmonte de andaimes, limpeza e raspagem de tintas soltas, regularização das superfícies, uma demão de primário sintético do tipo CIN CINOLITE, ou equivalente, nas paredes exteriores dos blocos, de acordo com as tonalidades definidas no mapa de acabamentos | Fornecimento e aplicação de pintura com três demãos de tinta aquosa 100% acrílica do tipo NOVATEX HD, ou equivalente, com acabamento a película areada fina, incluindo montagem e desmonte de andaimes, limpeza e raspagem de tintas soltas, regularização das superfícies, uma demão de primário sintético do tipo CIN CINOLITE, ou equivalente, nas paredes exteriores dos blocos, de acordo com as tonalidades definidas no mapa de acabamentos | Fornecimento e aplicação de pintura com três demãos de tinta aquosa 100% acrílica do tipo NOVATEX HD, ou equivalente, com acabamento a película areada fina, incluindo montagem e desmonte de andaimes, limpeza e raspagem de tintas soltas, regularização das superfícies, uma demão de primário sintético do tipo CIN CINOLITE, ou equivalente, nas paredes exteriores dos blocos, de acordo com as tonalidades definidas no mapa de acabamentos | Fornecimento e aplicação de pintura com três demãos de tinta aquosa 100% acrílica do tipo NOVATEX HD, ou equivalente, com acabamento a película areada fina, incluindo montagem e desmonte de andaimes, limpeza e raspagem de tintas soltas, regularização das superfícies, uma demão de primário sintético do tipo CIN CINOLITE, ou equivalente, nas paredes exteriores dos blocos, de acordo com as tonalidades definidas no mapa de acabamentos | Fornecimento e aplicação de pintura com três demãos de tinta aquosa 100% acrílica do tipo NOVATEX HD, ou equivalente, com acabamento a película areada fina, incluindo montagem e desmonte de andaimes, limpeza e raspagem de tintas soltas, regularização das superfícies, uma demão de primário sintético do tipo CIN CINOLITE, ou equivalente, nas paredes exteriores dos blocos, de acordo com as tonalidades definidas no mapa de acabamentos | Fornecimento e aplicação de pintura com três demãos de tinta aquosa 100% acrílica do tipo NOVATEX HD, ou equivalente, com acabamento a película areada fina, incluindo montagem e desmonte de andaimes, limpeza e raspagem de tintas soltas, regularização das superfícies, uma demão de primário sintético do tipo CIN CINOLITE, ou equivalente, nas paredes exteriores dos blocos, de acordo com as tonalidades definidas no mapa de acabamentos | Fornecimento e aplicação de pintura com três demãos de tinta aquosa 100% acrílica do tipo NOVATEX HD, ou equivalente, com acabamento a película areada fina, incluindo montagem e desmonte de andaimes, limpeza e raspagem de tintas soltas, regularização das superfícies, uma demão de primário sintético do tipo CIN CINOLITE, ou equivalente, nas paredes exteriores dos blocos, de acordo com as tonalidades definidas no mapa de acabamentos | Fornecimento e aplicação de pintura com três demãos de tinta aquosa 100% acrílica do tipo NOVATEX HD, ou equivalente, com acabamento a película areada fina, incluindo montagem e desmonte de andaimes, limpeza e raspagem de tintas soltas, regularização das superfícies, uma demão de primário sintético do tipo CIN CINOLITE, ou equivalente, nas paredes exteriores dos blocos, de acordo com as tonalidades definidas no mapa de acabamentos | Fornecimento e aplicação de pintura com três demãos de tinta aquosa 100% acrílica do tipo NOVATEX HD, ou equivalente, com acabamento a película areada fina, incluindo montagem e desmonte de andaimes, limpeza e raspagem de tintas soltas, regularização das superfícies, uma demão de primário sintético do tipo CIN CINOLITE, ou equivalente, nas paredes exteriores dos blocos, de acordo com as tonalidades definidas no mapa de acabamentos | Fornecimento e aplicação de pintura com três demãos de tinta aquosa 100% acrílica do tipo NOVATEX HD, ou equivalente, com acabamento a película areada fina, incluindo montagem e desmonte de andaimes, limpeza e raspagem de tintas soltas, regularização das superfícies, uma demão de primário sintético do tipo CIN CINOLITE, ou equivalente, nas paredes exteriores dos blocos, de acordo com as tonalidades definidas no mapa de acabamentos | Fornecimento e aplicação de pintura com três demãos de tinta aquosa 100% acrílica do tipo NOVATEX HD, ou equivalente, com acabamento a película areada fina, incluindo montagem e desmonte de andaimes, limpeza e raspagem de tintas soltas, regularização das superfícies, uma demão de primário sintético do tipo CIN CINOLITE, ou equivalente, nas paredes exteriores dos blocos, de acordo com as tonalidades definidas no mapa de acabamentos | Fornecimento e aplicação de pintura com três demãos de tinta aquosa 100% acrílica do tipo NOVATEX HD, ou equivalente, com acabamento a película areada fina, incluindo montagem e desmonte de andaimes, limpeza e raspagem de tintas soltas, regularização das superfícies, uma demão de primário sintético do tipo CIN CINOLITE, ou equivalente, nas paredes exteriores dos blocos, de acordo com as tonalidades definidas no mapa de acabamentos | Fornecimento e aplicação de pintura com três demãos de tinta aquosa 100% acrílica do tipo NOVATEX HD, ou equivalente, com acabamento a película areada fina, incluindo montagem e desmonte de andaimes, limpeza e raspagem de tintas soltas, regularização das superfícies, uma demão de primário sintético do tipo CIN CINOLITE, ou equivalente, nas paredes exteriores dos blocos, de acordo com as tonalidades definidas no mapa de acabamentos | Fornecimento e aplicação de pintura com três demãos de tinta aquosa 100% acrílica do tipo NOVATEX HD, ou equivalente, com acabamento a película areada fina, incluindo montagem e desmonte de andaimes, limpeza e raspagem de tintas soltas, regularização das superfícies, uma demão de primário sintético do tipo CIN CINOLITE, ou equivalente, nas paredes exteriores dos blocos, de acordo com as tonalidades definidas no mapa de acabamentos | Fornecimento e aplicação de pintura com três demãos de tinta aquosa 100% acrílica do tipo NOVATEX HD, ou equivalente, com acabamento a película areada fina, incluindo montagem e desmonte de andaimes, limpeza e raspagem de tintas soltas, regularização das superfícies, uma demão de primário sintético do tipo CIN CINOLITE, ou equivalente, nas paredes exteriores dos blocos, de acordo com as tonalidades definidas no mapa de acabamentos | Fornecimento e aplicação de pintura com três demãos de tinta aquosa 100% acrílica do tipo NOVATEX HD, ou equivalente, com acabamento a película areada fina, incluindo montagem e desmonte de andaimes, limpeza e raspagem de tintas soltas, regularização das superfícies, uma demão de primário sintético do tipo CIN CINOLITE, ou equivalente, nas paredes exteriores dos blocos, de acordo com as tonalidades definidas no mapa de acabamentos | Fornecimento e aplicação de pintura com três demãos de tinta aquosa 100% acrílica do tipo NOVATEX HD, ou equivalente, com acabamento a película areada fina, incluindo montagem e desmonte de andaimes, limpeza e raspagem de tintas soltas, regularização das superfícies, uma demão de primário sintético do tipo CIN CINOLITE, ou equivalente, nas paredes exteriores dos blocos, de acordo com as tonalidades definidas no mapa de acabamentos | Fornecimento e aplicação de pintura com três demãos de tinta aquosa 100% acrílica do tipo NOVATEX HD, ou equivalente, com acabamento a película areada fina, incluindo montagem e desmonte de andaimes, limpeza e raspagem de tintas soltas, regularização das superfícies, uma demão de primário sintético do tipo CIN CINOLITE, ou equivalente, nas paredes exteriores dos blocos, de acordo com as tonalidades definidas no mapa de acabamentos | Fornecimento e aplicação de pintura com três demãos de tinta aquosa 100% acrílica do tipo NOVATEX HD, ou equivalente, com acabamento a película areada fina, incluindo montagem e desmonte de andaimes, limpeza e raspagem de tintas soltas, regularização das superfícies, uma demão de primário sintético do tipo CIN CINOLITE, ou equivalente, nas paredes exteriores dos blocos, de acordo com as tonalidades definidas no mapa de acabamentos | Fornecimento e aplicação de pintura com três demãos de tinta aquosa 100% acrílica do tipo NOVATEX HD, ou equivalente, com acabamento a película areada fina, incluindo montagem e desmonte de andaimes, limpeza e raspagem de tintas soltas, regularização das superfícies, uma demão de primário sintético do tipo CIN CINOLITE, ou equivalente, nas paredes exteriores dos blocos, de acordo com as tonalidades definidas no mapa de acabamentos | Fornecimento e aplicação de pintura com três demãos de tinta aquosa 100% acrílica do tipo NOVATEX HD, ou equivalente, com acabamento a película areada fina, incluindo montagem e desmonte de andaimes, limpeza e raspagem de tintas soltas, regularização das superfícies, uma demão de primário sintético do tipo CIN CINOLITE, ou equivalente, nas paredes exteriores dos blocos, de acordo com as tonalidades definidas no mapa de acabamentos | Fornecimento e aplicação de pintura com três demãos de tinta aquosa 100% acrílica do tipo NOVATEX HD, ou equivalente, com acabamento a película areada fina, incluindo montagem e desmonte de andaimes, limpeza e raspagem de tintas soltas, regularização das superfícies, uma demão de primário sintético do tipo CIN CINOLITE, ou equivalente, nas paredes exteriores dos blocos, de acordo com as tonalidades definidas no mapa de acabamentos | Fornecimento e aplicação de pintura com três demãos de tinta aquosa 100% acrílica do tipo NOVATEX HD, ou equivalente, com acabamento a película areada fina, incluindo montagem e desmonte de andaimes, limpeza e raspagem de tintas soltas, regularização das superfícies, uma demão de primário sintético do tipo CIN CINOLITE, ou equivalente, nas paredes exteriores dos blocos, de acordo com as tonalidades definidas no mapa de acabamentos | Fornecimento e aplicação de pintura com três demãos de tinta aquosa 100% acrílica do tipo NOVATEX HD, ou equivalente, com acabamento a película areada fina, incluindo montagem e desmonte de andaimes, limpeza e raspagem de tintas soltas, regularização das superfícies, uma demão de primário sintético do tipo CIN CINOLITE, ou equivalente, nas paredes exteriores dos blocos, de acordo com as tonalidades definidas no mapa de acabamentos | Fornecimento e aplicação de pintura com três demãos de tinta aquosa 100% acrílica do tipo NOVATEX HD, ou equivalente, com acabamento a película areada fina, incluindo montagem e desmonte de andaimes, limpeza e raspagem de tintas soltas, regularização das superfícies, uma demão de primário sintético do tipo CIN CINOLITE, ou equivalente, nas paredes exteriores dos blocos, de acordo com as tonalidades definidas no mapa de acabamentos | Fornecimento e aplicação de pintura com três demãos de tinta aquosa 100% acrílica do tipo NOVATEX HD, ou equivalente, com acabamento a película areada fina, incluindo montagem e desmonte de andaimes, limpeza e raspagem de tintas soltas, regularização das superfícies, uma demão de primário sintético do tipo CIN CINOLITE, ou equivalente, nas paredes exteriores dos blocos, de acordo com as tonalidades definidas no mapa de acabamentos | Fornecimento e aplicação de pintura com três demãos de tinta aquosa 100% acrílica do tipo NOVATEX HD, ou equivalente, com acabamento a película areada fina, incluindo montagem e desmonte de andaimes, limpeza e raspagem de tintas soltas, regularização das superfícies, uma demão de primário sintético do tipo CIN CINOLITE, ou equivalente, nas paredes exteriores dos blocos, de acordo com as tonalidades definidas no mapa de acabamentos | Fornecimento e aplicação de pintura com três demãos de tinta aquosa 100% acrílica do tipo NOVATEX HD, ou equivalente, com acabamento a película areada fina, incluindo montagem e desmonte de andaimes, limpeza e raspagem de tintas soltas, regularização das superfícies, uma demão de primário sintético do tipo CIN CINOLITE, ou equivalente, nas paredes exteriores dos blocos, de acordo com as tonalidades definidas no mapa de acabamentos | Fornecimento e aplicação de pintura com três demãos de tinta aquosa 100% acrílica do tipo NOVATEX HD, ou equivalente, com acabamento a película areada fina, incluindo montagem e desmonte de andaimes, limpeza e raspagem de tintas soltas, regularização das superfícies, uma demão de primário sintético do tipo CIN CINOLITE, ou equivalente, nas paredes exteriores dos blocos, de acordo com as tonalidades definidas no mapa de acabamentos | Fornecimento e aplicação de pintura com três demãos de tinta aquosa 100% acrílica do tipo NOVATEX HD, ou equivalente, com acabamento a película areada fina, incluindo montagem e desmonte de andaimes, limpeza e raspagem de tintas soltas, regularização das superfícies, uma demão de primário sintético do tipo CIN CINOLITE, ou equivalente, nas paredes exteriores dos blocos, de acordo com as tonalidades definidas no mapa de acabamentos | Fornecimento e aplicação de pintura com três demãos de tinta aquosa 100% acrílica do tipo NOVATEX HD, ou equivalente, com acabamento a película areada fina, incluindo montagem e desmonte de andaimes, limpeza e raspagem de tintas soltas, regularização das superfícies, uma demão de primário sintético do tipo CIN CINOLITE, ou equivalente, nas paredes exteriores dos blocos, de acordo com as tonalidades definidas no mapa de acabamentos | Fornecimento e aplicação de pintura com três demãos de tinta aquosa 100% acrílica do tipo NOVATEX HD, ou equivalente, com acabamento a película areada fina, incluindo montagem e desmonte de andaimes, limpeza e raspagem de tintas soltas, regularização das superfícies, uma demão de primário sintético do tipo CIN CINOLITE, ou equivalente, nas paredes exteriores dos blocos, de acordo com as tonalidades definidas no mapa de acabamentos | Fornecimento e aplicação de pintura com três demãos de tinta aquosa 100% acrílica do tipo NOVATEX HD, ou equivalente, com acabamento a película areada fina, incluindo montagem e desmonte de andaimes, limpeza e raspagem de tintas soltas, regularização das superfícies, uma demão de primário sintético do tipo CIN CINOLITE, ou equivalente, nas paredes exteriores dos blocos, de acordo com as tonalidades definidas no mapa de acabamentos | Fornecimento e aplicação de pintura com três demãos de tinta aquosa 100% acrílica do tipo NOVATEX HD, ou equivalente, com acabamento a película areada fina, incluindo montagem e desmonte de andaimes, limpeza e raspagem de tintas soltas, regularização das superfícies, uma demão de primário sintético do tipo CIN CINOLITE, ou equivalente, nas paredes exteriores dos blocos, de acordo com as tonalidades definidas no mapa de acabamentos | Fornecimento e aplicação de pintura com três demãos de tinta aquosa 100% acrílica do tipo NOVATEX HD, ou equivalente, com acabamento a película areada fina, incluindo montagem e desmonte de andaimes, limpeza e raspagem de tintas soltas, regularização das superfícies, uma demão de primário sintético do tipo CIN CINOLITE, ou equivalente, nas paredes exteriores dos blocos, de acordo com as tonalidades definidas no mapa de acabamentos | Fornecimento e aplicação de pintura com três demãos de tinta aquosa 100% acrílica do tipo NOVATEX HD, ou equivalente, com acabamento a película areada fina, incluindo montagem e desmonte de andaimes, limpeza e raspagem de tintas soltas, regularização das superfícies, uma demão de primário sintético do tipo CIN CINOLITE, ou equivalente, nas paredes exteriores dos blocos, de acordo com as tonalidades definidas no mapa de acabamentos | Fornecimento e aplicação de pintura com três demãos de tinta aquosa 100% acrílica do tipo NOVATEX HD, ou equivalente, com acabamento a película areada fina, incluindo montagem e desmonte de andaimes, limpeza e raspagem de tintas soltas, regularização das superfícies, uma demão de primário sintético do tipo CIN CINOLITE, ou equivalente, nas paredes exteriores dos blocos, de acordo com as tonalidades definidas no mapa de acabamentos | Fornecimento e aplicação de pintura com três demãos de tinta aquosa 100% acrílica do tipo NOVATEX HD, ou equivalente, com acabamento a película areada fina, incluindo montagem e desmonte de andaimes, limpeza e raspagem de tintas soltas, regularização das superfícies, uma demão de primário sintético do tipo CIN CINOLITE, ou equivalente, nas paredes exteriores dos blocos, de acordo com as tonalidades definidas no mapa de acabamentos | Fornecimento e aplicação de pintura com três demãos de tinta aquosa 100% acrílica do tipo NOVATEX HD, ou equivalente, com acabamento a película areada fina, incluindo montagem e desmonte de andaimes, limpeza e raspagem de tintas soltas, regularização das superfícies, uma demão de primário sintético do tipo CIN CINOLITE, ou equivalente, nas paredes exteriores dos blocos, de acordo com as tonalidades definidas no mapa de acabamentos | Fornecimento e aplicação de pintura com três demãos de tinta aquosa 100% acrílica do tipo NOVATEX HD, ou equivalente, com acabamento a película areada fina, incluindo montagem e desmonte de andaimes, limpeza e raspagem de tintas soltas, regularização das superfícies, uma demão de primário sintético do tipo CIN CINOLITE, ou equivalente, nas paredes exteriores dos blocos, de acordo com as tonalidades definidas no mapa de acabamentos | Fornecimento e aplicação de pintura com três demãos de tinta aquosa 100% acrílica do tipo NOVATEX HD, ou equivalente, com acabamento a película areada fina, incluindo montagem e desmonte de andaimes, limpeza e raspagem de tintas soltas, regularização das superfícies, uma demão de primário sintético do tipo CIN CINOLITE, ou equivalente, nas paredes exteriores dos blocos, de acordo com as tonalidades definidas no mapa de acabamentos | Fornecimento e aplicação de pintura com três demãos de tinta aquosa 100% acrílica do tipo NOVATEX HD, ou equivalente, com acabamento a película areada fina, incluindo montagem e desmonte de andaimes, limpeza e raspagem de tintas soltas, regularização das superfícies, uma demão de primário sintético do tipo CIN CINOLITE, ou equivalente, nas paredes exteriores dos blocos, de acordo com as tonalidades definidas no mapa de acabamentos | Fornecimento e aplicação de pintura com três demãos de tinta aquosa 100% acrílica do tipo NOVATEX HD, ou equivalente, com acabamento a película areada fina, incluindo montagem e desmonte de andaimes, limpeza e raspagem de tintas soltas, regularização das superfícies, uma demão de primário sintético do tipo CIN CINOLITE, ou equivalente, nas paredes exteriores dos blocos, de acordo com as tonalidades definidas no mapa de acabamentos | Fornecimento e aplicação de pintura com três demãos de tinta aquosa 100% acrílica do tipo NOVATEX HD, ou equivalente, com acabamento a película areada fina, incluindo montagem e desmonte de andaimes, limpeza e raspagem de tintas soltas, regularização das superfícies, uma demão de primário sintético do tipo CIN CINOLITE, ou equivalente, nas paredes exteriores dos blocos, de acordo com as tonalidades definidas no mapa de acabamentos | Fornecimento e aplicação de pintura com três demãos de tinta aquosa 100% acrílica do tipo NOVATEX HD, ou equivalente, com acabamento a película areada fina, incluindo montagem e desmonte de andaimes, limpeza e raspagem de tintas soltas, regularização das superfícies, uma demão de primário sintético do tipo CIN CINOLITE, ou equivalente, nas paredes exteriores dos blocos, de acordo com as tonalidades definidas no mapa de acabamentos | Fornecimento e aplicação de pintura com três demãos de tinta aquosa 100% acrílica do tipo NOVATEX HD, ou equivalente, com acabamento a película areada fina, incluindo montagem e desmonte de andaimes, limpeza e raspagem de tintas soltas, regularização das superfícies, uma demão de primário sintético do tipo CIN CINOLITE, ou equivalente, nas paredes exteriores dos blocos, de acordo com as tonalidades definidas no mapa de acabamentos | Fornecimento e aplicação de pintura com três demãos de tinta aquosa 100% acrílica do tipo NOVATEX HD, ou equivalente, com acabamento a película areada fina, incluindo montagem e desmonte de andaimes, limpeza e raspagem de tintas soltas, regularização das superfícies, uma demão de primário sintético do tipo CIN CINOLITE, ou equivalente, nas paredes exteriores dos blocos, de acordo com as tonalidades definidas no mapa de acabamentos | Fornecimento e aplicação de pintura com três demãos de tinta aquosa 100% acrílica do tipo NOVATEX HD, ou equivalente, com acabamento a película areada fina, incluindo montagem e desmonte de andaimes, limpeza e raspagem de tintas soltas, regularização das superfícies, uma demão de primário sintético do tipo CIN CINOLITE, ou equivalente, nas paredes exteriores dos blocos, de acordo com as tonalidades definidas no mapa de acabamentos | Fornecimento e aplicação de pintura com três demãos de tinta aquosa 100% acrílica do tipo NOVATEX HD, ou equivalente, com acabamento a película areada fina, incluindo montagem e desmonte de andaimes, limpeza e raspagem de tintas soltas, regularização das superfícies, uma demão de primário sintético do tipo CIN CINOLITE, ou equivalente, nas paredes exteriores dos blocos, de acordo com as tonalidades definidas no mapa de acabamentos | Fornecimento e aplicação de pintura com três demãos de tinta aquosa 100% acrílica do tipo NOVATEX HD, ou equivalente, com acabamento a película areada fina, incluindo montagem e desmonte de andaimes, limpeza e raspagem de tintas soltas, regularização das superfícies, uma demão de primário sintético do tipo CIN CINOLITE, ou equivalente, nas paredes exteriores dos blocos, de acordo com as tonalidades definidas no mapa de acabamentos | Fornecimento e aplicação de pintura com três demãos de tinta aquosa 100% acrílica do tipo NOVATEX HD, ou equivalente, com acabamento a película areada fina, incluindo montagem e desmonte de andaimes, limpeza e raspagem de tintas soltas, regularização das superfícies, uma demão de primário sintético do tipo CIN CINOLITE, ou equivalente, nas paredes exteriores dos blocos, de acordo com as tonalidades definidas no mapa de acabamentos | Fornecimento e aplicação de pintura com três demãos de tinta aquosa 100% acrílica do tipo NOVATEX HD, ou equivalente, com acabamento a película areada fina, incluindo montagem e desmonte de andaimes, limpeza e raspagem de tintas soltas, regularização das superfícies, uma demão de primário sintético do tipo CIN CINOLITE, ou equivalente, nas paredes exteriores dos blocos, de acordo com as tonalidades definidas no mapa de acabamentos | Fornecimento e aplicação de pintura com três demãos de tinta aquosa 100% acrílica do tipo NOVATEX HD, ou equivalente, com acabamento a película areada fina, incluindo montagem e desmonte de andaimes, limpeza e raspagem de tintas soltas, regularização das superfícies, uma demão de primário sintético do tipo CIN CINOLITE, ou equivalente, nas paredes exteriores dos blocos, de acordo com as tonalidades definidas no mapa de acabamentos | Fornecimento e aplicação de pintura com três demãos de tinta aquosa 100% acrílica do tipo NOVATEX HD, ou equivalente, com acabamento a película areada fina, incluindo montagem e desmonte de andaimes, limpeza e raspagem de tintas soltas, regularização das superfícies, uma demão de primário sintético do tipo CIN CINOLITE, ou equivalente, nas paredes exteriores dos blocos, de acordo com as tonalidades definidas no mapa de acabamentos | Fornecimento e aplicação de pintura com três demãos de tinta aquosa 100% acrílica do tipo NOVATEX HD, ou equivalente, com acabamento a película areada fina, incluindo montagem e desmonte de andaimes, limpeza e raspagem de tintas soltas, regularização das superfícies, uma demão de primário sintético do tipo CIN CINOLITE, ou equivalente, nas paredes exteriores dos blocos, de acordo com as tonalidades definidas no mapa de acabamentos | Fornecimento e aplicação de pintura com três demãos de tinta aquosa 100% acrílica do tipo NOVATEX HD, ou equivalente, com acabamento a película areada fina, incluindo montagem e desmonte de andaimes, limpeza e raspagem de tintas soltas, regularização das superfícies, uma demão de primário sintético do tipo CIN CINOLITE, ou equivalente, nas paredes exteriores dos blocos, de acordo com as tonalidades definidas no mapa de acabamentos | Fornecimento e aplicação de pintura com três demãos de tinta aquosa 100% acrílica do tipo NOVATEX HD, ou equivalente, com acabamento a película areada fina, incluindo montagem e desmonte de andaimes, limpeza e raspagem de tintas soltas, regularização das superfícies, uma demão de primário sintético do tipo CIN CINOLITE, ou equivalente, nas paredes exteriores dos blocos, de acordo com as tonalidades definidas no mapa de acabamentos | Fornecimento e aplicação de pintura com três demãos de tinta aquosa 100% acrílica do tipo NOVATEX HD, ou equivalente, com acabamento a película areada fina, incluindo montagem e desmonte de andaimes, limpeza e raspagem de tintas soltas, regularização das superfícies, uma demão de primário sintético do tipo CIN CINOLITE, ou equivalente, nas paredes exteriores dos blocos, de acordo com as tonalidades definidas no mapa de acabamentos | Fornecimento e aplicação de pintura com três demãos de tinta aquosa 100% acrílica do tipo NOVATEX HD, ou equivalente, com acabamento a película areada fina, incluindo montagem e desmonte de andaimes, limpeza e raspagem de tintas soltas, regularização das superfícies, uma demão de primário sintético do tipo CIN CINOLITE, ou equivalente, nas paredes exteriores dos blocos, de acordo com as tonalidades definidas no mapa de acabamentos | Fornecimento e aplicação de pintura com três demãos de tinta aquosa 100% acrílica do tipo NOVATEX HD, ou equivalente, com acabamento a película areada fina, incluindo montagem e desmonte de andaimes, limpeza e raspagem de tintas soltas, regularização das superfícies, uma demão de primário sintético do tipo CIN CINOLITE, ou equivalente, nas paredes exteriores dos blocos, de acordo com as tonalidades definidas no mapa de acabamentos | Fornecimento e aplicação de pintura com três demãos de tinta aquosa 100% acrílica do tipo NOVATEX HD, ou equivalente, com acabamento a película areada fina, incluindo montagem e desmonte de andaimes, limpeza e raspagem de tintas soltas, regularização das superfícies, uma demão de primário sintético do tipo CIN CINOLITE, ou equivalente, nas paredes exteriores dos blocos, de acordo com as tonalidades definidas no mapa de acabamentos | Fornecimento e aplicação de pintura com três demãos de tinta aquosa 100% acrílica do tipo NOVATEX HD, ou equivalente, com acabamento a película areada fina, incluindo montagem e desmonte de andaimes, limpeza e raspagem de tintas soltas, regularização das superfícies, uma demão de primário sintético do tipo CIN CINOLITE, ou equivalente, nas paredes exteriores dos blocos, de acordo com as tonalidades definidas no mapa de acabamentos | Fornecimento e aplicação de pintura com três demãos de tinta aquosa 100% acrílica do tipo NOVATEX HD, ou equivalente, com acabamento a película areada fina, incluindo montagem e desmonte de andaimes, limpeza e raspagem de tintas soltas, regularização das superfícies, uma demão de primário sintético do tipo CIN CINOLITE, ou equivalente, nas paredes exteriores dos blocos, de acordo com as tonalidades definidas no mapa de acabamentos | Fornecimento e aplicação de pintura com três demãos de tinta aquosa 100% acrílica do tipo NOVATEX HD, ou equivalente, com acabamento a película areada fina, incluindo montagem e desmonte de andaimes, limpeza e raspagem de tintas soltas, regularização das superfícies, uma demão de primário sintético do tipo CIN CINOLITE, ou equivalente, nas paredes exteriores dos blocos, de acordo com as tonalidades definidas no mapa de acabamentos | Fornecimento e aplicação de pintura com três demãos de tinta aquosa 100% acrílica do tipo NOVATEX HD, ou equivalente, com acabamento a película areada fina, incluindo montagem e desmonte de andaimes, limpeza e raspagem de tintas soltas, regularização das superfícies, uma demão de primário sintético do tipo CIN CINOLITE, ou equivalente, nas paredes exteriores dos blocos, de acordo com as tonalidades definidas no mapa de acabamentos | Fornecimento e aplicação de pintura com três demãos de tinta aquosa 100% acrílica do tipo NOVATEX HD, ou equivalente, com acabamento a película areada fina, incluindo montagem e desmonte de andaimes, limpeza e raspagem de tintas soltas, regularização das superfícies, uma demão de primário sintético do tipo CIN CINOLITE, ou equivalente, nas paredes exteriores dos blocos, de acordo com as tonalidades definidas no mapa de acabamentos | Fornecimento e aplicação de pintura com três demãos de tinta aquosa 100% acrílica do tipo NOVATEX HD, ou equivalente, com acabamento a película areada fina, incluindo montagem e desmonte de andaimes, limpeza e raspagem de tintas soltas, regularização das superfícies, uma demão de primário sintético do tipo CIN CINOLITE, ou equivalente, nas paredes exteriores dos blocos, de acordo com as tonalidades definidas no mapa de acabamentos | Fornecimento e aplicação de pintura com três demãos de tinta aquosa 100% acrílica do tipo NOVATEX HD, ou equivalente, com acabamento a película areada fina, incluindo montagem e desmonte de andaimes, limpeza e raspagem de tintas soltas, regularização das superfícies, uma demão de primário sintético do tipo CIN CINOLITE, ou equivalente, nas paredes exteriores dos blocos, de acordo com as tonalidades definidas no mapa de acabamentos | Fornecimento e aplicação de pintura com três demãos de tinta aquosa 100% acrílica do tipo NOVATEX HD, ou equivalente, com acabamento a película areada fina, incluindo montagem e desmonte de andaimes, limpeza e raspagem de tintas soltas, regularização das superfícies, uma demão de primário sintético do tipo CIN CINOLITE, ou equivalente, nas paredes exteriores dos blocos, de acordo com as tonalidades definidas no mapa de acabamentos | Fornecimento e aplicação de pintura com três demãos de tinta aquosa 100% acrílica do tipo NOVATEX HD, ou equivalente, com acabamento a película areada fina, incluindo montagem e desmonte de andaimes, limpeza e raspagem de tintas soltas, regularização das superfícies, uma demão de primário sintético do tipo CIN CINOLITE, ou equivalente, nas paredes exteriores dos blocos, de acordo com as tonalidades definidas no mapa de acabamentos | Fornecimento e aplicação de pintura com três demãos de tinta aquosa 100% acrílica do tipo NOVATEX HD, ou equivalente, com acabamento a película areada fina, incluindo montagem e desmonte de andaimes, limpeza e raspagem de tintas soltas, regularização das superfícies, uma demão de primário sintético do tipo CIN CINOLITE, ou equivalente, nas paredes exteriores dos blocos, de acordo com as tonalidades definidas no mapa de acabamentos | Fornecimento e aplicação de pintura com três demãos de tinta aquosa 100% acrílica do tipo NOVATEX HD, ou equivalente, com acabamento a película areada fina, incluindo montagem e desmonte de andaimes, limpeza e raspagem de tintas soltas, regularização das superfícies, uma demão de primário sintético do tipo CIN CINOLITE, ou equivalente, nas paredes exteriores dos blocos, de acordo com as tonalidades definidas no mapa de acabamentos | Fornecimento e aplicação de pintura com três demãos de tinta aquosa 100% acrílica do tipo NOVATEX HD, ou equivalente, com acabamento a película areada fina, incluindo montagem e desmonte de andaimes, limpeza e raspagem de tintas soltas, regularização das superfícies, uma demão de primário sintético do tipo CIN CINOLITE, ou equivalente, nas paredes exteriores dos blocos, de acordo com as tonalidades definidas no mapa de acabamentos | Fornecimento e aplicação de pintura com três demãos de tinta aquosa 100% acrílica do tipo NOVATEX HD, ou equivalente, com acabamento a película areada fina, incluindo montagem e desmonte de andaimes, limpeza e raspagem de tintas soltas, regularização das superfícies, uma demão de primário sintético do tipo CIN CINOLITE, ou equivalente, nas paredes exteriores dos blocos, de acordo com as tonalidades definidas no mapa de acabamentos | Fornecimento e aplicação de pintura com três demãos de tinta aquosa 100% acrílica do tipo NOVATEX HD, ou equivalente, com acabamento a película areada fina, incluindo montagem e desmonte de andaimes, limpeza e raspagem de tintas soltas, regularização das superfícies, uma demão de primário sintético do tipo CIN CINOLITE, ou equivalente, nas paredes exteriores dos blocos, de acordo com as tonalidades definidas no mapa de acabamentos | Fornecimento e aplicação de pintura com três demãos de tinta aquosa 100% acrílica do tipo NOVATEX HD, ou equivalente, com acabamento a película areada fina, incluindo montagem e desmonte de andaimes, limpeza e raspagem de tintas soltas, regularização das superfícies, uma demão de primário sintético do tipo CIN CINOLITE, ou equivalente, nas paredes exteriores dos blocos, de acordo com as tonalidades definidas no mapa de acabamentos | Fornecimento e aplicação de pintura com três demãos de tinta aquosa 100% acrílica do tipo NOVATEX HD, ou equivalente, com acabamento a película areada fina, incluindo montagem e desmonte de andaimes, limpeza e raspagem de tintas soltas, regularização das superfícies, uma demão de primário sintético do tipo CIN CINOLITE, ou equivalente, nas paredes exteriores dos blocos, de acordo com as tonalidades definidas no mapa de acabamentos | Fornecimento e aplicação de pintura com três demãos de tinta aquosa 100% acrílica do tipo NOVATEX HD, ou equivalente, com acabamento a película areada fina, incluindo montagem e desmonte de andaimes, limpeza e raspagem de tintas soltas, regularização das superfícies, uma demão de primário sintético do tipo CIN CINOLITE, ou equivalente, nas paredes exteriores dos blocos, de acordo com as tonalidades definidas no mapa de acabamentos | Fornecimento e aplicação de pintura com três demãos de tinta aquosa 100% acrílica do tipo NOVATEX HD, ou equivalente, com acabamento a película areada fina, incluindo montagem e desmonte de andaimes, limpeza e raspagem de tintas soltas, regularização das superfícies, uma demão de primário sintético do tipo CIN CINOLITE, ou equivalente, nas paredes exteriores dos blocos, de acordo com as tonalidades definidas no mapa de acabamentos | Fornecimento e aplicação de pintura com três demãos de tinta aquosa 100% acrílica do tipo NOVATEX HD, ou equivalente, com acabamento a película areada fina, incluindo montagem e desmonte de andaimes, limpeza e raspagem de tintas soltas, regularização das superfícies, uma demão de primário sintético do tipo CIN CINOLITE, ou equivalente, nas paredes exteriores dos blocos, de acordo com as tonalidades definidas no mapa de acabamentos | Fornecimento e aplicação de pintura com três demãos de tinta aquosa 100% acrílica do tipo NOVATEX HD, ou equivalente, com acabamento a película areada fina, incluindo montagem e desmonte de andaimes, limpeza e raspagem de tintas soltas, regularização das superfícies, uma demão de primário sintético do tipo CIN CINOLITE, ou equivalente, nas paredes exteriores dos blocos, de acordo com as tonalidades definidas no mapa de acabamentos | Fornecimento e aplicação de pintura com três demãos de tinta aquosa 100% acrílica do tipo NOVATEX HD, ou equivalente, com acabamento a película areada fina, incluindo montagem e desmonte de andaimes, limpeza e raspagem de tintas soltas, regularização das superfícies, uma demão de primário sintético do tipo CIN CINOLITE, ou equivalente, nas paredes exteriores dos blocos, de acordo com as tonalidades definidas no mapa de acabamentos | Fornecimento e aplicação de pintura com três demãos de tinta aquosa 100% acrílica do tipo NOVATEX HD, ou equivalente, com acabamento a película areada fina, incluindo montagem e desmonte de andaimes, limpeza e raspagem de tintas soltas, regularização das superfícies, uma demão de primário sintético do tipo CIN CINOLITE, ou equivalente, nas paredes exteriores dos blocos, de acordo com as tonalidades definidas no mapa de acabamentos | Fornecimento e aplicação de pintura com três demãos de tinta aquosa 100% acrílica do tipo NOVATEX HD, ou equivalente, com acabamento a película areada fina, incluindo montagem e desmonte de andaimes, limpeza e raspagem de tintas soltas, regularização das superfícies, uma demão de primário sintético do tipo CIN CINOLITE, ou equivalente, nas paredes exteriores dos blocos, de acordo com as tonalidades definidas no mapa de acabamentos | Fornecimento e aplicação de pintura com três demãos de tinta aquosa 100% acrílica do tipo NOVATEX HD, ou equivalente, com acabamento a película areada fina, incluindo montagem e desmonte de andaimes, limpeza e raspagem de tintas soltas, regularização das superfícies, uma demão de primário sintético do tipo CIN CINOLITE, ou equivalente, nas paredes exteriores dos blocos, de acordo com as tonalidades definidas no mapa de acabamentos | Fornecimento e aplicação de pintura com três demãos de tinta aquosa 100% acrílica do tipo NOVATEX HD, ou equivalente, com acabamento a película areada fina, incluindo montagem e desmonte de andaimes, limpeza e raspagem de tintas soltas, regularização das superfícies, uma demão de primário sintético do tipo CIN CINOLITE, ou equivalente, nas paredes exteriores dos blocos, de acordo com as tonalidades definidas no mapa de acabamentos | Fornecimento e aplicação de pintura com três demãos de tinta aquosa 100% acrílica do tipo NOVATEX HD, ou equivalente, com acabamento a película areada fina, incluindo montagem e desmonte de andaimes, limpeza e raspagem de tintas soltas, regularização das superfícies, uma demão de primário sintético do tipo CIN CINOLITE, ou equivalente, nas paredes exteriores dos blocos, de acordo com as tonalidades definidas no mapa de acabamentos | Fornecimento e aplicação de pintura com três demãos de tinta aquosa 100% acrílica do tipo NOVATEX HD, ou equivalente, com acabamento a película areada fina, incluindo montagem e desmonte de andaimes, limpeza e raspagem de tintas soltas, regularização das superfícies, uma demão de primário sintético do tipo CIN CINOLITE, ou equivalente, nas paredes exteriores dos blocos, de acordo com as tonalidades definidas no mapa de acabamentos | Fornecimento e aplicação de pintura com três demãos de tinta aquosa 100% acrílica do tipo NOVATEX HD, ou equivalente, com acabamento a película areada fina, incluindo montagem e desmonte de andaimes, limpeza e raspagem de tintas soltas, regularização das superfícies, uma demão de primário sintético do tipo CIN CINOLITE, ou equivalente, nas paredes exteriores dos blocos, de acordo com as tonalidades definidas no mapa de acabamentos | Fornecimento e aplicação de pintura com três demãos de tinta aquosa 100% acrílica do tipo NOVATEX HD, ou equivalente, com acabamento a película areada fina, incluindo montagem e desmonte de andaimes, limpeza e raspagem de tintas soltas, regularização das superfícies, uma demão de primário sintético do tipo CIN CINOLITE, ou equivalente, nas paredes exteriores dos blocos, de acordo com as tonalidades definidas no mapa de acabamentos | Fornecimento e aplicação de pintura com três demãos de tinta aquosa 100% acrílica do tipo NOVATEX HD, ou equivalente, com acabamento a película areada fina, incluindo montagem e desmonte de andaimes, limpeza e raspagem de tintas soltas, regularização das superfícies, uma demão de primário sintético do tipo CIN CINOLITE, ou equivalente, nas paredes exteriores dos blocos, de acordo com as tonalidades definidas no mapa de acabamentos | Fornecimento e aplicação de pintura com três demãos de tinta aquosa 100% acrílica do tipo NOVATEX HD, ou equivalente, com acabamento a película areada fina, incluindo montagem e desmonte de andaimes, limpeza e raspagem de tintas soltas, regularização das superfícies, uma demão de primário sintético do tipo CIN CINOLITE, ou equivalente, nas paredes exteriores dos blocos, de acordo com as tonalidades definidas no mapa de acabamentos | Fornecimento e aplicação de pintura com três demãos de tinta aquosa 100% acrílica do tipo NOVATEX HD, ou equivalente, com acabamento a película areada fina, incluindo montagem e desmonte de andaimes, limpeza e raspagem de tintas soltas, regularização das superfícies, uma demão de primário sintético do tipo CIN CINOLITE, ou equivalente, nas paredes exteriores dos blocos, de acordo com as tonalidades definidas no mapa de acabamentos | Fornecimento e aplicação de pintura com três demãos de tinta aquosa 100% acrílica do tipo NOVATEX HD, ou equivalente, com acabamento a película areada fina, incluindo montagem e desmonte de andaimes, limpeza e raspagem de tintas soltas, regularização das superfícies, uma demão de primário sintético do tipo CIN CINOLITE, ou equivalente, nas paredes exteriores dos blocos, de acordo com as tonalidades definidas no mapa de acabamentos | Fornecimento e aplicação de pintura com três demãos de tinta aquosa 100% acrílica do tipo NOVATEX HD, ou equivalente, com acabamento a película areada fina, incluindo montagem e desmonte de andaimes, limpeza e raspagem de tintas soltas, regularização das superfícies, uma demão de primário sintético do tipo CIN CINOLITE, ou equivalente, nas paredes exteriores dos blocos, de acordo com as tonalidades definidas no mapa de acabamentos | Fornecimento e aplicação de pintura com três demãos de tinta aquosa 100% acrílica do tipo NOVATEX HD, ou equivalente, com acabamento a película areada fina, incluindo montagem e desmonte de andaimes, limpeza e raspagem de tintas soltas, regularização das superfícies, uma demão de primário sintético do tipo CIN CINOLITE, ou equivalente, nas paredes exteriores dos blocos, de acordo com as tonalidades definidas no mapa de acabamentos | Fornecimento e aplicação de pintura com três demãos de tinta aquosa 100% acrílica do tipo NOVATEX HD, ou equivalente, com acabamento a película areada fina, incluindo montagem e desmonte de andaimes, limpeza e raspagem de tintas soltas, regularização das superfícies, uma demão de primário sintético do tipo CIN CINOLITE, ou equivalente, nas paredes exteriores dos blocos, de acordo com as tonalidades definidas no mapa de acabamentos | Fornecimento e aplicação de pintura com três demãos de tinta aquosa 100% acrílica do tipo NOVATEX HD, ou equivalente, com acabamento a película areada fina, incluindo montagem e desmonte de andaimes, limpeza e raspagem de tintas soltas, regularização das superfícies, uma demão de primário sintético do tipo CIN CINOLITE, ou equivalente, nas paredes exteriores dos blocos, de acordo com as tonalidades definidas no mapa de acabamentos | Fornecimento e aplicação de pintura com três demãos de tinta aquosa 100% acrílica do tipo NOVATEX HD, ou equivalente, com acabamento a película areada fina, incluindo montagem e desmonte de andaimes, limpeza e raspagem de tintas soltas, regularização das superfícies, uma demão de primário sintético do tipo CIN CINOLITE, ou equivalente, nas paredes exteriores dos blocos, de acordo com as tonalidades definidas no mapa de acabamentos | Fornecimento e aplicação de pintura com três demãos de tinta aquosa 100% acrílica do tipo NOVATEX HD, ou equivalente, com acabamento a película areada fina, incluindo montagem e desmonte de andaimes, limpeza e raspagem de tintas soltas, regularização das superfícies, uma demão de primário sintético do tipo CIN CINOLITE, ou equivalente, nas paredes exteriores dos blocos, de acordo com as tonalidades definidas no mapa de acabamentos | Fornecimento e aplicação de pintura com três demãos de tinta aquosa 100% acrílica do tipo NOVATEX HD, ou equivalente, com acabamento a película areada fina, incluindo montagem e desmonte de andaimes, limpeza e raspagem de tintas soltas, regularização das superfícies, uma demão de primário sintético do tipo CIN CINOLITE, ou equivalente, nas paredes exteriores dos blocos, de acordo com as tonalidades definidas no mapa de acabamentos | Fornecimento e aplicação de pintura com três demãos de tinta aquosa 100% acrílica do tipo NOVATEX HD, ou equivalente, com acabamento a película areada fina, incluindo montagem e desmonte de andaimes, limpeza e raspagem de tintas soltas, regularização das superfícies, uma demão de primário sintético do tipo CIN CINOLITE, ou equivalente, nas paredes exteriores dos blocos, de acordo com as tonalidades definidas no mapa de acabamentos | Fornecimento e aplicação de pintura com três demãos de tinta aquosa 100% acrílica do tipo NOVATEX HD, ou equivalente, com acabamento a película areada fina, incluindo montagem e desmonte de andaimes, limpeza e raspagem de tintas soltas, regularização das superfícies, uma demão de primário sintético do tipo CIN CINOLITE, ou equivalente, nas paredes exteriores dos blocos, de acordo com as tonalidades definidas no mapa de acabamentos | Fornecimento e aplicação de pintura com três demãos de tinta aquosa 100% acrílica do tipo NOVATEX HD, ou equivalente, com acabamento a película areada fina, incluindo montagem e desmonte de andaimes, limpeza e raspagem de tintas soltas, regularização das superfícies, uma demão de primário sintético do tipo CIN CINOLITE, ou equivalente, nas paredes exteriores dos blocos, de acordo com as tonalidades definidas no mapa de acabamentos | Fornecimento e aplicação de pintura com três demãos de tinta aquosa 100% acrílica do tipo NOVATEX HD, ou equivalente, com acabamento a película areada fina, incluindo montagem e desmonte de andaimes, limpeza e raspagem de tintas soltas, regularização das superfícies, uma demão de primário sintético do tipo CIN CINOLITE, ou equivalente, nas paredes exteriores dos blocos, de acordo com as tonalidades definidas no mapa de acabamentos | Fornecimento e aplicação de pintura com três demãos de tinta aquosa 100% acrílica do tipo NOVATEX HD, ou equivalente, com acabamento a película areada fina, incluindo montagem e desmonte de andaimes, limpeza e raspagem de tintas soltas, regularização das superfícies, uma demão de primário sintético do tipo CIN CINOLITE, ou equivalente, nas paredes exteriores dos blocos, de acordo com as tonalidades definidas no mapa de acabamentos | Fornecimento e aplicação de pintura com três demãos de tinta aquosa 100% acrílica do tipo NOVATEX HD, ou equivalente, com acabamento a película areada fina, incluindo montagem e desmonte de andaimes, limpeza e raspagem de tintas soltas, regularização das superfícies, uma demão de primário sintético do tipo CIN CINOLITE, ou equivalente, nas paredes exteriores dos blocos, de acordo com as tonalidades definidas no mapa de acabamentos | Fornecimento e aplicação de pintura com três demãos de tinta aquosa 100% acrílica do tipo NOVATEX HD, ou equivalente, com acabamento a película areada fina, incluindo montagem e desmonte de andaimes, limpeza e raspagem de tintas soltas, regularização das superfícies, uma demão de primário sintético do tipo CIN CINOLITE, ou equivalente, nas paredes exteriores dos blocos, de acordo com as tonalidades definidas no mapa de acabamentos | Fornecimento e aplicação de pintura com três demãos de tinta aquosa 100% acrílica do tipo NOVATEX HD, ou equivalente, com acabamento a película areada fina, incluindo montagem e desmonte de andaimes, limpeza e raspagem de tintas soltas, regularização das superfícies, uma demão de primário sintético do tipo CIN CINOLITE, ou equivalente, nas paredes exteriores dos blocos, de acordo com as tonalidades definidas no mapa de acabamentos | Fornecimento e aplicação de pintura com três demãos de tinta aquosa 100% acrílica do tipo NOVATEX HD, ou equivalente, com acabamento a película areada fina, incluindo montagem e desmonte de andaimes, limpeza e raspagem de tintas soltas, regularização das superfícies, uma demão de primário sintético do tipo CIN CINOLITE, ou equivalente, nas paredes exteriores dos blocos, de acordo com as tonalidades definidas no mapa de acabamentos | Fornecimento e aplicação de pintura com três demãos de tinta aquosa 100% acrílica do tipo NOVATEX HD, ou equivalente, com acabamento a película areada fina, incluindo montagem e desmonte de andaimes, limpeza e raspagem de tintas soltas, regularização das superfícies, uma demão de primário sintético do tipo CIN CINOLITE, ou equivalente, nas paredes exteriores dos blocos, de acordo com as tonalidades definidas no mapa de acabamentos | Fornecimento e aplicação de pintura com três demãos de tinta aquosa 100% acrílica do tipo NOVATEX HD, ou equivalente, com acabamento a película areada fina, incluindo montagem e desmonte de andaimes, limpeza e raspagem de tintas soltas, regularização das superfícies, uma demão de primário sintético do tipo CIN CINOLITE, ou equivalente, nas paredes exteriores dos blocos, de acordo com as tonalidades definidas no mapa de acabamentos | Fornecimento e aplicação de pintura com três demãos de tinta aquosa 100% acrílica do tipo NOVATEX HD, ou equivalente, com acabamento a película areada fina, incluindo montagem e desmonte de andaimes, limpeza e raspagem de tintas soltas, regularização das superfícies, uma demão de primário sintético do tipo CIN CINOLITE, ou equivalente, nas paredes exteriores dos blocos, de acordo com as tonalidades definidas no mapa de acabamentos | Fornecimento e aplicação de pintura com três demãos de tinta aquosa 100% acrílica do tipo NOVATEX HD, ou equivalente, com acabamento a película areada fina, incluindo montagem e desmonte de andaimes, limpeza e raspagem de tintas soltas, regularização das superfícies, uma demão de primário sintético do tipo CIN CINOLITE, ou equivalente, nas paredes exteriores dos blocos, de acordo com as tonalidades definidas no mapa de acabamentos | Fornecimento e aplicação de pintura com três demãos de tinta aquosa 100% acrílica do tipo NOVATEX HD, ou equivalente, com acabamento a película areada fina, incluindo montagem e desmonte de andaimes, limpeza e raspagem de tintas soltas, regularização das superfícies, uma demão de primário sintético do tipo CIN CINOLITE, ou equivalente, nas paredes exteriores dos blocos, de acordo com as tonalidades definidas no mapa de acabamentos | Fornecimento e aplicação de pintura com três demãos de tinta aquosa 100% acrílica do tipo NOVATEX HD, ou equivalente, com acabamento a película areada fina, incluindo montagem e desmonte de andaimes, limpeza e raspagem de tintas soltas, regularização das superfícies, uma demão de primário sintético do tipo CIN CINOLITE, ou equivalente, nas paredes exteriores dos blocos, de acordo com as tonalidades definidas no mapa de acabamentos | Fornecimento e aplicação de pintura com três demãos de tinta aquosa 100% acrílica do tipo NOVATEX HD, ou equivalente, com acabamento a película areada fina, incluindo montagem e desmonte de andaimes, limpeza e raspagem de tintas soltas, regularização das superfícies, uma demão de primário sintético do tipo CIN CINOLITE, ou equivalente, nas paredes exteriores dos blocos, de acordo com as tonalidades definidas no mapa de acabamentos | Fornecimento e aplicação de pintura com três demãos de tinta aquosa 100% acrílica do tipo NOVATEX HD, ou equivalente, com acabamento a película areada fina, incluindo montagem e desmonte de andaimes, limpeza e raspagem de tintas soltas, regularização das superfícies, uma demão de primário sintético do tipo CIN CINOLITE, ou equivalente, nas paredes exteriores dos blocos, de acordo com as tonalidades definidas no mapa de acabamentos | Fornecimento e aplicação de pintura com três demãos de tinta aquosa 100% acrílica do tipo NOVATEX HD, ou equivalente, com acabamento a película areada fina, incluindo montagem e desmonte de andaimes, limpeza e raspagem de tintas soltas, regularização das superfícies, uma demão de primário sintético do tipo CIN CINOLITE, ou equivalente, nas paredes exteriores dos blocos, de acordo com as tonalidades definidas no mapa de acabamentos | Fornecimento e aplicação de pintura com três demãos de tinta aquosa 100% acrílica do tipo NOVATEX HD, ou equivalente, com acabamento a película areada fina, incluindo montagem e desmonte de andaimes, limpeza e raspagem de tintas soltas, regularização das superfícies, uma demão de primário sintético do tipo CIN CINOLITE, ou equivalente, nas paredes exteriores dos blocos, de acordo com as tonalidades definidas no mapa de acabamentos | Fornecimento e aplicação de pintura com três demãos de tinta aquosa 100% acrílica do tipo NOVATEX HD, ou equivalente, com acabamento a película areada fina, incluindo montagem e desmonte de andaimes, limpeza e raspagem de tintas soltas, regularização das superfícies, uma demão de primário sintético do tipo CIN CINOLITE, ou equivalente, nas paredes exteriores dos blocos, de acordo com as tonalidades definidas no mapa de acabamentos | Fornecimento e aplicação de pintura com três demãos de tinta aquosa 100% acrílica do tipo NOVATEX HD, ou equivalente, com acabamento a película areada fina, incluindo montagem e desmonte de andaimes, limpeza e raspagem de tintas soltas, regularização das superfícies, uma demão de primário sintético do tipo CIN CINOLITE, ou equivalente, nas paredes exteriores dos blocos, de acordo com as tonalidades definidas no mapa de acabamentos | Fornecimento e aplicação de pintura com três demãos de tinta aquosa 100% acrílica do tipo NOVATEX HD, ou equivalente, com acabamento a película areada fina, incluindo montagem e desmonte de andaimes, limpeza e raspagem de tintas soltas, regularização das superfícies, uma demão de primário sintético do tipo CIN CINOLITE, ou equivalente, nas paredes exteriores dos blocos, de acordo com as tonalidades definidas no mapa de acabamentos | Fornecimento e aplicação de pintura com três demãos de tinta aquosa 100% acrílica do tipo NOVATEX HD, ou equivalente, com acabamento a película areada fina, incluindo montagem e desmonte de andaimes, limpeza e raspagem de tintas soltas, regularização das superfícies, uma demão de primário sintético do tipo CIN CINOLITE, ou equivalente, nas paredes exteriores dos blocos, de acordo com as tonalidades definidas no mapa de acabamentos | Fornecimento e aplicação de pintura com três demãos de tinta aquosa 100% acrílica do tipo NOVATEX HD, ou equivalente, com acabamento a película areada fina, incluindo montagem e desmonte de andaimes, limpeza e raspagem de tintas soltas, regularização das superfícies, uma demão de primário sintético do tipo CIN CINOLITE, ou equivalente, nas paredes exteriores dos blocos, de acordo com as tonalidades definidas no mapa de acabamentos | Fornecimento e aplicação de pintura com três demãos de tinta aquosa 100% acrílica do tipo NOVATEX HD, ou equivalente, com acabamento a película areada fina, incluindo montagem e desmonte de andaimes, limpeza e raspagem de tintas soltas, regularização das superfícies, uma demão de primário sintético do tipo CIN CINOLITE, ou equivalente, nas paredes exteriores dos blocos, de acordo com as tonalidades definidas no mapa de acabamentos | Fornecimento e aplicação de pintura com três demãos de tinta aquosa 100% acrílica do tipo NOVATEX HD, ou equivalente, com acabamento a película areada fina, incluindo montagem e desmonte de andaimes, limpeza e raspagem de tintas soltas, regularização das superfícies, uma demão de primário sintético do tipo CIN CINOLITE, ou equivalente, nas paredes exteriores dos blocos, de acordo com as tonalidades definidas no mapa de acabamentos | Fornecimento e aplicação de pintura com três demãos de tinta aquosa 100% acrílica do tipo NOVATEX HD, ou equivalente, com acabamento a película areada fina, incluindo montagem e desmonte de andaimes, limpeza e raspagem de tintas soltas, regularização das superfícies, uma demão de primário sintético do tipo CIN CINOLITE, ou equivalente, nas paredes exteriores dos blocos, de acordo com as tonalidades definidas no mapa de acabamentos | Fornecimento e aplicação de pintura com três demãos de tinta aquosa 100% acrílica do tipo NOVATEX HD, ou equivalente, com acabamento a película areada fina, incluindo montagem e desmonte de andaimes, limpeza e raspagem de tintas soltas, regularização das superfícies, uma demão de primário sintético do tipo CIN CINOLITE, ou equivalente, nas paredes exteriores dos blocos, de acordo com as tonalidades definidas no mapa de acabamentos | Fornecimento e aplicação de pintura com três demãos de tinta aquosa 100% acrílica do tipo NOVATEX HD, ou equivalente, com acabamento a película areada fina, incluindo montagem e desmonte de andaimes, limpeza e raspagem de tintas soltas, regularização das superfícies, uma demão de primário sintético do tipo CIN CINOLITE, ou equivalente, nas paredes exteriores dos blocos, de acordo com as tonalidades definidas no mapa de acabamentos | Fornecimento e aplicação de pintura com três demãos de tinta aquosa 100% acrílica do tipo NOVATEX HD, ou equivalente, com acabamento a película areada fina, incluindo montagem e desmonte de andaimes, limpeza e raspagem de tintas soltas, regularização das superfícies, uma demão de primário sintético do tipo CIN CINOLITE, ou equivalente, nas paredes exteriores dos blocos, de acordo com as tonalidades definidas no mapa de acabamentos | Fornecimento e aplicação de pintura com três demãos de tinta aquosa 100% acrílica do tipo NOVATEX HD, ou equivalente, com acabamento a película areada fina, incluindo montagem e desmonte de andaimes, limpeza e raspagem de tintas soltas, regularização das superfícies, uma demão de primário sintético do tipo CIN CINOLITE, ou equivalente, nas paredes exteriores dos blocos, de acordo com as tonalidades definidas no mapa de acabamentos | Fornecimento e aplicação de pintura com três demãos de tinta aquosa 100% acrílica do tipo NOVATEX HD, ou equivalente, com acabamento a película areada fina, incluindo montagem e desmonte de andaimes, limpeza e raspagem de tintas soltas, regularização das superfícies, uma demão de primário sintético do tipo CIN CINOLITE, ou equivalente, nas paredes exteriores dos blocos, de acordo com as tonalidades definidas no mapa de acabamentos | Fornecimento e aplicação de pintura com três demãos de tinta aquosa 100% acrílica do tipo NOVATEX HD, ou equivalente, com acabamento a película areada fina, incluindo montagem e desmonte de andaimes, limpeza e raspagem de tintas soltas, regularização das superfícies, uma demão de primário sintético do tipo CIN CINOLITE, ou equivalente, nas paredes exteriores dos blocos, de acordo com as tonalidades definidas no mapa de acabamentos | Fornecimento e aplicação de pintura com três demãos de tinta aquosa 100% acrílica do tipo NOVATEX HD, ou equivalente, com acabamento a película areada fina, incluindo montagem e desmonte de andaimes, limpeza e raspagem de tintas soltas, regularização das superfícies, uma demão de primário sintético do tipo CIN CINOLITE, ou equivalente, nas paredes exteriores dos blocos, de acordo com as tonalidades definidas no mapa de acabamentos | Fornecimento e aplicação de pintura com três demãos de tinta aquosa 100% acrílica do tipo NOVATEX HD, ou equivalente, com acabamento a película areada fina, incluindo montagem e desmonte de andaimes, limpeza e raspagem de tintas soltas, regularização das superfícies, uma demão de primário sintético do tipo CIN CINOLITE, ou equivalente, nas paredes exteriores dos blocos, de acordo com as tonalidades definidas no mapa de acabamentos | Fornecimento e aplicação de pintura com três demãos de tinta aquosa 100% acrílica do tipo NOVATEX HD, ou equivalente, com acabamento a película areada fina, incluindo montagem e desmonte de andaimes, limpeza e raspagem de tintas soltas, regularização das superfícies, uma demão de primário sintético do tipo CIN CINOLITE, ou equivalente, nas paredes exteriores dos blocos, de acordo com as tonalidades definidas no mapa de acabamentos | Fornecimento e aplicação de pintura com três demãos de tinta aquosa 100% acrílica do tipo NOVATEX HD, ou equivalente, com acabamento a película areada fina, incluindo montagem e desmonte de andaimes, limpeza e raspagem de tintas soltas, regularização das superfícies, uma demão de primário sintético do tipo CIN CINOLITE, ou equivalente, nas paredes exteriores dos blocos, de acordo com as tonalidades definidas no mapa de acabamentos | Fornecimento e aplicação de pintura com três demãos de tinta aquosa 100% acrílica do tipo NOVATEX HD, ou equivalente, com acabamento a película areada fina, incluindo montagem e desmonte de andaimes, limpeza e raspagem de tintas soltas, regularização das superfícies, uma demão de primário sintético do tipo CIN CINOLITE, ou equivalente, nas paredes exteriores dos blocos, de acordo com as tonalidades definidas no mapa de acabamentos | Fornecimento e aplicação de pintura com três demãos de tinta aquosa 100% acrílica do tipo NOVATEX HD, ou equivalente, com acabamento a película areada fina, incluindo montagem e desmonte de andaimes, limpeza e raspagem de tintas soltas, regularização das superfícies, uma demão de primário sintético do tipo CIN CINOLITE, ou equivalente, nas paredes exteriores dos blocos, de acordo com as tonalidades definidas no mapa de acabamentos | Fornecimento e aplicação de pintura com três demãos de tinta aquosa 100% acrílica do tipo NOVATEX HD, ou equivalente, com acabamento a película areada fina, incluindo montagem e desmonte de andaimes, limpeza e raspagem de tintas soltas, regularização das superfícies, uma demão de primário sintético do tipo CIN CINOLITE, ou equivalente, nas paredes exteriores dos blocos, de acordo com as tonalidades definidas no mapa de acabamentos | Fornecimento e aplicação de pintura com três demãos de tinta aquosa 100% acrílica do tipo NOVATEX HD, ou equivalente, com acabamento a película areada fina, incluindo montagem e desmonte de andaimes, limpeza e raspagem de tintas soltas, regularização das superfícies, uma demão de primário sintético do tipo CIN CINOLITE, ou equivalente, nas paredes exteriores dos blocos, de acordo com as tonalidades definidas no mapa de acabamentos | Fornecimento e aplicação de pintura com três demãos de tinta aquosa 100% acrílica do tipo NOVATEX HD, ou equivalente, com acabamento a película areada fina, incluindo montagem e desmonte de andaimes, limpeza e raspagem de tintas soltas, regularização das superfícies, uma demão de primário sintético do tipo CIN CINOLITE, ou equivalente, nas paredes exteriores dos blocos, de acordo com as tonalidades definidas no mapa de acabamentos | Fornecimento e aplicação de pintura com três demãos de tinta aquosa 100% acrílica do tipo NOVATEX HD, ou equivalente, com acabamento a película areada fina, incluindo montagem e desmonte de andaimes, limpeza e raspagem de tintas soltas, regularização das superfícies, uma demão de primário sintético do tipo CIN CINOLITE, ou equivalente, nas paredes exteriores dos blocos, de acordo com as tonalidades definidas no mapa de acabamentos | Fornecimento e aplicação de pintura com três demãos de tinta aquosa 100% acrílica do tipo NOVATEX HD, ou equivalente, com acabamento a película areada fina, incluindo montagem e desmonte de andaimes, limpeza e raspagem de tintas soltas, regularização das superfícies, uma demão de primário sintético do tipo CIN CINOLITE, ou equivalente, nas paredes exteriores dos blocos, de acordo com as tonalidades definidas no mapa de acabamentos | Fornecimento e aplicação de pintura com três demãos de tinta aquosa 100% acrílica do tipo NOVATEX HD, ou equivalente, com acabamento a película areada fina, incluindo montagem e desmonte de andaimes, limpeza e raspagem de tintas soltas, regularização das superfícies, uma demão de primário sintético do tipo CIN CINOLITE, ou equivalente, nas paredes exteriores dos blocos, de acordo com as tonalidades definidas no mapa de acabamentos | Fornecimento e aplicação de pintura com três demãos de tinta aquosa 100% acrílica do tipo NOVATEX HD, ou equivalente, com acabamento a película areada fina, incluindo montagem e desmonte de andaimes, limpeza e raspagem de tintas soltas, regularização das superfícies, uma demão de primário sintético do tipo CIN CINOLITE, ou equivalente, nas paredes exteriores dos blocos, de acordo com as tonalidades definidas no mapa de acabamentos | Fornecimento e aplicação de pintura com três demãos de tinta aquosa 100% acrílica do tipo NOVATEX HD, ou equivalente, com acabamento a película areada fina, incluindo montagem e desmonte de andaimes, limpeza e raspagem de tintas soltas, regularização das superfícies, uma demão de primário sintético do tipo CIN CINOLITE, ou equivalente, nas paredes exteriores dos blocos, de acordo com as tonalidades definidas no mapa de acabamentos | Fornecimento e aplicação de pintura com três demãos de tinta aquosa 100% acrílica do tipo NOVATEX HD, ou equivalente, com acabamento a película areada fina, incluindo montagem e desmonte de andaimes, limpeza e raspagem de tintas soltas, regularização das superfícies, uma demão de primário sintético do tipo CIN CINOLITE, ou equivalente, nas paredes exteriores dos blocos, de acordo com as tonalidades definidas no mapa de acabamentos | Fornecimento e aplicação de pintura com três demãos de tinta aquosa 100% acrílica do tipo NOVATEX HD, ou equivalente, com acabamento a película areada fina, incluindo montagem e desmonte de andaimes, limpeza e raspagem de tintas soltas, regularização das superfícies, uma demão de primário sintético do tipo CIN CINOLITE, ou equivalente, nas paredes exteriores dos blocos, de acordo com as tonalidades definidas no mapa de acabamentos | Fornecimento e aplicação de pintura com três demãos de tinta aquosa 100% acrílica do tipo NOVATEX HD, ou equivalente, com acabamento a película areada fina, incluindo montagem e desmonte de andaimes, limpeza e raspagem de tintas soltas, regularização das superfícies, uma demão de primário sintético do tipo CIN CINOLITE, ou equivalente, nas paredes exteriores dos blocos, de acordo com as tonalidades definidas no mapa de acabamentos | Fornecimento e aplicação de pintura com três demãos de tinta aquosa 100% acrílica do tipo NOVATEX HD, ou equivalente, com acabamento a película areada fina, incluindo montagem e desmonte de andaimes, limpeza e raspagem de tintas soltas, regularização das superfícies, uma demão de primário sintético do tipo CIN CINOLITE, ou equivalente, nas paredes exteriores dos blocos, de acordo com as tonalidades definidas no mapa de acabamentos | Fornecimento e aplicação de pintura com três demãos de tinta aquosa 100% acrílica do tipo NOVATEX HD, ou equivalente, com acabamento a película areada fina, incluindo montagem e desmonte de andaimes, limpeza e raspagem de tintas soltas, regularização das superfícies, uma demão de primário sintético do tipo CIN CINOLITE, ou equivalente, nas paredes exteriores dos blocos, de acordo com as tonalidades definidas no mapa de acabamentos | Fornecimento e aplicação de pintura com três demãos de tinta aquosa 100% acrílica do tipo NOVATEX HD, ou equivalente, com acabamento a película areada fina, incluindo montagem e desmonte de andaimes, limpeza e raspagem de tintas soltas, regularização das superfícies, uma demão de primário sintético do tipo CIN CINOLITE, ou equivalente, nas paredes exteriores dos blocos, de acordo com as tonalidades definidas no mapa de acabamentos | Fornecimento e aplicação de pintura com três demãos de tinta aquosa 100% acrílica do tipo NOVATEX HD, ou equivalente, com acabamento a película areada fina, incluindo montagem e desmonte de andaimes, limpeza e raspagem de tintas soltas, regularização das superfícies, uma demão de primário sintético do tipo CIN CINOLITE, ou equivalente, nas paredes exteriores dos blocos, de acordo com as tonalidades definidas no mapa de acabamentos | Fornecimento e aplicação de pintura com três demãos de tinta aquosa 100% acrílica do tipo NOVATEX HD, ou equivalente, com acabamento a película areada fina, incluindo montagem e desmonte de andaimes, limpeza e raspagem de tintas soltas, regularização das superfícies, uma demão de primário sintético do tipo CIN CINOLITE, ou equivalente, nas paredes exteriores dos blocos, de acordo com as tonalidades definidas no mapa de acabamentos | Fornecimento e aplicação de pintura com três demãos de tinta aquosa 100% acrílica do tipo NOVATEX HD, ou equivalente, com acabamento a película areada fina, incluindo montagem e desmonte de andaimes, limpeza e raspagem de tintas soltas, regularização das superfícies, uma demão de primário sintético do tipo CIN CINOLITE, ou equivalente, nas paredes exteriores dos blocos, de acordo com as tonalidades definidas no mapa de acabamentos | Fornecimento e aplicação de pintura com três demãos de tinta aquosa 100% acrílica do tipo NOVATEX HD, ou equivalente, com acabamento a película areada fina, incluindo montagem e desmonte de andaimes, limpeza e raspagem de tintas soltas, regularização das superfícies, uma demão de primário sintético do tipo CIN CINOLITE, ou equivalente, nas paredes exteriores dos blocos, de acordo com as tonalidades definidas no mapa de acabamentos | Fornecimento e aplicação de pintura com três demãos de tinta aquosa 100% acrílica do tipo NOVATEX HD, ou equivalente, com acabamento a película areada fina, incluindo montagem e desmonte de andaimes, limpeza e raspagem de tintas soltas, regularização das superfícies, uma demão de primário sintético do tipo CIN CINOLITE, ou equivalente, nas paredes exteriores dos blocos, de acordo com as tonalidades definidas no mapa de acabamentos | Fornecimento e aplicação de pintura com três demãos de tinta aquosa 100% acrílica do tipo NOVATEX HD, ou equivalente, com acabamento a película areada fina, incluindo montagem e desmonte de andaimes, limpeza e raspagem de tintas soltas, regularização das superfícies, uma demão de primário sintético do tipo CIN CINOLITE, ou equivalente, nas paredes exteriores dos blocos, de acordo com as tonalidades definidas no mapa de acabamentos | Fornecimento e aplicação de pintura com três demãos de tinta aquosa 100% acrílica do tipo NOVATEX HD, ou equivalente, com acabamento a película areada fina, incluindo montagem e desmonte de andaimes, limpeza e raspagem de tintas soltas, regularização das superfícies, uma demão de primário sintético do tipo CIN CINOLITE, ou equivalente, nas paredes exteriores dos blocos, de acordo com as tonalidades definidas no mapa de acabamentos | Fornecimento e aplicação de pintura com três demãos de tinta aquosa 100% acrílica do tipo NOVATEX HD, ou equivalente, com acabamento a película areada fina, incluindo montagem e desmonte de andaimes, limpeza e raspagem de tintas soltas, regularização das superfícies, uma demão de primário sintético do tipo CIN CINOLITE, ou equivalente, nas paredes exteriores dos blocos, de acordo com as tonalidades definidas no mapa de acabamentos | Fornecimento e aplicação de pintura com três demãos de tinta aquosa 100% acrílica do tipo NOVATEX HD, ou equivalente, com acabamento a película areada fina, incluindo montagem e desmonte de andaimes, limpeza e raspagem de tintas soltas, regularização das superfícies, uma demão de primário sintético do tipo CIN CINOLITE, ou equivalente, nas paredes exteriores dos blocos, de acordo com as tonalidades definidas no mapa de acabamentos | Fornecimento e aplicação de pintura com três demãos de tinta aquosa 100% acrílica do tipo NOVATEX HD, ou equivalente, com acabamento a película areada fina, incluindo montagem e desmonte de andaimes, limpeza e raspagem de tintas soltas, regularização das superfícies, uma demão de primário sintético do tipo CIN CINOLITE, ou equivalente, nas paredes exteriores dos blocos, de acordo com as tonalidades definidas no mapa de acabamentos | Fornecimento e aplicação de pintura com três demãos de tinta aquosa 100% acrílica do tipo NOVATEX HD, ou equivalente, com acabamento a película areada fina, incluindo montagem e desmonte de andaimes, limpeza e raspagem de tintas soltas, regularização das superfícies, uma demão de primário sintético do tipo CIN CINOLITE, ou equivalente, nas paredes exteriores dos blocos, de acordo com as tonalidades definidas no mapa de acabamentos | Fornecimento e aplicação de pintura com três demãos de tinta aquosa 100% acrílica do tipo NOVATEX HD, ou equivalente, com acabamento a película areada fina, incluindo montagem e desmonte de andaimes, limpeza e raspagem de tintas soltas, regularização das superfícies, uma demão de primário sintético do tipo CIN CINOLITE, ou equivalente, nas paredes exteriores dos blocos, de acordo com as tonalidades definidas no mapa de acabamentos | Fornecimento e aplicação de pintura com três demãos de tinta aquosa 100% acrílica do tipo NOVATEX HD, ou equivalente, com acabamento a película areada fina, incluindo montagem e desmonte de andaimes, limpeza e raspagem de tintas soltas, regularização das superfícies, uma demão de primário sintético do tipo CIN CINOLITE, ou equivalente, nas paredes exteriores dos blocos, de acordo com as tonalidades definidas no mapa de acabamentos | Fornecimento e aplicação de pintura com três demãos de tinta aquosa 100% acrílica do tipo NOVATEX HD, ou equivalente, com acabamento a película areada fina, incluindo montagem e desmonte de andaimes, limpeza e raspagem de tintas soltas, regularização das superfícies, uma demão de primário sintético do tipo CIN CINOLITE, ou equivalente, nas paredes exteriores dos blocos, de acordo com as tonalidades definidas no mapa de acabamentos | Fornecimento e aplicação de pintura com três demãos de tinta aquosa 100% acrílica do tipo NOVATEX HD, ou equivalente, com acabamento a película areada fina, incluindo montagem e desmonte de andaimes, limpeza e raspagem de tintas soltas, regularização das superfícies, uma demão de primário sintético do tipo CIN CINOLITE, ou equivalente, nas paredes exteriores dos blocos, de acordo com as tonalidades definidas no mapa de acabamentos | Fornecimento e aplicação de pintura com três demãos de tinta aquosa 100% acrílica do tipo NOVATEX HD, ou equivalente, com acabamento a película areada fina, incluindo montagem e desmonte de andaimes, limpeza e raspagem de tintas soltas, regularização das superfícies, uma demão de primário sintético do tipo CIN CINOLITE, ou equivalente, nas paredes exteriores dos blocos, de acordo com as tonalidades definidas no mapa de acabamentos | Fornecimento e aplicação de pintura com três demãos de tinta aquosa 100% acrílica do tipo NOVATEX HD, ou equivalente, com acabamento a película areada fina, incluindo montagem e desmonte de andaimes, limpeza e raspagem de tintas soltas, regularização das superfícies, uma demão de primário sintético do tipo CIN CINOLITE, ou equivalente, nas paredes exteriores dos blocos, de acordo com as tonalidades definidas no mapa de acabamentos | Fornecimento e aplicação de pintura com três demãos de tinta aquosa 100% acrílica do tipo NOVATEX HD, ou equivalente, com acabamento a película areada fina, incluindo montagem e desmonte de andaimes, limpeza e raspagem de tintas soltas, regularização das superfícies, uma demão de primário sintético do tipo CIN CINOLITE, ou equivalente, nas paredes exteriores dos blocos, de acordo com as tonalidades definidas no mapa de acabamentos | Fornecimento e aplicação de pintura com três demãos de tinta aquosa 100% acrílica do tipo NOVATEX HD, ou equivalente, com acabamento a película areada fina, incluindo montagem e desmonte de andaimes, limpeza e raspagem de tintas soltas, regularização das superfícies, uma demão de primário sintético do tipo CIN CINOLITE, ou equivalente, nas paredes exteriores dos blocos, de acordo com as tonalidades definidas no mapa de acabamentos | Fornecimento e aplicação de pintura com três demãos de tinta aquosa 100% acrílica do tipo NOVATEX HD, ou equivalente, com acabamento a película areada fina, incluindo montagem e desmonte de andaimes, limpeza e raspagem de tintas soltas, regularização das superfícies, uma demão de primário sintético do tipo CIN CINOLITE, ou equivalente, nas paredes exteriores dos blocos, de acordo com as tonalidades definidas no mapa de acabamentos | Fornecimento e aplicação de pintura com três demãos de tinta aquosa 100% acrílica do tipo NOVATEX HD, ou equivalente, com acabamento a película areada fina, incluindo montagem e desmonte de andaimes, limpeza e raspagem de tintas soltas, regularização das superfícies, uma demão de primário sintético do tipo CIN CINOLITE, ou equivalente, nas paredes exteriores dos blocos, de acordo com as tonalidades definidas no mapa de acabamentos | Fornecimento e aplicação de pintura com três demãos de tinta aquosa 100% acrílica do tipo NOVATEX HD, ou equivalente, com acabamento a película areada fina, incluindo montagem e desmonte de andaimes, limpeza e raspagem de tintas soltas, regularização das superfícies, uma demão de primário sintético do tipo CIN CINOLITE, ou equivalente, nas paredes exteriores dos blocos, de acordo com as tonalidades definidas no mapa de acabamentos | Fornecimento e aplicação de pintura com três demãos de tinta aquosa 100% acrílica do tipo NOVATEX HD, ou equivalente, com acabamento a película areada fina, incluindo montagem e desmonte de andaimes, limpeza e raspagem de tintas soltas, regularização das superfícies, uma demão de primário sintético do tipo CIN CINOLITE, ou equivalente, nas paredes exteriores dos blocos, de acordo com as tonalidades definidas no mapa de acabamentos | Fornecimento e aplicação de pintura com três demãos de tinta aquosa 100% acrílica do tipo NOVATEX HD, ou equivalente, com acabamento a película areada fina, incluindo montagem e desmonte de andaimes, limpeza e raspagem de tintas soltas, regularização das superfícies, uma demão de primário sintético do tipo CIN CINOLITE, ou equivalente, nas paredes exteriores dos blocos, de acordo com as tonalidades definidas no mapa de acabamentos | Fornecimento e aplicação de pintura com três demãos de tinta aquosa 100% acrílica do tipo NOVATEX HD, ou equivalente, com acabamento a película areada fina, incluindo montagem e desmonte de andaimes, limpeza e raspagem de tintas soltas, regularização das superfícies, uma demão de primário sintético do tipo CIN CINOLITE, ou equivalente, nas paredes exteriores dos blocos, de acordo com as tonalidades definidas no mapa de acabamentos | Fornecimento e aplicação de pintura com três demãos de tinta aquosa 100% acrílica do tipo NOVATEX HD, ou equivalente, com acabamento a película areada fina, incluindo montagem e desmonte de andaimes, limpeza e raspagem de tintas soltas, regularização das superfícies, uma demão de primário sintético do tipo CIN CINOLITE, ou equivalente, nas paredes exteriores dos blocos, de acordo com as tonalidades definidas no mapa de acabamentos | Fornecimento e aplicação de pintura com três demãos de tinta aquosa 100% acrílica do tipo NOVATEX HD, ou equivalente, com acabamento a película areada fina, incluindo montagem e desmonte de andaimes, limpeza e raspagem de tintas soltas, regularização das superfícies, uma demão de primário sintético do tipo CIN CINOLITE, ou equivalente, nas paredes exteriores dos blocos, de acordo com as tonalidades definidas no mapa de acabamentos | Fornecimento e aplicação de pintura com três demãos de tinta aquosa 100% acrílica do tipo NOVATEX HD, ou equivalente, com acabamento a película areada fina, incluindo montagem e desmonte de andaimes, limpeza e raspagem de tintas soltas, regularização das superfícies, uma demão de primário sintético do tipo CIN CINOLITE, ou equivalente, nas paredes exteriores dos blocos, de acordo com as tonalidades definidas no mapa de acabamentos | Fornecimento e aplicação de pintura com três demãos de tinta aquosa 100% acrílica do tipo NOVATEX HD, ou equivalente, com acabamento a película areada fina, incluindo montagem e desmonte de andaimes, limpeza e raspagem de tintas soltas, regularização das superfícies, uma demão de primário sintético do tipo CIN CINOLITE, ou equivalente, nas paredes exteriores dos blocos, de acordo com as tonalidades definidas no mapa de acabamentos | Fornecimento e aplicação de pintura com três demãos de tinta aquosa 100% acrílica do tipo NOVATEX HD, ou equivalente, com acabamento a película areada fina, incluindo montagem e desmonte de andaimes, limpeza e raspagem de tintas soltas, regularização das superfícies, uma demão de primário sintético do tipo CIN CINOLITE, ou equivalente, nas paredes exteriores dos blocos, de acordo com as tonalidades definidas no mapa de acabamentos | Fornecimento e aplicação de pintura com três demãos de tinta aquosa 100% acrílica do tipo NOVATEX HD, ou equivalente, com acabamento a película areada fina, incluindo montagem e desmonte de andaimes, limpeza e raspagem de tintas soltas, regularização das superfícies, uma demão de primário sintético do tipo CIN CINOLITE, ou equivalente, nas paredes exteriores dos blocos, de acordo com as tonalidades definidas no mapa de acabamentos | Fornecimento e aplicação de pintura com três demãos de tinta aquosa 100% acrílica do tipo NOVATEX HD, ou equivalente, com acabamento a película areada fina, incluindo montagem e desmonte de andaimes, limpeza e raspagem de tintas soltas, regularização das superfícies, uma demão de primário sintético do tipo CIN CINOLITE, ou equivalente, nas paredes exteriores dos blocos, de acordo com as tonalidades definidas no mapa de acabamentos | Fornecimento e aplicação de pintura com três demãos de tinta aquosa 100% acrílica do tipo NOVATEX HD, ou equivalente, com acabamento a película areada fina, incluindo montagem e desmonte de andaimes, limpeza e raspagem de tintas soltas, regularização das superfícies, uma demão de primário sintético do tipo CIN CINOLITE, ou equivalente, nas paredes exteriores dos blocos, de acordo com as tonalidades definidas no mapa de acabamentos | Fornecimento e aplicação de pintura com três demãos de tinta aquosa 100% acrílica do tipo NOVATEX HD, ou equivalente, com acabamento a película areada fina, incluindo montagem e desmonte de andaimes, limpeza e raspagem de tintas soltas, regularização das superfícies, uma demão de primário sintético do tipo CIN CINOLITE, ou equivalente, nas paredes exteriores dos blocos, de acordo com as tonalidades definidas no mapa de acabamentos | Fornecimento e aplicação de pintura com três demãos de tinta aquosa 100% acrílica do tipo NOVATEX HD, ou equivalente, com acabamento a película areada fina, incluindo montagem e desmonte de andaimes, limpeza e raspagem de tintas soltas, regularização das superfícies, uma demão de primário sintético do tipo CIN CINOLITE, ou equivalente, nas paredes exteriores dos blocos, de acordo com as tonalidades definidas no mapa de acabamentos | Fornecimento e aplicação de pintura com três demãos de tinta aquosa 100% acrílica do tipo NOVATEX HD, ou equivalente, com acabamento a película areada fina, incluindo montagem e desmonte de andaimes, limpeza e raspagem de tintas soltas, regularização das superfícies, uma demão de primário sintético do tipo CIN CINOLITE, ou equivalente, nas paredes exteriores dos blocos, de acordo com as tonalidades definidas no mapa de acabamentos | Fornecimento e aplicação de pintura com três demãos de tinta aquosa 100% acrílica do tipo NOVATEX HD, ou equivalente, com acabamento a película areada fina, incluindo montagem e desmonte de andaimes, limpeza e raspagem de tintas soltas, regularização das superfícies, uma demão de primário sintético do tipo CIN CINOLITE, ou equivalente, nas paredes exteriores dos blocos, de acordo com as tonalidades definidas no mapa de acabamentos | Fornecimento e aplicação de pintura com três demãos de tinta aquosa 100% acrílica do tipo NOVATEX HD, ou equivalente, com acabamento a película areada fina, incluindo montagem e desmonte de andaimes, limpeza e raspagem de tintas soltas, regularização das superfícies, uma demão de primário sintético do tipo CIN CINOLITE, ou equivalente, nas paredes exteriores dos blocos, de acordo com as tonalidades definidas no mapa de acabamentos | Fornecimento e aplicação de pintura com três demãos de tinta aquosa 100% acrílica do tipo NOVATEX HD, ou equivalente, com acabamento a película areada fina, incluindo montagem e desmonte de andaimes, limpeza e raspagem de tintas soltas, regularização das superfícies, uma demão de primário sintético do tipo CIN CINOLITE, ou equivalente, nas paredes exteriores dos blocos, de acordo com as tonalidades definidas no mapa de acabamentos | Fornecimento e aplicação de pintura com três demãos de tinta aquosa 100% acrílica do tipo NOVATEX HD, ou equivalente, com acabamento a película areada fina, incluindo montagem e desmonte de andaimes, limpeza e raspagem de tintas soltas, regularização das superfícies, uma demão de primário sintético do tipo CIN CINOLITE, ou equivalente, nas paredes exteriores dos blocos, de acordo com as tonalidades definidas no mapa de acabamentos | Fornecimento e aplicação de pintura com três demãos de tinta aquosa 100% acrílica do tipo NOVATEX HD, ou equivalente, com acabamento a película areada fina, incluindo montagem e desmonte de andaimes, limpeza e raspagem de tintas soltas, regularização das superfícies, uma demão de primário sintético do tipo CIN CINOLITE, ou equivalente, nas paredes exteriores dos blocos, de acordo com as tonalidades definidas no mapa de acabamentos | Fornecimento e aplicação de pintura com três demãos de tinta aquosa 100% acrílica do tipo NOVATEX HD, ou equivalente, com acabamento a película areada fina, incluindo montagem e desmonte de andaimes, limpeza e raspagem de tintas soltas, regularização das superfícies, uma demão de primário sintético do tipo CIN CINOLITE, ou equivalente, nas paredes exteriores dos blocos, de acordo com as tonalidades definidas no mapa de acabamentos | Fornecimento e aplicação de pintura com três demãos de tinta aquosa 100% acrílica do tipo NOVATEX HD, ou equivalente, com acabamento a película areada fina, incluindo montagem e desmonte de andaimes, limpeza e raspagem de tintas soltas, regularização das superfícies, uma demão de primário sintético do tipo CIN CINOLITE, ou equivalente, nas paredes exteriores dos blocos, de acordo com as tonalidades definidas no mapa de acabamentos | Fornecimento e aplicação de pintura com três demãos de tinta aquosa 100% acrílica do tipo NOVATEX HD, ou equivalente, com acabamento a película areada fina, incluindo montagem e desmonte de andaimes, limpeza e raspagem de tintas soltas, regularização das superfícies, uma demão de primário sintético do tipo CIN CINOLITE, ou equivalente, nas paredes exteriores dos blocos, de acordo com as tonalidades definidas no mapa de acabamentos | Fornecimento e aplicação de pintura com três demãos de tinta aquosa 100% acrílica do tipo NOVATEX HD, ou equivalente, com acabamento a película areada fina, incluindo montagem e desmonte de andaimes, limpeza e raspagem de tintas soltas, regularização das superfícies, uma demão de primário sintético do tipo CIN CINOLITE, ou equivalente, nas paredes exteriores dos blocos, de acordo com as tonalidades definidas no mapa de acabamentos | Fornecimento e aplicação de pintura com três demãos de tinta aquosa 100% acrílica do tipo NOVATEX HD, ou equivalente, com acabamento a película areada fina, incluindo montagem e desmonte de andaimes, limpeza e raspagem de tintas soltas, regularização das superfícies, uma demão de primário sintético do tipo CIN CINOLITE, ou equivalente, nas paredes exteriores dos blocos, de acordo com as tonalidades definidas no mapa de acabamentos | Fornecimento e aplicação de pintura com três demãos de tinta aquosa 100% acrílica do tipo NOVATEX HD, ou equivalente, com acabamento a película areada fina, incluindo montagem e desmonte de andaimes, limpeza e raspagem de tintas soltas, regularização das superfícies, uma demão de primário sintético do tipo CIN CINOLITE, ou equivalente, nas paredes exteriores dos blocos, de acordo com as tonalidades definidas no mapa de acabamentos | Fornecimento e aplicação de pintura com três demãos de tinta aquosa 100% acrílica do tipo NOVATEX HD, ou equivalente, com acabamento a película areada fina, incluindo montagem e desmonte de andaimes, limpeza e raspagem de tintas soltas, regularização das superfícies, uma demão de primário sintético do tipo CIN CINOLITE, ou equivalente, nas paredes exteriores dos blocos, de acordo com as tonalidades definidas no mapa de acabamentos | Fornecimento e aplicação de pintura com três demãos de tinta aquosa 100% acrílica do tipo NOVATEX HD, ou equivalente, com acabamento a película areada fina, incluindo montagem e desmonte de andaimes, limpeza e raspagem de tintas soltas, regularização das superfícies, uma demão de primário sintético do tipo CIN CINOLITE, ou equivalente, nas paredes exteriores dos blocos, de acordo com as tonalidades definidas no mapa de acabamentos | Fornecimento e aplicação de pintura com três demãos de tinta aquosa 100% acrílica do tipo NOVATEX HD, ou equivalente, com acabamento a película areada fina, incluindo montagem e desmonte de andaimes, limpeza e raspagem de tintas soltas, regularização das superfícies, uma demão de primário sintético do tipo CIN CINOLITE, ou equivalente, nas paredes exteriores dos blocos, de acordo com as tonalidades definidas no mapa de acabamentos | Fornecimento e aplicação de pintura com três demãos de tinta aquosa 100% acrílica do tipo NOVATEX HD, ou equivalente, com acabamento a película areada fina, incluindo montagem e desmonte de andaimes, limpeza e raspagem de tintas soltas, regularização das superfícies, uma demão de primário sintético do tipo CIN CINOLITE, ou equivalente, nas paredes exteriores dos blocos, de acordo com as tonalidades definidas no mapa de acabamentos | Fornecimento e aplicação de pintura com três demãos de tinta aquosa 100% acrílica do tipo NOVATEX HD, ou equivalente, com acabamento a película areada fina, incluindo montagem e desmonte de andaimes, limpeza e raspagem de tintas soltas, regularização das superfícies, uma demão de primário sintético do tipo CIN CINOLITE, ou equivalente, nas paredes exteriores dos blocos, de acordo com as tonalidades definidas no mapa de acabamentos | Fornecimento e aplicação de pintura com três demãos de tinta aquosa 100% acrílica do tipo NOVATEX HD, ou equivalente, com acabamento a película areada fina, incluindo montagem e desmonte de andaimes, limpeza e raspagem de tintas soltas, regularização das superfícies, uma demão de primário sintético do tipo CIN CINOLITE, ou equivalente, nas paredes exteriores dos blocos, de acordo com as tonalidades definidas no mapa de acabamentos | Fornecimento e aplicação de pintura com três demãos de tinta aquosa 100% acrílica do tipo NOVATEX HD, ou equivalente, com acabamento a película areada fina, incluindo montagem e desmonte de andaimes, limpeza e raspagem de tintas soltas, regularização das superfícies, uma demão de primário sintético do tipo CIN CINOLITE, ou equivalente, nas paredes exteriores dos blocos, de acordo com as tonalidades definidas no mapa de acabamentos | Fornecimento e aplicação de pintura com três demãos de tinta aquosa 100% acrílica do tipo NOVATEX HD, ou equivalente, com acabamento a película areada fina, incluindo montagem e desmonte de andaimes, limpeza e raspagem de tintas soltas, regularização das superfícies, uma demão de primário sintético do tipo CIN CINOLITE, ou equivalente, nas paredes exteriores dos blocos, de acordo com as tonalidades definidas no mapa de acabamentos | Fornecimento e aplicação de pintura com três demãos de tinta aquosa 100% acrílica do tipo NOVATEX HD, ou equivalente, com acabamento a película areada fina, incluindo montagem e desmonte de andaimes, limpeza e raspagem de tintas soltas, regularização das superfícies, uma demão de primário sintético do tipo CIN CINOLITE, ou equivalente, nas paredes exteriores dos blocos, de acordo com as tonalidades definidas no mapa de acabamentos | Fornecimento e aplicação de pintura com três demãos de tinta aquosa 100% acrílica do tipo NOVATEX HD, ou equivalente, com acabamento a película areada fina, incluindo montagem e desmonte de andaimes, limpeza e raspagem de tintas soltas, regularização das superfícies, uma demão de primário sintético do tipo CIN CINOLITE, ou equivalente, nas paredes exteriores dos blocos, de acordo com as tonalidades definidas no mapa de acabamentos | Fornecimento e aplicação de pintura com três demãos de tinta aquosa 100% acrílica do tipo NOVATEX HD, ou equivalente, com acabamento a película areada fina, incluindo montagem e desmonte de andaimes, limpeza e raspagem de tintas soltas, regularização das superfícies, uma demão de primário sintético do tipo CIN CINOLITE, ou equivalente, nas paredes exteriores dos blocos, de acordo com as tonalidades definidas no mapa de acabamentos | Fornecimento e aplicação de pintura com três demãos de tinta aquosa 100% acrílica do tipo NOVATEX HD, ou equivalente, com acabamento a película areada fina, incluindo montagem e desmonte de andaimes, limpeza e raspagem de tintas soltas, regularização das superfícies, uma demão de primário sintético do tipo CIN CINOLITE, ou equivalente, nas paredes exteriores dos blocos, de acordo com as tonalidades definidas no mapa de acabamentos | Fornecimento e aplicação de pintura com três demãos de tinta aquosa 100% acrílica do tipo NOVATEX HD, ou equivalente, com acabamento a película areada fina, incluindo montagem e desmonte de andaimes, limpeza e raspagem de tintas soltas, regularização das superfícies, uma demão de primário sintético do tipo CIN CINOLITE, ou equivalente, nas paredes exteriores dos blocos, de acordo com as tonalidades definidas no mapa de acabamentos | Fornecimento e aplicação de pintura com três demãos de tinta aquosa 100% acrílica do tipo NOVATEX HD, ou equivalente, com acabamento a película areada fina, incluindo montagem e desmonte de andaimes, limpeza e raspagem de tintas soltas, regularização das superfícies, uma demão de primário sintético do tipo CIN CINOLITE, ou equivalente, nas paredes exteriores dos blocos, de acordo com as tonalidades definidas no mapa de acabamentos | Fornecimento e aplicação de pintura com três demãos de tinta aquosa 100% acrílica do tipo NOVATEX HD, ou equivalente, com acabamento a película areada fina, incluindo montagem e desmonte de andaimes, limpeza e raspagem de tintas soltas, regularização das superfícies, uma demão de primário sintético do tipo CIN CINOLITE, ou equivalente, nas paredes exteriores dos blocos, de acordo com as tonalidades definidas no mapa de acabamentos | Fornecimento e aplicação de pintura com três demãos de tinta aquosa 100% acrílica do tipo NOVATEX HD, ou equivalente, com acabamento a película areada fina, incluindo montagem e desmonte de andaimes, limpeza e raspagem de tintas soltas, regularização das superfícies, uma demão de primário sintético do tipo CIN CINOLITE, ou equivalente, nas paredes exteriores dos blocos, de acordo com as tonalidades definidas no mapa de acabamentos | Fornecimento e aplicação de pintura com três demãos de tinta aquosa 100% acrílica do tipo NOVATEX HD, ou equivalente, com acabamento a película areada fina, incluindo montagem e desmonte de andaimes, limpeza e raspagem de tintas soltas, regularização das superfícies, uma demão de primário sintético do tipo CIN CINOLITE, ou equivalente, nas paredes exteriores dos blocos, de acordo com as tonalidades definidas no mapa de acabamentos | Fornecimento e aplicação de pintura com três demãos de tinta aquosa 100% acrílica do tipo NOVATEX HD, ou equivalente, com acabamento a película areada fina, incluindo montagem e desmonte de andaimes, limpeza e raspagem de tintas soltas, regularização das superfícies, uma demão de primário sintético do tipo CIN CINOLITE, ou equivalente, nas paredes exteriores dos blocos, de acordo com as tonalidades definidas no mapa de acabamentos | Fornecimento e aplicação de pintura com três demãos de tinta aquosa 100% acrílica do tipo NOVATEX HD, ou equivalente, com acabamento a película areada fina, incluindo montagem e desmonte de andaimes, limpeza e raspagem de tintas soltas, regularização das superfícies, uma demão de primário sintético do tipo CIN CINOLITE, ou equivalente, nas paredes exteriores dos blocos, de acordo com as tonalidades definidas no mapa de acabamentos | Fornecimento e aplicação de pintura com três demãos de tinta aquosa 100% acrílica do tipo NOVATEX HD, ou equivalente, com acabamento a película areada fina, incluindo montagem e desmonte de andaimes, limpeza e raspagem de tintas soltas, regularização das superfícies, uma demão de primário sintético do tipo CIN CINOLITE, ou equivalente, nas paredes exteriores dos blocos, de acordo com as tonalidades definidas no mapa de acabamentos | Fornecimento e aplicação de pintura com três demãos de tinta aquosa 100% acrílica do tipo NOVATEX HD, ou equivalente, com acabamento a película areada fina, incluindo montagem e desmonte de andaimes, limpeza e raspagem de tintas soltas, regularização das superfícies, uma demão de primário sintético do tipo CIN CINOLITE, ou equivalente, nas paredes exteriores dos blocos, de acordo com as tonalidades definidas no mapa de acabamentos | Fornecimento e aplicação de pintura com três demãos de tinta aquosa 100% acrílica do tipo NOVATEX HD, ou equivalente, com acabamento a película areada fina, incluindo montagem e desmonte de andaimes, limpeza e raspagem de tintas soltas, regularização das superfícies, uma demão de primário sintético do tipo CIN CINOLITE, ou equivalente, nas paredes exteriores dos blocos, de acordo com as tonalidades definidas no mapa de acabamentos | Fornecimento e aplicação de pintura com três demãos de tinta aquosa 100% acrílica do tipo NOVATEX HD, ou equivalente, com acabamento a película areada fina, incluindo montagem e desmonte de andaimes, limpeza e raspagem de tintas soltas, regularização das superfícies, uma demão de primário sintético do tipo CIN CINOLITE, ou equivalente, nas paredes exteriores dos blocos, de acordo com as tonalidades definidas no mapa de acabamentos | Fornecimento e aplicação de pintura com três demãos de tinta aquosa 100% acrílica do tipo NOVATEX HD, ou equivalente, com acabamento a película areada fina, incluindo montagem e desmonte de andaimes, limpeza e raspagem de tintas soltas, regularização das superfícies, uma demão de primário sintético do tipo CIN CINOLITE, ou equivalente, nas paredes exteriores dos blocos, de acordo com as tonalidades definidas no mapa de acabamentos | Fornecimento e aplicação de pintura com três demãos de tinta aquosa 100% acrílica do tipo NOVATEX HD, ou equivalente, com acabamento a película areada fina, incluindo montagem e desmonte de andaimes, limpeza e raspagem de tintas soltas, regularização das superfícies, uma demão de primário sintético do tipo CIN CINOLITE, ou equivalente, nas paredes exteriores dos blocos, de acordo com as tonalidades definidas no mapa de acabamentos | Fornecimento e aplicação de pintura com três demãos de tinta aquosa 100% acrílica do tipo NOVATEX HD, ou equivalente, com acabamento a película areada fina, incluindo montagem e desmonte de andaimes, limpeza e raspagem de tintas soltas, regularização das superfícies, uma demão de primário sintético do tipo CIN CINOLITE, ou equivalente, nas paredes exteriores dos blocos, de acordo com as tonalidades definidas no mapa de acabamentos | Fornecimento e aplicação de pintura com três demãos de tinta aquosa 100% acrílica do tipo NOVATEX HD, ou equivalente, com acabamento a película areada fina, incluindo montagem e desmonte de andaimes, limpeza e raspagem de tintas soltas, regularização das superfícies, uma demão de primário sintético do tipo CIN CINOLITE, ou equivalente, nas paredes exteriores dos blocos, de acordo com as tonalidades definidas no mapa de acabamentos | Fornecimento e aplicação de pintura com três demãos de tinta aquosa 100% acrílica do tipo NOVATEX HD, ou equivalente, com acabamento a película areada fina, incluindo montagem e desmonte de andaimes, limpeza e raspagem de tintas soltas, regularização das superfícies, uma demão de primário sintético do tipo CIN CINOLITE, ou equivalente, nas paredes exteriores dos blocos, de acordo com as tonalidades definidas no mapa de acabamentos | Fornecimento e aplicação de pintura com três demãos de tinta aquosa 100% acrílica do tipo NOVATEX HD, ou equivalente, com acabamento a película areada fina, incluindo montagem e desmonte de andaimes, limpeza e raspagem de tintas soltas, regularização das superfícies, uma demão de primário sintético do tipo CIN CINOLITE, ou equivalente, nas paredes exteriores dos blocos, de acordo com as tonalidades definidas no mapa de acabamentos | Fornecimento e aplicação de pintura com três demãos de tinta aquosa 100% acrílica do tipo NOVATEX HD, ou equivalente, com acabamento a película areada fina, incluindo montagem e desmonte de andaimes, limpeza e raspagem de tintas soltas, regularização das superfícies, uma demão de primário sintético do tipo CIN CINOLITE, ou equivalente, nas paredes exteriores dos blocos, de acordo com as tonalidades definidas no mapa de acabamentos | Fornecimento e aplicação de pintura com três demãos de tinta aquosa 100% acrílica do tipo NOVATEX HD, ou equivalente, com acabamento a película areada fina, incluindo montagem e desmonte de andaimes, limpeza e raspagem de tintas soltas, regularização das superfícies, uma demão de primário sintético do tipo CIN CINOLITE, ou equivalente, nas paredes exteriores dos blocos, de acordo com as tonalidades definidas no mapa de acabamentos | Fornecimento e aplicação de pintura com três demãos de tinta aquosa 100% acrílica do tipo NOVATEX HD, ou equivalente, com acabamento a película areada fina, incluindo montagem e desmonte de andaimes, limpeza e raspagem de tintas soltas, regularização das superfícies, uma demão de primário sintético do tipo CIN CINOLITE, ou equivalente, nas paredes exteriores dos blocos, de acordo com as tonalidades definidas no mapa de acabamentos | Fornecimento e aplicação de pintura com três demãos de tinta aquosa 100% acrílica do tipo NOVATEX HD, ou equivalente, com acabamento a película areada fina, incluindo montagem e desmonte de andaimes, limpeza e raspagem de tintas soltas, regularização das superfícies, uma demão de primário sintético do tipo CIN CINOLITE, ou equivalente, nas paredes exteriores dos blocos, de acordo com as tonalidades definidas no mapa de acabamentos | Fornecimento e aplicação de pintura com três demãos de tinta aquosa 100% acrílica do tipo NOVATEX HD, ou equivalente, com acabamento a película areada fina, incluindo montagem e desmonte de andaimes, limpeza e raspagem de tintas soltas, regularização das superfícies, uma demão de primário sintético do tipo CIN CINOLITE, ou equivalente, nas paredes exteriores dos blocos, de acordo com as tonalidades definidas no mapa de acabamentos | Fornecimento e aplicação de pintura com três demãos de tinta aquosa 100% acrílica do tipo NOVATEX HD, ou equivalente, com acabamento a película areada fina, incluindo montagem e desmonte de andaimes, limpeza e raspagem de tintas soltas, regularização das superfícies, uma demão de primário sintético do tipo CIN CINOLITE, ou equivalente, nas paredes exteriores dos blocos, de acordo com as tonalidades definidas no mapa de acabamentos | Fornecimento e aplicação de pintura com três demãos de tinta aquosa 100% acrílica do tipo NOVATEX HD, ou equivalente, com acabamento a película areada fina, incluindo montagem e desmonte de andaimes, limpeza e raspagem de tintas soltas, regularização das superfícies, uma demão de primário sintético do tipo CIN CINOLITE, ou equivalente, nas paredes exteriores dos blocos, de acordo com as tonalidades definidas no mapa de acabamentos | Fornecimento e aplicação de pintura com três demãos de tinta aquosa 100% acrílica do tipo NOVATEX HD, ou equivalente, com acabamento a película areada fina, incluindo montagem e desmonte de andaimes, limpeza e raspagem de tintas soltas, regularização das superfícies, uma demão de primário sintético do tipo CIN CINOLITE, ou equivalente, nas paredes exteriores dos blocos, de acordo com as tonalidades definidas no mapa de acabamentos | Fornecimento e aplicação de pintura com três demãos de tinta aquosa 100% acrílica do tipo NOVATEX HD, ou equivalente, com acabamento a película areada fina, incluindo montagem e desmonte de andaimes, limpeza e raspagem de tintas soltas, regularização das superfícies, uma demão de primário sintético do tipo CIN CINOLITE, ou equivalente, nas paredes exteriores dos blocos, de acordo com as tonalidades definidas no mapa de acabamentos | Fornecimento e aplicação de pintura com três demãos de tinta aquosa 100% acrílica do tipo NOVATEX HD, ou equivalente, com acabamento a película areada fina, incluindo montagem e desmonte de andaimes, limpeza e raspagem de tintas soltas, regularização das superfícies, uma demão de primário sintético do tipo CIN CINOLITE, ou equivalente, nas paredes exteriores dos blocos, de acordo com as tonalidades definidas no mapa de acabamentos | Fornecimento e aplicação de pintura com três demãos de tinta aquosa 100% acrílica do tipo NOVATEX HD, ou equivalente, com acabamento a película areada fina, incluindo montagem e desmonte de andaimes, limpeza e raspagem de tintas soltas, regularização das superfícies, uma demão de primário sintético do tipo CIN CINOLITE, ou equivalente, nas paredes exteriores dos blocos, de acordo com as tonalidades definidas no mapa de acabamentos | Fornecimento e aplicação de pintura com três demãos de tinta aquosa 100% acrílica do tipo NOVATEX HD, ou equivalente, com acabamento a película areada fina, incluindo montagem e desmonte de andaimes, limpeza e raspagem de tintas soltas, regularização das superfícies, uma demão de primário sintético do tipo CIN CINOLITE, ou equivalente, nas paredes exteriores dos blocos, de acordo com as tonalidades definidas no mapa de acabamentos | Fornecimento e aplicação de pintura com três demãos de tinta aquosa 100% acrílica do tipo NOVATEX HD, ou equivalente, com acabamento a película areada fina, incluindo montagem e desmonte de andaimes, limpeza e raspagem de tintas soltas, regularização das superfícies, uma demão de primário sintético do tipo CIN CINOLITE, ou equivalente, nas paredes exteriores dos blocos, de acordo com as tonalidades definidas no mapa de acabamentos | Fornecimento e aplicação de pintura com três demãos de tinta aquosa 100% acrílica do tipo NOVATEX HD, ou equivalente, com acabamento a película areada fina, incluindo montagem e desmonte de andaimes, limpeza e raspagem de tintas soltas, regularização das superfícies, uma demão de primário sintético do tipo CIN CINOLITE, ou equivalente, nas paredes exteriores dos blocos, de acordo com as tonalidades definidas no mapa de acabamentos | Fornecimento e aplicação de pintura com três demãos de tinta aquosa 100% acrílica do tipo NOVATEX HD, ou equivalente, com acabamento a película areada fina, incluindo montagem e desmonte de andaimes, limpeza e raspagem de tintas soltas, regularização das superfícies, uma demão de primário sintético do tipo CIN CINOLITE, ou equivalente, nas paredes exteriores dos blocos, de acordo com as tonalidades definidas no mapa de acabamentos | Fornecimento e aplicação de pintura com três demãos de tinta aquosa 100% acrílica do tipo NOVATEX HD, ou equivalente, com acabamento a película areada fina, incluindo montagem e desmonte de andaimes, limpeza e raspagem de tintas soltas, regularização das superfícies, uma demão de primário sintético do tipo CIN CINOLITE, ou equivalente, nas paredes exteriores dos blocos, de acordo com as tonalidades definidas no mapa de acabamentos | Fornecimento e aplicação de pintura com três demãos de tinta aquosa 100% acrílica do tipo NOVATEX HD, ou equivalente, com acabamento a película areada fina, incluindo montagem e desmonte de andaimes, limpeza e raspagem de tintas soltas, regularização das superfícies, uma demão de primário sintético do tipo CIN CINOLITE, ou equivalente, nas paredes exteriores dos blocos, de acordo com as tonalidades definidas no mapa de acabamentos | Fornecimento e aplicação de pintura com três demãos de tinta aquosa 100% acrílica do tipo NOVATEX HD, ou equivalente, com acabamento a película areada fina, incluindo montagem e desmonte de andaimes, limpeza e raspagem de tintas soltas, regularização das superfícies, uma demão de primário sintético do tipo CIN CINOLITE, ou equivalente, nas paredes exteriores dos blocos, de acordo com as tonalidades definidas no mapa de acabamentos | Fornecimento e aplicação de pintura com três demãos de tinta aquosa 100% acrílica do tipo NOVATEX HD, ou equivalente, com acabamento a película areada fina, incluindo montagem e desmonte de andaimes, limpeza e raspagem de tintas soltas, regularização das superfícies, uma demão de primário sintético do tipo CIN CINOLITE, ou equivalente, nas paredes exteriores dos blocos, de acordo com as tonalidades definidas no mapa de acabamentos | Fornecimento e aplicação de pintura com três demãos de tinta aquosa 100% acrílica do tipo NOVATEX HD, ou equivalente, com acabamento a película areada fina, incluindo montagem e desmonte de andaimes, limpeza e raspagem de tintas soltas, regularização das superfícies, uma demão de primário sintético do tipo CIN CINOLITE, ou equivalente, nas paredes exteriores dos blocos, de acordo com as tonalidades definidas no mapa de acabamentos | Fornecimento e aplicação de pintura com três demãos de tinta aquosa 100% acrílica do tipo NOVATEX HD, ou equivalente, com acabamento a película areada fina, incluindo montagem e desmonte de andaimes, limpeza e raspagem de tintas soltas, regularização das superfícies, uma demão de primário sintético do tipo CIN CINOLITE, ou equivalente, nas paredes exteriores dos blocos, de acordo com as tonalidades definidas no mapa de acabamentos | Fornecimento e aplicação de pintura com três demãos de tinta aquosa 100% acrílica do tipo NOVATEX HD, ou equivalente, com acabamento a película areada fina, incluindo montagem e desmonte de andaimes, limpeza e raspagem de tintas soltas, regularização das superfícies, uma demão de primário sintético do tipo CIN CINOLITE, ou equivalente, nas paredes exteriores dos blocos, de acordo com as tonalidades definidas no mapa de acabamentos | Fornecimento e aplicação de pintura com três demãos de tinta aquosa 100% acrílica do tipo NOVATEX HD, ou equivalente, com acabamento a película areada fina, incluindo montagem e desmonte de andaimes, limpeza e raspagem de tintas soltas, regularização das superfícies, uma demão de primário sintético do tipo CIN CINOLITE, ou equivalente, nas paredes exteriores dos blocos, de acordo com as tonalidades definidas no mapa de acabamentos | Fornecimento e aplicação de pintura com três demãos de tinta aquosa 100% acrílica do tipo NOVATEX HD, ou equivalente, com acabamento a película areada fina, incluindo montagem e desmonte de andaimes, limpeza e raspagem de tintas soltas, regularização das superfícies, uma demão de primário sintético do tipo CIN CINOLITE, ou equivalente, nas paredes exteriores dos blocos, de acordo com as tonalidades definidas no mapa de acabamentos | Fornecimento e aplicação de pintura com três demãos de tinta aquosa 100% acrílica do tipo NOVATEX HD, ou equivalente, com acabamento a película areada fina, incluindo montagem e desmonte de andaimes, limpeza e raspagem de tintas soltas, regularização das superfícies, uma demão de primário sintético do tipo CIN CINOLITE, ou equivalente, nas paredes exteriores dos blocos, de acordo com as tonalidades definidas no mapa de acabamentos | Fornecimento e aplicação de pintura com três demãos de tinta aquosa 100% acrílica do tipo NOVATEX HD, ou equivalente, com acabamento a película areada fina, incluindo montagem e desmonte de andaimes, limpeza e raspagem de tintas soltas, regularização das superfícies, uma demão de primário sintético do tipo CIN CINOLITE, ou equivalente, nas paredes exteriores dos blocos, de acordo com as tonalidades definidas no mapa de acabamentos | Fornecimento e aplicação de pintura com três demãos de tinta aquosa 100% acrílica do tipo NOVATEX HD, ou equivalente, com acabamento a película areada fina, incluindo montagem e desmonte de andaimes, limpeza e raspagem de tintas soltas, regularização das superfícies, uma demão de primário sintético do tipo CIN CINOLITE, ou equivalente, nas paredes exteriores dos blocos, de acordo com as tonalidades definidas no mapa de acabamentos | Fornecimento e aplicação de pintura com três demãos de tinta aquosa 100% acrílica do tipo NOVATEX HD, ou equivalente, com acabamento a película areada fina, incluindo montagem e desmonte de andaimes, limpeza e raspagem de tintas soltas, regularização das superfícies, uma demão de primário sintético do tipo CIN CINOLITE, ou equivalente, nas paredes exteriores dos blocos, de acordo com as tonalidades definidas no mapa de acabamentos | Fornecimento e aplicação de pintura com três demãos de tinta aquosa 100% acrílica do tipo NOVATEX HD, ou equivalente, com acabamento a película areada fina, incluindo montagem e desmonte de andaimes, limpeza e raspagem de tintas soltas, regularização das superfícies, uma demão de primário sintético do tipo CIN CINOLITE, ou equivalente, nas paredes exteriores dos blocos, de acordo com as tonalidades definidas no mapa de acabamentos | Fornecimento e aplicação de pintura com três demãos de tinta aquosa 100% acrílica do tipo NOVATEX HD, ou equivalente, com acabamento a película areada fina, incluindo montagem e desmonte de andaimes, limpeza e raspagem de tintas soltas, regularização das superfícies, uma demão de primário sintético do tipo CIN CINOLITE, ou equivalente, nas paredes exteriores dos blocos, de acordo com as tonalidades definidas no mapa de acabamentos | Fornecimento e aplicação de pintura com três demãos de tinta aquosa 100% acrílica do tipo NOVATEX HD, ou equivalente, com acabamento a película areada fina, incluindo montagem e desmonte de andaimes, limpeza e raspagem de tintas soltas, regularização das superfícies, uma demão de primário sintético do tipo CIN CINOLITE, ou equivalente, nas paredes exteriores dos blocos, de acordo com as tonalidades definidas no mapa de acabamentos | Fornecimento e aplicação de pintura com três demãos de tinta aquosa 100% acrílica do tipo NOVATEX HD, ou equivalente, com acabamento a película areada fina, incluindo montagem e desmonte de andaimes, limpeza e raspagem de tintas soltas, regularização das superfícies, uma demão de primário sintético do tipo CIN CINOLITE, ou equivalente, nas paredes exteriores dos blocos, de acordo com as tonalidades definidas no mapa de acabamentos | Fornecimento e aplicação de pintura com três demãos de tinta aquosa 100% acrílica do tipo NOVATEX HD, ou equivalente, com acabamento a película areada fina, incluindo montagem e desmonte de andaimes, limpeza e raspagem de tintas soltas, regularização das superfícies, uma demão de primário sintético do tipo CIN CINOLITE, ou equivalente, nas paredes exteriores dos blocos, de acordo com as tonalidades definidas no mapa de acabamentos | Fornecimento e aplicação de pintura com três demãos de tinta aquosa 100% acrílica do tipo NOVATEX HD, ou equivalente, com acabamento a película areada fina, incluindo montagem e desmonte de andaimes, limpeza e raspagem de tintas soltas, regularização das superfícies, uma demão de primário sintético do tipo CIN CINOLITE, ou equivalente, nas paredes exteriores dos blocos, de acordo com as tonalidades definidas no mapa de acabamentos | Fornecimento e aplicação de pintura com três demãos de tinta aquosa 100% acrílica do tipo NOVATEX HD, ou equivalente, com acabamento a película areada fina, incluindo montagem e desmonte de andaimes, limpeza e raspagem de tintas soltas, regularização das superfícies, uma demão de primário sintético do tipo CIN CINOLITE, ou equivalente, nas paredes exteriores dos blocos, de acordo com as tonalidades definidas no mapa de acabamentos | Fornecimento e aplicação de pintura com três demãos de tinta aquosa 100% acrílica do tipo NOVATEX HD, ou equivalente, com acabamento a película areada fina, incluindo montagem e desmonte de andaimes, limpeza e raspagem de tintas soltas, regularização das superfícies, uma demão de primário sintético do tipo CIN CINOLITE, ou equivalente, nas paredes exteriores dos blocos, de acordo com as tonalidades definidas no mapa de acabamentos | Fornecimento e aplicação de pintura com três demãos de tinta aquosa 100% acrílica do tipo NOVATEX HD, ou equivalente, com acabamento a película areada fina, incluindo montagem e desmonte de andaimes, limpeza e raspagem de tintas soltas, regularização das superfícies, uma demão de primário sintético do tipo CIN CINOLITE, ou equivalente, nas paredes exteriores dos blocos, de acordo com as tonalidades definidas no mapa de acabamentos | Fornecimento e aplicação de pintura com três demãos de tinta aquosa 100% acrílica do tipo NOVATEX HD, ou equivalente, com acabamento a película areada fina, incluindo montagem e desmonte de andaimes, limpeza e raspagem de tintas soltas, regularização das superfícies, uma demão de primário sintético do tipo CIN CINOLITE, ou equivalente, nas paredes exteriores dos blocos, de acordo com as tonalidades definidas no mapa de acabamentos | Fornecimento e aplicação de pintura com três demãos de tinta aquosa 100% acrílica do tipo NOVATEX HD, ou equivalente, com acabamento a película areada fina, incluindo montagem e desmonte de andaimes, limpeza e raspagem de tintas soltas, regularização das superfícies, uma demão de primário sintético do tipo CIN CINOLITE, ou equivalente, nas paredes exteriores dos blocos, de acordo com as tonalidades definidas no mapa de acabamentos | Fornecimento e aplicação de pintura com três demãos de tinta aquosa 100% acrílica do tipo NOVATEX HD, ou equivalente, com acabamento a película areada fina, incluindo montagem e desmonte de andaimes, limpeza e raspagem de tintas soltas, regularização das superfícies, uma demão de primário sintético do tipo CIN CINOLITE, ou equivalente, nas paredes exteriores dos blocos, de acordo com as tonalidades definidas no mapa de acabamentos | Fornecimento e aplicação de pintura com três demãos de tinta aquosa 100% acrílica do tipo NOVATEX HD, ou equivalente, com acabamento a película areada fina, incluindo montagem e desmonte de andaimes, limpeza e raspagem de tintas soltas, regularização das superfícies, uma demão de primário sintético do tipo CIN CINOLITE, ou equivalente, nas paredes exteriores dos blocos, de acordo com as tonalidades definidas no mapa de acabamentos | Fornecimento e aplicação de pintura com três demãos de tinta aquosa 100% acrílica do tipo NOVATEX HD, ou equivalente, com acabamento a película areada fina, incluindo montagem e desmonte de andaimes, limpeza e raspagem de tintas soltas, regularização das superfícies, uma demão de primário sintético do tipo CIN CINOLITE, ou equivalente, nas paredes exteriores dos blocos, de acordo com as tonalidades definidas no mapa de acabamentos | Fornecimento e aplicação de pintura com três demãos de tinta aquosa 100% acrílica do tipo NOVATEX HD, ou equivalente, com acabamento a película areada fina, incluindo montagem e desmonte de andaimes, limpeza e raspagem de tintas soltas, regularização das superfícies, uma demão de primário sintético do tipo CIN CINOLITE, ou equivalente, nas paredes exteriores dos blocos, de acordo com as tonalidades definidas no mapa de acabamentos | Fornecimento e aplicação de pintura com três demãos de tinta aquosa 100% acrílica do tipo NOVATEX HD, ou equivalente, com acabamento a película areada fina, incluindo montagem e desmonte de andaimes, limpeza e raspagem de tintas soltas, regularização das superfícies, uma demão de primário sintético do tipo CIN CINOLITE, ou equivalente, nas paredes exteriores dos blocos, de acordo com as tonalidades definidas no mapa de acabamentos | Fornecimento e aplicação de pintura com três demãos de tinta aquosa 100% acrílica do tipo NOVATEX HD, ou equivalente, com acabamento a película areada fina, incluindo montagem e desmonte de andaimes, limpeza e raspagem de tintas soltas, regularização das superfícies, uma demão de primário sintético do tipo CIN CINOLITE, ou equivalente, nas paredes exteriores dos blocos, de acordo com as tonalidades definidas no mapa de acabamentos | Fornecimento e aplicação de pintura com três demãos de tinta aquosa 100% acrílica do tipo NOVATEX HD, ou equivalente, com acabamento a película areada fina, incluindo montagem e desmonte de andaimes, limpeza e raspagem de tintas soltas, regularização das superfícies, uma demão de primário sintético do tipo CIN CINOLITE, ou equivalente, nas paredes exteriores dos blocos, de acordo com as tonalidades definidas no mapa de acabamentos | Fornecimento e aplicação de pintura com três demãos de tinta aquosa 100% acrílica do tipo NOVATEX HD, ou equivalente, com acabamento a película areada fina, incluindo montagem e desmonte de andaimes, limpeza e raspagem de tintas soltas, regularização das superfícies, uma demão de primário sintético do tipo CIN CINOLITE, ou equivalente, nas paredes exteriores dos blocos, de acordo com as tonalidades definidas no mapa de acabamentos | Fornecimento e aplicação de pintura com três demãos de tinta aquosa 100% acrílica do tipo NOVATEX HD, ou equivalente, com acabamento a película areada fina, incluindo montagem e desmonte de andaimes, limpeza e raspagem de tintas soltas, regularização das superfícies, uma demão de primário sintético do tipo CIN CINOLITE, ou equivalente, nas paredes exteriores dos blocos, de acordo com as tonalidades definidas no mapa de acabamentos | Fornecimento e aplicação de pintura com três demãos de tinta aquosa 100% acrílica do tipo NOVATEX HD, ou equivalente, com acabamento a película areada fina, incluindo montagem e desmonte de andaimes, limpeza e raspagem de tintas soltas, regularização das superfícies, uma demão de primário sintético do tipo CIN CINOLITE, ou equivalente, nas paredes exteriores dos blocos, de acordo com as tonalidades definidas no mapa de acabamentos | Fornecimento e aplicação de pintura com três demãos de tinta aquosa 100% acrílica do tipo NOVATEX HD, ou equivalente, com acabamento a película areada fina, incluindo montagem e desmonte de andaimes, limpeza e raspagem de tintas soltas, regularização das superfícies, uma demão de primário sintético do tipo CIN CINOLITE, ou equivalente, nas paredes exteriores dos blocos, de acordo com as tonalidades definidas no mapa de acabamentos | Fornecimento e aplicação de pintura com três demãos de tinta aquosa 100% acrílica do tipo NOVATEX HD, ou equivalente, com acabamento a película areada fina, incluindo montagem e desmonte de andaimes, limpeza e raspagem de tintas soltas, regularização das superfícies, uma demão de primário sintético do tipo CIN CINOLITE, ou equivalente, nas paredes exteriores dos blocos, de acordo com as tonalidades definidas no mapa de acabamentos | Fornecimento e aplicação de pintura com três demãos de tinta aquosa 100% acrílica do tipo NOVATEX HD, ou equivalente, com acabamento a película areada fina, incluindo montagem e desmonte de andaimes, limpeza e raspagem de tintas soltas, regularização das superfícies, uma demão de primário sintético do tipo CIN CINOLITE, ou equivalente, nas paredes exteriores dos blocos, de acordo com as tonalidades definidas no mapa de acabamentos | Fornecimento e aplicação de pintura com três demãos de tinta aquosa 100% acrílica do tipo NOVATEX HD, ou equivalente, com acabamento a película areada fina, incluindo montagem e desmonte de andaimes, limpeza e raspagem de tintas soltas, regularização das superfícies, uma demão de primário sintético do tipo CIN CINOLITE, ou equivalente, nas paredes exteriores dos blocos, de acordo com as tonalidades definidas no mapa de acabamentos | Fornecimento e aplicação de pintura com três demãos de tinta aquosa 100% acrílica do tipo NOVATEX HD, ou equivalente, com acabamento a película areada fina, incluindo montagem e desmonte de andaimes, limpeza e raspagem de tintas soltas, regularização das superfícies, uma demão de primário sintético do tipo CIN CINOLITE, ou equivalente, nas paredes exteriores dos blocos, de acordo com as tonalidades definidas no mapa de acabamentos | Fornecimento e aplicação de pintura com três demãos de tinta aquosa 100% acrílica do tipo NOVATEX HD, ou equivalente, com acabamento a película areada fina, incluindo montagem e desmonte de andaimes, limpeza e raspagem de tintas soltas, regularização das superfícies, uma demão de primário sintético do tipo CIN CINOLITE, ou equivalente, nas paredes exteriores dos blocos, de acordo com as tonalidades definidas no mapa de acabamentos | Fornecimento e aplicação de pintura com três demãos de tinta aquosa 100% acrílica do tipo NOVATEX HD, ou equivalente, com acabamento a película areada fina, incluindo montagem e desmonte de andaimes, limpeza e raspagem de tintas soltas, regularização das superfícies, uma demão de primário sintético do tipo CIN CINOLITE, ou equivalente, nas paredes exteriores dos blocos, de acordo com as tonalidades definidas no mapa de acabamentos | Fornecimento e aplicação de pintura com três demãos de tinta aquosa 100% acrílica do tipo NOVATEX HD, ou equivalente, com acabamento a película areada fina, incluindo montagem e desmonte de andaimes, limpeza e raspagem de tintas soltas, regularização das superfícies, uma demão de primário sintético do tipo CIN CINOLITE, ou equivalente, nas paredes exteriores dos blocos, de acordo com as tonalidades definidas no mapa de acabamentos | Fornecimento e aplicação de pintura com três demãos de tinta aquosa 100% acrílica do tipo NOVATEX HD, ou equivalente, com acabamento a película areada fina, incluindo montagem e desmonte de andaimes, limpeza e raspagem de tintas soltas, regularização das superfícies, uma demão de primário sintético do tipo CIN CINOLITE, ou equivalente, nas paredes exteriores dos blocos, de acordo com as tonalidades definidas no mapa de acabamentos | Fornecimento e aplicação de pintura com três demãos de tinta aquosa 100% acrílica do tipo NOVATEX HD, ou equivalente, com acabamento a película areada fina, incluindo montagem e desmonte de andaimes, limpeza e raspagem de tintas soltas, regularização das superfícies, uma demão de primário sintético do tipo CIN CINOLITE, ou equivalente, nas paredes exteriores dos blocos, de acordo com as tonalidades definidas no mapa de acabamentos | Fornecimento e aplicação de pintura com três demãos de tinta aquosa 100% acrílica do tipo NOVATEX HD, ou equivalente, com acabamento a película areada fina, incluindo montagem e desmonte de andaimes, limpeza e raspagem de tintas soltas, regularização das superfícies, uma demão de primário sintético do tipo CIN CINOLITE, ou equivalente, nas paredes exteriores dos blocos, de acordo com as tonalidades definidas no mapa de acabamentos | Fornecimento e aplicação de pintura com três demãos de tinta aquosa 100% acrílica do tipo NOVATEX HD, ou equivalente, com acabamento a película areada fina, incluindo montagem e desmonte de andaimes, limpeza e raspagem de tintas soltas, regularização das superfícies, uma demão de primário sintético do tipo CIN CINOLITE, ou equivalente, nas paredes exteriores dos blocos, de acordo com as tonalidades definidas no mapa de acabamentos | Fornecimento e aplicação de pintura com três demãos de tinta aquosa 100% acrílica do tipo NOVATEX HD, ou equivalente, com acabamento a película areada fina, incluindo montagem e desmonte de andaimes, limpeza e raspagem de tintas soltas, regularização das superfícies, uma demão de primário sintético do tipo CIN CINOLITE, ou equivalente, nas paredes exteriores dos blocos, de acordo com as tonalidades definidas no mapa de acabamentos | Fornecimento e aplicação de pintura com três demãos de tinta aquosa 100% acrílica do tipo NOVATEX HD, ou equivalente, com acabamento a película areada fina, incluindo montagem e desmonte de andaimes, limpeza e raspagem de tintas soltas, regularização das superfícies, uma demão de primário sintético do tipo CIN CINOLITE, ou equivalente, nas paredes exteriores dos blocos, de acordo com as tonalidades definidas no mapa de acabamentos | Fornecimento e aplicação de pintura com três demãos de tinta aquosa 100% acrílica do tipo NOVATEX HD, ou equivalente, com acabamento a película areada fina, incluindo montagem e desmonte de andaimes, limpeza e raspagem de tintas soltas, regularização das superfícies, uma demão de primário sintético do tipo CIN CINOLITE, ou equivalente, nas paredes exteriores dos blocos, de acordo com as tonalidades definidas no mapa de acabamentos | Fornecimento e aplicação de pintura com três demãos de tinta aquosa 100% acrílica do tipo NOVATEX HD, ou equivalente, com acabamento a película areada fina, incluindo montagem e desmonte de andaimes, limpeza e raspagem de tintas soltas, regularização das superfícies, uma demão de primário sintético do tipo CIN CINOLITE, ou equivalente, nas paredes exteriores dos blocos, de acordo com as tonalidades definidas no mapa de acabamentos | Fornecimento e aplicação de pintura com três demãos de tinta aquosa 100% acrílica do tipo NOVATEX HD, ou equivalente, com acabamento a película areada fina, incluindo montagem e desmonte de andaimes, limpeza e raspagem de tintas soltas, regularização das superfícies, uma demão de primário sintético do tipo CIN CINOLITE, ou equivalente, nas paredes exteriores dos blocos, de acordo com as tonalidades definidas no mapa de acabamentos | Fornecimento e aplicação de pintura com três demãos de tinta aquosa 100% acrílica do tipo NOVATEX HD, ou equivalente, com acabamento a película areada fina, incluindo montagem e desmonte de andaimes, limpeza e raspagem de tintas soltas, regularização das superfícies, uma demão de primário sintético do tipo CIN CINOLITE, ou equivalente, nas paredes exteriores dos blocos, de acordo com as tonalidades definidas no mapa de acabamentos | Fornecimento e aplicação de pintura com três demãos de tinta aquosa 100% acrílica do tipo NOVATEX HD, ou equivalente, com acabamento a película areada fina, incluindo montagem e desmonte de andaimes, limpeza e raspagem de tintas soltas, regularização das superfícies, uma demão de primário sintético do tipo CIN CINOLITE, ou equivalente, nas paredes exteriores dos blocos, de acordo com as tonalidades definidas no mapa de acabamentos | Fornecimento e aplicação de pintura com três demãos de tinta aquosa 100% acrílica do tipo NOVATEX HD, ou equivalente, com acabamento a película areada fina, incluindo montagem e desmonte de andaimes, limpeza e raspagem de tintas soltas, regularização das superfícies, uma demão de primário sintético do tipo CIN CINOLITE, ou equivalente, nas paredes exteriores dos blocos, de acordo com as tonalidades definidas no mapa de acabamentos | Fornecimento e aplicação de pintura com três demãos de tinta aquosa 100% acrílica do tipo NOVATEX HD, ou equivalente, com acabamento a película areada fina, incluindo montagem e desmonte de andaimes, limpeza e raspagem de tintas soltas, regularização das superfícies, uma demão de primário sintético do tipo CIN CINOLITE, ou equivalente, nas paredes exteriores dos blocos, de acordo com as tonalidades definidas no mapa de acabamentos | Fornecimento e aplicação de pintura com três demãos de tinta aquosa 100% acrílica do tipo NOVATEX HD, ou equivalente, com acabamento a película areada fina, incluindo montagem e desmonte de andaimes, limpeza e raspagem de tintas soltas, regularização das superfícies, uma demão de primário sintético do tipo CIN CINOLITE, ou equivalente, nas paredes exteriores dos blocos, de acordo com as tonalidades definidas no mapa de acabamentos | Fornecimento e aplicação de pintura com três demãos de tinta aquosa 100% acrílica do tipo NOVATEX HD, ou equivalente, com acabamento a película areada fina, incluindo montagem e desmonte de andaimes, limpeza e raspagem de tintas soltas, regularização das superfícies, uma demão de primário sintético do tipo CIN CINOLITE, ou equivalente, nas paredes exteriores dos blocos, de acordo com as tonalidades definidas no mapa de acabamentos | Fornecimento e aplicação de pintura com três demãos de tinta aquosa 100% acrílica do tipo NOVATEX HD, ou equivalente, com acabamento a película areada fina, incluindo montagem e desmonte de andaimes, limpeza e raspagem de tintas soltas, regularização das superfícies, uma demão de primário sintético do tipo CIN CINOLITE, ou equivalente, nas paredes exteriores dos blocos, de acordo com as tonalidades definidas no mapa de acabamentos | Fornecimento e aplicação de pintura com três demãos de tinta aquosa 100% acrílica do tipo NOVATEX HD, ou equivalente, com acabamento a película areada fina, incluindo montagem e desmonte de andaimes, limpeza e raspagem de tintas soltas, regularização das superfícies, uma demão de primário sintético do tipo CIN CINOLITE, ou equivalente, nas paredes exteriores dos blocos, de acordo com as tonalidades definidas no mapa de acabamentos | Fornecimento e aplicação de pintura com três demãos de tinta aquosa 100% acrílica do tipo NOVATEX HD, ou equivalente, com acabamento a película areada fina, incluindo montagem e desmonte de andaimes, limpeza e raspagem de tintas soltas, regularização das superfícies, uma demão de primário sintético do tipo CIN CINOLITE, ou equivalente, nas paredes exteriores dos blocos, de acordo com as tonalidades definidas no mapa de acabamentos | Fornecimento e aplicação de pintura com três demãos de tinta aquosa 100% acrílica do tipo NOVATEX HD, ou equivalente, com acabamento a película areada fina, incluindo montagem e desmonte de andaimes, limpeza e raspagem de tintas soltas, regularização das superfícies, uma demão de primário sintético do tipo CIN CINOLITE, ou equivalente, nas paredes exteriores dos blocos, de acordo com as tonalidades definidas no mapa de acabamentos | Fornecimento e aplicação de pintura com três demãos de tinta aquosa 100% acrílica do tipo NOVATEX HD, ou equivalente, com acabamento a película areada fina, incluindo montagem e desmonte de andaimes, limpeza e raspagem de tintas soltas, regularização das superfícies, uma demão de primário sintético do tipo CIN CINOLITE, ou equivalente, nas paredes exteriores dos blocos, de acordo com as tonalidades definidas no mapa de acabamentos | Fornecimento e aplicação de pintura com três demãos de tinta aquosa 100% acrílica do tipo NOVATEX HD, ou equivalente, com acabamento a película areada fina, incluindo montagem e desmonte de andaimes, limpeza e raspagem de tintas soltas, regularização das superfícies, uma demão de primário sintético do tipo CIN CINOLITE, ou equivalente, nas paredes exteriores dos blocos, de acordo com as tonalidades definidas no mapa de acabamentos | Fornecimento e aplicação de pintura com três demãos de tinta aquosa 100% acrílica do tipo NOVATEX HD, ou equivalente, com acabamento a película areada fina, incluindo montagem e desmonte de andaimes, limpeza e raspagem de tintas soltas, regularização das superfícies, uma demão de primário sintético do tipo CIN CINOLITE, ou equivalente, nas paredes exteriores dos blocos, de acordo com as tonalidades definidas no mapa de acabamentos | Fornecimento e aplicação de pintura com três demãos de tinta aquosa 100% acrílica do tipo NOVATEX HD, ou equivalente, com acabamento a película areada fina, incluindo montagem e desmonte de andaimes, limpeza e raspagem de tintas soltas, regularização das superfícies, uma demão de primário sintético do tipo CIN CINOLITE, ou equivalente, nas paredes exteriores dos blocos, de acordo com as tonalidades definidas no mapa de acabamentos | Fornecimento e aplicação de pintura com três demãos de tinta aquosa 100% acrílica do tipo NOVATEX HD, ou equivalente, com acabamento a película areada fina, incluindo montagem e desmonte de andaimes, limpeza e raspagem de tintas soltas, regularização das superfícies, uma demão de primário sintético do tipo CIN CINOLITE, ou equivalente, nas paredes exteriores dos blocos, de acordo com as tonalidades definidas no mapa de acabamentos | Fornecimento e aplicação de pintura com três demãos de tinta aquosa 100% acrílica do tipo NOVATEX HD, ou equivalente, com acabamento a película areada fina, incluindo montagem e desmonte de andaimes, limpeza e raspagem de tintas soltas, regularização das superfícies, uma demão de primário sintético do tipo CIN CINOLITE, ou equivalente, nas paredes exteriores dos blocos, de acordo com as tonalidades definidas no mapa de acabamentos | Fornecimento e aplicação de pintura com três demãos de tinta aquosa 100% acrílica do tipo NOVATEX HD, ou equivalente, com acabamento a película areada fina, incluindo montagem e desmonte de andaimes, limpeza e raspagem de tintas soltas, regularização das superfícies, uma demão de primário sintético do tipo CIN CINOLITE, ou equivalente, nas paredes exteriores dos blocos, de acordo com as tonalidades definidas no mapa de acabamentos | Fornecimento e aplicação de pintura com três demãos de tinta aquosa 100% acrílica do tipo NOVATEX HD, ou equivalente, com acabamento a película areada fina, incluindo montagem e desmonte de andaimes, limpeza e raspagem de tintas soltas, regularização das superfícies, uma demão de primário sintético do tipo CIN CINOLITE, ou equivalente, nas paredes exteriores dos blocos, de acordo com as tonalidades definidas no mapa de acabamentos | Fornecimento e aplicação de pintura com três demãos de tinta aquosa 100% acrílica do tipo NOVATEX HD, ou equivalente, com acabamento a película areada fina, incluindo montagem e desmonte de andaimes, limpeza e raspagem de tintas soltas, regularização das superfícies, uma demão de primário sintético do tipo CIN CINOLITE, ou equivalente, nas paredes exteriores dos blocos, de acordo com as tonalidades definidas no mapa de acabamentos | Fornecimento e aplicação de pintura com três demãos de tinta aquosa 100% acrílica do tipo NOVATEX HD, ou equivalente, com acabamento a película areada fina, incluindo montagem e desmonte de andaimes, limpeza e raspagem de tintas soltas, regularização das superfícies, uma demão de primário sintético do tipo CIN CINOLITE, ou equivalente, nas paredes exteriores dos blocos, de acordo com as tonalidades definidas no mapa de acabamentos | Fornecimento e aplicação de pintura com três demãos de tinta aquosa 100% acrílica do tipo NOVATEX HD, ou equivalente, com acabamento a película areada fina, incluindo montagem e desmonte de andaimes, limpeza e raspagem de tintas soltas, regularização das superfícies, uma demão de primário sintético do tipo CIN CINOLITE, ou equivalente, nas paredes exteriores dos blocos, de acordo com as tonalidades definidas no mapa de acabamentos | Fornecimento e aplicação de pintura com três demãos de tinta aquosa 100% acrílica do tipo NOVATEX HD, ou equivalente, com acabamento a película areada fina, incluindo montagem e desmonte de andaimes, limpeza e raspagem de tintas soltas, regularização das superfícies, uma demão de primário sintético do tipo CIN CINOLITE, ou equivalente, nas paredes exteriores dos blocos, de acordo com as tonalidades definidas no mapa de acabamentos | Fornecimento e aplicação de pintura com três demãos de tinta aquosa 100% acrílica do tipo NOVATEX HD, ou equivalente, com acabamento a película areada fina, incluindo montagem e desmonte de andaimes, limpeza e raspagem de tintas soltas, regularização das superfícies, uma demão de primário sintético do tipo CIN CINOLITE, ou equivalente, nas paredes exteriores dos blocos, de acordo com as tonalidades definidas no mapa de acabamentos | Fornecimento e aplicação de pintura com três demãos de tinta aquosa 100% acrílica do tipo NOVATEX HD, ou equivalente, com acabamento a película areada fina, incluindo montagem e desmonte de andaimes, limpeza e raspagem de tintas soltas, regularização das superfícies, uma demão de primário sintético do tipo CIN CINOLITE, ou equivalente, nas paredes exteriores dos blocos, de acordo com as tonalidades definidas no mapa de acabamentos | Fornecimento e aplicação de pintura com três demãos de tinta aquosa 100% acrílica do tipo NOVATEX HD, ou equivalente, com acabamento a película areada fina, incluindo montagem e desmonte de andaimes, limpeza e raspagem de tintas soltas, regularização das superfícies, uma demão de primário sintético do tipo CIN CINOLITE, ou equivalente, nas paredes exteriores dos blocos, de acordo com as tonalidades definidas no mapa de acabamentos | Fornecimento e aplicação de pintura com três demãos de tinta aquosa 100% acrílica do tipo NOVATEX HD, ou equivalente, com acabamento a película areada fina, incluindo montagem e desmonte de andaimes, limpeza e raspagem de tintas soltas, regularização das superfícies, uma demão de primário sintético do tipo CIN CINOLITE, ou equivalente, nas paredes exteriores dos blocos, de acordo com as tonalidades definidas no mapa de acabamentos | Fornecimento e aplicação de pintura com três demãos de tinta aquosa 100% acrílica do tipo NOVATEX HD, ou equivalente, com acabamento a película areada fina, incluindo montagem e desmonte de andaimes, limpeza e raspagem de tintas soltas, regularização das superfícies, uma demão de primário sintético do tipo CIN CINOLITE, ou equivalente, nas paredes exteriores dos blocos, de acordo com as tonalidades definidas no mapa de acabamentos | Fornecimento e aplicação de pintura com três demãos de tinta aquosa 100% acrílica do tipo NOVATEX HD, ou equivalente, com acabamento a película areada fina, incluindo montagem e desmonte de andaimes, limpeza e raspagem de tintas soltas, regularização das superfícies, uma demão de primário sintético do tipo CIN CINOLITE, ou equivalente, nas paredes exteriores dos blocos, de acordo com as tonalidades definidas no mapa de acabamentos | Fornecimento e aplicação de pintura com três demãos de tinta aquosa 100% acrílica do tipo NOVATEX HD, ou equivalente, com acabamento a película areada fina, incluindo montagem e desmonte de andaimes, limpeza e raspagem de tintas soltas, regularização das superfícies, uma demão de primário sintético do tipo CIN CINOLITE, ou equivalente, nas paredes exteriores dos blocos, de acordo com as tonalidades definidas no mapa de acabamentos | Fornecimento e aplicação de pintura com três demãos de tinta aquosa 100% acrílica do tipo NOVATEX HD, ou equivalente, com acabamento a película areada fina, incluindo montagem e desmonte de andaimes, limpeza e raspagem de tintas soltas, regularização das superfícies, uma demão de primário sintético do tipo CIN CINOLITE, ou equivalente, nas paredes exteriores dos blocos, de acordo com as tonalidades definidas no mapa de acabamentos | Fornecimento e aplicação de pintura com três demãos de tinta aquosa 100% acrílica do tipo NOVATEX HD, ou equivalente, com acabamento a película areada fina, incluindo montagem e desmonte de andaimes, limpeza e raspagem de tintas soltas, regularização das superfícies, uma demão de primário sintético do tipo CIN CINOLITE, ou equivalente, nas paredes exteriores dos blocos, de acordo com as tonalidades definidas no mapa de acabamentos | Fornecimento e aplicação de pintura com três demãos de tinta aquosa 100% acrílica do tipo NOVATEX HD, ou equivalente, com acabamento a película areada fina, incluindo montagem e desmonte de andaimes, limpeza e raspagem de tintas soltas, regularização das superfícies, uma demão de primário sintético do tipo CIN CINOLITE, ou equivalente, nas paredes exteriores dos blocos, de acordo com as tonalidades definidas no mapa de acabamentos | Fornecimento e aplicação de pintura com três demãos de tinta aquosa 100% acrílica do tipo NOVATEX HD, ou equivalente, com acabamento a película areada fina, incluindo montagem e desmonte de andaimes, limpeza e raspagem de tintas soltas, regularização das superfícies, uma demão de primário sintético do tipo CIN CINOLITE, ou equivalente, nas paredes exteriores dos blocos, de acordo com as tonalidades definidas no mapa de acabamentos | Fornecimento e aplicação de pintura com três demãos de tinta aquosa 100% acrílica do tipo NOVATEX HD, ou equivalente, com acabamento a película areada fina, incluindo montagem e desmonte de andaimes, limpeza e raspagem de tintas soltas, regularização das superfícies, uma demão de primário sintético do tipo CIN CINOLITE, ou equivalente, nas paredes exteriores dos blocos, de acordo com as tonalidades definidas no mapa de acabamentos | Fornecimento e aplicação de pintura com três demãos de tinta aquosa 100% acrílica do tipo NOVATEX HD, ou equivalente, com acabamento a película areada fina, incluindo montagem e desmonte de andaimes, limpeza e raspagem de tintas soltas, regularização das superfícies, uma demão de primário sintético do tipo CIN CINOLITE, ou equivalente, nas paredes exteriores dos blocos, de acordo com as tonalidades definidas no mapa de acabamentos | Fornecimento e aplicação de pintura com três demãos de tinta aquosa 100% acrílica do tipo NOVATEX HD, ou equivalente, com acabamento a película areada fina, incluindo montagem e desmonte de andaimes, limpeza e raspagem de tintas soltas, regularização das superfícies, uma demão de primário sintético do tipo CIN CINOLITE, ou equivalente, nas paredes exteriores dos blocos, de acordo com as tonalidades definidas no mapa de acabamentos | Fornecimento e aplicação de pintura com três demãos de tinta aquosa 100% acrílica do tipo NOVATEX HD, ou equivalente, com acabamento a película areada fina, incluindo montagem e desmonte de andaimes, limpeza e raspagem de tintas soltas, regularização das superfícies, uma demão de primário sintético do tipo CIN CINOLITE, ou equivalente, nas paredes exteriores dos blocos, de acordo com as tonalidades definidas no mapa de acabamentos | Fornecimento e aplicação de pintura com três demãos de tinta aquosa 100% acrílica do tipo NOVATEX HD, ou equivalente, com acabamento a película areada fina, incluindo montagem e desmonte de andaimes, limpeza e raspagem de tintas soltas, regularização das superfícies, uma demão de primário sintético do tipo CIN CINOLITE, ou equivalente, nas paredes exteriores dos blocos, de acordo com as tonalidades definidas no mapa de acabamentos | Fornecimento e aplicação de pintura com três demãos de tinta aquosa 100% acrílica do tipo NOVATEX HD, ou equivalente, com acabamento a película areada fina, incluindo montagem e desmonte de andaimes, limpeza e raspagem de tintas soltas, regularização das superfícies, uma demão de primário sintético do tipo CIN CINOLITE, ou equivalente, nas paredes exteriores dos blocos, de acordo com as tonalidades definidas no mapa de acabamentos | Fornecimento e aplicação de pintura com três demãos de tinta aquosa 100% acrílica do tipo NOVATEX HD, ou equivalente, com acabamento a película areada fina, incluindo montagem e desmonte de andaimes, limpeza e raspagem de tintas soltas, regularização das superfícies, uma demão de primário sintético do tipo CIN CINOLITE, ou equivalente, nas paredes exteriores dos blocos, de acordo com as tonalidades definidas no mapa de acabamentos | Fornecimento e aplicação de pintura com três demãos de tinta aquosa 100% acrílica do tipo NOVATEX HD, ou equivalente, com acabamento a película areada fina, incluindo montagem e desmonte de andaimes, limpeza e raspagem de tintas soltas, regularização das superfícies, uma demão de primário sintético do tipo CIN CINOLITE, ou equivalente, nas paredes exteriores dos blocos, de acordo com as tonalidades definidas no mapa de acabamentos | Fornecimento e aplicação de pintura com três demãos de tinta aquosa 100% acrílica do tipo NOVATEX HD, ou equivalente, com acabamento a película areada fina, incluindo montagem e desmonte de andaimes, limpeza e raspagem de tintas soltas, regularização das superfícies, uma demão de primário sintético do tipo CIN CINOLITE, ou equivalente, nas paredes exteriores dos blocos, de acordo com as tonalidades definidas no mapa de acabamentos | Fornecimento e aplicação de pintura com três demãos de tinta aquosa 100% acrílica do tipo NOVATEX HD, ou equivalente, com acabamento a película areada fina, incluindo montagem e desmonte de andaimes, limpeza e raspagem de tintas soltas, regularização das superfícies, uma demão de primário sintético do tipo CIN CINOLITE, ou equivalente, nas paredes exteriores dos blocos, de acordo com as tonalidades definidas no mapa de acabamentos | Fornecimento e aplicação de pintura com três demãos de tinta aquosa 100% acrílica do tipo NOVATEX HD, ou equivalente, com acabamento a película areada fina, incluindo montagem e desmonte de andaimes, limpeza e raspagem de tintas soltas, regularização das superfícies, uma demão de primário sintético do tipo CIN CINOLITE, ou equivalente, nas paredes exteriores dos blocos, de acordo com as tonalidades definidas no mapa de acabamentos | Fornecimento e aplicação de pintura com três demãos de tinta aquosa 100% acrílica do tipo NOVATEX HD, ou equivalente, com acabamento a película areada fina, incluindo montagem e desmonte de andaimes, limpeza e raspagem de tintas soltas, regularização das superfícies, uma demão de primário sintético do tipo CIN CINOLITE, ou equivalente, nas paredes exteriores dos blocos, de acordo com as tonalidades definidas no mapa de acabamentos | Fornecimento e aplicação de pintura com três demãos de tinta aquosa 100% acrílica do tipo NOVATEX HD, ou equivalente, com acabamento a película areada fina, incluindo montagem e desmonte de andaimes, limpeza e raspagem de tintas soltas, regularização das superfícies, uma demão de primário sintético do tipo CIN CINOLITE, ou equivalente, nas paredes exteriores dos blocos, de acordo com as tonalidades definidas no mapa de acabamentos | Fornecimento e aplicação de pintura com três demãos de tinta aquosa 100% acrílica do tipo NOVATEX HD, ou equivalente, com acabamento a película areada fina, incluindo montagem e desmonte de andaimes, limpeza e raspagem de tintas soltas, regularização das superfícies, uma demão de primário sintético do tipo CIN CINOLITE, ou equivalente, nas paredes exteriores dos blocos, de acordo com as tonalidades definidas no mapa de acabamentos | Fornecimento e aplicação de pintura com três demãos de tinta aquosa 100% acrílica do tipo NOVATEX HD, ou equivalente, com acabamento a película areada fina, incluindo montagem e desmonte de andaimes, limpeza e raspagem de tintas soltas, regularização das superfícies, uma demão de primário sintético do tipo CIN CINOLITE, ou equivalente, nas paredes exteriores dos blocos, de acordo com as tonalidades definidas no mapa de acabamentos | Fornecimento e aplicação de pintura com três demãos de tinta aquosa 100% acrílica do tipo NOVATEX HD, ou equivalente, com acabamento a película areada fina, incluindo montagem e desmonte de andaimes, limpeza e raspagem de tintas soltas, regularização das superfícies, uma demão de primário sintético do tipo CIN CINOLITE, ou equivalente, nas paredes exteriores dos blocos, de acordo com as tonalidades definidas no mapa de acabamentos | Fornecimento e aplicação de pintura com três demãos de tinta aquosa 100% acrílica do tipo NOVATEX HD, ou equivalente, com acabamento a película areada fina, incluindo montagem e desmonte de andaimes, limpeza e raspagem de tintas soltas, regularização das superfícies, uma demão de primário sintético do tipo CIN CINOLITE, ou equivalente, nas paredes exteriores dos blocos, de acordo com as tonalidades definidas no mapa de acabamentos | Fornecimento e aplicação de pintura com três demãos de tinta aquosa 100% acrílica do tipo NOVATEX HD, ou equivalente, com acabamento a película areada fina, incluindo montagem e desmonte de andaimes, limpeza e raspagem de tintas soltas, regularização das superfícies, uma demão de primário sintético do tipo CIN CINOLITE, ou equivalente, nas paredes exteriores dos blocos, de acordo com as tonalidades definidas no mapa de acabamentos | Fornecimento e aplicação de pintura com três demãos de tinta aquosa 100% acrílica do tipo NOVATEX HD, ou equivalente, com acabamento a película areada fina, incluindo montagem e desmonte de andaimes, limpeza e raspagem de tintas soltas, regularização das superfícies, uma demão de primário sintético do tipo CIN CINOLITE, ou equivalente, nas paredes exteriores dos blocos, de acordo com as tonalidades definidas no mapa de acabamentos | Fornecimento e aplicação de pintura com três demãos de tinta aquosa 100% acrílica do tipo NOVATEX HD, ou equivalente, com acabamento a película areada fina, incluindo montagem e desmonte de andaimes, limpeza e raspagem de tintas soltas, regularização das superfícies, uma demão de primário sintético do tipo CIN CINOLITE, ou equivalente, nas paredes exteriores dos blocos, de acordo com as tonalidades definidas no mapa de acabamentos | Fornecimento e aplicação de pintura com três demãos de tinta aquosa 100% acrílica do tipo NOVATEX HD, ou equivalente, com acabamento a película areada fina, incluindo montagem e desmonte de andaimes, limpeza e raspagem de tintas soltas, regularização das superfícies, uma demão de primário sintético do tipo CIN CINOLITE, ou equivalente, nas paredes exteriores dos blocos, de acordo com as tonalidades definidas no mapa de acabamentos | Fornecimento e aplicação de pintura com três demãos de tinta aquosa 100% acrílica do tipo NOVATEX HD, ou equivalente, com acabamento a película areada fina, incluindo montagem e desmonte de andaimes, limpeza e raspagem de tintas soltas, regularização das superfícies, uma demão de primário sintético do tipo CIN CINOLITE, ou equivalente, nas paredes exteriores dos blocos, de acordo com as tonalidades definidas no mapa de acabamentos | Fornecimento e aplicação de pintura com três demãos de tinta aquosa 100% acrílica do tipo NOVATEX HD, ou equivalente, com acabamento a película areada fina, incluindo montagem e desmonte de andaimes, limpeza e raspagem de tintas soltas, regularização das superfícies, uma demão de primário sintético do tipo CIN CINOLITE, ou equivalente, nas paredes exteriores dos blocos, de acordo com as tonalidades definidas no mapa de acabamentos | Fornecimento e aplicação de pintura com três demãos de tinta aquosa 100% acrílica do tipo NOVATEX HD, ou equivalente, com acabamento a película areada fina, incluindo montagem e desmonte de andaimes, limpeza e raspagem de tintas soltas, regularização das superfícies, uma demão de primário sintético do tipo CIN CINOLITE, ou equivalente, nas paredes exteriores dos blocos, de acordo com as tonalidades definidas no mapa de acabamentos | Fornecimento e aplicação de pintura com três demãos de tinta aquosa 100% acrílica do tipo NOVATEX HD, ou equivalente, com acabamento a película areada fina, incluindo montagem e desmonte de andaimes, limpeza e raspagem de tintas soltas, regularização das superfícies, uma demão de primário sintético do tipo CIN CINOLITE, ou equivalente, nas paredes exteriores dos blocos, de acordo com as tonalidades definidas no mapa de acabamentos | Fornecimento e aplicação de pintura com três demãos de tinta aquosa 100% acrílica do tipo NOVATEX HD, ou equivalente, com acabamento a película areada fina, incluindo montagem e desmonte de andaimes, limpeza e raspagem de tintas soltas, regularização das superfícies, uma demão de primário sintético do tipo CIN CINOLITE, ou equivalente, nas paredes exteriores dos blocos, de acordo com as tonalidades definidas no mapa de acabamentos | Fornecimento e aplicação de pintura com três demãos de tinta aquosa 100% acrílica do tipo NOVATEX HD, ou equivalente, com acabamento a película areada fina, incluindo montagem e desmonte de andaimes, limpeza e raspagem de tintas soltas, regularização das superfícies, uma demão de primário sintético do tipo CIN CINOLITE, ou equivalente, nas paredes exteriores dos blocos, de acordo com as tonalidades definidas no mapa de acabamentos | Fornecimento e aplicação de pintura com três demãos de tinta aquosa 100% acrílica do tipo NOVATEX HD, ou equivalente, com acabamento a película areada fina, incluindo montagem e desmonte de andaimes, limpeza e raspagem de tintas soltas, regularização das superfícies, uma demão de primário sintético do tipo CIN CINOLITE, ou equivalente, nas paredes exteriores dos blocos, de acordo com as tonalidades definidas no mapa de acabamentos | Fornecimento e aplicação de pintura com três demãos de tinta aquosa 100% acrílica do tipo NOVATEX HD, ou equivalente, com acabamento a película areada fina, incluindo montagem e desmonte de andaimes, limpeza e raspagem de tintas soltas, regularização das superfícies, uma demão de primário sintético do tipo CIN CINOLITE, ou equivalente, nas paredes exteriores dos blocos, de acordo com as tonalidades definidas no mapa de acabamentos | Fornecimento e aplicação de pintura com três demãos de tinta aquosa 100% acrílica do tipo NOVATEX HD, ou equivalente, com acabamento a película areada fina, incluindo montagem e desmonte de andaimes, limpeza e raspagem de tintas soltas, regularização das superfícies, uma demão de primário sintético do tipo CIN CINOLITE, ou equivalente, nas paredes exteriores dos blocos, de acordo com as tonalidades definidas no mapa de acabamentos | Fornecimento e aplicação de pintura com três demãos de tinta aquosa 100% acrílica do tipo NOVATEX HD, ou equivalente, com acabamento a película areada fina, incluindo montagem e desmonte de andaimes, limpeza e raspagem de tintas soltas, regularização das superfícies, uma demão de primário sintético do tipo CIN CINOLITE, ou equivalente, nas paredes exteriores dos blocos, de acordo com as tonalidades definidas no mapa de acabamentos | Fornecimento e aplicação de pintura com três demãos de tinta aquosa 100% acrílica do tipo NOVATEX HD, ou equivalente, com acabamento a película areada fina, incluindo montagem e desmonte de andaimes, limpeza e raspagem de tintas soltas, regularização das superfícies, uma demão de primário sintético do tipo CIN CINOLITE, ou equivalente, nas paredes exteriores dos blocos, de acordo com as tonalidades definidas no mapa de acabamentos | Fornecimento e aplicação de pintura com três demãos de tinta aquosa 100% acrílica do tipo NOVATEX HD, ou equivalente, com acabamento a película areada fina, incluindo montagem e desmonte de andaimes, limpeza e raspagem de tintas soltas, regularização das superfícies, uma demão de primário sintético do tipo CIN CINOLITE, ou equivalente, nas paredes exteriores dos blocos, de acordo com as tonalidades definidas no mapa de acabamentos | Fornecimento e aplicação de pintura com três demãos de tinta aquosa 100% acrílica do tipo NOVATEX HD, ou equivalente, com acabamento a película areada fina, incluindo montagem e desmonte de andaimes, limpeza e raspagem de tintas soltas, regularização das superfícies, uma demão de primário sintético do tipo CIN CINOLITE, ou equivalente, nas paredes exteriores dos blocos, de acordo com as tonalidades definidas no mapa de acabamentos | Fornecimento e aplicação de pintura com três demãos de tinta aquosa 100% acrílica do tipo NOVATEX HD, ou equivalente, com acabamento a película areada fina, incluindo montagem e desmonte de andaimes, limpeza e raspagem de tintas soltas, regularização das superfícies, uma demão de primário sintético do tipo CIN CINOLITE, ou equivalente, nas paredes exteriores dos blocos, de acordo com as tonalidades definidas no mapa de acabamentos | Fornecimento e aplicação de pintura com três demãos de tinta aquosa 100% acrílica do tipo NOVATEX HD, ou equivalente, com acabamento a película areada fina, incluindo montagem e desmonte de andaimes, limpeza e raspagem de tintas soltas, regularização das superfícies, uma demão de primário sintético do tipo CIN CINOLITE, ou equivalente, nas paredes exteriores dos blocos, de acordo com as tonalidades definidas no mapa de acabamentos | Fornecimento e aplicação de pintura com três demãos de tinta aquosa 100% acrílica do tipo NOVATEX HD, ou equivalente, com acabamento a película areada fina, incluindo montagem e desmonte de andaimes, limpeza e raspagem de tintas soltas, regularização das superfícies, uma demão de primário sintético do tipo CIN CINOLITE, ou equivalente, nas paredes exteriores dos blocos, de acordo com as tonalidades definidas no mapa de acabamentos | Fornecimento e aplicação de pintura com três demãos de tinta aquosa 100% acrílica do tipo NOVATEX HD, ou equivalente, com acabamento a película areada fina, incluindo montagem e desmonte de andaimes, limpeza e raspagem de tintas soltas, regularização das superfícies, uma demão de primário sintético do tipo CIN CINOLITE, ou equivalente, nas paredes exteriores dos blocos, de acordo com as tonalidades definidas no mapa de acabamentos | Fornecimento e aplicação de pintura com três demãos de tinta aquosa 100% acrílica do tipo NOVATEX HD, ou equivalente, com acabamento a película areada fina, incluindo montagem e desmonte de andaimes, limpeza e raspagem de tintas soltas, regularização das superfícies, uma demão de primário sintético do tipo CIN CINOLITE, ou equivalente, nas paredes exteriores dos blocos, de acordo com as tonalidades definidas no mapa de acabamentos | Fornecimento e aplicação de pintura com três demãos de tinta aquosa 100% acrílica do tipo NOVATEX HD, ou equivalente, com acabamento a película areada fina, incluindo montagem e desmonte de andaimes, limpeza e raspagem de tintas soltas, regularização das superfícies, uma demão de primário sintético do tipo CIN CINOLITE, ou equivalente, nas paredes exteriores dos blocos, de acordo com as tonalidades definidas no mapa de acabamentos | Fornecimento e aplicação de pintura com três demãos de tinta aquosa 100% acrílica do tipo NOVATEX HD, ou equivalente, com acabamento a película areada fina, incluindo montagem e desmonte de andaimes, limpeza e raspagem de tintas soltas, regularização das superfícies, uma demão de primário sintético do tipo CIN CINOLITE, ou equivalente, nas paredes exteriores dos blocos, de acordo com as tonalidades definidas no mapa de acabamentos | Fornecimento e aplicação de pintura com três demãos de tinta aquosa 100% acrílica do tipo NOVATEX HD, ou equivalente, com acabamento a película areada fina, incluindo montagem e desmonte de andaimes, limpeza e raspagem de tintas soltas, regularização das superfícies, uma demão de primário sintético do tipo CIN CINOLITE, ou equivalente, nas paredes exteriores dos blocos, de acordo com as tonalidades definidas no mapa de acabamentos | Fornecimento e aplicação de pintura com três demãos de tinta aquosa 100% acrílica do tipo NOVATEX HD, ou equivalente, com acabamento a película areada fina, incluindo montagem e desmonte de andaimes, limpeza e raspagem de tintas soltas, regularização das superfícies, uma demão de primário sintético do tipo CIN CINOLITE, ou equivalente, nas paredes exteriores dos blocos, de acordo com as tonalidades definidas no mapa de acabamentos | Fornecimento e aplicação de pintura com três demãos de tinta aquosa 100% acrílica do tipo NOVATEX HD, ou equivalente, com acabamento a película areada fina, incluindo montagem e desmonte de andaimes, limpeza e raspagem de tintas soltas, regularização das superfícies, uma demão de primário sintético do tipo CIN CINOLITE, ou equivalente, nas paredes exteriores dos blocos, de acordo com as tonalidades definidas no mapa de acabamentos | Fornecimento e aplicação de pintura com três demãos de tinta aquosa 100% acrílica do tipo NOVATEX HD, ou equivalente, com acabamento a película areada fina, incluindo montagem e desmonte de andaimes, limpeza e raspagem de tintas soltas, regularização das superfícies, uma demão de primário sintético do tipo CIN CINOLITE, ou equivalente, nas paredes exteriores dos blocos, de acordo com as tonalidades definidas no mapa de acabamentos | Fornecimento e aplicação de pintura com três demãos de tinta aquosa 100% acrílica do tipo NOVATEX HD, ou equivalente, com acabamento a película areada fina, incluindo montagem e desmonte de andaimes, limpeza e raspagem de tintas soltas, regularização das superfícies, uma demão de primário sintético do tipo CIN CINOLITE, ou equivalente, nas paredes exteriores dos blocos, de acordo com as tonalidades definidas no mapa de acabamentos | Fornecimento e aplicação de pintura com três demãos de tinta aquosa 100% acrílica do tipo NOVATEX HD, ou equivalente, com acabamento a película areada fina, incluindo montagem e desmonte de andaimes, limpeza e raspagem de tintas soltas, regularização das superfícies, uma demão de primário sintético do tipo CIN CINOLITE, ou equivalente, nas paredes exteriores dos blocos, de acordo com as tonalidades definidas no mapa de acabamentos | Fornecimento e aplicação de pintura com três demãos de tinta aquosa 100% acrílica do tipo NOVATEX HD, ou equivalente, com acabamento a película areada fina, incluindo montagem e desmonte de andaimes, limpeza e raspagem de tintas soltas, regularização das superfícies, uma demão de primário sintético do tipo CIN CINOLITE, ou equivalente, nas paredes exteriores dos blocos, de acordo com as tonalidades definidas no mapa de acabamentos | Fornecimento e aplicação de pintura com três demãos de tinta aquosa 100% acrílica do tipo NOVATEX HD, ou equivalente, com acabamento a película areada fina, incluindo montagem e desmonte de andaimes, limpeza e raspagem de tintas soltas, regularização das superfícies, uma demão de primário sintético do tipo CIN CINOLITE, ou equivalente, nas paredes exteriores dos blocos, de acordo com as tonalidades definidas no mapa de acabamentos | Fornecimento e aplicação de pintura com três demãos de tinta aquosa 100% acrílica do tipo NOVATEX HD, ou equivalente, com acabamento a película areada fina, incluindo montagem e desmonte de andaimes, limpeza e raspagem de tintas soltas, regularização das superfícies, uma demão de primário sintético do tipo CIN CINOLITE, ou equivalente, nas paredes exteriores dos blocos, de acordo com as tonalidades definidas no mapa de acabamentos | Fornecimento e aplicação de pintura com três demãos de tinta aquosa 100% acrílica do tipo NOVATEX HD, ou equivalente, com acabamento a película areada fina, incluindo montagem e desmonte de andaimes, limpeza e raspagem de tintas soltas, regularização das superfícies, uma demão de primário sintético do tipo CIN CINOLITE, ou equivalente, nas paredes exteriores dos blocos, de acordo com as tonalidades definidas no mapa de acabamentos | Fornecimento e aplicação de pintura com três demãos de tinta aquosa 100% acrílica do tipo NOVATEX HD, ou equivalente, com acabamento a película areada fina, incluindo montagem e desmonte de andaimes, limpeza e raspagem de tintas soltas, regularização das superfícies, uma demão de primário sintético do tipo CIN CINOLITE, ou equivalente, nas paredes exteriores dos blocos, de acordo com as tonalidades definidas no mapa de acabamentos | Fornecimento e aplicação de pintura com três demãos de tinta aquosa 100% acrílica do tipo NOVATEX HD, ou equivalente, com acabamento a película areada fina, incluindo montagem e desmonte de andaimes, limpeza e raspagem de tintas soltas, regularização das superfícies, uma demão de primário sintético do tipo CIN CINOLITE, ou equivalente, nas paredes exteriores dos blocos, de acordo com as tonalidades definidas no mapa de acabamentos | Fornecimento e aplicação de pintura com três demãos de tinta aquosa 100% acrílica do tipo NOVATEX HD, ou equivalente, com acabamento a película areada fina, incluindo montagem e desmonte de andaimes, limpeza e raspagem de tintas soltas, regularização das superfícies, uma demão de primário sintético do tipo CIN CINOLITE, ou equivalente, nas paredes exteriores dos blocos, de acordo com as tonalidades definidas no mapa de acabamentos | Fornecimento e aplicação de pintura com três demãos de tinta aquosa 100% acrílica do tipo NOVATEX HD, ou equivalente, com acabamento a película areada fina, incluindo montagem e desmonte de andaimes, limpeza e raspagem de tintas soltas, regularização das superfícies, uma demão de primário sintético do tipo CIN CINOLITE, ou equivalente, nas paredes exteriores dos blocos, de acordo com as tonalidades definidas no mapa de acabamentos | Fornecimento e aplicação de pintura com três demãos de tinta aquosa 100% acrílica do tipo NOVATEX HD, ou equivalente, com acabamento a película areada fina, incluindo montagem e desmonte de andaimes, limpeza e raspagem de tintas soltas, regularização das superfícies, uma demão de primário sintético do tipo CIN CINOLITE, ou equivalente, nas paredes exteriores dos blocos, de acordo com as tonalidades definidas no mapa de acabamentos | Fornecimento e aplicação de pintura com três demãos de tinta aquosa 100% acrílica do tipo NOVATEX HD, ou equivalente, com acabamento a película areada fina, incluindo montagem e desmonte de andaimes, limpeza e raspagem de tintas soltas, regularização das superfícies, uma demão de primário sintético do tipo CIN CINOLITE, ou equivalente, nas paredes exteriores dos blocos, de acordo com as tonalidades definidas no mapa de acabamentos | Fornecimento e aplicação de pintura com três demãos de tinta aquosa 100% acrílica do tipo NOVATEX HD, ou equivalente, com acabamento a película areada fina, incluindo montagem e desmonte de andaimes, limpeza e raspagem de tintas soltas, regularização das superfícies, uma demão de primário sintético do tipo CIN CINOLITE, ou equivalente, nas paredes exteriores dos blocos, de acordo com as tonalidades definidas no mapa de acabamentos | Fornecimento e aplicação de pintura com três demãos de tinta aquosa 100% acrílica do tipo NOVATEX HD, ou equivalente, com acabamento a película areada fina, incluindo montagem e desmonte de andaimes, limpeza e raspagem de tintas soltas, regularização das superfícies, uma demão de primário sintético do tipo CIN CINOLITE, ou equivalente, nas paredes exteriores dos blocos, de acordo com as tonalidades definidas no mapa de acabamentos | Fornecimento e aplicação de pintura com três demãos de tinta aquosa 100% acrílica do tipo NOVATEX HD, ou equivalente, com acabamento a película areada fina, incluindo montagem e desmonte de andaimes, limpeza e raspagem de tintas soltas, regularização das superfícies, uma demão de primário sintético do tipo CIN CINOLITE, ou equivalente, nas paredes exteriores dos blocos, de acordo com as tonalidades definidas no mapa de acabamentos | Fornecimento e aplicação de pintura com três demãos de tinta aquosa 100% acrílica do tipo NOVATEX HD, ou equivalente, com acabamento a película areada fina, incluindo montagem e desmonte de andaimes, limpeza e raspagem de tintas soltas, regularização das superfícies, uma demão de primário sintético do tipo CIN CINOLITE, ou equivalente, nas paredes exteriores dos blocos, de acordo com as tonalidades definidas no mapa de acabamentos | Fornecimento e aplicação de pintura com três demãos de tinta aquosa 100% acrílica do tipo NOVATEX HD, ou equivalente, com acabamento a película areada fina, incluindo montagem e desmonte de andaimes, limpeza e raspagem de tintas soltas, regularização das superfícies, uma demão de primário sintético do tipo CIN CINOLITE, ou equivalente, nas paredes exteriores dos blocos, de acordo com as tonalidades definidas no mapa de acabamentos | Fornecimento e aplicação de pintura com três demãos de tinta aquosa 100% acrílica do tipo NOVATEX HD, ou equivalente, com acabamento a película areada fina, incluindo montagem e desmonte de andaimes, limpeza e raspagem de tintas soltas, regularização das superfícies, uma demão de primário sintético do tipo CIN CINOLITE, ou equivalente, nas paredes exteriores dos blocos, de acordo com as tonalidades definidas no mapa de acabamentos | Fornecimento e aplicação de pintura com três demãos de tinta aquosa 100% acrílica do tipo NOVATEX HD, ou equivalente, com acabamento a película areada fina, incluindo montagem e desmonte de andaimes, limpeza e raspagem de tintas soltas, regularização das superfícies, uma demão de primário sintético do tipo CIN CINOLITE, ou equivalente, nas paredes exteriores dos blocos, de acordo com as tonalidades definidas no mapa de acabamentos | Fornecimento e aplicação de pintura com três demãos de tinta aquosa 100% acrílica do tipo NOVATEX HD, ou equivalente, com acabamento a película areada fina, incluindo montagem e desmonte de andaimes, limpeza e raspagem de tintas soltas, regularização das superfícies, uma demão de primário sintético do tipo CIN CINOLITE, ou equivalente, nas paredes exteriores dos blocos, de acordo com as tonalidades definidas no mapa de acabamentos | Fornecimento e aplicação de pintura com três demãos de tinta aquosa 100% acrílica do tipo NOVATEX HD, ou equivalente, com acabamento a película areada fina, incluindo montagem e desmonte de andaimes, limpeza e raspagem de tintas soltas, regularização das superfícies, uma demão de primário sintético do tipo CIN CINOLITE, ou equivalente, nas paredes exteriores dos blocos, de acordo com as tonalidades definidas no mapa de acabamentos | Fornecimento e aplicação de pintura com três demãos de tinta aquosa 100% acrílica do tipo NOVATEX HD, ou equivalente, com acabamento a película areada fina, incluindo montagem e desmonte de andaimes, limpeza e raspagem de tintas soltas, regularização das superfícies, uma demão de primário sintético do tipo CIN CINOLITE, ou equivalente, nas paredes exteriores dos blocos, de acordo com as tonalidades definidas no mapa de acabamentos | Fornecimento e aplicação de pintura com três demãos de tinta aquosa 100% acrílica do tipo NOVATEX HD, ou equivalente, com acabamento a película areada fina, incluindo montagem e desmonte de andaimes, limpeza e raspagem de tintas soltas, regularização das superfícies, uma demão de primário sintético do tipo CIN CINOLITE, ou equivalente, nas paredes exteriores dos blocos, de acordo com as tonalidades definidas no mapa de acabamentos | Fornecimento e aplicação de pintura com três demãos de tinta aquosa 100% acrílica do tipo NOVATEX HD, ou equivalente, com acabamento a película areada fina, incluindo montagem e desmonte de andaimes, limpeza e raspagem de tintas soltas, regularização das superfícies, uma demão de primário sintético do tipo CIN CINOLITE, ou equivalente, nas paredes exteriores dos blocos, de acordo com as tonalidades definidas no mapa de acabamentos | Fornecimento e aplicação de pintura com três demãos de tinta aquosa 100% acrílica do tipo NOVATEX HD, ou equivalente, com acabamento a película areada fina, incluindo montagem e desmonte de andaimes, limpeza e raspagem de tintas soltas, regularização das superfícies, uma demão de primário sintético do tipo CIN CINOLITE, ou equivalente, nas paredes exteriores dos blocos, de acordo com as tonalidades definidas no mapa de acabamentos | Fornecimento e aplicação de pintura com três demãos de tinta aquosa 100% acrílica do tipo NOVATEX HD, ou equivalente, com acabamento a película areada fina, incluindo montagem e desmonte de andaimes, limpeza e raspagem de tintas soltas, regularização das superfícies, uma demão de primário sintético do tipo CIN CINOLITE, ou equivalente, nas paredes exteriores dos blocos, de acordo com as tonalidades definidas no mapa de acabamentos | Fornecimento e aplicação de pintura com três demãos de tinta aquosa 100% acrílica do tipo NOVATEX HD, ou equivalente, com acabamento a película areada fina, incluindo montagem e desmonte de andaimes, limpeza e raspagem de tintas soltas, regularização das superfícies, uma demão de primário sintético do tipo CIN CINOLITE, ou equivalente, nas paredes exteriores dos blocos, de acordo com as tonalidades definidas no mapa de acabamentos | Fornecimento e aplicação de pintura com três demãos de tinta aquosa 100% acrílica do tipo NOVATEX HD, ou equivalente, com acabamento a película areada fina, incluindo montagem e desmonte de andaimes, limpeza e raspagem de tintas soltas, regularização das superfícies, uma demão de primário sintético do tipo CIN CINOLITE, ou equivalente, nas paredes exteriores dos blocos, de acordo com as tonalidades definidas no mapa de acabamentos | Fornecimento e aplicação de pintura com três demãos de tinta aquosa 100% acrílica do tipo NOVATEX HD, ou equivalente, com acabamento a película areada fina, incluindo montagem e desmonte de andaimes, limpeza e raspagem de tintas soltas, regularização das superfícies, uma demão de primário sintético do tipo CIN CINOLITE, ou equivalente, nas paredes exteriores dos blocos, de acordo com as tonalidades definidas no mapa de acabamentos | Fornecimento e aplicação de pintura com três demãos de tinta aquosa 100% acrílica do tipo NOVATEX HD, ou equivalente, com acabamento a película areada fina, incluindo montagem e desmonte de andaimes, limpeza e raspagem de tintas soltas, regularização das superfícies, uma demão de primário sintético do tipo CIN CINOLITE, ou equivalente, nas paredes exteriores dos blocos, de acordo com as tonalidades definidas no mapa de acabamentos | Fornecimento e aplicação de pintura com três demãos de tinta aquosa 100% acrílica do tipo NOVATEX HD, ou equivalente, com acabamento a película areada fina, incluindo montagem e desmonte de andaimes, limpeza e raspagem de tintas soltas, regularização das superfícies, uma demão de primário sintético do tipo CIN CINOLITE, ou equivalente, nas paredes exteriores dos blocos, de acordo com as tonalidades definidas no mapa de acabamentos | Fornecimento e aplicação de pintura com três demãos de tinta aquosa 100% acrílica do tipo NOVATEX HD, ou equivalente, com acabamento a película areada fina, incluindo montagem e desmonte de andaimes, limpeza e raspagem de tintas soltas, regularização das superfícies, uma demão de primário sintético do tipo CIN CINOLITE, ou equivalente, nas paredes exteriores dos blocos, de acordo com as tonalidades definidas no mapa de acabamentos | Fornecimento e aplicação de pintura com três demãos de tinta aquosa 100% acrílica do tipo NOVATEX HD, ou equivalente, com acabamento a película areada fina, incluindo montagem e desmonte de andaimes, limpeza e raspagem de tintas soltas, regularização das superfícies, uma demão de primário sintético do tipo CIN CINOLITE, ou equivalente, nas paredes exteriores dos blocos, de acordo com as tonalidades definidas no mapa de acabamentos | Fornecimento e aplicação de pintura com três demãos de tinta aquosa 100% acrílica do tipo NOVATEX HD, ou equivalente, com acabamento a película areada fina, incluindo montagem e desmonte de andaimes, limpeza e raspagem de tintas soltas, regularização das superfícies, uma demão de primário sintético do tipo CIN CINOLITE, ou equivalente, nas paredes exteriores dos blocos, de acordo com as tonalidades definidas no mapa de acabamentos | Fornecimento e aplicação de pintura com três demãos de tinta aquosa 100% acrílica do tipo NOVATEX HD, ou equivalente, com acabamento a película areada fina, incluindo montagem e desmonte de andaimes, limpeza e raspagem de tintas soltas, regularização das superfícies, uma demão de primário sintético do tipo CIN CINOLITE, ou equivalente, nas paredes exteriores dos blocos, de acordo com as tonalidades definidas no mapa de acabamentos | Fornecimento e aplicação de pintura com três demãos de tinta aquosa 100% acrílica do tipo NOVATEX HD, ou equivalente, com acabamento a película areada fina, incluindo montagem e desmonte de andaimes, limpeza e raspagem de tintas soltas, regularização das superfícies, uma demão de primário sintético do tipo CIN CINOLITE, ou equivalente, nas paredes exteriores dos blocos, de acordo com as tonalidades definidas no mapa de acabamentos | Fornecimento e aplicação de pintura com três demãos de tinta aquosa 100% acrílica do tipo NOVATEX HD, ou equivalente, com acabamento a película areada fina, incluindo montagem e desmonte de andaimes, limpeza e raspagem de tintas soltas, regularização das superfícies, uma demão de primário sintético do tipo CIN CINOLITE, ou equivalente, nas paredes exteriores dos blocos, de acordo com as tonalidades definidas no mapa de acabamentos | Fornecimento e aplicação de pintura com três demãos de tinta aquosa 100% acrílica do tipo NOVATEX HD, ou equivalente, com acabamento a película areada fina, incluindo montagem e desmonte de andaimes, limpeza e raspagem de tintas soltas, regularização das superfícies, uma demão de primário sintético do tipo CIN CINOLITE, ou equivalente, nas paredes exteriores dos blocos, de acordo com as tonalidades definidas no mapa de acabamentos | Fornecimento e aplicação de pintura com três demãos de tinta aquosa 100% acrílica do tipo NOVATEX HD, ou equivalente, com acabamento a película areada fina, incluindo montagem e desmonte de andaimes, limpeza e raspagem de tintas soltas, regularização das superfícies, uma demão de primário sintético do tipo CIN CINOLITE, ou equivalente, nas paredes exteriores dos blocos, de acordo com as tonalidades definidas no mapa de acabamentos | Fornecimento e aplicação de pintura com três demãos de tinta aquosa 100% acrílica do tipo NOVATEX HD, ou equivalente, com acabamento a película areada fina, incluindo montagem e desmonte de andaimes, limpeza e raspagem de tintas soltas, regularização das superfícies, uma demão de primário sintético do tipo CIN CINOLITE, ou equivalente, nas paredes exteriores dos blocos, de acordo com as tonalidades definidas no mapa de acabamentos | Fornecimento e aplicação de pintura com três demãos de tinta aquosa 100% acrílica do tipo NOVATEX HD, ou equivalente, com acabamento a película areada fina, incluindo montagem e desmonte de andaimes, limpeza e raspagem de tintas soltas, regularização das superfícies, uma demão de primário sintético do tipo CIN CINOLITE, ou equivalente, nas paredes exteriores dos blocos, de acordo com as tonalidades definidas no mapa de acabamentos | Fornecimento e aplicação de pintura com três demãos de tinta aquosa 100% acrílica do tipo NOVATEX HD, ou equivalente, com acabamento a película areada fina, incluindo montagem e desmonte de andaimes, limpeza e raspagem de tintas soltas, regularização das superfícies, uma demão de primário sintético do tipo CIN CINOLITE, ou equivalente, nas paredes exteriores dos blocos, de acordo com as tonalidades definidas no mapa de acabamentos | Fornecimento e aplicação de pintura com três demãos de tinta aquosa 100% acrílica do tipo NOVATEX HD, ou equivalente, com acabamento a película areada fina, incluindo montagem e desmonte de andaimes, limpeza e raspagem de tintas soltas, regularização das superfícies, uma demão de primário sintético do tipo CIN CINOLITE, ou equivalente, nas paredes exteriores dos blocos, de acordo com as tonalidades definidas no mapa de acabamentos | Fornecimento e aplicação de pintura com três demãos de tinta aquosa 100% acrílica do tipo NOVATEX HD, ou equivalente, com acabamento a película areada fina, incluindo montagem e desmonte de andaimes, limpeza e raspagem de tintas soltas, regularização das superfícies, uma demão de primário sintético do tipo CIN CINOLITE, ou equivalente, nas paredes exteriores dos blocos, de acordo com as tonalidades definidas no mapa de acabamentos | Fornecimento e aplicação de pintura com três demãos de tinta aquosa 100% acrílica do tipo NOVATEX HD, ou equivalente, com acabamento a película areada fina, incluindo montagem e desmonte de andaimes, limpeza e raspagem de tintas soltas, regularização das superfícies, uma demão de primário sintético do tipo CIN CINOLITE, ou equivalente, nas paredes exteriores dos blocos, de acordo com as tonalidades definidas no mapa de acabamentos | Fornecimento e aplicação de pintura com três demãos de tinta aquosa 100% acrílica do tipo NOVATEX HD, ou equivalente, com acabamento a película areada fina, incluindo montagem e desmonte de andaimes, limpeza e raspagem de tintas soltas, regularização das superfícies, uma demão de primário sintético do tipo CIN CINOLITE, ou equivalente, nas paredes exteriores dos blocos, de acordo com as tonalidades definidas no mapa de acabamentos | Fornecimento e aplicação de pintura com três demãos de tinta aquosa 100% acrílica do tipo NOVATEX HD, ou equivalente, com acabamento a película areada fina, incluindo montagem e desmonte de andaimes, limpeza e raspagem de tintas soltas, regularização das superfícies, uma demão de primário sintético do tipo CIN CINOLITE, ou equivalente, nas paredes exteriores dos blocos, de acordo com as tonalidades definidas no mapa de acabamentos | Fornecimento e aplicação de pintura com três demãos de tinta aquosa 100% acrílica do tipo NOVATEX HD, ou equivalente, com acabamento a película areada fina, incluindo montagem e desmonte de andaimes, limpeza e raspagem de tintas soltas, regularização das superfícies, uma demão de primário sintético do tipo CIN CINOLITE, ou equivalente, nas paredes exteriores dos blocos, de acordo com as tonalidades definidas no mapa de acabamentos | Fornecimento e aplicação de pintura com três demãos de tinta aquosa 100% acrílica do tipo NOVATEX HD, ou equivalente, com acabamento a película areada fina, incluindo montagem e desmonte de andaimes, limpeza e raspagem de tintas soltas, regularização das superfícies, uma demão de primário sintético do tipo CIN CINOLITE, ou equivalente, nas paredes exteriores dos blocos, de acordo com as tonalidades definidas no mapa de acabamentos | Fornecimento e aplicação de pintura com três demãos de tinta aquosa 100% acrílica do tipo NOVATEX HD, ou equivalente, com acabamento a película areada fina, incluindo montagem e desmonte de andaimes, limpeza e raspagem de tintas soltas, regularização das superfícies, uma demão de primário sintético do tipo CIN CINOLITE, ou equivalente, nas paredes exteriores dos blocos, de acordo com as tonalidades definidas no mapa de acabamentos | Fornecimento e aplicação de pintura com três demãos de tinta aquosa 100% acrílica do tipo NOVATEX HD, ou equivalente, com acabamento a película areada fina, incluindo montagem e desmonte de andaimes, limpeza e raspagem de tintas soltas, regularização das superfícies, uma demão de primário sintético do tipo CIN CINOLITE, ou equivalente, nas paredes exteriores dos blocos, de acordo com as tonalidades definidas no mapa de acabamentos | Fornecimento e aplicação de pintura com três demãos de tinta aquosa 100% acrílica do tipo NOVATEX HD, ou equivalente, com acabamento a película areada fina, incluindo montagem e desmonte de andaimes, limpeza e raspagem de tintas soltas, regularização das superfícies, uma demão de primário sintético do tipo CIN CINOLITE, ou equivalente, nas paredes exteriores dos blocos, de acordo com as tonalidades definidas no mapa de acabamentos | Fornecimento e aplicação de pintura com três demãos de tinta aquosa 100% acrílica do tipo NOVATEX HD, ou equivalente, com acabamento a película areada fina, incluindo montagem e desmonte de andaimes, limpeza e raspagem de tintas soltas, regularização das superfícies, uma demão de primário sintético do tipo CIN CINOLITE, ou equivalente, nas paredes exteriores dos blocos, de acordo com as tonalidades definidas no mapa de acabamentos | Fornecimento e aplicação de pintura com três demãos de tinta aquosa 100% acrílica do tipo NOVATEX HD, ou equivalente, com acabamento a película areada fina, incluindo montagem e desmonte de andaimes, limpeza e raspagem de tintas soltas, regularização das superfícies, uma demão de primário sintético do tipo CIN CINOLITE, ou equivalente, nas paredes exteriores dos blocos, de acordo com as tonalidades definidas no mapa de acabamentos | Fornecimento e aplicação de pintura com três demãos de tinta aquosa 100% acrílica do tipo NOVATEX HD, ou equivalente, com acabamento a película areada fina, incluindo montagem e desmonte de andaimes, limpeza e raspagem de tintas soltas, regularização das superfícies, uma demão de primário sintético do tipo CIN CINOLITE, ou equivalente, nas paredes exteriores dos blocos, de acordo com as tonalidades definidas no mapa de acabamentos | Fornecimento e aplicação de pintura com três demãos de tinta aquosa 100% acrílica do tipo NOVATEX HD, ou equivalente, com acabamento a película areada fina, incluindo montagem e desmonte de andaimes, limpeza e raspagem de tintas soltas, regularização das superfícies, uma demão de primário sintético do tipo CIN CINOLITE, ou equivalente, nas paredes exteriores dos blocos, de acordo com as tonalidades definidas no mapa de acabamentos | Fornecimento e aplicação de pintura com três demãos de tinta aquosa 100% acrílica do tipo NOVATEX HD, ou equivalente, com acabamento a película areada fina, incluindo montagem e desmonte de andaimes, limpeza e raspagem de tintas soltas, regularização das superfícies, uma demão de primário sintético do tipo CIN CINOLITE, ou equivalente, nas paredes exteriores dos blocos, de acordo com as tonalidades definidas no mapa de acabamentos | Fornecimento e aplicação de pintura com três demãos de tinta aquosa 100% acrílica do tipo NOVATEX HD, ou equivalente, com acabamento a película areada fina, incluindo montagem e desmonte de andaimes, limpeza e raspagem de tintas soltas, regularização das superfícies, uma demão de primário sintético do tipo CIN CINOLITE, ou equivalente, nas paredes exteriores dos blocos, de acordo com as tonalidades definidas no mapa de acabamentos | Fornecimento e aplicação de pintura com três demãos de tinta aquosa 100% acrílica do tipo NOVATEX HD, ou equivalente, com acabamento a película areada fina, incluindo montagem e desmonte de andaimes, limpeza e raspagem de tintas soltas, regularização das superfícies, uma demão de primário sintético do tipo CIN CINOLITE, ou equivalente, nas paredes exteriores dos blocos, de acordo com as tonalidades definidas no mapa de acabamentos | Fornecimento e aplicação de pintura com três demãos de tinta aquosa 100% acrílica do tipo NOVATEX HD, ou equivalente, com acabamento a película areada fina, incluindo montagem e desmonte de andaimes, limpeza e raspagem de tintas soltas, regularização das superfícies, uma demão de primário sintético do tipo CIN CINOLITE, ou equivalente, nas paredes exteriores dos blocos, de acordo com as tonalidades definidas no mapa de acabamentos | Fornecimento e aplicação de pintura com três demãos de tinta aquosa 100% acrílica do tipo NOVATEX HD, ou equivalente, com acabamento a película areada fina, incluindo montagem e desmonte de andaimes, limpeza e raspagem de tintas soltas, regularização das superfícies, uma demão de primário sintético do tipo CIN CINOLITE, ou equivalente, nas paredes exteriores dos blocos, de acordo com as tonalidades definidas no mapa de acabamentos | Fornecimento e aplicação de pintura com três demãos de tinta aquosa 100% acrílica do tipo NOVATEX HD, ou equivalente, com acabamento a película areada fina, incluindo montagem e desmonte de andaimes, limpeza e raspagem de tintas soltas, regularização das superfícies, uma demão de primário sintético do tipo CIN CINOLITE, ou equivalente, nas paredes exteriores dos blocos, de acordo com as tonalidades definidas no mapa de acabamentos | Fornecimento e aplicação de pintura com três demãos de tinta aquosa 100% acrílica do tipo NOVATEX HD, ou equivalente, com acabamento a película areada fina, incluindo montagem e desmonte de andaimes, limpeza e raspagem de tintas soltas, regularização das superfícies, uma demão de primário sintético do tipo CIN CINOLITE, ou equivalente, nas paredes exteriores dos blocos, de acordo com as tonalidades definidas no mapa de acabamentos | Fornecimento e aplicação de pintura com três demãos de tinta aquosa 100% acrílica do tipo NOVATEX HD, ou equivalente, com acabamento a película areada fina, incluindo montagem e desmonte de andaimes, limpeza e raspagem de tintas soltas, regularização das superfícies, uma demão de primário sintético do tipo CIN CINOLITE, ou equivalente, nas paredes exteriores dos blocos, de acordo com as tonalidades definidas no mapa de acabamentos | Fornecimento e aplicação de pintura com três demãos de tinta aquosa 100% acrílica do tipo NOVATEX HD, ou equivalente, com acabamento a película areada fina, incluindo montagem e desmonte de andaimes, limpeza e raspagem de tintas soltas, regularização das superfícies, uma demão de primário sintético do tipo CIN CINOLITE, ou equivalente, nas paredes exteriores dos blocos, de acordo com as tonalidades definidas no mapa de acabamentos | Fornecimento e aplicação de pintura com três demãos de tinta aquosa 100% acrílica do tipo NOVATEX HD, ou equivalente, com acabamento a película areada fina, incluindo montagem e desmonte de andaimes, limpeza e raspagem de tintas soltas, regularização das superfícies, uma demão de primário sintético do tipo CIN CINOLITE, ou equivalente, nas paredes exteriores dos blocos, de acordo com as tonalidades definidas no mapa de acabamentos | Fornecimento e aplicação de pintura com três demãos de tinta aquosa 100% acrílica do tipo NOVATEX HD, ou equivalente, com acabamento a película areada fina, incluindo montagem e desmonte de andaimes, limpeza e raspagem de tintas soltas, regularização das superfícies, uma demão de primário sintético do tipo CIN CINOLITE, ou equivalente, nas paredes exteriores dos blocos, de acordo com as tonalidades definidas no mapa de acabamentos | Fornecimento e aplicação de pintura com três demãos de tinta aquosa 100% acrílica do tipo NOVATEX HD, ou equivalente, com acabamento a película areada fina, incluindo montagem e desmonte de andaimes, limpeza e raspagem de tintas soltas, regularização das superfícies, uma demão de primário sintético do tipo CIN CINOLITE, ou equivalente, nas paredes exteriores dos blocos, de acordo com as tonalidades definidas no mapa de acabamentos | Fornecimento e aplicação de pintura com três demãos de tinta aquosa 100% acrílica do tipo NOVATEX HD, ou equivalente, com acabamento a película areada fina, incluindo montagem e desmonte de andaimes, limpeza e raspagem de tintas soltas, regularização das superfícies, uma demão de primário sintético do tipo CIN CINOLITE, ou equivalente, nas paredes exteriores dos blocos, de acordo com as tonalidades definidas no mapa de acabamentos | Fornecimento e aplicação de pintura com três demãos de tinta aquosa 100% acrílica do tipo NOVATEX HD, ou equivalente, com acabamento a película areada fina, incluindo montagem e desmonte de andaimes, limpeza e raspagem de tintas soltas, regularização das superfícies, uma demão de primário sintético do tipo CIN CINOLITE, ou equivalente, nas paredes exteriores dos blocos, de acordo com as tonalidades definidas no mapa de acabamentos | Fornecimento e aplicação de pintura com três demãos de tinta aquosa 100% acrílica do tipo NOVATEX HD, ou equivalente, com acabamento a película areada fina, incluindo montagem e desmonte de andaimes, limpeza e raspagem de tintas soltas, regularização das superfícies, uma demão de primário sintético do tipo CIN CINOLITE, ou equivalente, nas paredes exteriores dos blocos, de acordo com as tonalidades definidas no mapa de acabamentos | Fornecimento e aplicação de pintura com três demãos de tinta aquosa 100% acrílica do tipo NOVATEX HD, ou equivalente, com acabamento a película areada fina, incluindo montagem e desmonte de andaimes, limpeza e raspagem de tintas soltas, regularização das superfícies, uma demão de primário sintético do tipo CIN CINOLITE, ou equivalente, nas paredes exteriores dos blocos, de acordo com as tonalidades definidas no mapa de acabamentos | Fornecimento e aplicação de pintura com três demãos de tinta aquosa 100% acrílica do tipo NOVATEX HD, ou equivalente, com acabamento a película areada fina, incluindo montagem e desmonte de andaimes, limpeza e raspagem de tintas soltas, regularização das superfícies, uma demão de primário sintético do tipo CIN CINOLITE, ou equivalente, nas paredes exteriores dos blocos, de acordo com as tonalidades definidas no mapa de acabamentos | Fornecimento e aplicação de pintura com três demãos de tinta aquosa 100% acrílica do tipo NOVATEX HD, ou equivalente, com acabamento a película areada fina, incluindo montagem e desmonte de andaimes, limpeza e raspagem de tintas soltas, regularização das superfícies, uma demão de primário sintético do tipo CIN CINOLITE, ou equivalente, nas paredes exteriores dos blocos, de acordo com as tonalidades definidas no mapa de acabamentos | Fornecimento e aplicação de pintura com três demãos de tinta aquosa 100% acrílica do tipo NOVATEX HD, ou equivalente, com acabamento a película areada fina, incluindo montagem e desmonte de andaimes, limpeza e raspagem de tintas soltas, regularização das superfícies, uma demão de primário sintético do tipo CIN CINOLITE, ou equivalente, nas paredes exteriores dos blocos, de acordo com as tonalidades definidas no mapa de acabamentos | Fornecimento e aplicação de pintura com três demãos de tinta aquosa 100% acrílica do tipo NOVATEX HD, ou equivalente, com acabamento a película areada fina, incluindo montagem e desmonte de andaimes, limpeza e raspagem de tintas soltas, regularização das superfícies, uma demão de primário sintético do tipo CIN CINOLITE, ou equivalente, nas paredes exteriores dos blocos, de acordo com as tonalidades definidas no mapa de acabamentos | Fornecimento e aplicação de pintura com três demãos de tinta aquosa 100% acrílica do tipo NOVATEX HD, ou equivalente, com acabamento a película areada fina, incluindo montagem e desmonte de andaimes, limpeza e raspagem de tintas soltas, regularização das superfícies, uma demão de primário sintético do tipo CIN CINOLITE, ou equivalente, nas paredes exteriores dos blocos, de acordo com as tonalidades definidas no mapa de acabamentos | Fornecimento e aplicação de pintura com três demãos de tinta aquosa 100% acrílica do tipo NOVATEX HD, ou equivalente, com acabamento a película areada fina, incluindo montagem e desmonte de andaimes, limpeza e raspagem de tintas soltas, regularização das superfícies, uma demão de primário sintético do tipo CIN CINOLITE, ou equivalente, nas paredes exteriores dos blocos, de acordo com as tonalidades definidas no mapa de acabamentos | Fornecimento e aplicação de pintura com três demãos de tinta aquosa 100% acrílica do tipo NOVATEX HD, ou equivalente, com acabamento a película areada fina, incluindo montagem e desmonte de andaimes, limpeza e raspagem de tintas soltas, regularização das superfícies, uma demão de primário sintético do tipo CIN CINOLITE, ou equivalente, nas paredes exteriores dos blocos, de acordo com as tonalidades definidas no mapa de acabamentos | Fornecimento e aplicação de pintura com três demãos de tinta aquosa 100% acrílica do tipo NOVATEX HD, ou equivalente, com acabamento a película areada fina, incluindo montagem e desmonte de andaimes, limpeza e raspagem de tintas soltas, regularização das superfícies, uma demão de primário sintético do tipo CIN CINOLITE, ou equivalente, nas paredes exteriores dos blocos, de acordo com as tonalidades definidas no mapa de acabamentos | Fornecimento e aplicação de pintura com três demãos de tinta aquosa 100% acrílica do tipo NOVATEX HD, ou equivalente, com acabamento a película areada fina, incluindo montagem e desmonte de andaimes, limpeza e raspagem de tintas soltas, regularização das superfícies, uma demão de primário sintético do tipo CIN CINOLITE, ou equivalente, nas paredes exteriores dos blocos, de acordo com as tonalidades definidas no mapa de acabamentos | Fornecimento e aplicação de pintura com três demãos de tinta aquosa 100% acrílica do tipo NOVATEX HD, ou equivalente, com acabamento a película areada fina, incluindo montagem e desmonte de andaimes, limpeza e raspagem de tintas soltas, regularização das superfícies, uma demão de primário sintético do tipo CIN CINOLITE, ou equivalente, nas paredes exteriores dos blocos, de acordo com as tonalidades definidas no mapa de acabamentos | Fornecimento e aplicação de pintura com três demãos de tinta aquosa 100% acrílica do tipo NOVATEX HD, ou equivalente, com acabamento a película areada fina, incluindo montagem e desmonte de andaimes, limpeza e raspagem de tintas soltas, regularização das superfícies, uma demão de primário sintético do tipo CIN CINOLITE, ou equivalente, nas paredes exteriores dos blocos, de acordo com as tonalidades definidas no mapa de acabamentos | Fornecimento e aplicação de pintura com três demãos de tinta aquosa 100% acrílica do tipo NOVATEX HD, ou equivalente, com acabamento a película areada fina, incluindo montagem e desmonte de andaimes, limpeza e raspagem de tintas soltas, regularização das superfícies, uma demão de primário sintético do tipo CIN CINOLITE, ou equivalente, nas paredes exteriores dos blocos, de acordo com as tonalidades definidas no mapa de acabamentos | Fornecimento e aplicação de pintura com três demãos de tinta aquosa 100% acrílica do tipo NOVATEX HD, ou equivalente, com acabamento a película areada fina, incluindo montagem e desmonte de andaimes, limpeza e raspagem de tintas soltas, regularização das superfícies, uma demão de primário sintético do tipo CIN CINOLITE, ou equivalente, nas paredes exteriores dos blocos, de acordo com as tonalidades definidas no mapa de acabamentos | Fornecimento e aplicação de pintura com três demãos de tinta aquosa 100% acrílica do tipo NOVATEX HD, ou equivalente, com acabamento a película areada fina, incluindo montagem e desmonte de andaimes, limpeza e raspagem de tintas soltas, regularização das superfícies, uma demão de primário sintético do tipo CIN CINOLITE, ou equivalente, nas paredes exteriores dos blocos, de acordo com as tonalidades definidas no mapa de acabamentos | Fornecimento e aplicação de pintura com três demãos de tinta aquosa 100% acrílica do tipo NOVATEX HD, ou equivalente, com acabamento a película areada fina, incluindo montagem e desmonte de andaimes, limpeza e raspagem de tintas soltas, regularização das superfícies, uma demão de primário sintético do tipo CIN CINOLITE, ou equivalente, nas paredes exteriores dos blocos, de acordo com as tonalidades definidas no mapa de acabamentos | Fornecimento e aplicação de pintura com três demãos de tinta aquosa 100% acrílica do tipo NOVATEX HD, ou equivalente, com acabamento a película areada fina, incluindo montagem e desmonte de andaimes, limpeza e raspagem de tintas soltas, regularização das superfícies, uma demão de primário sintético do tipo CIN CINOLITE, ou equivalente, nas paredes exteriores dos blocos, de acordo com as tonalidades definidas no mapa de acabamentos | Fornecimento e aplicação de pintura com três demãos de tinta aquosa 100% acrílica do tipo NOVATEX HD, ou equivalente, com acabamento a película areada fina, incluindo montagem e desmonte de andaimes, limpeza e raspagem de tintas soltas, regularização das superfícies, uma demão de primário sintético do tipo CIN CINOLITE, ou equivalente, nas paredes exteriores dos blocos, de acordo com as tonalidades definidas no mapa de acabamentos | Fornecimento e aplicação de pintura com três demãos de tinta aquosa 100% acrílica do tipo NOVATEX HD, ou equivalente, com acabamento a película areada fina, incluindo montagem e desmonte de andaimes, limpeza e raspagem de tintas soltas, regularização das superfícies, uma demão de primário sintético do tipo CIN CINOLITE, ou equivalente, nas paredes exteriores dos blocos, de acordo com as tonalidades definidas no mapa de acabamentos | Fornecimento e aplicação de pintura com três demãos de tinta aquosa 100% acrílica do tipo NOVATEX HD, ou equivalente, com acabamento a película areada fina, incluindo montagem e desmonte de andaimes, limpeza e raspagem de tintas soltas, regularização das superfícies, uma demão de primário sintético do tipo CIN CINOLITE, ou equivalente, nas paredes exteriores dos blocos, de acordo com as tonalidades definidas no mapa de acabamentos | Fornecimento e aplicação de pintura com três demãos de tinta aquosa 100% acrílica do tipo NOVATEX HD, ou equivalente, com acabamento a película areada fina, incluindo montagem e desmonte de andaimes, limpeza e raspagem de tintas soltas, regularização das superfícies, uma demão de primário sintético do tipo CIN CINOLITE, ou equivalente, nas paredes exteriores dos blocos, de acordo com as tonalidades definidas no mapa de acabamentos | Fornecimento e aplicação de pintura com três demãos de tinta aquosa 100% acrílica do tipo NOVATEX HD, ou equivalente, com acabamento a película areada fina, incluindo montagem e desmonte de andaimes, limpeza e raspagem de tintas soltas, regularização das superfícies, uma demão de primário sintético do tipo CIN CINOLITE, ou equivalente, nas paredes exteriores dos blocos, de acordo com as tonalidades definidas no mapa de acabamentos | Fornecimento e aplicação de pintura com três demãos de tinta aquosa 100% acrílica do tipo NOVATEX HD, ou equivalente, com acabamento a película areada fina, incluindo montagem e desmonte de andaimes, limpeza e raspagem de tintas soltas, regularização das superfícies, uma demão de primário sintético do tipo CIN CINOLITE, ou equivalente, nas paredes exteriores dos blocos, de acordo com as tonalidades definidas no mapa de acabamentos | Fornecimento e aplicação de pintura com três demãos de tinta aquosa 100% acrílica do tipo NOVATEX HD, ou equivalente, com acabamento a película areada fina, incluindo montagem e desmonte de andaimes, limpeza e raspagem de tintas soltas, regularização das superfícies, uma demão de primário sintético do tipo CIN CINOLITE, ou equivalente, nas paredes exteriores dos blocos, de acordo com as tonalidades definidas no mapa de acabamentos | Fornecimento e aplicação de pintura com três demãos de tinta aquosa 100% acrílica do tipo NOVATEX HD, ou equivalente, com acabamento a película areada fina, incluindo montagem e desmonte de andaimes, limpeza e raspagem de tintas soltas, regularização das superfícies, uma demão de primário sintético do tipo CIN CINOLITE, ou equivalente, nas paredes exteriores dos blocos, de acordo com as tonalidades definidas no mapa de acabamentos | Fornecimento e aplicação de pintura com três demãos de tinta aquosa 100% acrílica do tipo NOVATEX HD, ou equivalente, com acabamento a película areada fina, incluindo montagem e desmonte de andaimes, limpeza e raspagem de tintas soltas, regularização das superfícies, uma demão de primário sintético do tipo CIN CINOLITE, ou equivalente, nas paredes exteriores dos blocos, de acordo com as tonalidades definidas no mapa de acabamentos | Fornecimento e aplicação de pintura com três demãos de tinta aquosa 100% acrílica do tipo NOVATEX HD, ou equivalente, com acabamento a película areada fina, incluindo montagem e desmonte de andaimes, limpeza e raspagem de tintas soltas, regularização das superfícies, uma demão de primário sintético do tipo CIN CINOLITE, ou equivalente, nas paredes exteriores dos blocos, de acordo com as tonalidades definidas no mapa de acabamentos | Fornecimento e aplicação de pintura com três demãos de tinta aquosa 100% acrílica do tipo NOVATEX HD, ou equivalente, com acabamento a película areada fina, incluindo montagem e desmonte de andaimes, limpeza e raspagem de tintas soltas, regularização das superfícies, uma demão de primário sintético do tipo CIN CINOLITE, ou equivalente, nas paredes exteriores dos blocos, de acordo com as tonalidades definidas no mapa de acabamentos | Fornecimento e aplicação de pintura com três demãos de tinta aquosa 100% acrílica do tipo NOVATEX HD, ou equivalente, com acabamento a película areada fina, incluindo montagem e desmonte de andaimes, limpeza e raspagem de tintas soltas, regularização das superfícies, uma demão de primário sintético do tipo CIN CINOLITE, ou equivalente, nas paredes exteriores dos blocos, de acordo com as tonalidades definidas no mapa de acabamentos | Fornecimento e aplicação de pintura com três demãos de tinta aquosa 100% acrílica do tipo NOVATEX HD, ou equivalente, com acabamento a película areada fina, incluindo montagem e desmonte de andaimes, limpeza e raspagem de tintas soltas, regularização das superfícies, uma demão de primário sintético do tipo CIN CINOLITE, ou equivalente, nas paredes exteriores dos blocos, de acordo com as tonalidades definidas no mapa de acabamentos | Fornecimento e aplicação de pintura com três demãos de tinta aquosa 100% acrílica do tipo NOVATEX HD, ou equivalente, com acabamento a película areada fina, incluindo montagem e desmonte de andaimes, limpeza e raspagem de tintas soltas, regularização das superfícies, uma demão de primário sintético do tipo CIN CINOLITE, ou equivalente, nas paredes exteriores dos blocos, de acordo com as tonalidades definidas no mapa de acabamentos | Fornecimento e aplicação de pintura com três demãos de tinta aquosa 100% acrílica do tipo NOVATEX HD, ou equivalente, com acabamento a película areada fina, incluindo montagem e desmonte de andaimes, limpeza e raspagem de tintas soltas, regularização das superfícies, uma demão de primário sintético do tipo CIN CINOLITE, ou equivalente, nas paredes exteriores dos blocos, de acordo com as tonalidades definidas no mapa de acabamentos | Fornecimento e aplicação de pintura com três demãos de tinta aquosa 100% acrílica do tipo NOVATEX HD, ou equivalente, com acabamento a película areada fina, incluindo montagem e desmonte de andaimes, limpeza e raspagem de tintas soltas, regularização das superfícies, uma demão de primário sintético do tipo CIN CINOLITE, ou equivalente, nas paredes exteriores dos blocos, de acordo com as tonalidades definidas no mapa de acabamentos | Fornecimento e aplicação de pintura com três demãos de tinta aquosa 100% acrílica do tipo NOVATEX HD, ou equivalente, com acabamento a película areada fina, incluindo montagem e desmonte de andaimes, limpeza e raspagem de tintas soltas, regularização das superfícies, uma demão de primário sintético do tipo CIN CINOLITE, ou equivalente, nas paredes exteriores dos blocos, de acordo com as tonalidades definidas no mapa de acabamentos | Fornecimento e aplicação de pintura com três demãos de tinta aquosa 100% acrílica do tipo NOVATEX HD, ou equivalente, com acabamento a película areada fina, incluindo montagem e desmonte de andaimes, limpeza e raspagem de tintas soltas, regularização das superfícies, uma demão de primário sintético do tipo CIN CINOLITE, ou equivalente, nas paredes exteriores dos blocos, de acordo com as tonalidades definidas no mapa de acabamentos | Fornecimento e aplicação de pintura com três demãos de tinta aquosa 100% acrílica do tipo NOVATEX HD, ou equivalente, com acabamento a película areada fina, incluindo montagem e desmonte de andaimes, limpeza e raspagem de tintas soltas, regularização das superfícies, uma demão de primário sintético do tipo CIN CINOLITE, ou equivalente, nas paredes exteriores dos blocos, de acordo com as tonalidades definidas no mapa de acabamentos | Fornecimento e aplicação de pintura com três demãos de tinta aquosa 100% acrílica do tipo NOVATEX HD, ou equivalente, com acabamento a película areada fina, incluindo montagem e desmonte de andaimes, limpeza e raspagem de tintas soltas, regularização das superfícies, uma demão de primário sintético do tipo CIN CINOLITE, ou equivalente, nas paredes exteriores dos blocos, de acordo com as tonalidades definidas no mapa de acabamentos | Fornecimento e aplicação de pintura com três demãos de tinta aquosa 100% acrílica do tipo NOVATEX HD, ou equivalente, com acabamento a película areada fina, incluindo montagem e desmonte de andaimes, limpeza e raspagem de tintas soltas, regularização das superfícies, uma demão de primário sintético do tipo CIN CINOLITE, ou equivalente, nas paredes exteriores dos blocos, de acordo com as tonalidades definidas no mapa de acabamentos | Fornecimento e aplicação de pintura com três demãos de tinta aquosa 100% acrílica do tipo NOVATEX HD, ou equivalente, com acabamento a película areada fina, incluindo montagem e desmonte de andaimes, limpeza e raspagem de tintas soltas, regularização das superfícies, uma demão de primário sintético do tipo CIN CINOLITE, ou equivalente, nas paredes exteriores dos blocos, de acordo com as tonalidades definidas no mapa de acabamentos | Fornecimento e aplicação de pintura com três demãos de tinta aquosa 100% acrílica do tipo NOVATEX HD, ou equivalente, com acabamento a película areada fina, incluindo montagem e desmonte de andaimes, limpeza e raspagem de tintas soltas, regularização das superfícies, uma demão de primário sintético do tipo CIN CINOLITE, ou equivalente, nas paredes exteriores dos blocos, de acordo com as tonalidades definidas no mapa de acabamentos | Fornecimento e aplicação de pintura com três demãos de tinta aquosa 100% acrílica do tipo NOVATEX HD, ou equivalente, com acabamento a película areada fina, incluindo montagem e desmonte de andaimes, limpeza e raspagem de tintas soltas, regularização das superfícies, uma demão de primário sintético do tipo CIN CINOLITE, ou equivalente, nas paredes exteriores dos blocos, de acordo com as tonalidades definidas no mapa de acabamentos | Fornecimento e aplicação de pintura com três demãos de tinta aquosa 100% acrílica do tipo NOVATEX HD, ou equivalente, com acabamento a película areada fina, incluindo montagem e desmonte de andaimes, limpeza e raspagem de tintas soltas, regularização das superfícies, uma demão de primário sintético do tipo CIN CINOLITE, ou equivalente, nas paredes exteriores dos blocos, de acordo com as tonalidades definidas no mapa de acabamentos | Fornecimento e aplicação de pintura com três demãos de tinta aquosa 100% acrílica do tipo NOVATEX HD, ou equivalente, com acabamento a película areada fina, incluindo montagem e desmonte de andaimes, limpeza e raspagem de tintas soltas, regularização das superfícies, uma demão de primário sintético do tipo CIN CINOLITE, ou equivalente, nas paredes exteriores dos blocos, de acordo com as tonalidades definidas no mapa de acabamentos | Fornecimento e aplicação de pintura com três demãos de tinta aquosa 100% acrílica do tipo NOVATEX HD, ou equivalente, com acabamento a película areada fina, incluindo montagem e desmonte de andaimes, limpeza e raspagem de tintas soltas, regularização das superfícies, uma demão de primário sintético do tipo CIN CINOLITE, ou equivalente, nas paredes exteriores dos blocos, de acordo com as tonalidades definidas no mapa de acabamentos | Fornecimento e aplicação de pintura com três demãos de tinta aquosa 100% acrílica do tipo NOVATEX HD, ou equivalente, com acabamento a película areada fina, incluindo montagem e desmonte de andaimes, limpeza e raspagem de tintas soltas, regularização das superfícies, uma demão de primário sintético do tipo CIN CINOLITE, ou equivalente, nas paredes exteriores dos blocos, de acordo com as tonalidades definidas no mapa de acabamentos | Fornecimento e aplicação de pintura com três demãos de tinta aquosa 100% acrílica do tipo NOVATEX HD, ou equivalente, com acabamento a película areada fina, incluindo montagem e desmonte de andaimes, limpeza e raspagem de tintas soltas, regularização das superfícies, uma demão de primário sintético do tipo CIN CINOLITE, ou equivalente, nas paredes exteriores dos blocos, de acordo com as tonalidades definidas no mapa de acabamentos | Fornecimento e aplicação de pintura com três demãos de tinta aquosa 100% acrílica do tipo NOVATEX HD, ou equivalente, com acabamento a película areada fina, incluindo montagem e desmonte de andaimes, limpeza e raspagem de tintas soltas, regularização das superfícies, uma demão de primário sintético do tipo CIN CINOLITE, ou equivalente, nas paredes exteriores dos blocos, de acordo com as tonalidades definidas no mapa de acabamentos | Fornecimento e aplicação de pintura com três demãos de tinta aquosa 100% acrílica do tipo NOVATEX HD, ou equivalente, com acabamento a película areada fina, incluindo montagem e desmonte de andaimes, limpeza e raspagem de tintas soltas, regularização das superfícies, uma demão de primário sintético do tipo CIN CINOLITE, ou equivalente, nas paredes exteriores dos blocos, de acordo com as tonalidades definidas no mapa de acabamentos | Fornecimento e aplicação de pintura com três demãos de tinta aquosa 100% acrílica do tipo NOVATEX HD, ou equivalente, com acabamento a película areada fina, incluindo montagem e desmonte de andaimes, limpeza e raspagem de tintas soltas, regularização das superfícies, uma demão de primário sintético do tipo CIN CINOLITE, ou equivalente, nas paredes exteriores dos blocos, de acordo com as tonalidades definidas no mapa de acabamentos | Fornecimento e aplicação de pintura com três demãos de tinta aquosa 100% acrílica do tipo NOVATEX HD, ou equivalente, com acabamento a película areada fina, incluindo montagem e desmonte de andaimes, limpeza e raspagem de tintas soltas, regularização das superfícies, uma demão de primário sintético do tipo CIN CINOLITE, ou equivalente, nas paredes exteriores dos blocos, de acordo com as tonalidades definidas no mapa de acabamentos | Fornecimento e aplicação de pintura com três demãos de tinta aquosa 100% acrílica do tipo NOVATEX HD, ou equivalente, com acabamento a película areada fina, incluindo montagem e desmonte de andaimes, limpeza e raspagem de tintas soltas, regularização das superfícies, uma demão de primário sintético do tipo CIN CINOLITE, ou equivalente, nas paredes exteriores dos blocos, de acordo com as tonalidades definidas no mapa de acabamentos | Fornecimento e aplicação de pintura com três demãos de tinta aquosa 100% acrílica do tipo NOVATEX HD, ou equivalente, com acabamento a película areada fina, incluindo montagem e desmonte de andaimes, limpeza e raspagem de tintas soltas, regularização das superfícies, uma demão de primário sintético do tipo CIN CINOLITE, ou equivalente, nas paredes exteriores dos blocos, de acordo com as tonalidades definidas no mapa de acabamentos | Fornecimento e aplicação de pintura com três demãos de tinta aquosa 100% acrílica do tipo NOVATEX HD, ou equivalente, com acabamento a película areada fina, incluindo montagem e desmonte de andaimes, limpeza e raspagem de tintas soltas, regularização das superfícies, uma demão de primário sintético do tipo CIN CINOLITE, ou equivalente, nas paredes exteriores dos blocos, de acordo com as tonalidades definidas no mapa de acabamentos | Fornecimento e aplicação de pintura com três demãos de tinta aquosa 100% acrílica do tipo NOVATEX HD, ou equivalente, com acabamento a película areada fina, incluindo montagem e desmonte de andaimes, limpeza e raspagem de tintas soltas, regularização das superfícies, uma demão de primário sintético do tipo CIN CINOLITE, ou equivalente, nas paredes exteriores dos blocos, de acordo com as tonalidades definidas no mapa de acabamentos | Fornecimento e aplicação de pintura com três demãos de tinta aquosa 100% acrílica do tipo NOVATEX HD, ou equivalente, com acabamento a película areada fina, incluindo montagem e desmonte de andaimes, limpeza e raspagem de tintas soltas, regularização das superfícies, uma demão de primário sintético do tipo CIN CINOLITE, ou equivalente, nas paredes exteriores dos blocos, de acordo com as tonalidades definidas no mapa de acabamentos | Fornecimento e aplicação de pintura com três demãos de tinta aquosa 100% acrílica do tipo NOVATEX HD, ou equivalente, com acabamento a película areada fina, incluindo montagem e desmonte de andaimes, limpeza e raspagem de tintas soltas, regularização das superfícies, uma demão de primário sintético do tipo CIN CINOLITE, ou equivalente, nas paredes exteriores dos blocos, de acordo com as tonalidades definidas no mapa de acabamentos | Fornecimento e aplicação de pintura com três demãos de tinta aquosa 100% acrílica do tipo NOVATEX HD, ou equivalente, com acabamento a película areada fina, incluindo montagem e desmonte de andaimes, limpeza e raspagem de tintas soltas, regularização das superfícies, uma demão de primário sintético do tipo CIN CINOLITE, ou equivalente, nas paredes exteriores dos blocos, de acordo com as tonalidades definidas no mapa de acabamentos | Fornecimento e aplicação de pintura com três demãos de tinta aquosa 100% acrílica do tipo NOVATEX HD, ou equivalente, com acabamento a película areada fina, incluindo montagem e desmonte de andaimes, limpeza e raspagem de tintas soltas, regularização das superfícies, uma demão de primário sintético do tipo CIN CINOLITE, ou equivalente, nas paredes exteriores dos blocos, de acordo com as tonalidades definidas no mapa de acabamentos | Fornecimento e aplicação de pintura com três demãos de tinta aquosa 100% acrílica do tipo NOVATEX HD, ou equivalente, com acabamento a película areada fina, incluindo montagem e desmonte de andaimes, limpeza e raspagem de tintas soltas, regularização das superfícies, uma demão de primário sintético do tipo CIN CINOLITE, ou equivalente, nas paredes exteriores dos blocos, de acordo com as tonalidades definidas no mapa de acabamentos | Fornecimento e aplicação de pintura com três demãos de tinta aquosa 100% acrílica do tipo NOVATEX HD, ou equivalente, com acabamento a película areada fina, incluindo montagem e desmonte de andaimes, limpeza e raspagem de tintas soltas, regularização das superfícies, uma demão de primário sintético do tipo CIN CINOLITE, ou equivalente, nas paredes exteriores dos blocos, de acordo com as tonalidades definidas no mapa de acabamentos | Fornecimento e aplicação de pintura com três demãos de tinta aquosa 100% acrílica do tipo NOVATEX HD, ou equivalente, com acabamento a película areada fina, incluindo montagem e desmonte de andaimes, limpeza e raspagem de tintas soltas, regularização das superfícies, uma demão de primário sintético do tipo CIN CINOLITE, ou equivalente, nas paredes exteriores dos blocos, de acordo com as tonalidades definidas no mapa de acabamentos | Fornecimento e aplicação de pintura com três demãos de tinta aquosa 100% acrílica do tipo NOVATEX HD, ou equivalente, com acabamento a película areada fina, incluindo montagem e desmonte de andaimes, limpeza e raspagem de tintas soltas, regularização das superfícies, uma demão de primário sintético do tipo CIN CINOLITE, ou equivalente, nas paredes exteriores dos blocos, de acordo com as tonalidades definidas no mapa de acabamentos | Fornecimento e aplicação de pintura com três demãos de tinta aquosa 100% acrílica do tipo NOVATEX HD, ou equivalente, com acabamento a película areada fina, incluindo montagem e desmonte de andaimes, limpeza e raspagem de tintas soltas, regularização das superfícies, uma demão de primário sintético do tipo CIN CINOLITE, ou equivalente, nas paredes exteriores dos blocos, de acordo com as tonalidades definidas no mapa de acabamentos | Fornecimento e aplicação de pintura com três demãos de tinta aquosa 100% acrílica do tipo NOVATEX HD, ou equivalente, com acabamento a película areada fina, incluindo montagem e desmonte de andaimes, limpeza e raspagem de tintas soltas, regularização das superfícies, uma demão de primário sintético do tipo CIN CINOLITE, ou equivalente, nas paredes exteriores dos blocos, de acordo com as tonalidades definidas no mapa de acabamentos | Fornecimento e aplicação de pintura com três demãos de tinta aquosa 100% acrílica do tipo NOVATEX HD, ou equivalente, com acabamento a película areada fina, incluindo montagem e desmonte de andaimes, limpeza e raspagem de tintas soltas, regularização das superfícies, uma demão de primário sintético do tipo CIN CINOLITE, ou equivalente, nas paredes exteriores dos blocos, de acordo com as tonalidades definidas no mapa de acabamentos | Fornecimento e aplicação de pintura com três demãos de tinta aquosa 100% acrílica do tipo NOVATEX HD, ou equivalente, com acabamento a película areada fina, incluindo montagem e desmonte de andaimes, limpeza e raspagem de tintas soltas, regularização das superfícies, uma demão de primário sintético do tipo CIN CINOLITE, ou equivalente, nas paredes exteriores dos blocos, de acordo com as tonalidades definidas no mapa de acabamentos | Fornecimento e aplicação de pintura com três demãos de tinta aquosa 100% acrílica do tipo NOVATEX HD, ou equivalente, com acabamento a película areada fina, incluindo montagem e desmonte de andaimes, limpeza e raspagem de tintas soltas, regularização das superfícies, uma demão de primário sintético do tipo CIN CINOLITE, ou equivalente, nas paredes exteriores dos blocos, de acordo com as tonalidades definidas no mapa de acabamentos | Fornecimento e aplicação de pintura com três demãos de tinta aquosa 100% acrílica do tipo NOVATEX HD, ou equivalente, com acabamento a película areada fina, incluindo montagem e desmonte de andaimes, limpeza e raspagem de tintas soltas, regularização das superfícies, uma demão de primário sintético do tipo CIN CINOLITE, ou equivalente, nas paredes exteriores dos blocos, de acordo com as tonalidades definidas no mapa de acabamentos | Fornecimento e aplicação de pintura com três demãos de tinta aquosa 100% acrílica do tipo NOVATEX HD, ou equivalente, com acabamento a película areada fina, incluindo montagem e desmonte de andaimes, limpeza e raspagem de tintas soltas, regularização das superfícies, uma demão de primário sintético do tipo CIN CINOLITE, ou equivalente, nas paredes exteriores dos blocos, de acordo com as tonalidades definidas no mapa de acabamentos | Fornecimento e aplicação de pintura com três demãos de tinta aquosa 100% acrílica do tipo NOVATEX HD, ou equivalente, com acabamento a película areada fina, incluindo montagem e desmonte de andaimes, limpeza e raspagem de tintas soltas, regularização das superfícies, uma demão de primário sintético do tipo CIN CINOLITE, ou equivalente, nas paredes exteriores dos blocos, de acordo com as tonalidades definidas no mapa de acabamentos | Fornecimento e aplicação de pintura com três demãos de tinta aquosa 100% acrílica do tipo NOVATEX HD, ou equivalente, com acabamento a película areada fina, incluindo montagem e desmonte de andaimes, limpeza e raspagem de tintas soltas, regularização das superfícies, uma demão de primário sintético do tipo CIN CINOLITE, ou equivalente, nas paredes exteriores dos blocos, de acordo com as tonalidades definidas no mapa de acabamentos | Fornecimento e aplicação de pintura com três demãos de tinta aquosa 100% acrílica do tipo NOVATEX HD, ou equivalente, com acabamento a película areada fina, incluindo montagem e desmonte de andaimes, limpeza e raspagem de tintas soltas, regularização das superfícies, uma demão de primário sintético do tipo CIN CINOLITE, ou equivalente, nas paredes exteriores dos blocos, de acordo com as tonalidades definidas no mapa de acabamentos | Fornecimento e aplicação de pintura com três demãos de tinta aquosa 100% acrílica do tipo NOVATEX HD, ou equivalente, com acabamento a película areada fina, incluindo montagem e desmonte de andaimes, limpeza e raspagem de tintas soltas, regularização das superfícies, uma demão de primário sintético do tipo CIN CINOLITE, ou equivalente, nas paredes exteriores dos blocos, de acordo com as tonalidades definidas no mapa de acabamentos | Fornecimento e aplicação de pintura com três demãos de tinta aquosa 100% acrílica do tipo NOVATEX HD, ou equivalente, com acabamento a película areada fina, incluindo montagem e desmonte de andaimes, limpeza e raspagem de tintas soltas, regularização das superfícies, uma demão de primário sintético do tipo CIN CINOLITE, ou equivalente, nas paredes exteriores dos blocos, de acordo com as tonalidades definidas no mapa de acabamentos | Fornecimento e aplicação de pintura com três demãos de tinta aquosa 100% acrílica do tipo NOVATEX HD, ou equivalente, com acabamento a película areada fina, incluindo montagem e desmonte de andaimes, limpeza e raspagem de tintas soltas, regularização das superfícies, uma demão de primário sintético do tipo CIN CINOLITE, ou equivalente, nas paredes exteriores dos blocos, de acordo com as tonalidades definidas no mapa de acabamentos | Fornecimento e aplicação de pintura com três demãos de tinta aquosa 100% acrílica do tipo NOVATEX HD, ou equivalente, com acabamento a película areada fina, incluindo montagem e desmonte de andaimes, limpeza e raspagem de tintas soltas, regularização das superfícies, uma demão de primário sintético do tipo CIN CINOLITE, ou equivalente, nas paredes exteriores dos blocos, de acordo com as tonalidades definidas no mapa de acabamentos | Fornecimento e aplicação de pintura com três demãos de tinta aquosa 100% acrílica do tipo NOVATEX HD, ou equivalente, com acabamento a película areada fina, incluindo montagem e desmonte de andaimes, limpeza e raspagem de tintas soltas, regularização das superfícies, uma demão de primário sintético do tipo CIN CINOLITE, ou equivalente, nas paredes exteriores dos blocos, de acordo com as tonalidades definidas no mapa de acabamentos | Fornecimento e aplicação de pintura com três demãos de tinta aquosa 100% acrílica do tipo NOVATEX HD, ou equivalente, com acabamento a película areada fina, incluindo montagem e desmonte de andaimes, limpeza e raspagem de tintas soltas, regularização das superfícies, uma demão de primário sintético do tipo CIN CINOLITE, ou equivalente, nas paredes exteriores dos blocos, de acordo com as tonalidades definidas no mapa de acabamentos | Fornecimento e aplicação de pintura com três demãos de tinta aquosa 100% acrílica do tipo NOVATEX HD, ou equivalente, com acabamento a película areada fina, incluindo montagem e desmonte de andaimes, limpeza e raspagem de tintas soltas, regularização das superfícies, uma demão de primário sintético do tipo CIN CINOLITE, ou equivalente, nas paredes exteriores dos blocos, de acordo com as tonalidades definidas no mapa de acabamentos | Fornecimento e aplicação de pintura com três demãos de tinta aquosa 100% acrílica do tipo NOVATEX HD, ou equivalente, com acabamento a película areada fina, incluindo montagem e desmonte de andaimes, limpeza e raspagem de tintas soltas, regularização das superfícies, uma demão de primário sintético do tipo CIN CINOLITE, ou equivalente, nas paredes exteriores dos blocos, de acordo com as tonalidades definidas no mapa de acabamentos | Fornecimento e aplicação de pintura com três demãos de tinta aquosa 100% acrílica do tipo NOVATEX HD, ou equivalente, com acabamento a película areada fina, incluindo montagem e desmonte de andaimes, limpeza e raspagem de tintas soltas, regularização das superfícies, uma demão de primário sintético do tipo CIN CINOLITE, ou equivalente, nas paredes exteriores dos blocos, de acordo com as tonalidades definidas no mapa de acabamentos | Fornecimento e aplicação de pintura com três demãos de tinta aquosa 100% acrílica do tipo NOVATEX HD, ou equivalente, com acabamento a película areada fina, incluindo montagem e desmonte de andaimes, limpeza e raspagem de tintas soltas, regularização das superfícies, uma demão de primário sintético do tipo CIN CINOLITE, ou equivalente, nas paredes exteriores dos blocos, de acordo com as tonalidades definidas no mapa de acabamentos | Fornecimento e aplicação de pintura com três demãos de tinta aquosa 100% acrílica do tipo NOVATEX HD, ou equivalente, com acabamento a película areada fina, incluindo montagem e desmonte de andaimes, limpeza e raspagem de tintas soltas, regularização das superfícies, uma demão de primário sintético do tipo CIN CINOLITE, ou equivalente, nas paredes exteriores dos blocos, de acordo com as tonalidades definidas no mapa de acabamentos | Fornecimento e aplicação de pintura com três demãos de tinta aquosa 100% acrílica do tipo NOVATEX HD, ou equivalente, com acabamento a película areada fina, incluindo montagem e desmonte de andaimes, limpeza e raspagem de tintas soltas, regularização das superfícies, uma demão de primário sintético do tipo CIN CINOLITE, ou equivalente, nas paredes exteriores dos blocos, de acordo com as tonalidades definidas no mapa de acabamentos | Fornecimento e aplicação de pintura com três demãos de tinta aquosa 100% acrílica do tipo NOVATEX HD, ou equivalente, com acabamento a película areada fina, incluindo montagem e desmonte de andaimes, limpeza e raspagem de tintas soltas, regularização das superfícies, uma demão de primário sintético do tipo CIN CINOLITE, ou equivalente, nas paredes exteriores dos blocos, de acordo com as tonalidades definidas no mapa de acabamentos | Fornecimento e aplicação de pintura com três demãos de tinta aquosa 100% acrílica do tipo NOVATEX HD, ou equivalente, com acabamento a película areada fina, incluindo montagem e desmonte de andaimes, limpeza e raspagem de tintas soltas, regularização das superfícies, uma demão de primário sintético do tipo CIN CINOLITE, ou equivalente, nas paredes exteriores dos blocos, de acordo com as tonalidades definidas no mapa de acabamentos | Fornecimento e aplicação de pintura com três demãos de tinta aquosa 100% acrílica do tipo NOVATEX HD, ou equivalente, com acabamento a película areada fina, incluindo montagem e desmonte de andaimes, limpeza e raspagem de tintas soltas, regularização das superfícies, uma demão de primário sintético do tipo CIN CINOLITE, ou equivalente, nas paredes exteriores dos blocos, de acordo com as tonalidades definidas no mapa de acabamentos | Fornecimento e aplicação de pintura com três demãos de tinta aquosa 100% acrílica do tipo NOVATEX HD, ou equivalente, com acabamento a película areada fina, incluindo montagem e desmonte de andaimes, limpeza e raspagem de tintas soltas, regularização das superfícies, uma demão de primário sintético do tipo CIN CINOLITE, ou equivalente, nas paredes exteriores dos blocos, de acordo com as tonalidades definidas no mapa de acabamentos | Fornecimento e aplicação de pintura com três demãos de tinta aquosa 100% acrílica do tipo NOVATEX HD, ou equivalente, com acabamento a película areada fina, incluindo montagem e desmonte de andaimes, limpeza e raspagem de tintas soltas, regularização das superfícies, uma demão de primário sintético do tipo CIN CINOLITE, ou equivalente, nas paredes exteriores dos blocos, de acordo com as tonalidades definidas no mapa de acabamentos | Fornecimento e aplicação de pintura com três demãos de tinta aquosa 100% acrílica do tipo NOVATEX HD, ou equivalente, com acabamento a película areada fina, incluindo montagem e desmonte de andaimes, limpeza e raspagem de tintas soltas, regularização das superfícies, uma demão de primário sintético do tipo CIN CINOLITE, ou equivalente, nas paredes exteriores dos blocos, de acordo com as tonalidades definidas no mapa de acabamentos | Fornecimento e aplicação de pintura com três demãos de tinta aquosa 100% acrílica do tipo NOVATEX HD, ou equivalente, com acabamento a película areada fina, incluindo montagem e desmonte de andaimes, limpeza e raspagem de tintas soltas, regularização das superfícies, uma demão de primário sintético do tipo CIN CINOLITE, ou equivalente, nas paredes exteriores dos blocos, de acordo com as tonalidades definidas no mapa de acabamentos | Fornecimento e aplicação de pintura com três demãos de tinta aquosa 100% acrílica do tipo NOVATEX HD, ou equivalente, com acabamento a película areada fina, incluindo montagem e desmonte de andaimes, limpeza e raspagem de tintas soltas, regularização das superfícies, uma demão de primário sintético do tipo CIN CINOLITE, ou equivalente, nas paredes exteriores dos blocos, de acordo com as tonalidades definidas no mapa de acabamentos | Fornecimento e aplicação de pintura com três demãos de tinta aquosa 100% acrílica do tipo NOVATEX HD, ou equivalente, com acabamento a película areada fina, incluindo montagem e desmonte de andaimes, limpeza e raspagem de tintas soltas, regularização das superfícies, uma demão de primário sintético do tipo CIN CINOLITE, ou equivalente, nas paredes exteriores dos blocos, de acordo com as tonalidades definidas no mapa de acabamentos | Fornecimento e aplicação de pintura com três demãos de tinta aquosa 100% acrílica do tipo NOVATEX HD, ou equivalente, com acabamento a película areada fina, incluindo montagem e desmonte de andaimes, limpeza e raspagem de tintas soltas, regularização das superfícies, uma demão de primário sintético do tipo CIN CINOLITE, ou equivalente, nas paredes exteriores dos blocos, de acordo com as tonalidades definidas no mapa de acabamentos | Fornecimento e aplicação de pintura com três demãos de tinta aquosa 100% acrílica do tipo NOVATEX HD, ou equivalente, com acabamento a película areada fina, incluindo montagem e desmonte de andaimes, limpeza e raspagem de tintas soltas, regularização das superfícies, uma demão de primário sintético do tipo CIN CINOLITE, ou equivalente, nas paredes exteriores dos blocos, de acordo com as tonalidades definidas no mapa de acabamentos | Fornecimento e aplicação de pintura com três demãos de tinta aquosa 100% acrílica do tipo NOVATEX HD, ou equivalente, com acabamento a película areada fina, incluindo montagem e desmonte de andaimes, limpeza e raspagem de tintas soltas, regularização das superfícies, uma demão de primário sintético do tipo CIN CINOLITE, ou equivalente, nas paredes exteriores dos blocos, de acordo com as tonalidades definidas no mapa de acabamentos | Fornecimento e aplicação de pintura com três demãos de tinta aquosa 100% acrílica do tipo NOVATEX HD, ou equivalente, com acabamento a película areada fina, incluindo montagem e desmonte de andaimes, limpeza e raspagem de tintas soltas, regularização das superfícies, uma demão de primário sintético do tipo CIN CINOLITE, ou equivalente, nas paredes exteriores dos blocos, de acordo com as tonalidades definidas no mapa de acabamentos | Fornecimento e aplicação de pintura com três demãos de tinta aquosa 100% acrílica do tipo NOVATEX HD, ou equivalente, com acabamento a película areada fina, incluindo montagem e desmonte de andaimes, limpeza e raspagem de tintas soltas, regularização das superfícies, uma demão de primário sintético do tipo CIN CINOLITE, ou equivalente, nas paredes exteriores dos blocos, de acordo com as tonalidades definidas no mapa de acabamentos | Fornecimento e aplicação de pintura com três demãos de tinta aquosa 100% acrílica do tipo NOVATEX HD, ou equivalente, com acabamento a película areada fina, incluindo montagem e desmonte de andaimes, limpeza e raspagem de tintas soltas, regularização das superfícies, uma demão de primário sintético do tipo CIN CINOLITE, ou equivalente, nas paredes exteriores dos blocos, de acordo com as tonalidades definidas no mapa de acabamentos | Fornecimento e aplicação de pintura com três demãos de tinta aquosa 100% acrílica do tipo NOVATEX HD, ou equivalente, com acabamento a película areada fina, incluindo montagem e desmonte de andaimes, limpeza e raspagem de tintas soltas, regularização das superfícies, uma demão de primário sintético do tipo CIN CINOLITE, ou equivalente, nas paredes exteriores dos blocos, de acordo com as tonalidades definidas no mapa de acabamentos | Fornecimento e aplicação de pintura com três demãos de tinta aquosa 100% acrílica do tipo NOVATEX HD, ou equivalente, com acabamento a película areada fina, incluindo montagem e desmonte de andaimes, limpeza e raspagem de tintas soltas, regularização das superfícies, uma demão de primário sintético do tipo CIN CINOLITE, ou equivalente, nas paredes exteriores dos blocos, de acordo com as tonalidades definidas no mapa de acabamentos | Fornecimento e aplicação de pintura com três demãos de tinta aquosa 100% acrílica do tipo NOVATEX HD, ou equivalente, com acabamento a película areada fina, incluindo montagem e desmonte de andaimes, limpeza e raspagem de tintas soltas, regularização das superfícies, uma demão de primário sintético do tipo CIN CINOLITE, ou equivalente, nas paredes exteriores dos blocos, de acordo com as tonalidades definidas no mapa de acabamentos | Fornecimento e aplicação de pintura com três demãos de tinta aquosa 100% acrílica do tipo NOVATEX HD, ou equivalente, com acabamento a película areada fina, incluindo montagem e desmonte de andaimes, limpeza e raspagem de tintas soltas, regularização das superfícies, uma demão de primário sintético do tipo CIN CINOLITE, ou equivalente, nas paredes exteriores dos blocos, de acordo com as tonalidades definidas no mapa de acabamentos | Fornecimento e aplicação de pintura com três demãos de tinta aquosa 100% acrílica do tipo NOVATEX HD, ou equivalente, com acabamento a película areada fina, incluindo montagem e desmonte de andaimes, limpeza e raspagem de tintas soltas, regularização das superfícies, uma demão de primário sintético do tipo CIN CINOLITE, ou equivalente, nas paredes exteriores dos blocos, de acordo com as tonalidades definidas no mapa de acabamentos | Fornecimento e aplicação de pintura com três demãos de tinta aquosa 100% acrílica do tipo NOVATEX HD, ou equivalente, com acabamento a película areada fina, incluindo montagem e desmonte de andaimes, limpeza e raspagem de tintas soltas, regularização das superfícies, uma demão de primário sintético do tipo CIN CINOLITE, ou equivalente, nas paredes exteriores dos blocos, de acordo com as tonalidades definidas no mapa de acabamentos | Fornecimento e aplicação de pintura com três demãos de tinta aquosa 100% acrílica do tipo NOVATEX HD, ou equivalente, com acabamento a película areada fina, incluindo montagem e desmonte de andaimes, limpeza e raspagem de tintas soltas, regularização das superfícies, uma demão de primário sintético do tipo CIN CINOLITE, ou equivalente, nas paredes exteriores dos blocos, de acordo com as tonalidades definidas no mapa de acabamentos | Fornecimento e aplicação de pintura com três demãos de tinta aquosa 100% acrílica do tipo NOVATEX HD, ou equivalente, com acabamento a película areada fina, incluindo montagem e desmonte de andaimes, limpeza e raspagem de tintas soltas, regularização das superfícies, uma demão de primário sintético do tipo CIN CINOLITE, ou equivalente, nas paredes exteriores dos blocos, de acordo com as tonalidades definidas no mapa de acabamentos | Fornecimento e aplicação de pintura com três demãos de tinta aquosa 100% acrílica do tipo NOVATEX HD, ou equivalente, com acabamento a película areada fina, incluindo montagem e desmonte de andaimes, limpeza e raspagem de tintas soltas, regularização das superfícies, uma demão de primário sintético do tipo CIN CINOLITE, ou equivalente, nas paredes exteriores dos blocos, de acordo com as tonalidades definidas no mapa de acabamentos | Fornecimento e aplicação de pintura com três demãos de tinta aquosa 100% acrílica do tipo NOVATEX HD, ou equivalente, com acabamento a película areada fina, incluindo montagem e desmonte de andaimes, limpeza e raspagem de tintas soltas, regularização das superfícies, uma demão de primário sintético do tipo CIN CINOLITE, ou equivalente, nas paredes exteriores dos blocos, de acordo com as tonalidades definidas no mapa de acabamentos | Fornecimento e aplicação de pintura com três demãos de tinta aquosa 100% acrílica do tipo NOVATEX HD, ou equivalente, com acabamento a película areada fina, incluindo montagem e desmonte de andaimes, limpeza e raspagem de tintas soltas, regularização das superfícies, uma demão de primário sintético do tipo CIN CINOLITE, ou equivalente, nas paredes exteriores dos blocos, de acordo com as tonalidades definidas no mapa de acabamentos | Fornecimento e aplicação de pintura com três demãos de tinta aquosa 100% acrílica do tipo NOVATEX HD, ou equivalente, com acabamento a película areada fina, incluindo montagem e desmonte de andaimes, limpeza e raspagem de tintas soltas, regularização das superfícies, uma demão de primário sintético do tipo CIN CINOLITE, ou equivalente, nas paredes exteriores dos blocos, de acordo com as tonalidades definidas no mapa de acabamentos | Fornecimento e aplicação de pintura com três demãos de tinta aquosa 100% acrílica do tipo NOVATEX HD, ou equivalente, com acabamento a película areada fina, incluindo montagem e desmonte de andaimes, limpeza e raspagem de tintas soltas, regularização das superfícies, uma demão de primário sintético do tipo CIN CINOLITE, ou equivalente, nas paredes exteriores dos blocos, de acordo com as tonalidades definidas no mapa de acabamentos | Fornecimento e aplicação de pintura com três demãos de tinta aquosa 100% acrílica do tipo NOVATEX HD, ou equivalente, com acabamento a película areada fina, incluindo montagem e desmonte de andaimes, limpeza e raspagem de tintas soltas, regularização das superfícies, uma demão de primário sintético do tipo CIN CINOLITE, ou equivalente, nas paredes exteriores dos blocos, de acordo com as tonalidades definidas no mapa de acabamentos | Fornecimento e aplicação de pintura com três demãos de tinta aquosa 100% acrílica do tipo NOVATEX HD, ou equivalente, com acabamento a película areada fina, incluindo montagem e desmonte de andaimes, limpeza e raspagem de tintas soltas, regularização das superfícies, uma demão de primário sintético do tipo CIN CINOLITE, ou equivalente, nas paredes exteriores dos blocos, de acordo com as tonalidades definidas no mapa de acabamentos | Fornecimento e aplicação de pintura com três demãos de tinta aquosa 100% acrílica do tipo NOVATEX HD, ou equivalente, com acabamento a película areada fina, incluindo montagem e desmonte de andaimes, limpeza e raspagem de tintas soltas, regularização das superfícies, uma demão de primário sintético do tipo CIN CINOLITE, ou equivalente, nas paredes exteriores dos blocos, de acordo com as tonalidades definidas no mapa de acabamentos | Fornecimento e aplicação de pintura com três demãos de tinta aquosa 100% acrílica do tipo NOVATEX HD, ou equivalente, com acabamento a película areada fina, incluindo montagem e desmonte de andaimes, limpeza e raspagem de tintas soltas, regularização das superfícies, uma demão de primário sintético do tipo CIN CINOLITE, ou equivalente, nas paredes exteriores dos blocos, de acordo com as tonalidades definidas no mapa de acabamentos | Fornecimento e aplicação de pintura com três demãos de tinta aquosa 100% acrílica do tipo NOVATEX HD, ou equivalente, com acabamento a película areada fina, incluindo montagem e desmonte de andaimes, limpeza e raspagem de tintas soltas, regularização das superfícies, uma demão de primário sintético do tipo CIN CINOLITE, ou equivalente, nas paredes exteriores dos blocos, de acordo com as tonalidades definidas no mapa de acabamentos | Fornecimento e aplicação de pintura com três demãos de tinta aquosa 100% acrílica do tipo NOVATEX HD, ou equivalente, com acabamento a película areada fina, incluindo montagem e desmonte de andaimes, limpeza e raspagem de tintas soltas, regularização das superfícies, uma demão de primário sintético do tipo CIN CINOLITE, ou equivalente, nas paredes exteriores dos blocos, de acordo com as tonalidades definidas no mapa de acabamentos | Fornecimento e aplicação de pintura com três demãos de tinta aquosa 100% acrílica do tipo NOVATEX HD, ou equivalente, com acabamento a película areada fina, incluindo montagem e desmonte de andaimes, limpeza e raspagem de tintas soltas, regularização das superfícies, uma demão de primário sintético do tipo CIN CINOLITE, ou equivalente, nas paredes exteriores dos blocos, de acordo com as tonalidades definidas no mapa de acabamentos | Fornecimento e aplicação de pintura com três demãos de tinta aquosa 100% acrílica do tipo NOVATEX HD, ou equivalente, com acabamento a película areada fina, incluindo montagem e desmonte de andaimes, limpeza e raspagem de tintas soltas, regularização das superfícies, uma demão de primário sintético do tipo CIN CINOLITE, ou equivalente, nas paredes exteriores dos blocos, de acordo com as tonalidades definidas no mapa de acabamentos | Fornecimento e aplicação de pintura com três demãos de tinta aquosa 100% acrílica do tipo NOVATEX HD, ou equivalente, com acabamento a película areada fina, incluindo montagem e desmonte de andaimes, limpeza e raspagem de tintas soltas, regularização das superfícies, uma demão de primário sintético do tipo CIN CINOLITE, ou equivalente, nas paredes exteriores dos blocos, de acordo com as tonalidades definidas no mapa de acabamentos | Fornecimento e aplicação de pintura com três demãos de tinta aquosa 100% acrílica do tipo NOVATEX HD, ou equivalente, com acabamento a película areada fina, incluindo montagem e desmonte de andaimes, limpeza e raspagem de tintas soltas, regularização das superfícies, uma demão de primário sintético do tipo CIN CINOLITE, ou equivalente, nas paredes exteriores dos blocos, de acordo com as tonalidades definidas no mapa de acabamentos | Fornecimento e aplicação de pintura com três demãos de tinta aquosa 100% acrílica do tipo NOVATEX HD, ou equivalente, com acabamento a película areada fina, incluindo montagem e desmonte de andaimes, limpeza e raspagem de tintas soltas, regularização das superfícies, uma demão de primário sintético do tipo CIN CINOLITE, ou equivalente, nas paredes exteriores dos blocos, de acordo com as tonalidades definidas no mapa de acabamentos | Fornecimento e aplicação de pintura com três demãos de tinta aquosa 100% acrílica do tipo NOVATEX HD, ou equivalente, com acabamento a película areada fina, incluindo montagem e desmonte de andaimes, limpeza e raspagem de tintas soltas, regularização das superfícies, uma demão de primário sintético do tipo CIN CINOLITE, ou equivalente, nas paredes exteriores dos blocos, de acordo com as tonalidades definidas no mapa de acabamentos | Fornecimento e aplicação de pintura com três demãos de tinta aquosa 100% acrílica do tipo NOVATEX HD, ou equivalente, com acabamento a película areada fina, incluindo montagem e desmonte de andaimes, limpeza e raspagem de tintas soltas, regularização das superfícies, uma demão de primário sintético do tipo CIN CINOLITE, ou equivalente, nas paredes exteriores dos blocos, de acordo com as tonalidades definidas no mapa de acabamentos | Fornecimento e aplicação de pintura com três demãos de tinta aquosa 100% acrílica do tipo NOVATEX HD, ou equivalente, com acabamento a película areada fina, incluindo montagem e desmonte de andaimes, limpeza e raspagem de tintas soltas, regularização das superfícies, uma demão de primário sintético do tipo CIN CINOLITE, ou equivalente, nas paredes exteriores dos blocos, de acordo com as tonalidades definidas no mapa de acabamentos | Fornecimento e aplicação de pintura com três demãos de tinta aquosa 100% acrílica do tipo NOVATEX HD, ou equivalente, com acabamento a película areada fina, incluindo montagem e desmonte de andaimes, limpeza e raspagem de tintas soltas, regularização das superfícies, uma demão de primário sintético do tipo CIN CINOLITE, ou equivalente, nas paredes exteriores dos blocos, de acordo com as tonalidades definidas no mapa de acabamentos | Fornecimento e aplicação de pintura com três demãos de tinta aquosa 100% acrílica do tipo NOVATEX HD, ou equivalente, com acabamento a película areada fina, incluindo montagem e desmonte de andaimes, limpeza e raspagem de tintas soltas, regularização das superfícies, uma demão de primário sintético do tipo CIN CINOLITE, ou equivalente, nas paredes exteriores dos blocos, de acordo com as tonalidades definidas no mapa de acabamentos | Fornecimento e aplicação de pintura com três demãos de tinta aquosa 100% acrílica do tipo NOVATEX HD, ou equivalente, com acabamento a película areada fina, incluindo montagem e desmonte de andaimes, limpeza e raspagem de tintas soltas, regularização das superfícies, uma demão de primário sintético do tipo CIN CINOLITE, ou equivalente, nas paredes exteriores dos blocos, de acordo com as tonalidades definidas no mapa de acabamentos | Fornecimento e aplicação de pintura com três demãos de tinta aquosa 100% acrílica do tipo NOVATEX HD, ou equivalente, com acabamento a película areada fina, incluindo montagem e desmonte de andaimes, limpeza e raspagem de tintas soltas, regularização das superfícies, uma demão de primário sintético do tipo CIN CINOLITE, ou equivalente, nas paredes exteriores dos blocos, de acordo com as tonalidades definidas no mapa de acabamentos | Fornecimento e aplicação de pintura com três demãos de tinta aquosa 100% acrílica do tipo NOVATEX HD, ou equivalente, com acabamento a película areada fina, incluindo montagem e desmonte de andaimes, limpeza e raspagem de tintas soltas, regularização das superfícies, uma demão de primário sintético do tipo CIN CINOLITE, ou equivalente, nas paredes exteriores dos blocos, de acordo com as tonalidades definidas no mapa de acabamentos | Fornecimento e aplicação de pintura com três demãos de tinta aquosa 100% acrílica do tipo NOVATEX HD, ou equivalente, com acabamento a película areada fina, incluindo montagem e desmonte de andaimes, limpeza e raspagem de tintas soltas, regularização das superfícies, uma demão de primário sintético do tipo CIN CINOLITE, ou equivalente, nas paredes exteriores dos blocos, de acordo com as tonalidades definidas no mapa de acabamentos | Fornecimento e aplicação de pintura com três demãos de tinta aquosa 100% acrílica do tipo NOVATEX HD, ou equivalente, com acabamento a película areada fina, incluindo montagem e desmonte de andaimes, limpeza e raspagem de tintas soltas, regularização das superfícies, uma demão de primário sintético do tipo CIN CINOLITE, ou equivalente, nas paredes exteriores dos blocos, de acordo com as tonalidades definidas no mapa de acabamentos | Fornecimento e aplicação de pintura com três demãos de tinta aquosa 100% acrílica do tipo NOVATEX HD, ou equivalente, com acabamento a película areada fina, incluindo montagem e desmonte de andaimes, limpeza e raspagem de tintas soltas, regularização das superfícies, uma demão de primário sintético do tipo CIN CINOLITE, ou equivalente, nas paredes exteriores dos blocos, de acordo com as tonalidades definidas no mapa de acabamentos | Fornecimento e aplicação de pintura com três demãos de tinta aquosa 100% acrílica do tipo NOVATEX HD, ou equivalente, com acabamento a película areada fina, incluindo montagem e desmonte de andaimes, limpeza e raspagem de tintas soltas, regularização das superfícies, uma demão de primário sintético do tipo CIN CINOLITE, ou equivalente, nas paredes exteriores dos blocos, de acordo com as tonalidades definidas no mapa de acabamentos | Fornecimento e aplicação de pintura com três demãos de tinta aquosa 100% acrílica do tipo NOVATEX HD, ou equivalente, com acabamento a película areada fina, incluindo montagem e desmonte de andaimes, limpeza e raspagem de tintas soltas, regularização das superfícies, uma demão de primário sintético do tipo CIN CINOLITE, ou equivalente, nas paredes exteriores dos blocos, de acordo com as tonalidades definidas no mapa de acabamentos | Fornecimento e aplicação de pintura com três demãos de tinta aquosa 100% acrílica do tipo NOVATEX HD, ou equivalente, com acabamento a película areada fina, incluindo montagem e desmonte de andaimes, limpeza e raspagem de tintas soltas, regularização das superfícies, uma demão de primário sintético do tipo CIN CINOLITE, ou equivalente, nas paredes exteriores dos blocos, de acordo com as tonalidades definidas no mapa de acabamentos | Fornecimento e aplicação de pintura com três demãos de tinta aquosa 100% acrílica do tipo NOVATEX HD, ou equivalente, com acabamento a película areada fina, incluindo montagem e desmonte de andaimes, limpeza e raspagem de tintas soltas, regularização das superfícies, uma demão de primário sintético do tipo CIN CINOLITE, ou equivalente, nas paredes exteriores dos blocos, de acordo com as tonalidades definidas no mapa de acabamentos | Fornecimento e aplicação de pintura com três demãos de tinta aquosa 100% acrílica do tipo NOVATEX HD, ou equivalente, com acabamento a película areada fina, incluindo montagem e desmonte de andaimes, limpeza e raspagem de tintas soltas, regularização das superfícies, uma demão de primário sintético do tipo CIN CINOLITE, ou equivalente, nas paredes exteriores dos blocos, de acordo com as tonalidades definidas no mapa de acabamentos | Fornecimento e aplicação de pintura com três demãos de tinta aquosa 100% acrílica do tipo NOVATEX HD, ou equivalente, com acabamento a película areada fina, incluindo montagem e desmonte de andaimes, limpeza e raspagem de tintas soltas, regularização das superfícies, uma demão de primário sintético do tipo CIN CINOLITE, ou equivalente, nas paredes exteriores dos blocos, de acordo com as tonalidades definidas no mapa de acabamentos | Fornecimento e aplicação de pintura com três demãos de tinta aquosa 100% acrílica do tipo NOVATEX HD, ou equivalente, com acabamento a película areada fina, incluindo montagem e desmonte de andaimes, limpeza e raspagem de tintas soltas, regularização das superfícies, uma demão de primário sintético do tipo CIN CINOLITE, ou equivalente, nas paredes exteriores dos blocos, de acordo com as tonalidades definidas no mapa de acabamentos | Fornecimento e aplicação de pintura com três demãos de tinta aquosa 100% acrílica do tipo NOVATEX HD, ou equivalente, com acabamento a película areada fina, incluindo montagem e desmonte de andaimes, limpeza e raspagem de tintas soltas, regularização das superfícies, uma demão de primário sintético do tipo CIN CINOLITE, ou equivalente, nas paredes exteriores dos blocos, de acordo com as tonalidades definidas no mapa de acabamentos | Fornecimento e aplicação de pintura com três demãos de tinta aquosa 100% acrílica do tipo NOVATEX HD, ou equivalente, com acabamento a película areada fina, incluindo montagem e desmonte de andaimes, limpeza e raspagem de tintas soltas, regularização das superfícies, uma demão de primário sintético do tipo CIN CINOLITE, ou equivalente, nas paredes exteriores dos blocos, de acordo com as tonalidades definidas no mapa de acabamentos | Fornecimento e aplicação de pintura com três demãos de tinta aquosa 100% acrílica do tipo NOVATEX HD, ou equivalente, com acabamento a película areada fina, incluindo montagem e desmonte de andaimes, limpeza e raspagem de tintas soltas, regularização das superfícies, uma demão de primário sintético do tipo CIN CINOLITE, ou equivalente, nas paredes exteriores dos blocos, de acordo com as tonalidades definidas no mapa de acabamentos | Fornecimento e aplicação de pintura com três demãos de tinta aquosa 100% acrílica do tipo NOVATEX HD, ou equivalente, com acabamento a película areada fina, incluindo montagem e desmonte de andaimes, limpeza e raspagem de tintas soltas, regularização das superfícies, uma demão de primário sintético do tipo CIN CINOLITE, ou equivalente, nas paredes exteriores dos blocos, de acordo com as tonalidades definidas no mapa de acabamentos | Fornecimento e aplicação de pintura com três demãos de tinta aquosa 100% acrílica do tipo NOVATEX HD, ou equivalente, com acabamento a película areada fina, incluindo montagem e desmonte de andaimes, limpeza e raspagem de tintas soltas, regularização das superfícies, uma demão de primário sintético do tipo CIN CINOLITE, ou equivalente, nas paredes exteriores dos blocos, de acordo com as tonalidades definidas no mapa de acabamentos | Fornecimento e aplicação de pintura com três demãos de tinta aquosa 100% acrílica do tipo NOVATEX HD, ou equivalente, com acabamento a película areada fina, incluindo montagem e desmonte de andaimes, limpeza e raspagem de tintas soltas, regularização das superfícies, uma demão de primário sintético do tipo CIN CINOLITE, ou equivalente, nas paredes exteriores dos blocos, de acordo com as tonalidades definidas no mapa de acabamentos | Fornecimento e aplicação de pintura com três demãos de tinta aquosa 100% acrílica do tipo NOVATEX HD, ou equivalente, com acabamento a película areada fina, incluindo montagem e desmonte de andaimes, limpeza e raspagem de tintas soltas, regularização das superfícies, uma demão de primário sintético do tipo CIN CINOLITE, ou equivalente, nas paredes exteriores dos blocos, de acordo com as tonalidades definidas no mapa de acabamentos | Fornecimento e aplicação de pintura com três demãos de tinta aquosa 100% acrílica do tipo NOVATEX HD, ou equivalente, com acabamento a película areada fina, incluindo montagem e desmonte de andaimes, limpeza e raspagem de tintas soltas, regularização das superfícies, uma demão de primário sintético do tipo CIN CINOLITE, ou equivalente, nas paredes exteriores dos blocos, de acordo com as tonalidades definidas no mapa de acabamentos | Fornecimento e aplicação de pintura com três demãos de tinta aquosa 100% acrílica do tipo NOVATEX HD, ou equivalente, com acabamento a película areada fina, incluindo montagem e desmonte de andaimes, limpeza e raspagem de tintas soltas, regularização das superfícies, uma demão de primário sintético do tipo CIN CINOLITE, ou equivalente, nas paredes exteriores dos blocos, de acordo com as tonalidades definidas no mapa de acabamentos | Fornecimento e aplicação de pintura com três demãos de tinta aquosa 100% acrílica do tipo NOVATEX HD, ou equivalente, com acabamento a película areada fina, incluindo montagem e desmonte de andaimes, limpeza e raspagem de tintas soltas, regularização das superfícies, uma demão de primário sintético do tipo CIN CINOLITE, ou equivalente, nas paredes exteriores dos blocos, de acordo com as tonalidades definidas no mapa de acabamentos | Fornecimento e aplicação de pintura com três demãos de tinta aquosa 100% acrílica do tipo NOVATEX HD, ou equivalente, com acabamento a película areada fina, incluindo montagem e desmonte de andaimes, limpeza e raspagem de tintas soltas, regularização das superfícies, uma demão de primário sintético do tipo CIN CINOLITE, ou equivalente, nas paredes exteriores dos blocos, de acordo com as tonalidades definidas no mapa de acabamentos | Fornecimento e aplicação de pintura com três demãos de tinta aquosa 100% acrílica do tipo NOVATEX HD, ou equivalente, com acabamento a película areada fina, incluindo montagem e desmonte de andaimes, limpeza e raspagem de tintas soltas, regularização das superfícies, uma demão de primário sintético do tipo CIN CINOLITE, ou equivalente, nas paredes exteriores dos blocos, de acordo com as tonalidades definidas no mapa de acabamentos | Fornecimento e aplicação de pintura com três demãos de tinta aquosa 100% acrílica do tipo NOVATEX HD, ou equivalente, com acabamento a película areada fina, incluindo montagem e desmonte de andaimes, limpeza e raspagem de tintas soltas, regularização das superfícies, uma demão de primário sintético do tipo CIN CINOLITE, ou equivalente, nas paredes exteriores dos blocos, de acordo com as tonalidades definidas no mapa de acabamentos | Fornecimento e aplicação de pintura com três demãos de tinta aquosa 100% acrílica do tipo NOVATEX HD, ou equivalente, com acabamento a película areada fina, incluindo montagem e desmonte de andaimes, limpeza e raspagem de tintas soltas, regularização das superfícies, uma demão de primário sintético do tipo CIN CINOLITE, ou equivalente, nas paredes exteriores dos blocos, de acordo com as tonalidades definidas no mapa de acabamentos | Fornecimento e aplicação de pintura com três demãos de tinta aquosa 100% acrílica do tipo NOVATEX HD, ou equivalente, com acabamento a película areada fina, incluindo montagem e desmonte de andaimes, limpeza e raspagem de tintas soltas, regularização das superfícies, uma demão de primário sintético do tipo CIN CINOLITE, ou equivalente, nas paredes exteriores dos blocos, de acordo com as tonalidades definidas no mapa de acabamentos | Fornecimento e aplicação de pintura com três demãos de tinta aquosa 100% acrílica do tipo NOVATEX HD, ou equivalente, com acabamento a película areada fina, incluindo montagem e desmonte de andaimes, limpeza e raspagem de tintas soltas, regularização das superfícies, uma demão de primário sintético do tipo CIN CINOLITE, ou equivalente, nas paredes exteriores dos blocos, de acordo com as tonalidades definidas no mapa de acabamentos | Fornecimento e aplicação de pintura com três demãos de tinta aquosa 100% acrílica do tipo NOVATEX HD, ou equivalente, com acabamento a película areada fina, incluindo montagem e desmonte de andaimes, limpeza e raspagem de tintas soltas, regularização das superfícies, uma demão de primário sintético do tipo CIN CINOLITE, ou equivalente, nas paredes exteriores dos blocos, de acordo com as tonalidades definidas no mapa de acabamentos | Fornecimento e aplicação de pintura com três demãos de tinta aquosa 100% acrílica do tipo NOVATEX HD, ou equivalente, com acabamento a película areada fina, incluindo montagem e desmonte de andaimes, limpeza e raspagem de tintas soltas, regularização das superfícies, uma demão de primário sintético do tipo CIN CINOLITE, ou equivalente, nas paredes exteriores dos blocos, de acordo com as tonalidades definidas no mapa de acabamentos | Fornecimento e aplicação de pintura com três demãos de tinta aquosa 100% acrílica do tipo NOVATEX HD, ou equivalente, com acabamento a película areada fina, incluindo montagem e desmonte de andaimes, limpeza e raspagem de tintas soltas, regularização das superfícies, uma demão de primário sintético do tipo CIN CINOLITE, ou equivalente, nas paredes exteriores dos blocos, de acordo com as tonalidades definidas no mapa de acabamentos | Fornecimento e aplicação de pintura com três demãos de tinta aquosa 100% acrílica do tipo NOVATEX HD, ou equivalente, com acabamento a película areada fina, incluindo montagem e desmonte de andaimes, limpeza e raspagem de tintas soltas, regularização das superfícies, uma demão de primário sintético do tipo CIN CINOLITE, ou equivalente, nas paredes exteriores dos blocos, de acordo com as tonalidades definidas no mapa de acabamentos | Fornecimento e aplicação de pintura com três demãos de tinta aquosa 100% acrílica do tipo NOVATEX HD, ou equivalente, com acabamento a película areada fina, incluindo montagem e desmonte de andaimes, limpeza e raspagem de tintas soltas, regularização das superfícies, uma demão de primário sintético do tipo CIN CINOLITE, ou equivalente, nas paredes exteriores dos blocos, de acordo com as tonalidades definidas no mapa de acabamentos | Fornecimento e aplicação de pintura com três demãos de tinta aquosa 100% acrílica do tipo NOVATEX HD, ou equivalente, com acabamento a película areada fina, incluindo montagem e desmonte de andaimes, limpeza e raspagem de tintas soltas, regularização das superfícies, uma demão de primário sintético do tipo CIN CINOLITE, ou equivalente, nas paredes exteriores dos blocos, de acordo com as tonalidades definidas no mapa de acabamentos | Fornecimento e aplicação de pintura com três demãos de tinta aquosa 100% acrílica do tipo NOVATEX HD, ou equivalente, com acabamento a película areada fina, incluindo montagem e desmonte de andaimes, limpeza e raspagem de tintas soltas, regularização das superfícies, uma demão de primário sintético do tipo CIN CINOLITE, ou equivalente, nas paredes exteriores dos blocos, de acordo com as tonalidades definidas no mapa de acabamentos | Fornecimento e aplicação de pintura com três demãos de tinta aquosa 100% acrílica do tipo NOVATEX HD, ou equivalente, com acabamento a película areada fina, incluindo montagem e desmonte de andaimes, limpeza e raspagem de tintas soltas, regularização das superfícies, uma demão de primário sintético do tipo CIN CINOLITE, ou equivalente, nas paredes exteriores dos blocos, de acordo com as tonalidades definidas no mapa de acabamentos | Fornecimento e aplicação de pintura com três demãos de tinta aquosa 100% acrílica do tipo NOVATEX HD, ou equivalente, com acabamento a película areada fina, incluindo montagem e desmonte de andaimes, limpeza e raspagem de tintas soltas, regularização das superfícies, uma demão de primário sintético do tipo CIN CINOLITE, ou equivalente, nas paredes exteriores dos blocos, de acordo com as tonalidades definidas no mapa de acabamentos | Fornecimento e aplicação de pintura com três demãos de tinta aquosa 100% acrílica do tipo NOVATEX HD, ou equivalente, com acabamento a película areada fina, incluindo montagem e desmonte de andaimes, limpeza e raspagem de tintas soltas, regularização das superfícies, uma demão de primário sintético do tipo CIN CINOLITE, ou equivalente, nas paredes exteriores dos blocos, de acordo com as tonalidades definidas no mapa de acabamentos | Fornecimento e aplicação de pintura com três demãos de tinta aquosa 100% acrílica do tipo NOVATEX HD, ou equivalente, com acabamento a película areada fina, incluindo montagem e desmonte de andaimes, limpeza e raspagem de tintas soltas, regularização das superfícies, uma demão de primário sintético do tipo CIN CINOLITE, ou equivalente, nas paredes exteriores dos blocos, de acordo com as tonalidades definidas no mapa de acabamentos | Fornecimento e aplicação de pintura com três demãos de tinta aquosa 100% acrílica do tipo NOVATEX HD, ou equivalente, com acabamento a película areada fina, incluindo montagem e desmonte de andaimes, limpeza e raspagem de tintas soltas, regularização das superfícies, uma demão de primário sintético do tipo CIN CINOLITE, ou equivalente, nas paredes exteriores dos blocos, de acordo com as tonalidades definidas no mapa de acabamentos | Fornecimento e aplicação de pintura com três demãos de tinta aquosa 100% acrílica do tipo NOVATEX HD, ou equivalente, com acabamento a película areada fina, incluindo montagem e desmonte de andaimes, limpeza e raspagem de tintas soltas, regularização das superfícies, uma demão de primário sintético do tipo CIN CINOLITE, ou equivalente, nas paredes exteriores dos blocos, de acordo com as tonalidades definidas no mapa de acabamentos | Fornecimento e aplicação de pintura com três demãos de tinta aquosa 100% acrílica do tipo NOVATEX HD, ou equivalente, com acabamento a película areada fina, incluindo montagem e desmonte de andaimes, limpeza e raspagem de tintas soltas, regularização das superfícies, uma demão de primário sintético do tipo CIN CINOLITE, ou equivalente, nas paredes exteriores dos blocos, de acordo com as tonalidades definidas no mapa de acabamentos | Fornecimento e aplicação de pintura com três demãos de tinta aquosa 100% acrílica do tipo NOVATEX HD, ou equivalente, com acabamento a película areada fina, incluindo montagem e desmonte de andaimes, limpeza e raspagem de tintas soltas, regularização das superfícies, uma demão de primário sintético do tipo CIN CINOLITE, ou equivalente, nas paredes exteriores dos blocos, de acordo com as tonalidades definidas no mapa de acabamentos | Fornecimento e aplicação de pintura com três demãos de tinta aquosa 100% acrílica do tipo NOVATEX HD, ou equivalente, com acabamento a película areada fina, incluindo montagem e desmonte de andaimes, limpeza e raspagem de tintas soltas, regularização das superfícies, uma demão de primário sintético do tipo CIN CINOLITE, ou equivalente, nas paredes exteriores dos blocos, de acordo com as tonalidades definidas no mapa de acabamentos | Fornecimento e aplicação de pintura com três demãos de tinta aquosa 100% acrílica do tipo NOVATEX HD, ou equivalente, com acabamento a película areada fina, incluindo montagem e desmonte de andaimes, limpeza e raspagem de tintas soltas, regularização das superfícies, uma demão de primário sintético do tipo CIN CINOLITE, ou equivalente, nas paredes exteriores dos blocos, de acordo com as tonalidades definidas no mapa de acabamentos | Fornecimento e aplicação de pintura com três demãos de tinta aquosa 100% acrílica do tipo NOVATEX HD, ou equivalente, com acabamento a película areada fina, incluindo montagem e desmonte de andaimes, limpeza e raspagem de tintas soltas, regularização das superfícies, uma demão de primário sintético do tipo CIN CINOLITE, ou equivalente, nas paredes exteriores dos blocos, de acordo com as tonalidades definidas no mapa de acabamentos | Fornecimento e aplicação de pintura com três demãos de tinta aquosa 100% acrílica do tipo NOVATEX HD, ou equivalente, com acabamento a película areada fina, incluindo montagem e desmonte de andaimes, limpeza e raspagem de tintas soltas, regularização das superfícies, uma demão de primário sintético do tipo CIN CINOLITE, ou equivalente, nas paredes exteriores dos blocos, de acordo com as tonalidades definidas no mapa de acabamentos | Fornecimento e aplicação de pintura com três demãos de tinta aquosa 100% acrílica do tipo NOVATEX HD, ou equivalente, com acabamento a película areada fina, incluindo montagem e desmonte de andaimes, limpeza e raspagem de tintas soltas, regularização das superfícies, uma demão de primário sintético do tipo CIN CINOLITE, ou equivalente, nas paredes exteriores dos blocos, de acordo com as tonalidades definidas no mapa de acabamentos | Fornecimento e aplicação de pintura com três demãos de tinta aquosa 100% acrílica do tipo NOVATEX HD, ou equivalente, com acabamento a película areada fina, incluindo montagem e desmonte de andaimes, limpeza e raspagem de tintas soltas, regularização das superfícies, uma demão de primário sintético do tipo CIN CINOLITE, ou equivalente, nas paredes exteriores dos blocos, de acordo com as tonalidades definidas no mapa de acabamentos | Fornecimento e aplicação de pintura com três demãos de tinta aquosa 100% acrílica do tipo NOVATEX HD, ou equivalente, com acabamento a película areada fina, incluindo montagem e desmonte de andaimes, limpeza e raspagem de tintas soltas, regularização das superfícies, uma demão de primário sintético do tipo CIN CINOLITE, ou equivalente, nas paredes exteriores dos blocos, de acordo com as tonalidades definidas no mapa de acabamentos | Fornecimento e aplicação de pintura com três demãos de tinta aquosa 100% acrílica do tipo NOVATEX HD, ou equivalente, com acabamento a película areada fina, incluindo montagem e desmonte de andaimes, limpeza e raspagem de tintas soltas, regularização das superfícies, uma demão de primário sintético do tipo CIN CINOLITE, ou equivalente, nas paredes exteriores dos blocos, de acordo com as tonalidades definidas no mapa de acabamentos | Fornecimento e aplicação de pintura com três demãos de tinta aquosa 100% acrílica do tipo NOVATEX HD, ou equivalente, com acabamento a película areada fina, incluindo montagem e desmonte de andaimes, limpeza e raspagem de tintas soltas, regularização das superfícies, uma demão de primário sintético do tipo CIN CINOLITE, ou equivalente, nas paredes exteriores dos blocos, de acordo com as tonalidades definidas no mapa de acabamentos | Fornecimento e aplicação de pintura com três demãos de tinta aquosa 100% acrílica do tipo NOVATEX HD, ou equivalente, com acabamento a película areada fina, incluindo montagem e desmonte de andaimes, limpeza e raspagem de tintas soltas, regularização das superfícies, uma demão de primário sintético do tipo CIN CINOLITE, ou equivalente, nas paredes exteriores dos blocos, de acordo com as tonalidades definidas no mapa de acabamentos | Fornecimento e aplicação de pintura com três demãos de tinta aquosa 100% acrílica do tipo NOVATEX HD, ou equivalente, com acabamento a película areada fina, incluindo montagem e desmonte de andaimes, limpeza e raspagem de tintas soltas, regularização das superfícies, uma demão de primário sintético do tipo CIN CINOLITE, ou equivalente, nas paredes exteriores dos blocos, de acordo com as tonalidades definidas no mapa de acabamentos | Fornecimento e aplicação de pintura com três demãos de tinta aquosa 100% acrílica do tipo NOVATEX HD, ou equivalente, com acabamento a película areada fina, incluindo montagem e desmonte de andaimes, limpeza e raspagem de tintas soltas, regularização das superfícies, uma demão de primário sintético do tipo CIN CINOLITE, ou equivalente, nas paredes exteriores dos blocos, de acordo com as tonalidades definidas no mapa de acabamentos | Fornecimento e aplicação de pintura com três demãos de tinta aquosa 100% acrílica do tipo NOVATEX HD, ou equivalente, com acabamento a película areada fina, incluindo montagem e desmonte de andaimes, limpeza e raspagem de tintas soltas, regularização das superfícies, uma demão de primário sintético do tipo CIN CINOLITE, ou equivalente, nas paredes exteriores dos blocos, de acordo com as tonalidades definidas no mapa de acabamentos | Fornecimento e aplicação de pintura com três demãos de tinta aquosa 100% acrílica do tipo NOVATEX HD, ou equivalente, com acabamento a película areada fina, incluindo montagem e desmonte de andaimes, limpeza e raspagem de tintas soltas, regularização das superfícies, uma demão de primário sintético do tipo CIN CINOLITE, ou equivalente, nas paredes exteriores dos blocos, de acordo com as tonalidades definidas no mapa de acabamentos | Fornecimento e aplicação de pintura com três demãos de tinta aquosa 100% acrílica do tipo NOVATEX HD, ou equivalente, com acabamento a película areada fina, incluindo montagem e desmonte de andaimes, limpeza e raspagem de tintas soltas, regularização das superfícies, uma demão de primário sintético do tipo CIN CINOLITE, ou equivalente, nas paredes exteriores dos blocos, de acordo com as tonalidades definidas no mapa de acabamentos | Fornecimento e aplicação de pintura com três demãos de tinta aquosa 100% acrílica do tipo NOVATEX HD, ou equivalente, com acabamento a película areada fina, incluindo montagem e desmonte de andaimes, limpeza e raspagem de tintas soltas, regularização das superfícies, uma demão de primário sintético do tipo CIN CINOLITE, ou equivalente, nas paredes exteriores dos blocos, de acordo com as tonalidades definidas no mapa de acabamentos | Fornecimento e aplicação de pintura com três demãos de tinta aquosa 100% acrílica do tipo NOVATEX HD, ou equivalente, com acabamento a película areada fina, incluindo montagem e desmonte de andaimes, limpeza e raspagem de tintas soltas, regularização das superfícies, uma demão de primário sintético do tipo CIN CINOLITE, ou equivalente, nas paredes exteriores dos blocos, de acordo com as tonalidades definidas no mapa de acabamentos | Fornecimento e aplicação de pintura com três demãos de tinta aquosa 100% acrílica do tipo NOVATEX HD, ou equivalente, com acabamento a película areada fina, incluindo montagem e desmonte de andaimes, limpeza e raspagem de tintas soltas, regularização das superfícies, uma demão de primário sintético do tipo CIN CINOLITE, ou equivalente, nas paredes exteriores dos blocos, de acordo com as tonalidades definidas no mapa de acabamentos | Fornecimento e aplicação de pintura com três demãos de tinta aquosa 100% acrílica do tipo NOVATEX HD, ou equivalente, com acabamento a película areada fina, incluindo montagem e desmonte de andaimes, limpeza e raspagem de tintas soltas, regularização das superfícies, uma demão de primário sintético do tipo CIN CINOLITE, ou equivalente, nas paredes exteriores dos blocos, de acordo com as tonalidades definidas no mapa de acabamentos | Fornecimento e aplicação de pintura com três demãos de tinta aquosa 100% acrílica do tipo NOVATEX HD, ou equivalente, com acabamento a película areada fina, incluindo montagem e desmonte de andaimes, limpeza e raspagem de tintas soltas, regularização das superfícies, uma demão de primário sintético do tipo CIN CINOLITE, ou equivalente, nas paredes exteriores dos blocos, de acordo com as tonalidades definidas no mapa de acabamentos | Fornecimento e aplicação de pintura com três demãos de tinta aquosa 100% acrílica do tipo NOVATEX HD, ou equivalente, com acabamento a película areada fina, incluindo montagem e desmonte de andaimes, limpeza e raspagem de tintas soltas, regularização das superfícies, uma demão de primário sintético do tipo CIN CINOLITE, ou equivalente, nas paredes exteriores dos blocos, de acordo com as tonalidades definidas no mapa de acabamentos | Fornecimento e aplicação de pintura com três demãos de tinta aquosa 100% acrílica do tipo NOVATEX HD, ou equivalente, com acabamento a película areada fina, incluindo montagem e desmonte de andaimes, limpeza e raspagem de tintas soltas, regularização das superfícies, uma demão de primário sintético do tipo CIN CINOLITE, ou equivalente, nas paredes exteriores dos blocos, de acordo com as tonalidades definidas no mapa de acabamentos | Fornecimento e aplicação de pintura com três demãos de tinta aquosa 100% acrílica do tipo NOVATEX HD, ou equivalente, com acabamento a película areada fina, incluindo montagem e desmonte de andaimes, limpeza e raspagem de tintas soltas, regularização das superfícies, uma demão de primário sintético do tipo CIN CINOLITE, ou equivalente, nas paredes exteriores dos blocos, de acordo com as tonalidades definidas no mapa de acabamentos | Fornecimento e aplicação de pintura com três demãos de tinta aquosa 100% acrílica do tipo NOVATEX HD, ou equivalente, com acabamento a película areada fina, incluindo montagem e desmonte de andaimes, limpeza e raspagem de tintas soltas, regularização das superfícies, uma demão de primário sintético do tipo CIN CINOLITE, ou equivalente, nas paredes exteriores dos blocos, de acordo com as tonalidades definidas no mapa de acabamentos | Fornecimento e aplicação de pintura com três demãos de tinta aquosa 100% acrílica do tipo NOVATEX HD, ou equivalente, com acabamento a película areada fina, incluindo montagem e desmonte de andaimes, limpeza e raspagem de tintas soltas, regularização das superfícies, uma demão de primário sintético do tipo CIN CINOLITE, ou equivalente, nas paredes exteriores dos blocos, de acordo com as tonalidades definidas no mapa de acabamentos | Fornecimento e aplicação de pintura com três demãos de tinta aquosa 100% acrílica do tipo NOVATEX HD, ou equivalente, com acabamento a película areada fina, incluindo montagem e desmonte de andaimes, limpeza e raspagem de tintas soltas, regularização das superfícies, uma demão de primário sintético do tipo CIN CINOLITE, ou equivalente, nas paredes exteriores dos blocos, de acordo com as tonalidades definidas no mapa de acabamentos | Fornecimento e aplicação de pintura com três demãos de tinta aquosa 100% acrílica do tipo NOVATEX HD, ou equivalente, com acabamento a película areada fina, incluindo montagem e desmonte de andaimes, limpeza e raspagem de tintas soltas, regularização das superfícies, uma demão de primário sintético do tipo CIN CINOLITE, ou equivalente, nas paredes exteriores dos blocos, de acordo com as tonalidades definidas no mapa de acabamentos | Fornecimento e aplicação de pintura com três demãos de tinta aquosa 100% acrílica do tipo NOVATEX HD, ou equivalente, com acabamento a película areada fina, incluindo montagem e desmonte de andaimes, limpeza e raspagem de tintas soltas, regularização das superfícies, uma demão de primário sintético do tipo CIN CINOLITE, ou equivalente, nas paredes exteriores dos blocos, de acordo com as tonalidades definidas no mapa de acabamentos | Fornecimento e aplicação de pintura com três demãos de tinta aquosa 100% acrílica do tipo NOVATEX HD, ou equivalente, com acabamento a película areada fina, incluindo montagem e desmonte de andaimes, limpeza e raspagem de tintas soltas, regularização das superfícies, uma demão de primário sintético do tipo CIN CINOLITE, ou equivalente, nas paredes exteriores dos blocos, de acordo com as tonalidades definidas no mapa de acabamentos | Fornecimento e aplicação de pintura com três demãos de tinta aquosa 100% acrílica do tipo NOVATEX HD, ou equivalente, com acabamento a película areada fina, incluindo montagem e desmonte de andaimes, limpeza e raspagem de tintas soltas, regularização das superfícies, uma demão de primário sintético do tipo CIN CINOLITE, ou equivalente, nas paredes exteriores dos blocos, de acordo com as tonalidades definidas no mapa de acabamentos | Fornecimento e aplicação de pintura com três demãos de tinta aquosa 100% acrílica do tipo NOVATEX HD, ou equivalente, com acabamento a película areada fina, incluindo montagem e desmonte de andaimes, limpeza e raspagem de tintas soltas, regularização das superfícies, uma demão de primário sintético do tipo CIN CINOLITE, ou equivalente, nas paredes exteriores dos blocos, de acordo com as tonalidades definidas no mapa de acabamentos | Fornecimento e aplicação de pintura com três demãos de tinta aquosa 100% acrílica do tipo NOVATEX HD, ou equivalente, com acabamento a película areada fina, incluindo montagem e desmonte de andaimes, limpeza e raspagem de tintas soltas, regularização das superfícies, uma demão de primário sintético do tipo CIN CINOLITE, ou equivalente, nas paredes exteriores dos blocos, de acordo com as tonalidades definidas no mapa de acabamentos | Fornecimento e aplicação de pintura com três demãos de tinta aquosa 100% acrílica do tipo NOVATEX HD, ou equivalente, com acabamento a película areada fina, incluindo montagem e desmonte de andaimes, limpeza e raspagem de tintas soltas, regularização das superfícies, uma demão de primário sintético do tipo CIN CINOLITE, ou equivalente, nas paredes exteriores dos blocos, de acordo com as tonalidades definidas no mapa de acabamentos | Fornecimento e aplicação de pintura com três demãos de tinta aquosa 100% acrílica do tipo NOVATEX HD, ou equivalente, com acabamento a película areada fina, incluindo montagem e desmonte de andaimes, limpeza e raspagem de tintas soltas, regularização das superfícies, uma demão de primário sintético do tipo CIN CINOLITE, ou equivalente, nas paredes exteriores dos blocos, de acordo com as tonalidades definidas no mapa de acabamentos | Fornecimento e aplicação de pintura com três demãos de tinta aquosa 100% acrílica do tipo NOVATEX HD, ou equivalente, com acabamento a película areada fina, incluindo montagem e desmonte de andaimes, limpeza e raspagem de tintas soltas, regularização das superfícies, uma demão de primário sintético do tipo CIN CINOLITE, ou equivalente, nas paredes exteriores dos blocos, de acordo com as tonalidades definidas no mapa de acabamentos | Fornecimento e aplicação de pintura com três demãos de tinta aquosa 100% acrílica do tipo NOVATEX HD, ou equivalente, com acabamento a película areada fina, incluindo montagem e desmonte de andaimes, limpeza e raspagem de tintas soltas, regularização das superfícies, uma demão de primário sintético do tipo CIN CINOLITE, ou equivalente, nas paredes exteriores dos blocos, de acordo com as tonalidades definidas no mapa de acabamentos | Fornecimento e aplicação de pintura com três demãos de tinta aquosa 100% acrílica do tipo NOVATEX HD, ou equivalente, com acabamento a película areada fina, incluindo montagem e desmonte de andaimes, limpeza e raspagem de tintas soltas, regularização das superfícies, uma demão de primário sintético do tipo CIN CINOLITE, ou equivalente, nas paredes exteriores dos blocos, de acordo com as tonalidades definidas no mapa de acabamentos | Fornecimento e aplicação de pintura com três demãos de tinta aquosa 100% acrílica do tipo NOVATEX HD, ou equivalente, com acabamento a película areada fina, incluindo montagem e desmonte de andaimes, limpeza e raspagem de tintas soltas, regularização das superfícies, uma demão de primário sintético do tipo CIN CINOLITE, ou equivalente, nas paredes exteriores dos blocos, de acordo com as tonalidades definidas no mapa de acabamentos | Fornecimento e aplicação de pintura com três demãos de tinta aquosa 100% acrílica do tipo NOVATEX HD, ou equivalente, com acabamento a película areada fina, incluindo montagem e desmonte de andaimes, limpeza e raspagem de tintas soltas, regularização das superfícies, uma demão de primário sintético do tipo CIN CINOLITE, ou equivalente, nas paredes exteriores dos blocos, de acordo com as tonalidades definidas no mapa de acabamentos | Fornecimento e aplicação de pintura com três demãos de tinta aquosa 100% acrílica do tipo NOVATEX HD, ou equivalente, com acabamento a película areada fina, incluindo montagem e desmonte de andaimes, limpeza e raspagem de tintas soltas, regularização das superfícies, uma demão de primário sintético do tipo CIN CINOLITE, ou equivalente, nas paredes exteriores dos blocos, de acordo com as tonalidades definidas no mapa de acabamentos | Fornecimento e aplicação de pintura com três demãos de tinta aquosa 100% acrílica do tipo NOVATEX HD, ou equivalente, com acabamento a película areada fina, incluindo montagem e desmonte de andaimes, limpeza e raspagem de tintas soltas, regularização das superfícies, uma demão de primário sintético do tipo CIN CINOLITE, ou equivalente, nas paredes exteriores dos blocos, de acordo com as tonalidades definidas no mapa de acabamentos | Fornecimento e aplicação de pintura com três demãos de tinta aquosa 100% acrílica do tipo NOVATEX HD, ou equivalente, com acabamento a película areada fina, incluindo montagem e desmonte de andaimes, limpeza e raspagem de tintas soltas, regularização das superfícies, uma demão de primário sintético do tipo CIN CINOLITE, ou equivalente, nas paredes exteriores dos blocos, de acordo com as tonalidades definidas no mapa de acabamentos | Fornecimento e aplicação de pintura com três demãos de tinta aquosa 100% acrílica do tipo NOVATEX HD, ou equivalente, com acabamento a película areada fina, incluindo montagem e desmonte de andaimes, limpeza e raspagem de tintas soltas, regularização das superfícies, uma demão de primário sintético do tipo CIN CINOLITE, ou equivalente, nas paredes exteriores dos blocos, de acordo com as tonalidades definidas no mapa de acabamentos | Fornecimento e aplicação de pintura com três demãos de tinta aquosa 100% acrílica do tipo NOVATEX HD, ou equivalente, com acabamento a película areada fina, incluindo montagem e desmonte de andaimes, limpeza e raspagem de tintas soltas, regularização das superfícies, uma demão de primário sintético do tipo CIN CINOLITE, ou equivalente, nas paredes exteriores dos blocos, de acordo com as tonalidades definidas no mapa de acabamentos | Fornecimento e aplicação de pintura com três demãos de tinta aquosa 100% acrílica do tipo NOVATEX HD, ou equivalente, com acabamento a película areada fina, incluindo montagem e desmonte de andaimes, limpeza e raspagem de tintas soltas, regularização das superfícies, uma demão de primário sintético do tipo CIN CINOLITE, ou equivalente, nas paredes exteriores dos blocos, de acordo com as tonalidades definidas no mapa de acabamentos | Fornecimento e aplicação de pintura com três demãos de tinta aquosa 100% acrílica do tipo NOVATEX HD, ou equivalente, com acabamento a película areada fina, incluindo montagem e desmonte de andaimes, limpeza e raspagem de tintas soltas, regularização das superfícies, uma demão de primário sintético do tipo CIN CINOLITE, ou equivalente, nas paredes exteriores dos blocos, de acordo com as tonalidades definidas no mapa de acabamentos | Fornecimento e aplicação de pintura com três demãos de tinta aquosa 100% acrílica do tipo NOVATEX HD, ou equivalente, com acabamento a película areada fina, incluindo montagem e desmonte de andaimes, limpeza e raspagem de tintas soltas, regularização das superfícies, uma demão de primário sintético do tipo CIN CINOLITE, ou equivalente, nas paredes exteriores dos blocos, de acordo com as tonalidades definidas no mapa de acabamentos | Fornecimento e aplicação de pintura com três demãos de tinta aquosa 100% acrílica do tipo NOVATEX HD, ou equivalente, com acabamento a película areada fina, incluindo montagem e desmonte de andaimes, limpeza e raspagem de tintas soltas, regularização das superfícies, uma demão de primário sintético do tipo CIN CINOLITE, ou equivalente, nas paredes exteriores dos blocos, de acordo com as tonalidades definidas no mapa de acabamentos | Fornecimento e aplicação de pintura com três demãos de tinta aquosa 100% acrílica do tipo NOVATEX HD, ou equivalente, com acabamento a película areada fina, incluindo montagem e desmonte de andaimes, limpeza e raspagem de tintas soltas, regularização das superfícies, uma demão de primário sintético do tipo CIN CINOLITE, ou equivalente, nas paredes exteriores dos blocos, de acordo com as tonalidades definidas no mapa de acabamentos | Fornecimento e aplicação de pintura com três demãos de tinta aquosa 100% acrílica do tipo NOVATEX HD, ou equivalente, com acabamento a película areada fina, incluindo montagem e desmonte de andaimes, limpeza e raspagem de tintas soltas, regularização das superfícies, uma demão de primário sintético do tipo CIN CINOLITE, ou equivalente, nas paredes exteriores dos blocos, de acordo com as tonalidades definidas no mapa de acabamentos | Fornecimento e aplicação de pintura com três demãos de tinta aquosa 100% acrílica do tipo NOVATEX HD, ou equivalente, com acabamento a película areada fina, incluindo montagem e desmonte de andaimes, limpeza e raspagem de tintas soltas, regularização das superfícies, uma demão de primário sintético do tipo CIN CINOLITE, ou equivalente, nas paredes exteriores dos blocos, de acordo com as tonalidades definidas no mapa de acabamentos | Fornecimento e aplicação de pintura com três demãos de tinta aquosa 100% acrílica do tipo NOVATEX HD, ou equivalente, com acabamento a película areada fina, incluindo montagem e desmonte de andaimes, limpeza e raspagem de tintas soltas, regularização das superfícies, uma demão de primário sintético do tipo CIN CINOLITE, ou equivalente, nas paredes exteriores dos blocos, de acordo com as tonalidades definidas no mapa de acabamentos | Fornecimento e aplicação de pintura com três demãos de tinta aquosa 100% acrílica do tipo NOVATEX HD, ou equivalente, com acabamento a película areada fina, incluindo montagem e desmonte de andaimes, limpeza e raspagem de tintas soltas, regularização das superfícies, uma demão de primário sintético do tipo CIN CINOLITE, ou equivalente, nas paredes exteriores dos blocos, de acordo com as tonalidades definidas no mapa de acabamentos | Fornecimento e aplicação de pintura com três demãos de tinta aquosa 100% acrílica do tipo NOVATEX HD, ou equivalente, com acabamento a película areada fina, incluindo montagem e desmonte de andaimes, limpeza e raspagem de tintas soltas, regularização das superfícies, uma demão de primário sintético do tipo CIN CINOLITE, ou equivalente, nas paredes exteriores dos blocos, de acordo com as tonalidades definidas no mapa de acabamentos | Fornecimento e aplicação de pintura com três demãos de tinta aquosa 100% acrílica do tipo NOVATEX HD, ou equivalente, com acabamento a película areada fina, incluindo montagem e desmonte de andaimes, limpeza e raspagem de tintas soltas, regularização das superfícies, uma demão de primário sintético do tipo CIN CINOLITE, ou equivalente, nas paredes exteriores dos blocos, de acordo com as tonalidades definidas no mapa de acabamentos | Fornecimento e aplicação de pintura com três demãos de tinta aquosa 100% acrílica do tipo NOVATEX HD, ou equivalente, com acabamento a película areada fina, incluindo montagem e desmonte de andaimes, limpeza e raspagem de tintas soltas, regularização das superfícies, uma demão de primário sintético do tipo CIN CINOLITE, ou equivalente, nas paredes exteriores dos blocos, de acordo com as tonalidades definidas no mapa de acabamentos | Fornecimento e aplicação de pintura com três demãos de tinta aquosa 100% acrílica do tipo NOVATEX HD, ou equivalente, com acabamento a película areada fina, incluindo montagem e desmonte de andaimes, limpeza e raspagem de tintas soltas, regularização das superfícies, uma demão de primário sintético do tipo CIN CINOLITE, ou equivalente, nas paredes exteriores dos blocos, de acordo com as tonalidades definidas no mapa de acabamentos | Fornecimento e aplicação de pintura com três demãos de tinta aquosa 100% acrílica do tipo NOVATEX HD, ou equivalente, com acabamento a película areada fina, incluindo montagem e desmonte de andaimes, limpeza e raspagem de tintas soltas, regularização das superfícies, uma demão de primário sintético do tipo CIN CINOLITE, ou equivalente, nas paredes exteriores dos blocos, de acordo com as tonalidades definidas no mapa de acabamentos | Fornecimento e aplicação de pintura com três demãos de tinta aquosa 100% acrílica do tipo NOVATEX HD, ou equivalente, com acabamento a película areada fina, incluindo montagem e desmonte de andaimes, limpeza e raspagem de tintas soltas, regularização das superfícies, uma demão de primário sintético do tipo CIN CINOLITE, ou equivalente, nas paredes exteriores dos blocos, de acordo com as tonalidades definidas no mapa de acabamentos | Fornecimento e aplicação de pintura com três demãos de tinta aquosa 100% acrílica do tipo NOVATEX HD, ou equivalente, com acabamento a película areada fina, incluindo montagem e desmonte de andaimes, limpeza e raspagem de tintas soltas, regularização das superfícies, uma demão de primário sintético do tipo CIN CINOLITE, ou equivalente, nas paredes exteriores dos blocos, de acordo com as tonalidades definidas no mapa de acabamentos | Fornecimento e aplicação de pintura com três demãos de tinta aquosa 100% acrílica do tipo NOVATEX HD, ou equivalente, com acabamento a película areada fina, incluindo montagem e desmonte de andaimes, limpeza e raspagem de tintas soltas, regularização das superfícies, uma demão de primário sintético do tipo CIN CINOLITE, ou equivalente, nas paredes exteriores dos blocos, de acordo com as tonalidades definidas no mapa de acabamentos | Fornecimento e aplicação de pintura com três demãos de tinta aquosa 100% acrílica do tipo NOVATEX HD, ou equivalente, com acabamento a película areada fina, incluindo montagem e desmonte de andaimes, limpeza e raspagem de tintas soltas, regularização das superfícies, uma demão de primário sintético do tipo CIN CINOLITE, ou equivalente, nas paredes exteriores dos blocos, de acordo com as tonalidades definidas no mapa de acabamentos | Fornecimento e aplicação de pintura com três demãos de tinta aquosa 100% acrílica do tipo NOVATEX HD, ou equivalente, com acabamento a película areada fina, incluindo montagem e desmonte de andaimes, limpeza e raspagem de tintas soltas, regularização das superfícies, uma demão de primário sintético do tipo CIN CINOLITE, ou equivalente, nas paredes exteriores dos blocos, de acordo com as tonalidades definidas no mapa de acabamentos | Fornecimento e aplicação de pintura com três demãos de tinta aquosa 100% acrílica do tipo NOVATEX HD, ou equivalente, com acabamento a película areada fina, incluindo montagem e desmonte de andaimes, limpeza e raspagem de tintas soltas, regularização das superfícies, uma demão de primário sintético do tipo CIN CINOLITE, ou equivalente, nas paredes exteriores dos blocos, de acordo com as tonalidades definidas no mapa de acabamentos | Fornecimento e aplicação de pintura com três demãos de tinta aquosa 100% acrílica do tipo NOVATEX HD, ou equivalente, com acabamento a película areada fina, incluindo montagem e desmonte de andaimes, limpeza e raspagem de tintas soltas, regularização das superfícies, uma demão de primário sintético do tipo CIN CINOLITE, ou equivalente, nas paredes exteriores dos blocos, de acordo com as tonalidades definidas no mapa de acabamentos | Fornecimento e aplicação de pintura com três demãos de tinta aquosa 100% acrílica do tipo NOVATEX HD, ou equivalente, com acabamento a película areada fina, incluindo montagem e desmonte de andaimes, limpeza e raspagem de tintas soltas, regularização das superfícies, uma demão de primário sintético do tipo CIN CINOLITE, ou equivalente, nas paredes exteriores dos blocos, de acordo com as tonalidades definidas no mapa de acabamentos | Fornecimento e aplicação de pintura com três demãos de tinta aquosa 100% acrílica do tipo NOVATEX HD, ou equivalente, com acabamento a película areada fina, incluindo montagem e desmonte de andaimes, limpeza e raspagem de tintas soltas, regularização das superfícies, uma demão de primário sintético do tipo CIN CINOLITE, ou equivalente, nas paredes exteriores dos blocos, de acordo com as tonalidades definidas no mapa de acabamentos | Fornecimento e aplicação de pintura com três demãos de tinta aquosa 100% acrílica do tipo NOVATEX HD, ou equivalente, com acabamento a película areada fina, incluindo montagem e desmonte de andaimes, limpeza e raspagem de tintas soltas, regularização das superfícies, uma demão de primário sintético do tipo CIN CINOLITE, ou equivalente, nas paredes exteriores dos blocos, de acordo com as tonalidades definidas no mapa de acabamentos | Fornecimento e aplicação de pintura com três demãos de tinta aquosa 100% acrílica do tipo NOVATEX HD, ou equivalente, com acabamento a película areada fina, incluindo montagem e desmonte de andaimes, limpeza e raspagem de tintas soltas, regularização das superfícies, uma demão de primário sintético do tipo CIN CINOLITE, ou equivalente, nas paredes exteriores dos blocos, de acordo com as tonalidades definidas no mapa de acabamentos | Fornecimento e aplicação de pintura com três demãos de tinta aquosa 100% acrílica do tipo NOVATEX HD, ou equivalente, com acabamento a película areada fina, incluindo montagem e desmonte de andaimes, limpeza e raspagem de tintas soltas, regularização das superfícies, uma demão de primário sintético do tipo CIN CINOLITE, ou equivalente, nas paredes exteriores dos blocos, de acordo com as tonalidades definidas no mapa de acabamentos | Fornecimento e aplicação de pintura com três demãos de tinta aquosa 100% acrílica do tipo NOVATEX HD, ou equivalente, com acabamento a película areada fina, incluindo montagem e desmonte de andaimes, limpeza e raspagem de tintas soltas, regularização das superfícies, uma demão de primário sintético do tipo CIN CINOLITE, ou equivalente, nas paredes exteriores dos blocos, de acordo com as tonalidades definidas no mapa de acabamentos | Fornecimento e aplicação de pintura com três demãos de tinta aquosa 100% acrílica do tipo NOVATEX HD, ou equivalente, com acabamento a película areada fina, incluindo montagem e desmonte de andaimes, limpeza e raspagem de tintas soltas, regularização das superfícies, uma demão de primário sintético do tipo CIN CINOLITE, ou equivalente, nas paredes exteriores dos blocos, de acordo com as tonalidades definidas no mapa de acabamentos | Fornecimento e aplicação de pintura com três demãos de tinta aquosa 100% acrílica do tipo NOVATEX HD, ou equivalente, com acabamento a película areada fina, incluindo montagem e desmonte de andaimes, limpeza e raspagem de tintas soltas, regularização das superfícies, uma demão de primário sintético do tipo CIN CINOLITE, ou equivalente, nas paredes exteriores dos blocos, de acordo com as tonalidades definidas no mapa de acabamentos | Fornecimento e aplicação de pintura com três demãos de tinta aquosa 100% acrílica do tipo NOVATEX HD, ou equivalente, com acabamento a película areada fina, incluindo montagem e desmonte de andaimes, limpeza e raspagem de tintas soltas, regularização das superfícies, uma demão de primário sintético do tipo CIN CINOLITE, ou equivalente, nas paredes exteriores dos blocos, de acordo com as tonalidades definidas no mapa de acabamentos | Fornecimento e aplicação de pintura com três demãos de tinta aquosa 100% acrílica do tipo NOVATEX HD, ou equivalente, com acabamento a película areada fina, incluindo montagem e desmonte de andaimes, limpeza e raspagem de tintas soltas, regularização das superfícies, uma demão de primário sintético do tipo CIN CINOLITE, ou equivalente, nas paredes exteriores dos blocos, de acordo com as tonalidades definidas no mapa de acabamentos | Fornecimento e aplicação de pintura com três demãos de tinta aquosa 100% acrílica do tipo NOVATEX HD, ou equivalente, com acabamento a película areada fina, incluindo montagem e desmonte de andaimes, limpeza e raspagem de tintas soltas, regularização das superfícies, uma demão de primário sintético do tipo CIN CINOLITE, ou equivalente, nas paredes exteriores dos blocos, de acordo com as tonalidades definidas no mapa de acabamentos | Fornecimento e aplicação de pintura com três demãos de tinta aquosa 100% acrílica do tipo NOVATEX HD, ou equivalente, com acabamento a película areada fina, incluindo montagem e desmonte de andaimes, limpeza e raspagem de tintas soltas, regularização das superfícies, uma demão de primário sintético do tipo CIN CINOLITE, ou equivalente, nas paredes exteriores dos blocos, de acordo com as tonalidades definidas no mapa de acabamentos | Fornecimento e aplicação de pintura com três demãos de tinta aquosa 100% acrílica do tipo NOVATEX HD, ou equivalente, com acabamento a película areada fina, incluindo montagem e desmonte de andaimes, limpeza e raspagem de tintas soltas, regularização das superfícies, uma demão de primário sintético do tipo CIN CINOLITE, ou equivalente, nas paredes exteriores dos blocos, de acordo com as tonalidades definidas no mapa de acabamentos | Fornecimento e aplicação de pintura com três demãos de tinta aquosa 100% acrílica do tipo NOVATEX HD, ou equivalente, com acabamento a película areada fina, incluindo montagem e desmonte de andaimes, limpeza e raspagem de tintas soltas, regularização das superfícies, uma demão de primário sintético do tipo CIN CINOLITE, ou equivalente, nas paredes exteriores dos blocos, de acordo com as tonalidades definidas no mapa de acabamentos | Fornecimento e aplicação de pintura com três demãos de tinta aquosa 100% acrílica do tipo NOVATEX HD, ou equivalente, com acabamento a película areada fina, incluindo montagem e desmonte de andaimes, limpeza e raspagem de tintas soltas, regularização das superfícies, uma demão de primário sintético do tipo CIN CINOLITE, ou equivalente, nas paredes exteriores dos blocos, de acordo com as tonalidades definidas no mapa de acabamentos | Fornecimento e aplicação de pintura com três demãos de tinta aquosa 100% acrílica do tipo NOVATEX HD, ou equivalente, com acabamento a película areada fina, incluindo montagem e desmonte de andaimes, limpeza e raspagem de tintas soltas, regularização das superfícies, uma demão de primário sintético do tipo CIN CINOLITE, ou equivalente, nas paredes exteriores dos blocos, de acordo com as tonalidades definidas no mapa de acabamentos | Fornecimento e aplicação de pintura com três demãos de tinta aquosa 100% acrílica do tipo NOVATEX HD, ou equivalente, com acabamento a película areada fina, incluindo montagem e desmonte de andaimes, limpeza e raspagem de tintas soltas, regularização das superfícies, uma demão de primário sintético do tipo CIN CINOLITE, ou equivalente, nas paredes exteriores dos blocos, de acordo com as tonalidades definidas no mapa de acabamentos | Fornecimento e aplicação de pintura com três demãos de tinta aquosa 100% acrílica do tipo NOVATEX HD, ou equivalente, com acabamento a película areada fina, incluindo montagem e desmonte de andaimes, limpeza e raspagem de tintas soltas, regularização das superfícies, uma demão de primário sintético do tipo CIN CINOLITE, ou equivalente, nas paredes exteriores dos blocos, de acordo com as tonalidades definidas no mapa de acabamentos | Fornecimento e aplicação de pintura com três demãos de tinta aquosa 100% acrílica do tipo NOVATEX HD, ou equivalente, com acabamento a película areada fina, incluindo montagem e desmonte de andaimes, limpeza e raspagem de tintas soltas, regularização das superfícies, uma demão de primário sintético do tipo CIN CINOLITE, ou equivalente, nas paredes exteriores dos blocos, de acordo com as tonalidades definidas no mapa de acabamentos | Fornecimento e aplicação de pintura com três demãos de tinta aquosa 100% acrílica do tipo NOVATEX HD, ou equivalente, com acabamento a película areada fina, incluindo montagem e desmonte de andaimes, limpeza e raspagem de tintas soltas, regularização das superfícies, uma demão de primário sintético do tipo CIN CINOLITE, ou equivalente, nas paredes exteriores dos blocos, de acordo com as tonalidades definidas no mapa de acabamentos | Fornecimento e aplicação de pintura com três demãos de tinta aquosa 100% acrílica do tipo NOVATEX HD, ou equivalente, com acabamento a película areada fina, incluindo montagem e desmonte de andaimes, limpeza e raspagem de tintas soltas, regularização das superfícies, uma demão de primário sintético do tipo CIN CINOLITE, ou equivalente, nas paredes exteriores dos blocos, de acordo com as tonalidades definidas no mapa de acabamentos | Fornecimento e aplicação de pintura com três demãos de tinta aquosa 100% acrílica do tipo NOVATEX HD, ou equivalente, com acabamento a película areada fina, incluindo montagem e desmonte de andaimes, limpeza e raspagem de tintas soltas, regularização das superfícies, uma demão de primário sintético do tipo CIN CINOLITE, ou equivalente, nas paredes exteriores dos blocos, de acordo com as tonalidades definidas no mapa de acabamentos | Fornecimento e aplicação de pintura com três demãos de tinta aquosa 100% acrílica do tipo NOVATEX HD, ou equivalente, com acabamento a película areada fina, incluindo montagem e desmonte de andaimes, limpeza e raspagem de tintas soltas, regularização das superfícies, uma demão de primário sintético do tipo CIN CINOLITE, ou equivalente, nas paredes exteriores dos blocos, de acordo com as tonalidades definidas no mapa de acabamentos | Fornecimento e aplicação de pintura com três demãos de tinta aquosa 100% acrílica do tipo NOVATEX HD, ou equivalente, com acabamento a película areada fina, incluindo montagem e desmonte de andaimes, limpeza e raspagem de tintas soltas, regularização das superfícies, uma demão de primário sintético do tipo CIN CINOLITE, ou equivalente, nas paredes exteriores dos blocos, de acordo com as tonalidades definidas no mapa de acabamentos | Fornecimento e aplicação de pintura com três demãos de tinta aquosa 100% acrílica do tipo NOVATEX HD, ou equivalente, com acabamento a película areada fina, incluindo montagem e desmonte de andaimes, limpeza e raspagem de tintas soltas, regularização das superfícies, uma demão de primário sintético do tipo CIN CINOLITE, ou equivalente, nas paredes exteriores dos blocos, de acordo com as tonalidades definidas no mapa de acabamentos | Fornecimento e aplicação de pintura com três demãos de tinta aquosa 100% acrílica do tipo NOVATEX HD, ou equivalente, com acabamento a película areada fina, incluindo montagem e desmonte de andaimes, limpeza e raspagem de tintas soltas, regularização das superfícies, uma demão de primário sintético do tipo CIN CINOLITE, ou equivalente, nas paredes exteriores dos blocos, de acordo com as tonalidades definidas no mapa de acabamentos | Fornecimento e aplicação de pintura com três demãos de tinta aquosa 100% acrílica do tipo NOVATEX HD, ou equivalente, com acabamento a película areada fina, incluindo montagem e desmonte de andaimes, limpeza e raspagem de tintas soltas, regularização das superfícies, uma demão de primário sintético do tipo CIN CINOLITE, ou equivalente, nas paredes exteriores dos blocos, de acordo com as tonalidades definidas no mapa de acabamentos | Fornecimento e aplicação de pintura com três demãos de tinta aquosa 100% acrílica do tipo NOVATEX HD, ou equivalente, com acabamento a película areada fina, incluindo montagem e desmonte de andaimes, limpeza e raspagem de tintas soltas, regularização das superfícies, uma demão de primário sintético do tipo CIN CINOLITE, ou equivalente, nas paredes exteriores dos blocos, de acordo com as tonalidades definidas no mapa de acabamentos | Fornecimento e aplicação de pintura com três demãos de tinta aquosa 100% acrílica do tipo NOVATEX HD, ou equivalente, com acabamento a película areada fina, incluindo montagem e desmonte de andaimes, limpeza e raspagem de tintas soltas, regularização das superfícies, uma demão de primário sintético do tipo CIN CINOLITE, ou equivalente, nas paredes exteriores dos blocos, de acordo com as tonalidades definidas no mapa de acabamentos | Fornecimento e aplicação de pintura com três demãos de tinta aquosa 100% acrílica do tipo NOVATEX HD, ou equivalente, com acabamento a película areada fina, incluindo montagem e desmonte de andaimes, limpeza e raspagem de tintas soltas, regularização das superfícies, uma demão de primário sintético do tipo CIN CINOLITE, ou equivalente, nas paredes exteriores dos blocos, de acordo com as tonalidades definidas no mapa de acabamentos | Fornecimento e aplicação de pintura com três demãos de tinta aquosa 100% acrílica do tipo NOVATEX HD, ou equivalente, com acabamento a película areada fina, incluindo montagem e desmonte de andaimes, limpeza e raspagem de tintas soltas, regularização das superfícies, uma demão de primário sintético do tipo CIN CINOLITE, ou equivalente, nas paredes exteriores dos blocos, de acordo com as tonalidades definidas no mapa de acabamentos | Fornecimento e aplicação de pintura com três demãos de tinta aquosa 100% acrílica do tipo NOVATEX HD, ou equivalente, com acabamento a película areada fina, incluindo montagem e desmonte de andaimes, limpeza e raspagem de tintas soltas, regularização das superfícies, uma demão de primário sintético do tipo CIN CINOLITE, ou equivalente, nas paredes exteriores dos blocos, de acordo com as tonalidades definidas no mapa de acabamentos | Fornecimento e aplicação de pintura com três demãos de tinta aquosa 100% acrílica do tipo NOVATEX HD, ou equivalente, com acabamento a película areada fina, incluindo montagem e desmonte de andaimes, limpeza e raspagem de tintas soltas, regularização das superfícies, uma demão de primário sintético do tipo CIN CINOLITE, ou equivalente, nas paredes exteriores dos blocos, de acordo com as tonalidades definidas no mapa de acabamentos | Fornecimento e aplicação de pintura com três demãos de tinta aquosa 100% acrílica do tipo NOVATEX HD, ou equivalente, com acabamento a película areada fina, incluindo montagem e desmonte de andaimes, limpeza e raspagem de tintas soltas, regularização das superfícies, uma demão de primário sintético do tipo CIN CINOLITE, ou equivalente, nas paredes exteriores dos blocos, de acordo com as tonalidades definidas no mapa de acabamentos | Fornecimento e aplicação de pintura com três demãos de tinta aquosa 100% acrílica do tipo NOVATEX HD, ou equivalente, com acabamento a película areada fina, incluindo montagem e desmonte de andaimes, limpeza e raspagem de tintas soltas, regularização das superfícies, uma demão de primário sintético do tipo CIN CINOLITE, ou equivalente, nas paredes exteriores dos blocos, de acordo com as tonalidades definidas no mapa de acabamentos | Fornecimento e aplicação de pintura com três demãos de tinta aquosa 100% acrílica do tipo NOVATEX HD, ou equivalente, com acabamento a película areada fina, incluindo montagem e desmonte de andaimes, limpeza e raspagem de tintas soltas, regularização das superfícies, uma demão de primário sintético do tipo CIN CINOLITE, ou equivalente, nas paredes exteriores dos blocos, de acordo com as tonalidades definidas no mapa de acabamentos | Fornecimento e aplicação de pintura com três demãos de tinta aquosa 100% acrílica do tipo NOVATEX HD, ou equivalente, com acabamento a película areada fina, incluindo montagem e desmonte de andaimes, limpeza e raspagem de tintas soltas, regularização das superfícies, uma demão de primário sintético do tipo CIN CINOLITE, ou equivalente, nas paredes exteriores dos blocos, de acordo com as tonalidades definidas no mapa de acabamentos | Fornecimento e aplicação de pintura com três demãos de tinta aquosa 100% acrílica do tipo NOVATEX HD, ou equivalente, com acabamento a película areada fina, incluindo montagem e desmonte de andaimes, limpeza e raspagem de tintas soltas, regularização das superfícies, uma demão de primário sintético do tipo CIN CINOLITE, ou equivalente, nas paredes exteriores dos blocos, de acordo com as tonalidades definidas no mapa de acabamentos | Fornecimento e aplicação de pintura com três demãos de tinta aquosa 100% acrílica do tipo NOVATEX HD, ou equivalente, com acabamento a película areada fina, incluindo montagem e desmonte de andaimes, limpeza e raspagem de tintas soltas, regularização das superfícies, uma demão de primário sintético do tipo CIN CINOLITE, ou equivalente, nas paredes exteriores dos blocos, de acordo com as tonalidades definidas no mapa de acabamentos | Fornecimento e aplicação de pintura com três demãos de tinta aquosa 100% acrílica do tipo NOVATEX HD, ou equivalente, com acabamento a película areada fina, incluindo montagem e desmonte de andaimes, limpeza e raspagem de tintas soltas, regularização das superfícies, uma demão de primário sintético do tipo CIN CINOLITE, ou equivalente, nas paredes exteriores dos blocos, de acordo com as tonalidades definidas no mapa de acabamentos | Fornecimento e aplicação de pintura com três demãos de tinta aquosa 100% acrílica do tipo NOVATEX HD, ou equivalente, com acabamento a película areada fina, incluindo montagem e desmonte de andaimes, limpeza e raspagem de tintas soltas, regularização das superfícies, uma demão de primário sintético do tipo CIN CINOLITE, ou equivalente, nas paredes exteriores dos blocos, de acordo com as tonalidades definidas no mapa de acabamentos | Fornecimento e aplicação de pintura com três demãos de tinta aquosa 100% acrílica do tipo NOVATEX HD, ou equivalente, com acabamento a película areada fina, incluindo montagem e desmonte de andaimes, limpeza e raspagem de tintas soltas, regularização das superfícies, uma demão de primário sintético do tipo CIN CINOLITE, ou equivalente, nas paredes exteriores dos blocos, de acordo com as tonalidades definidas no mapa de acabamentos | Fornecimento e aplicação de pintura com três demãos de tinta aquosa 100% acrílica do tipo NOVATEX HD, ou equivalente, com acabamento a película areada fina, incluindo montagem e desmonte de andaimes, limpeza e raspagem de tintas soltas, regularização das superfícies, uma demão de primário sintético do tipo CIN CINOLITE, ou equivalente, nas paredes exteriores dos blocos, de acordo com as tonalidades definidas no mapa de acabamentos | Fornecimento e aplicação de pintura com três demãos de tinta aquosa 100% acrílica do tipo NOVATEX HD, ou equivalente, com acabamento a película areada fina, incluindo montagem e desmonte de andaimes, limpeza e raspagem de tintas soltas, regularização das superfícies, uma demão de primário sintético do tipo CIN CINOLITE, ou equivalente, nas paredes exteriores dos blocos, de acordo com as tonalidades definidas no mapa de acabamentos | Fornecimento e aplicação de pintura com três demãos de tinta aquosa 100% acrílica do tipo NOVATEX HD, ou equivalente, com acabamento a película areada fina, incluindo montagem e desmonte de andaimes, limpeza e raspagem de tintas soltas, regularização das superfícies, uma demão de primário sintético do tipo CIN CINOLITE, ou equivalente, nas paredes exteriores dos blocos, de acordo com as tonalidades definidas no mapa de acabamentos | Fornecimento e aplicação de pintura com três demãos de tinta aquosa 100% acrílica do tipo NOVATEX HD, ou equivalente, com acabamento a película areada fina, incluindo montagem e desmonte de andaimes, limpeza e raspagem de tintas soltas, regularização das superfícies, uma demão de primário sintético do tipo CIN CINOLITE, ou equivalente, nas paredes exteriores dos blocos, de acordo com as tonalidades definidas no mapa de acabamentos | Fornecimento e aplicação de pintura com três demãos de tinta aquosa 100% acrílica do tipo NOVATEX HD, ou equivalente, com acabamento a película areada fina, incluindo montagem e desmonte de andaimes, limpeza e raspagem de tintas soltas, regularização das superfícies, uma demão de primário sintético do tipo CIN CINOLITE, ou equivalente, nas paredes exteriores dos blocos, de acordo com as tonalidades definidas no mapa de acabamentos | Fornecimento e aplicação de pintura com três demãos de tinta aquosa 100% acrílica do tipo NOVATEX HD, ou equivalente, com acabamento a película areada fina, incluindo montagem e desmonte de andaimes, limpeza e raspagem de tintas soltas, regularização das superfícies, uma demão de primário sintético do tipo CIN CINOLITE, ou equivalente, nas paredes exteriores dos blocos, de acordo com as tonalidades definidas no mapa de acabamentos | Fornecimento e aplicação de pintura com três demãos de tinta aquosa 100% acrílica do tipo NOVATEX HD, ou equivalente, com acabamento a película areada fina, incluindo montagem e desmonte de andaimes, limpeza e raspagem de tintas soltas, regularização das superfícies, uma demão de primário sintético do tipo CIN CINOLITE, ou equivalente, nas paredes exteriores dos blocos, de acordo com as tonalidades definidas no mapa de acabamentos | Fornecimento e aplicação de pintura com três demãos de tinta aquosa 100% acrílica do tipo NOVATEX HD, ou equivalente, com acabamento a película areada fina, incluindo montagem e desmonte de andaimes, limpeza e raspagem de tintas soltas, regularização das superfícies, uma demão de primário sintético do tipo CIN CINOLITE, ou equivalente, nas paredes exteriores dos blocos, de acordo com as tonalidades definidas no mapa de acabamentos | Fornecimento e aplicação de pintura com três demãos de tinta aquosa 100% acrílica do tipo NOVATEX HD, ou equivalente, com acabamento a película areada fina, incluindo montagem e desmonte de andaimes, limpeza e raspagem de tintas soltas, regularização das superfícies, uma demão de primário sintético do tipo CIN CINOLITE, ou equivalente, nas paredes exteriores dos blocos, de acordo com as tonalidades definidas no mapa de acabamentos | Fornecimento e aplicação de pintura com três demãos de tinta aquosa 100% acrílica do tipo NOVATEX HD, ou equivalente, com acabamento a película areada fina, incluindo montagem e desmonte de andaimes, limpeza e raspagem de tintas soltas, regularização das superfícies, uma demão de primário sintético do tipo CIN CINOLITE, ou equivalente, nas paredes exteriores dos blocos, de acordo com as tonalidades definidas no mapa de acabamentos | Fornecimento e aplicação de pintura com três demãos de tinta aquosa 100% acrílica do tipo NOVATEX HD, ou equivalente, com acabamento a película areada fina, incluindo montagem e desmonte de andaimes, limpeza e raspagem de tintas soltas, regularização das superfícies, uma demão de primário sintético do tipo CIN CINOLITE, ou equivalente, nas paredes exteriores dos blocos, de acordo com as tonalidades definidas no mapa de acabamentos | Fornecimento e aplicação de pintura com três demãos de tinta aquosa 100% acrílica do tipo NOVATEX HD, ou equivalente, com acabamento a película areada fina, incluindo montagem e desmonte de andaimes, limpeza e raspagem de tintas soltas, regularização das superfícies, uma demão de primário sintético do tipo CIN CINOLITE, ou equivalente, nas paredes exteriores dos blocos, de acordo com as tonalidades definidas no mapa de acabamentos | Fornecimento e aplicação de pintura com três demãos de tinta aquosa 100% acrílica do tipo NOVATEX HD, ou equivalente, com acabamento a película areada fina, incluindo montagem e desmonte de andaimes, limpeza e raspagem de tintas soltas, regularização das superfícies, uma demão de primário sintético do tipo CIN CINOLITE, ou equivalente, nas paredes exteriores dos blocos, de acordo com as tonalidades definidas no mapa de acabamentos | Fornecimento e aplicação de pintura com três demãos de tinta aquosa 100% acrílica do tipo NOVATEX HD, ou equivalente, com acabamento a película areada fina, incluindo montagem e desmonte de andaimes, limpeza e raspagem de tintas soltas, regularização das superfícies, uma demão de primário sintético do tipo CIN CINOLITE, ou equivalente, nas paredes exteriores dos blocos, de acordo com as tonalidades definidas no mapa de acabamentos | Fornecimento e aplicação de pintura com três demãos de tinta aquosa 100% acrílica do tipo NOVATEX HD, ou equivalente, com acabamento a película areada fina, incluindo montagem e desmonte de andaimes, limpeza e raspagem de tintas soltas, regularização das superfícies, uma demão de primário sintético do tipo CIN CINOLITE, ou equivalente, nas paredes exteriores dos blocos, de acordo com as tonalidades definidas no mapa de acabamentos | Fornecimento e aplicação de pintura com três demãos de tinta aquosa 100% acrílica do tipo NOVATEX HD, ou equivalente, com acabamento a película areada fina, incluindo montagem e desmonte de andaimes, limpeza e raspagem de tintas soltas, regularização das superfícies, uma demão de primário sintético do tipo CIN CINOLITE, ou equivalente, nas paredes exteriores dos blocos, de acordo com as tonalidades definidas no mapa de acabamentos | Fornecimento e aplicação de pintura com três demãos de tinta aquosa 100% acrílica do tipo NOVATEX HD, ou equivalente, com acabamento a película areada fina, incluindo montagem e desmonte de andaimes, limpeza e raspagem de tintas soltas, regularização das superfícies, uma demão de primário sintético do tipo CIN CINOLITE, ou equivalente, nas paredes exteriores dos blocos, de acordo com as tonalidades definidas no mapa de acabamentos | Fornecimento e aplicação de pintura com três demãos de tinta aquosa 100% acrílica do tipo NOVATEX HD, ou equivalente, com acabamento a película areada fina, incluindo montagem e desmonte de andaimes, limpeza e raspagem de tintas soltas, regularização das superfícies, uma demão de primário sintético do tipo CIN CINOLITE, ou equivalente, nas paredes exteriores dos blocos, de acordo com as tonalidades definidas no mapa de acabamentos | Fornecimento e aplicação de pintura com três demãos de tinta aquosa 100% acrílica do tipo NOVATEX HD, ou equivalente, com acabamento a película areada fina, incluindo montagem e desmonte de andaimes, limpeza e raspagem de tintas soltas, regularização das superfícies, uma demão de primário sintético do tipo CIN CINOLITE, ou equivalente, nas paredes exteriores dos blocos, de acordo com as tonalidades definidas no mapa de acabamentos | Fornecimento e aplicação de pintura com três demãos de tinta aquosa 100% acrílica do tipo NOVATEX HD, ou equivalente, com acabamento a película areada fina, incluindo montagem e desmonte de andaimes, limpeza e raspagem de tintas soltas, regularização das superfícies, uma demão de primário sintético do tipo CIN CINOLITE, ou equivalente, nas paredes exteriores dos blocos, de acordo com as tonalidades definidas no mapa de acabamentos | Fornecimento e aplicação de pintura com três demãos de tinta aquosa 100% acrílica do tipo NOVATEX HD, ou equivalente, com acabamento a película areada fina, incluindo montagem e desmonte de andaimes, limpeza e raspagem de tintas soltas, regularização das superfícies, uma demão de primário sintético do tipo CIN CINOLITE, ou equivalente, nas paredes exteriores dos blocos, de acordo com as tonalidades definidas no mapa de acabamentos | Fornecimento e aplicação de pintura com três demãos de tinta aquosa 100% acrílica do tipo NOVATEX HD, ou equivalente, com acabamento a película areada fina, incluindo montagem e desmonte de andaimes, limpeza e raspagem de tintas soltas, regularização das superfícies, uma demão de primário sintético do tipo CIN CINOLITE, ou equivalente, nas paredes exteriores dos blocos, de acordo com as tonalidades definidas no mapa de acabamentos | Fornecimento e aplicação de pintura com três demãos de tinta aquosa 100% acrílica do tipo NOVATEX HD, ou equivalente, com acabamento a película areada fina, incluindo montagem e desmonte de andaimes, limpeza e raspagem de tintas soltas, regularização das superfícies, uma demão de primário sintético do tipo CIN CINOLITE, ou equivalente, nas paredes exteriores dos blocos, de acordo com as tonalidades definidas no mapa de acabamentos | Fornecimento e aplicação de pintura com três demãos de tinta aquosa 100% acrílica do tipo NOVATEX HD, ou equivalente, com acabamento a película areada fina, incluindo montagem e desmonte de andaimes, limpeza e raspagem de tintas soltas, regularização das superfícies, uma demão de primário sintético do tipo CIN CINOLITE, ou equivalente, nas paredes exteriores dos blocos, de acordo com as tonalidades definidas no mapa de acabamentos | Fornecimento e aplicação de pintura com três demãos de tinta aquosa 100% acrílica do tipo NOVATEX HD, ou equivalente, com acabamento a película areada fina, incluindo montagem e desmonte de andaimes, limpeza e raspagem de tintas soltas, regularização das superfícies, uma demão de primário sintético do tipo CIN CINOLITE, ou equivalente, nas paredes exteriores dos blocos, de acordo com as tonalidades definidas no mapa de acabamentos | Fornecimento e aplicação de pintura com três demãos de tinta aquosa 100% acrílica do tipo NOVATEX HD, ou equivalente, com acabamento a película areada fina, incluindo montagem e desmonte de andaimes, limpeza e raspagem de tintas soltas, regularização das superfícies, uma demão de primário sintético do tipo CIN CINOLITE, ou equivalente, nas paredes exteriores dos blocos, de acordo com as tonalidades definidas no mapa de acabamentos | Fornecimento e aplicação de pintura com três demãos de tinta aquosa 100% acrílica do tipo NOVATEX HD, ou equivalente, com acabamento a película areada fina, incluindo montagem e desmonte de andaimes, limpeza e raspagem de tintas soltas, regularização das superfícies, uma demão de primário sintético do tipo CIN CINOLITE, ou equivalente, nas paredes exteriores dos blocos, de acordo com as tonalidades definidas no mapa de acabamentos | Fornecimento e aplicação de pintura com três demãos de tinta aquosa 100% acrílica do tipo NOVATEX HD, ou equivalente, com acabamento a película areada fina, incluindo montagem e desmonte de andaimes, limpeza e raspagem de tintas soltas, regularização das superfícies, uma demão de primário sintético do tipo CIN CINOLITE, ou equivalente, nas paredes exteriores dos blocos, de acordo com as tonalidades definidas no mapa de acabamentos | Fornecimento e aplicação de pintura com três demãos de tinta aquosa 100% acrílica do tipo NOVATEX HD, ou equivalente, com acabamento a película areada fina, incluindo montagem e desmonte de andaimes, limpeza e raspagem de tintas soltas, regularização das superfícies, uma demão de primário sintético do tipo CIN CINOLITE, ou equivalente, nas paredes exteriores dos blocos, de acordo com as tonalidades definidas no mapa de acabamentos | Fornecimento e aplicação de pintura com três demãos de tinta aquosa 100% acrílica do tipo NOVATEX HD, ou equivalente, com acabamento a película areada fina, incluindo montagem e desmonte de andaimes, limpeza e raspagem de tintas soltas, regularização das superfícies, uma demão de primário sintético do tipo CIN CINOLITE, ou equivalente, nas paredes exteriores dos blocos, de acordo com as tonalidades definidas no mapa de acabamentos | Fornecimento e aplicação de pintura com três demãos de tinta aquosa 100% acrílica do tipo NOVATEX HD, ou equivalente, com acabamento a película areada fina, incluindo montagem e desmonte de andaimes, limpeza e raspagem de tintas soltas, regularização das superfícies, uma demão de primário sintético do tipo CIN CINOLITE, ou equivalente, nas paredes exteriores dos blocos, de acordo com as tonalidades definidas no mapa de acabamentos | Fornecimento e aplicação de pintura com três demãos de tinta aquosa 100% acrílica do tipo NOVATEX HD, ou equivalente, com acabamento a película areada fina, incluindo montagem e desmonte de andaimes, limpeza e raspagem de tintas soltas, regularização das superfícies, uma demão de primário sintético do tipo CIN CINOLITE, ou equivalente, nas paredes exteriores dos blocos, de acordo com as tonalidades definidas no mapa de acabamentos | Fornecimento e aplicação de pintura com três demãos de tinta aquosa 100% acrílica do tipo NOVATEX HD, ou equivalente, com acabamento a película areada fina, incluindo montagem e desmonte de andaimes, limpeza e raspagem de tintas soltas, regularização das superfícies, uma demão de primário sintético do tipo CIN CINOLITE, ou equivalente, nas paredes exteriores dos blocos, de acordo com as tonalidades definidas no mapa de acabamentos | Fornecimento e aplicação de pintura com três demãos de tinta aquosa 100% acrílica do tipo NOVATEX HD, ou equivalente, com acabamento a película areada fina, incluindo montagem e desmonte de andaimes, limpeza e raspagem de tintas soltas, regularização das superfícies, uma demão de primário sintético do tipo CIN CINOLITE, ou equivalente, nas paredes exteriores dos blocos, de acordo com as tonalidades definidas no mapa de acabamentos | Fornecimento e aplicação de pintura com três demãos de tinta aquosa 100% acrílica do tipo NOVATEX HD, ou equivalente, com acabamento a película areada fina, incluindo montagem e desmonte de andaimes, limpeza e raspagem de tintas soltas, regularização das superfícies, uma demão de primário sintético do tipo CIN CINOLITE, ou equivalente, nas paredes exteriores dos blocos, de acordo com as tonalidades definidas no mapa de acabamentos | Fornecimento e aplicação de pintura com três demãos de tinta aquosa 100% acrílica do tipo NOVATEX HD, ou equivalente, com acabamento a película areada fina, incluindo montagem e desmonte de andaimes, limpeza e raspagem de tintas soltas, regularização das superfícies, uma demão de primário sintético do tipo CIN CINOLITE, ou equivalente, nas paredes exteriores dos blocos, de acordo com as tonalidades definidas no mapa de acabamentos | Fornecimento e aplicação de pintura com três demãos de tinta aquosa 100% acrílica do tipo NOVATEX HD, ou equivalente, com acabamento a película areada fina, incluindo montagem e desmonte de andaimes, limpeza e raspagem de tintas soltas, regularização das superfícies, uma demão de primário sintético do tipo CIN CINOLITE, ou equivalente, nas paredes exteriores dos blocos, de acordo com as tonalidades definidas no mapa de acabamentos | Fornecimento e aplicação de pintura com três demãos de tinta aquosa 100% acrílica do tipo NOVATEX HD, ou equivalente, com acabamento a película areada fina, incluindo montagem e desmonte de andaimes, limpeza e raspagem de tintas soltas, regularização das superfícies, uma demão de primário sintético do tipo CIN CINOLITE, ou equivalente, nas paredes exteriores dos blocos, de acordo com as tonalidades definidas no mapa de acabamentos | Fornecimento e aplicação de pintura com três demãos de tinta aquosa 100% acrílica do tipo NOVATEX HD, ou equivalente, com acabamento a película areada fina, incluindo montagem e desmonte de andaimes, limpeza e raspagem de tintas soltas, regularização das superfícies, uma demão de primário sintético do tipo CIN CINOLITE, ou equivalente, nas paredes exteriores dos blocos, de acordo com as tonalidades definidas no mapa de acabamentos | Fornecimento e aplicação de pintura com três demãos de tinta aquosa 100% acrílica do tipo NOVATEX HD, ou equivalente, com acabamento a película areada fina, incluindo montagem e desmonte de andaimes, limpeza e raspagem de tintas soltas, regularização das superfícies, uma demão de primário sintético do tipo CIN CINOLITE, ou equivalente, nas paredes exteriores dos blocos, de acordo com as tonalidades definidas no mapa de acabamentos | Fornecimento e aplicação de pintura com três demãos de tinta aquosa 100% acrílica do tipo NOVATEX HD, ou equivalente, com acabamento a película areada fina, incluindo montagem e desmonte de andaimes, limpeza e raspagem de tintas soltas, regularização das superfícies, uma demão de primário sintético do tipo CIN CINOLITE, ou equivalente, nas paredes exteriores dos blocos, de acordo com as tonalidades definidas no mapa de acabamentos | Fornecimento e aplicação de pintura com três demãos de tinta aquosa 100% acrílica do tipo NOVATEX HD, ou equivalente, com acabamento a película areada fina, incluindo montagem e desmonte de andaimes, limpeza e raspagem de tintas soltas, regularização das superfícies, uma demão de primário sintético do tipo CIN CINOLITE, ou equivalente, nas paredes exteriores dos blocos, de acordo com as tonalidades definidas no mapa de acabamentos | Fornecimento e aplicação de pintura com três demãos de tinta aquosa 100% acrílica do tipo NOVATEX HD, ou equivalente, com acabamento a película areada fina, incluindo montagem e desmonte de andaimes, limpeza e raspagem de tintas soltas, regularização das superfícies, uma demão de primário sintético do tipo CIN CINOLITE, ou equivalente, nas paredes exteriores dos blocos, de acordo com as tonalidades definidas no mapa de acabamentos | Fornecimento e aplicação de pintura com três demãos de tinta aquosa 100% acrílica do tipo NOVATEX HD, ou equivalente, com acabamento a película areada fina, incluindo montagem e desmonte de andaimes, limpeza e raspagem de tintas soltas, regularização das superfícies, uma demão de primário sintético do tipo CIN CINOLITE, ou equivalente, nas paredes exteriores dos blocos, de acordo com as tonalidades definidas no mapa de acabamentos | Fornecimento e aplicação de pintura com três demãos de tinta aquosa 100% acrílica do tipo NOVATEX HD, ou equivalente, com acabamento a película areada fina, incluindo montagem e desmonte de andaimes, limpeza e raspagem de tintas soltas, regularização das superfícies, uma demão de primário sintético do tipo CIN CINOLITE, ou equivalente, nas paredes exteriores dos blocos, de acordo com as tonalidades definidas no mapa de acabamentos | Fornecimento e aplicação de pintura com três demãos de tinta aquosa 100% acrílica do tipo NOVATEX HD, ou equivalente, com acabamento a película areada fina, incluindo montagem e desmonte de andaimes, limpeza e raspagem de tintas soltas, regularização das superfícies, uma demão de primário sintético do tipo CIN CINOLITE, ou equivalente, nas paredes exteriores dos blocos, de acordo com as tonalidades definidas no mapa de acabamentos | Fornecimento e aplicação de pintura com três demãos de tinta aquosa 100% acrílica do tipo NOVATEX HD, ou equivalente, com acabamento a película areada fina, incluindo montagem e desmonte de andaimes, limpeza e raspagem de tintas soltas, regularização das superfícies, uma demão de primário sintético do tipo CIN CINOLITE, ou equivalente, nas paredes exteriores dos blocos, de acordo com as tonalidades definidas no mapa de acabamentos | Fornecimento e aplicação de pintura com três demãos de tinta aquosa 100% acrílica do tipo NOVATEX HD, ou equivalente, com acabamento a película areada fina, incluindo montagem e desmonte de andaimes, limpeza e raspagem de tintas soltas, regularização das superfícies, uma demão de primário sintético do tipo CIN CINOLITE, ou equivalente, nas paredes exteriores dos blocos, de acordo com as tonalidades definidas no mapa de acabamentos | Fornecimento e aplicação de pintura com três demãos de tinta aquosa 100% acrílica do tipo NOVATEX HD, ou equivalente, com acabamento a película areada fina, incluindo montagem e desmonte de andaimes, limpeza e raspagem de tintas soltas, regularização das superfícies, uma demão de primário sintético do tipo CIN CINOLITE, ou equivalente, nas paredes exteriores dos blocos, de acordo com as tonalidades definidas no mapa de acabamentos | Fornecimento e aplicação de pintura com três demãos de tinta aquosa 100% acrílica do tipo NOVATEX HD, ou equivalente, com acabamento a película areada fina, incluindo montagem e desmonte de andaimes, limpeza e raspagem de tintas soltas, regularização das superfícies, uma demão de primário sintético do tipo CIN CINOLITE, ou equivalente, nas paredes exteriores dos blocos, de acordo com as tonalidades definidas no mapa de acabamentos | Fornecimento e aplicação de pintura com três demãos de tinta aquosa 100% acrílica do tipo NOVATEX HD, ou equivalente, com acabamento a película areada fina, incluindo montagem e desmonte de andaimes, limpeza e raspagem de tintas soltas, regularização das superfícies, uma demão de primário sintético do tipo CIN CINOLITE, ou equivalente, nas paredes exteriores dos blocos, de acordo com as tonalidades definidas no mapa de acabamentos | Fornecimento e aplicação de pintura com três demãos de tinta aquosa 100% acrílica do tipo NOVATEX HD, ou equivalente, com acabamento a película areada fina, incluindo montagem e desmonte de andaimes, limpeza e raspagem de tintas soltas, regularização das superfícies, uma demão de primário sintético do tipo CIN CINOLITE, ou equivalente, nas paredes exteriores dos blocos, de acordo com as tonalidades definidas no mapa de acabamentos | Fornecimento e aplicação de pintura com três demãos de tinta aquosa 100% acrílica do tipo NOVATEX HD, ou equivalente, com acabamento a película areada fina, incluindo montagem e desmonte de andaimes, limpeza e raspagem de tintas soltas, regularização das superfícies, uma demão de primário sintético do tipo CIN CINOLITE, ou equivalente, nas paredes exteriores dos blocos, de acordo com as tonalidades definidas no mapa de acabamentos | Fornecimento e aplicação de pintura com três demãos de tinta aquosa 100% acrílica do tipo NOVATEX HD, ou equivalente, com acabamento a película areada fina, incluindo montagem e desmonte de andaimes, limpeza e raspagem de tintas soltas, regularização das superfícies, uma demão de primário sintético do tipo CIN CINOLITE, ou equivalente, nas paredes exteriores dos blocos, de acordo com as tonalidades definidas no mapa de acabamentos | Fornecimento e aplicação de pintura com três demãos de tinta aquosa 100% acrílica do tipo NOVATEX HD, ou equivalente, com acabamento a película areada fina, incluindo montagem e desmonte de andaimes, limpeza e raspagem de tintas soltas, regularização das superfícies, uma demão de primário sintético do tipo CIN CINOLITE, ou equivalente, nas paredes exteriores dos blocos, de acordo com as tonalidades definidas no mapa de acabamentos | Fornecimento e aplicação de pintura com três demãos de tinta aquosa 100% acrílica do tipo NOVATEX HD, ou equivalente, com acabamento a película areada fina, incluindo montagem e desmonte de andaimes, limpeza e raspagem de tintas soltas, regularização das superfícies, uma demão de primário sintético do tipo CIN CINOLITE, ou equivalente, nas paredes exteriores dos blocos, de acordo com as tonalidades definidas no mapa de acabamentos | Fornecimento e aplicação de pintura com três demãos de tinta aquosa 100% acrílica do tipo NOVATEX HD, ou equivalente, com acabamento a película areada fina, incluindo montagem e desmonte de andaimes, limpeza e raspagem de tintas soltas, regularização das superfícies, uma demão de primário sintético do tipo CIN CINOLITE, ou equivalente, nas paredes exteriores dos blocos, de acordo com as tonalidades definidas no mapa de acabamentos | Fornecimento e aplicação de pintura com três demãos de tinta aquosa 100% acrílica do tipo NOVATEX HD, ou equivalente, com acabamento a película areada fina, incluindo montagem e desmonte de andaimes, limpeza e raspagem de tintas soltas, regularização das superfícies, uma demão de primário sintético do tipo CIN CINOLITE, ou equivalente, nas paredes exteriores dos blocos, de acordo com as tonalidades definidas no mapa de acabamentos | Fornecimento e aplicação de pintura com três demãos de tinta aquosa 100% acrílica do tipo NOVATEX HD, ou equivalente, com acabamento a película areada fina, incluindo montagem e desmonte de andaimes, limpeza e raspagem de tintas soltas, regularização das superfícies, uma demão de primário sintético do tipo CIN CINOLITE, ou equivalente, nas paredes exteriores dos blocos, de acordo com as tonalidades definidas no mapa de acabamentos | Fornecimento e aplicação de pintura com três demãos de tinta aquosa 100% acrílica do tipo NOVATEX HD, ou equivalente, com acabamento a película areada fina, incluindo montagem e desmonte de andaimes, limpeza e raspagem de tintas soltas, regularização das superfícies, uma demão de primário sintético do tipo CIN CINOLITE, ou equivalente, nas paredes exteriores dos blocos, de acordo com as tonalidades definidas no mapa de acabamentos | Fornecimento e aplicação de pintura com três demãos de tinta aquosa 100% acrílica do tipo NOVATEX HD, ou equivalente, com acabamento a película areada fina, incluindo montagem e desmonte de andaimes, limpeza e raspagem de tintas soltas, regularização das superfícies, uma demão de primário sintético do tipo CIN CINOLITE, ou equivalente, nas paredes exteriores dos blocos, de acordo com as tonalidades definidas no mapa de acabamentos | Fornecimento e aplicação de pintura com três demãos de tinta aquosa 100% acrílica do tipo NOVATEX HD, ou equivalente, com acabamento a película areada fina, incluindo montagem e desmonte de andaimes, limpeza e raspagem de tintas soltas, regularização das superfícies, uma demão de primário sintético do tipo CIN CINOLITE, ou equivalente, nas paredes exteriores dos blocos, de acordo com as tonalidades definidas no mapa de acabamentos | Fornecimento e aplicação de pintura com três demãos de tinta aquosa 100% acrílica do tipo NOVATEX HD, ou equivalente, com acabamento a película areada fina, incluindo montagem e desmonte de andaimes, limpeza e raspagem de tintas soltas, regularização das superfícies, uma demão de primário sintético do tipo CIN CINOLITE, ou equivalente, nas paredes exteriores dos blocos, de acordo com as tonalidades definidas no mapa de acabamentos | Fornecimento e aplicação de pintura com três demãos de tinta aquosa 100% acrílica do tipo NOVATEX HD, ou equivalente, com acabamento a película areada fina, incluindo montagem e desmonte de andaimes, limpeza e raspagem de tintas soltas, regularização das superfícies, uma demão de primário sintético do tipo CIN CINOLITE, ou equivalente, nas paredes exteriores dos blocos, de acordo com as tonalidades definidas no mapa de acabamentos | Fornecimento e aplicação de pintura com três demãos de tinta aquosa 100% acrílica do tipo NOVATEX HD, ou equivalente, com acabamento a película areada fina, incluindo montagem e desmonte de andaimes, limpeza e raspagem de tintas soltas, regularização das superfícies, uma demão de primário sintético do tipo CIN CINOLITE, ou equivalente, nas paredes exteriores dos blocos, de acordo com as tonalidades definidas no mapa de acabamentos | Fornecimento e aplicação de pintura com três demãos de tinta aquosa 100% acrílica do tipo NOVATEX HD, ou equivalente, com acabamento a película areada fina, incluindo montagem e desmonte de andaimes, limpeza e raspagem de tintas soltas, regularização das superfícies, uma demão de primário sintético do tipo CIN CINOLITE, ou equivalente, nas paredes exteriores dos blocos, de acordo com as tonalidades definidas no mapa de acabamentos | Fornecimento e aplicação de pintura com três demãos de tinta aquosa 100% acrílica do tipo NOVATEX HD, ou equivalente, com acabamento a película areada fina, incluindo montagem e desmonte de andaimes, limpeza e raspagem de tintas soltas, regularização das superfícies, uma demão de primário sintético do tipo CIN CINOLITE, ou equivalente, nas paredes exteriores dos blocos, de acordo com as tonalidades definidas no mapa de acabamentos | Fornecimento e aplicação de pintura com três demãos de tinta aquosa 100% acrílica do tipo NOVATEX HD, ou equivalente, com acabamento a película areada fina, incluindo montagem e desmonte de andaimes, limpeza e raspagem de tintas soltas, regularização das superfícies, uma demão de primário sintético do tipo CIN CINOLITE, ou equivalente, nas paredes exteriores dos blocos, de acordo com as tonalidades definidas no mapa de acabamentos | Fornecimento e aplicação de pintura com três demãos de tinta aquosa 100% acrílica do tipo NOVATEX HD, ou equivalente, com acabamento a película areada fina, incluindo montagem e desmonte de andaimes, limpeza e raspagem de tintas soltas, regularização das superfícies, uma demão de primário sintético do tipo CIN CINOLITE, ou equivalente, nas paredes exteriores dos blocos, de acordo com as tonalidades definidas no mapa de acabamentos | Fornecimento e aplicação de pintura com três demãos de tinta aquosa 100% acrílica do tipo NOVATEX HD, ou equivalente, com acabamento a película areada fina, incluindo montagem e desmonte de andaimes, limpeza e raspagem de tintas soltas, regularização das superfícies, uma demão de primário sintético do tipo CIN CINOLITE, ou equivalente, nas paredes exteriores dos blocos, de acordo com as tonalidades definidas no mapa de acabamentos | Fornecimento e aplicação de pintura com três demãos de tinta aquosa 100% acrílica do tipo NOVATEX HD, ou equivalente, com acabamento a película areada fina, incluindo montagem e desmonte de andaimes, limpeza e raspagem de tintas soltas, regularização das superfícies, uma demão de primário sintético do tipo CIN CINOLITE, ou equivalente, nas paredes exteriores dos blocos, de acordo com as tonalidades definidas no mapa de acabamentos | Fornecimento e aplicação de pintura com três demãos de tinta aquosa 100% acrílica do tipo NOVATEX HD, ou equivalente, com acabamento a película areada fina, incluindo montagem e desmonte de andaimes, limpeza e raspagem de tintas soltas, regularização das superfícies, uma demão de primário sintético do tipo CIN CINOLITE, ou equivalente, nas paredes exteriores dos blocos, de acordo com as tonalidades definidas no mapa de acabamentos | Fornecimento e aplicação de pintura com três demãos de tinta aquosa 100% acrílica do tipo NOVATEX HD, ou equivalente, com acabamento a película areada fina, incluindo montagem e desmonte de andaimes, limpeza e raspagem de tintas soltas, regularização das superfícies, uma demão de primário sintético do tipo CIN CINOLITE, ou equivalente, nas paredes exteriores dos blocos, de acordo com as tonalidades definidas no mapa de acabamentos | Fornecimento e aplicação de pintura com três demãos de tinta aquosa 100% acrílica do tipo NOVATEX HD, ou equivalente, com acabamento a película areada fina, incluindo montagem e desmonte de andaimes, limpeza e raspagem de tintas soltas, regularização das superfícies, uma demão de primário sintético do tipo CIN CINOLITE, ou equivalente, nas paredes exteriores dos blocos, de acordo com as tonalidades definidas no mapa de acabamentos | Fornecimento e aplicação de pintura com três demãos de tinta aquosa 100% acrílica do tipo NOVATEX HD, ou equivalente, com acabamento a película areada fina, incluindo montagem e desmonte de andaimes, limpeza e raspagem de tintas soltas, regularização das superfícies, uma demão de primário sintético do tipo CIN CINOLITE, ou equivalente, nas paredes exteriores dos blocos, de acordo com as tonalidades definidas no mapa de acabamentos | Fornecimento e aplicação de pintura com três demãos de tinta aquosa 100% acrílica do tipo NOVATEX HD, ou equivalente, com acabamento a película areada fina, incluindo montagem e desmonte de andaimes, limpeza e raspagem de tintas soltas, regularização das superfícies, uma demão de primário sintético do tipo CIN CINOLITE, ou equivalente, nas paredes exteriores dos blocos, de acordo com as tonalidades definidas no mapa de acabamentos | Fornecimento e aplicação de pintura com três demãos de tinta aquosa 100% acrílica do tipo NOVATEX HD, ou equivalente, com acabamento a película areada fina, incluindo montagem e desmonte de andaimes, limpeza e raspagem de tintas soltas, regularização das superfícies, uma demão de primário sintético do tipo CIN CINOLITE, ou equivalente, nas paredes exteriores dos blocos, de acordo com as tonalidades definidas no mapa de acabamentos | Fornecimento e aplicação de pintura com três demãos de tinta aquosa 100% acrílica do tipo NOVATEX HD, ou equivalente, com acabamento a película areada fina, incluindo montagem e desmonte de andaimes, limpeza e raspagem de tintas soltas, regularização das superfícies, uma demão de primário sintético do tipo CIN CINOLITE, ou equivalente, nas paredes exteriores dos blocos, de acordo com as tonalidades definidas no mapa de acabamentos | Fornecimento e aplicação de pintura com três demãos de tinta aquosa 100% acrílica do tipo NOVATEX HD, ou equivalente, com acabamento a película areada fina, incluindo montagem e desmonte de andaimes, limpeza e raspagem de tintas soltas, regularização das superfícies, uma demão de primário sintético do tipo CIN CINOLITE, ou equivalente, nas paredes exteriores dos blocos, de acordo com as tonalidades definidas no mapa de acabamentos | Fornecimento e aplicação de pintura com três demãos de tinta aquosa 100% acrílica do tipo NOVATEX HD, ou equivalente, com acabamento a película areada fina, incluindo montagem e desmonte de andaimes, limpeza e raspagem de tintas soltas, regularização das superfícies, uma demão de primário sintético do tipo CIN CINOLITE, ou equivalente, nas paredes exteriores dos blocos, de acordo com as tonalidades definidas no mapa de acabamentos | Fornecimento e aplicação de pintura com três demãos de tinta aquosa 100% acrílica do tipo NOVATEX HD, ou equivalente, com acabamento a película areada fina, incluindo montagem e desmonte de andaimes, limpeza e raspagem de tintas soltas, regularização das superfícies, uma demão de primário sintético do tipo CIN CINOLITE, ou equivalente, nas paredes exteriores dos blocos, de acordo com as tonalidades definidas no mapa de acabamentos | Fornecimento e aplicação de pintura com três demãos de tinta aquosa 100% acrílica do tipo NOVATEX HD, ou equivalente, com acabamento a película areada fina, incluindo montagem e desmonte de andaimes, limpeza e raspagem de tintas soltas, regularização das superfícies, uma demão de primário sintético do tipo CIN CINOLITE, ou equivalente, nas paredes exteriores dos blocos, de acordo com as tonalidades definidas no mapa de acabamentos | Fornecimento e aplicação de pintura com três demãos de tinta aquosa 100% acrílica do tipo NOVATEX HD, ou equivalente, com acabamento a película areada fina, incluindo montagem e desmonte de andaimes, limpeza e raspagem de tintas soltas, regularização das superfícies, uma demão de primário sintético do tipo CIN CINOLITE, ou equivalente, nas paredes exteriores dos blocos, de acordo com as tonalidades definidas no mapa de acabamentos | Fornecimento e aplicação de pintura com três demãos de tinta aquosa 100% acrílica do tipo NOVATEX HD, ou equivalente, com acabamento a película areada fina, incluindo montagem e desmonte de andaimes, limpeza e raspagem de tintas soltas, regularização das superfícies, uma demão de primário sintético do tipo CIN CINOLITE, ou equivalente, nas paredes exteriores dos blocos, de acordo com as tonalidades definidas no mapa de acabamentos | Fornecimento e aplicação de pintura com três demãos de tinta aquosa 100% acrílica do tipo NOVATEX HD, ou equivalente, com acabamento a película areada fina, incluindo montagem e desmonte de andaimes, limpeza e raspagem de tintas soltas, regularização das superfícies, uma demão de primário sintético do tipo CIN CINOLITE, ou equivalente, nas paredes exteriores dos blocos, de acordo com as tonalidades definidas no mapa de acabamentos | Fornecimento e aplicação de pintura com três demãos de tinta aquosa 100% acrílica do tipo NOVATEX HD, ou equivalente, com acabamento a película areada fina, incluindo montagem e desmonte de andaimes, limpeza e raspagem de tintas soltas, regularização das superfícies, uma demão de primário sintético do tipo CIN CINOLITE, ou equivalente, nas paredes exteriores dos blocos, de acordo com as tonalidades definidas no mapa de acabamentos | Fornecimento e aplicação de pintura com três demãos de tinta aquosa 100% acrílica do tipo NOVATEX HD, ou equivalente, com acabamento a película areada fina, incluindo montagem e desmonte de andaimes, limpeza e raspagem de tintas soltas, regularização das superfícies, uma demão de primário sintético do tipo CIN CINOLITE, ou equivalente, nas paredes exteriores dos blocos, de acordo com as tonalidades definidas no mapa de acabamentos | Fornecimento e aplicação de pintura com três demãos de tinta aquosa 100% acrílica do tipo NOVATEX HD, ou equivalente, com acabamento a película areada fina, incluindo montagem e desmonte de andaimes, limpeza e raspagem de tintas soltas, regularização das superfícies, uma demão de primário sintético do tipo CIN CINOLITE, ou equivalente, nas paredes exteriores dos blocos, de acordo com as tonalidades definidas no mapa de acabamentos | Fornecimento e aplicação de pintura com três demãos de tinta aquosa 100% acrílica do tipo NOVATEX HD, ou equivalente, com acabamento a película areada fina, incluindo montagem e desmonte de andaimes, limpeza e raspagem de tintas soltas, regularização das superfícies, uma demão de primário sintético do tipo CIN CINOLITE, ou equivalente, nas paredes exteriores dos blocos, de acordo com as tonalidades definidas no mapa de acabamentos | Fornecimento e aplicação de pintura com três demãos de tinta aquosa 100% acrílica do tipo NOVATEX HD, ou equivalente, com acabamento a película areada fina, incluindo montagem e desmonte de andaimes, limpeza e raspagem de tintas soltas, regularização das superfícies, uma demão de primário sintético do tipo CIN CINOLITE, ou equivalente, nas paredes exteriores dos blocos, de acordo com as tonalidades definidas no mapa de acabamentos | Fornecimento e aplicação de pintura com três demãos de tinta aquosa 100% acrílica do tipo NOVATEX HD, ou equivalente, com acabamento a película areada fina, incluindo montagem e desmonte de andaimes, limpeza e raspagem de tintas soltas, regularização das superfícies, uma demão de primário sintético do tipo CIN CINOLITE, ou equivalente, nas paredes exteriores dos blocos, de acordo com as tonalidades definidas no mapa de acabamentos | Fornecimento e aplicação de pintura com três demãos de tinta aquosa 100% acrílica do tipo NOVATEX HD, ou equivalente, com acabamento a película areada fina, incluindo montagem e desmonte de andaimes, limpeza e raspagem de tintas soltas, regularização das superfícies, uma demão de primário sintético do tipo CIN CINOLITE, ou equivalente, nas paredes exteriores dos blocos, de acordo com as tonalidades definidas no mapa de acabamentos | Fornecimento e aplicação de pintura com três demãos de tinta aquosa 100% acrílica do tipo NOVATEX HD, ou equivalente, com acabamento a película areada fina, incluindo montagem e desmonte de andaimes, limpeza e raspagem de tintas soltas, regularização das superfícies, uma demão de primário sintético do tipo CIN CINOLITE, ou equivalente, nas paredes exteriores dos blocos, de acordo com as tonalidades definidas no mapa de acabamentos | Fornecimento e aplicação de pintura com três demãos de tinta aquosa 100% acrílica do tipo NOVATEX HD, ou equivalente, com acabamento a película areada fina, incluindo montagem e desmonte de andaimes, limpeza e raspagem de tintas soltas, regularização das superfícies, uma demão de primário sintético do tipo CIN CINOLITE, ou equivalente, nas paredes exteriores dos blocos, de acordo com as tonalidades definidas no mapa de acabamentos | Fornecimento e aplicação de pintura com três demãos de tinta aquosa 100% acrílica do tipo NOVATEX HD, ou equivalente, com acabamento a película areada fina, incluindo montagem e desmonte de andaimes, limpeza e raspagem de tintas soltas, regularização das superfícies, uma demão de primário sintético do tipo CIN CINOLITE, ou equivalente, nas paredes exteriores dos blocos, de acordo com as tonalidades definidas no mapa de acabamentos | Fornecimento e aplicação de pintura com três demãos de tinta aquosa 100% acrílica do tipo NOVATEX HD, ou equivalente, com acabamento a película areada fina, incluindo montagem e desmonte de andaimes, limpeza e raspagem de tintas soltas, regularização das superfícies, uma demão de primário sintético do tipo CIN CINOLITE, ou equivalente, nas paredes exteriores dos blocos, de acordo com as tonalidades definidas no mapa de acabamentos | Fornecimento e aplicação de pintura com três demãos de tinta aquosa 100% acrílica do tipo NOVATEX HD, ou equivalente, com acabamento a película areada fina, incluindo montagem e desmonte de andaimes, limpeza e raspagem de tintas soltas, regularização das superfícies, uma demão de primário sintético do tipo CIN CINOLITE, ou equivalente, nas paredes exteriores dos blocos, de acordo com as tonalidades definidas no mapa de acabamentos | Fornecimento e aplicação de pintura com três demãos de tinta aquosa 100% acrílica do tipo NOVATEX HD, ou equivalente, com acabamento a película areada fina, incluindo montagem e desmonte de andaimes, limpeza e raspagem de tintas soltas, regularização das superfícies, uma demão de primário sintético do tipo CIN CINOLITE, ou equivalente, nas paredes exteriores dos blocos, de acordo com as tonalidades definidas no mapa de acabamentos | Fornecimento e aplicação de pintura com três demãos de tinta aquosa 100% acrílica do tipo NOVATEX HD, ou equivalente, com acabamento a película areada fina, incluindo montagem e desmonte de andaimes, limpeza e raspagem de tintas soltas, regularização das superfícies, uma demão de primário sintético do tipo CIN CINOLITE, ou equivalente, nas paredes exteriores dos blocos, de acordo com as tonalidades definidas no mapa de acabamentos | Fornecimento e aplicação de pintura com três demãos de tinta aquosa 100% acrílica do tipo NOVATEX HD, ou equivalente, com acabamento a película areada fina, incluindo montagem e desmonte de andaimes, limpeza e raspagem de tintas soltas, regularização das superfícies, uma demão de primário sintético do tipo CIN CINOLITE, ou equivalente, nas paredes exteriores dos blocos, de acordo com as tonalidades definidas no mapa de acabamentos | Fornecimento e aplicação de pintura com três demãos de tinta aquosa 100% acrílica do tipo NOVATEX HD, ou equivalente, com acabamento a película areada fina, incluindo montagem e desmonte de andaimes, limpeza e raspagem de tintas soltas, regularização das superfícies, uma demão de primário sintético do tipo CIN CINOLITE, ou equivalente, nas paredes exteriores dos blocos, de acordo com as tonalidades definidas no mapa de acabamentos | Fornecimento e aplicação de pintura com três demãos de tinta aquosa 100% acrílica do tipo NOVATEX HD, ou equivalente, com acabamento a película areada fina, incluindo montagem e desmonte de andaimes, limpeza e raspagem de tintas soltas, regularização das superfícies, uma demão de primário sintético do tipo CIN CINOLITE, ou equivalente, nas paredes exteriores dos blocos, de acordo com as tonalidades definidas no mapa de acabamentos | Fornecimento e aplicação de pintura com três demãos de tinta aquosa 100% acrílica do tipo NOVATEX HD, ou equivalente, com acabamento a película areada fina, incluindo montagem e desmonte de andaimes, limpeza e raspagem de tintas soltas, regularização das superfícies, uma demão de primário sintético do tipo CIN CINOLITE, ou equivalente, nas paredes exteriores dos blocos, de acordo com as tonalidades definidas no mapa de acabamentos | Fornecimento e aplicação de pintura com três demãos de tinta aquosa 100% acrílica do tipo NOVATEX HD, ou equivalente, com acabamento a película areada fina, incluindo montagem e desmonte de andaimes, limpeza e raspagem de tintas soltas, regularização das superfícies, uma demão de primário sintético do tipo CIN CINOLITE, ou equivalente, nas paredes exteriores dos blocos, de acordo com as tonalidades definidas no mapa de acabamentos | Fornecimento e aplicação de pintura com três demãos de tinta aquosa 100% acrílica do tipo NOVATEX HD, ou equivalente, com acabamento a película areada fina, incluindo montagem e desmonte de andaimes, limpeza e raspagem de tintas soltas, regularização das superfícies, uma demão de primário sintético do tipo CIN CINOLITE, ou equivalente, nas paredes exteriores dos blocos, de acordo com as tonalidades definidas no mapa de acabamentos | Fornecimento e aplicação de pintura com três demãos de tinta aquosa 100% acrílica do tipo NOVATEX HD, ou equivalente, com acabamento a película areada fina, incluindo montagem e desmonte de andaimes, limpeza e raspagem de tintas soltas, regularização das superfícies, uma demão de primário sintético do tipo CIN CINOLITE, ou equivalente, nas paredes exteriores dos blocos, de acordo com as tonalidades definidas no mapa de acabamentos | Fornecimento e aplicação de pintura com três demãos de tinta aquosa 100% acrílica do tipo NOVATEX HD, ou equivalente, com acabamento a película areada fina, incluindo montagem e desmonte de andaimes, limpeza e raspagem de tintas soltas, regularização das superfícies, uma demão de primário sintético do tipo CIN CINOLITE, ou equivalente, nas paredes exteriores dos blocos, de acordo com as tonalidades definidas no mapa de acabamentos | Fornecimento e aplicação de pintura com três demãos de tinta aquosa 100% acrílica do tipo NOVATEX HD, ou equivalente, com acabamento a película areada fina, incluindo montagem e desmonte de andaimes, limpeza e raspagem de tintas soltas, regularização das superfícies, uma demão de primário sintético do tipo CIN CINOLITE, ou equivalente, nas paredes exteriores dos blocos, de acordo com as tonalidades definidas no mapa de acabamentos | Fornecimento e aplicação de pintura com três demãos de tinta aquosa 100% acrílica do tipo NOVATEX HD, ou equivalente, com acabamento a película areada fina, incluindo montagem e desmonte de andaimes, limpeza e raspagem de tintas soltas, regularização das superfícies, uma demão de primário sintético do tipo CIN CINOLITE, ou equivalente, nas paredes exteriores dos blocos, de acordo com as tonalidades definidas no mapa de acabamentos | Fornecimento e aplicação de pintura com três demãos de tinta aquosa 100% acrílica do tipo NOVATEX HD, ou equivalente, com acabamento a película areada fina, incluindo montagem e desmonte de andaimes, limpeza e raspagem de tintas soltas, regularização das superfícies, uma demão de primário sintético do tipo CIN CINOLITE, ou equivalente, nas paredes exteriores dos blocos, de acordo com as tonalidades definidas no mapa de acabamentos | Fornecimento e aplicação de pintura com três demãos de tinta aquosa 100% acrílica do tipo NOVATEX HD, ou equivalente, com acabamento a película areada fina, incluindo montagem e desmonte de andaimes, limpeza e raspagem de tintas soltas, regularização das superfícies, uma demão de primário sintético do tipo CIN CINOLITE, ou equivalente, nas paredes exteriores dos blocos, de acordo com as tonalidades definidas no mapa de acabamentos | Fornecimento e aplicação de pintura com três demãos de tinta aquosa 100% acrílica do tipo NOVATEX HD, ou equivalente, com acabamento a película areada fina, incluindo montagem e desmonte de andaimes, limpeza e raspagem de tintas soltas, regularização das superfícies, uma demão de primário sintético do tipo CIN CINOLITE, ou equivalente, nas paredes exteriores dos blocos, de acordo com as tonalidades definidas no mapa de acabamentos | Fornecimento e aplicação de pintura com três demãos de tinta aquosa 100% acrílica do tipo NOVATEX HD, ou equivalente, com acabamento a película areada fina, incluindo montagem e desmonte de andaimes, limpeza e raspagem de tintas soltas, regularização das superfícies, uma demão de primário sintético do tipo CIN CINOLITE, ou equivalente, nas paredes exteriores dos blocos, de acordo com as tonalidades definidas no mapa de acabamentos | Fornecimento e aplicação de pintura com três demãos de tinta aquosa 100% acrílica do tipo NOVATEX HD, ou equivalente, com acabamento a película areada fina, incluindo montagem e desmonte de andaimes, limpeza e raspagem de tintas soltas, regularização das superfícies, uma demão de primário sintético do tipo CIN CINOLITE, ou equivalente, nas paredes exteriores dos blocos, de acordo com as tonalidades definidas no mapa de acabamentos | Fornecimento e aplicação de pintura com três demãos de tinta aquosa 100% acrílica do tipo NOVATEX HD, ou equivalente, com acabamento a película areada fina, incluindo montagem e desmonte de andaimes, limpeza e raspagem de tintas soltas, regularização das superfícies, uma demão de primário sintético do tipo CIN CINOLITE, ou equivalente, nas paredes exteriores dos blocos, de acordo com as tonalidades definidas no mapa de acabamentos | Fornecimento e aplicação de pintura com três demãos de tinta aquosa 100% acrílica do tipo NOVATEX HD, ou equivalente, com acabamento a película areada fina, incluindo montagem e desmonte de andaimes, limpeza e raspagem de tintas soltas, regularização das superfícies, uma demão de primário sintético do tipo CIN CINOLITE, ou equivalente, nas paredes exteriores dos blocos, de acordo com as tonalidades definidas no mapa de acabamentos | Fornecimento e aplicação de pintura com três demãos de tinta aquosa 100% acrílica do tipo NOVATEX HD, ou equivalente, com acabamento a película areada fina, incluindo montagem e desmonte de andaimes, limpeza e raspagem de tintas soltas, regularização das superfícies, uma demão de primário sintético do tipo CIN CINOLITE, ou equivalente, nas paredes exteriores dos blocos, de acordo com as tonalidades definidas no mapa de acabamentos | Fornecimento e aplicação de pintura com três demãos de tinta aquosa 100% acrílica do tipo NOVATEX HD, ou equivalente, com acabamento a película areada fina, incluindo montagem e desmonte de andaimes, limpeza e raspagem de tintas soltas, regularização das superfícies, uma demão de primário sintético do tipo CIN CINOLITE, ou equivalente, nas paredes exteriores dos blocos, de acordo com as tonalidades definidas no mapa de acabamentos | Fornecimento e aplicação de pintura com três demãos de tinta aquosa 100% acrílica do tipo NOVATEX HD, ou equivalente, com acabamento a película areada fina, incluindo montagem e desmonte de andaimes, limpeza e raspagem de tintas soltas, regularização das superfícies, uma demão de primário sintético do tipo CIN CINOLITE, ou equivalente, nas paredes exteriores dos blocos, de acordo com as tonalidades definidas no mapa de acabamentos | Fornecimento e aplicação de pintura com três demãos de tinta aquosa 100% acrílica do tipo NOVATEX HD, ou equivalente, com acabamento a película areada fina, incluindo montagem e desmonte de andaimes, limpeza e raspagem de tintas soltas, regularização das superfícies, uma demão de primário sintético do tipo CIN CINOLITE, ou equivalente, nas paredes exteriores dos blocos, de acordo com as tonalidades definidas no mapa de acabamentos | Fornecimento e aplicação de pintura com três demãos de tinta aquosa 100% acrílica do tipo NOVATEX HD, ou equivalente, com acabamento a película areada fina, incluindo montagem e desmonte de andaimes, limpeza e raspagem de tintas soltas, regularização das superfícies, uma demão de primário sintético do tipo CIN CINOLITE, ou equivalente, nas paredes exteriores dos blocos, de acordo com as tonalidades definidas no mapa de acabamentos | Fornecimento e aplicação de pintura com três demãos de tinta aquosa 100% acrílica do tipo NOVATEX HD, ou equivalente, com acabamento a película areada fina, incluindo montagem e desmonte de andaimes, limpeza e raspagem de tintas soltas, regularização das superfícies, uma demão de primário sintético do tipo CIN CINOLITE, ou equivalente, nas paredes exteriores dos blocos, de acordo com as tonalidades definidas no mapa de acabamentos | Fornecimento e aplicação de pintura com três demãos de tinta aquosa 100% acrílica do tipo NOVATEX HD, ou equivalente, com acabamento a película areada fina, incluindo montagem e desmonte de andaimes, limpeza e raspagem de tintas soltas, regularização das superfícies, uma demão de primário sintético do tipo CIN CINOLITE, ou equivalente, nas paredes exteriores dos blocos, de acordo com as tonalidades definidas no mapa de acabamentos | Fornecimento e aplicação de pintura com três demãos de tinta aquosa 100% acrílica do tipo NOVATEX HD, ou equivalente, com acabamento a película areada fina, incluindo montagem e desmonte de andaimes, limpeza e raspagem de tintas soltas, regularização das superfícies, uma demão de primário sintético do tipo CIN CINOLITE, ou equivalente, nas paredes exteriores dos blocos, de acordo com as tonalidades definidas no mapa de acabamentos | Fornecimento e aplicação de pintura com três demãos de tinta aquosa 100% acrílica do tipo NOVATEX HD, ou equivalente, com acabamento a película areada fina, incluindo montagem e desmonte de andaimes, limpeza e raspagem de tintas soltas, regularização das superfícies, uma demão de primário sintético do tipo CIN CINOLITE, ou equivalente, nas paredes exteriores dos blocos, de acordo com as tonalidades definidas no mapa de acabamentos | Fornecimento e aplicação de pintura com três demãos de tinta aquosa 100% acrílica do tipo NOVATEX HD, ou equivalente, com acabamento a película areada fina, incluindo montagem e desmonte de andaimes, limpeza e raspagem de tintas soltas, regularização das superfícies, uma demão de primário sintético do tipo CIN CINOLITE, ou equivalente, nas paredes exteriores dos blocos, de acordo com as tonalidades definidas no mapa de acabamentos | Fornecimento e aplicação de pintura com três demãos de tinta aquosa 100% acrílica do tipo NOVATEX HD, ou equivalente, com acabamento a película areada fina, incluindo montagem e desmonte de andaimes, limpeza e raspagem de tintas soltas, regularização das superfícies, uma demão de primário sintético do tipo CIN CINOLITE, ou equivalente, nas paredes exteriores dos blocos, de acordo com as tonalidades definidas no mapa de acabamentos | Fornecimento e aplicação de pintura com três demãos de tinta aquosa 100% acrílica do tipo NOVATEX HD, ou equivalente, com acabamento a película areada fina, incluindo montagem e desmonte de andaimes, limpeza e raspagem de tintas soltas, regularização das superfícies, uma demão de primário sintético do tipo CIN CINOLITE, ou equivalente, nas paredes exteriores dos blocos, de acordo com as tonalidades definidas no mapa de acabamentos | Fornecimento e aplicação de pintura com três demãos de tinta aquosa 100% acrílica do tipo NOVATEX HD, ou equivalente, com acabamento a película areada fina, incluindo montagem e desmonte de andaimes, limpeza e raspagem de tintas soltas, regularização das superfícies, uma demão de primário sintético do tipo CIN CINOLITE, ou equivalente, nas paredes exteriores dos blocos, de acordo com as tonalidades definidas no mapa de acabamentos | Fornecimento e aplicação de pintura com três demãos de tinta aquosa 100% acrílica do tipo NOVATEX HD, ou equivalente, com acabamento a película areada fina, incluindo montagem e desmonte de andaimes, limpeza e raspagem de tintas soltas, regularização das superfícies, uma demão de primário sintético do tipo CIN CINOLITE, ou equivalente, nas paredes exteriores dos blocos, de acordo com as tonalidades definidas no mapa de acabamentos | Fornecimento e aplicação de pintura com três demãos de tinta aquosa 100% acrílica do tipo NOVATEX HD, ou equivalente, com acabamento a película areada fina, incluindo montagem e desmonte de andaimes, limpeza e raspagem de tintas soltas, regularização das superfícies, uma demão de primário sintético do tipo CIN CINOLITE, ou equivalente, nas paredes exteriores dos blocos, de acordo com as tonalidades definidas no mapa de acabamentos | Fornecimento e aplicação de pintura com três demãos de tinta aquosa 100% acrílica do tipo NOVATEX HD, ou equivalente, com acabamento a película areada fina, incluindo montagem e desmonte de andaimes, limpeza e raspagem de tintas soltas, regularização das superfícies, uma demão de primário sintético do tipo CIN CINOLITE, ou equivalente, nas paredes exteriores dos blocos, de acordo com as tonalidades definidas no mapa de acabamentos | Fornecimento e aplicação de pintura com três demãos de tinta aquosa 100% acrílica do tipo NOVATEX HD, ou equivalente, com acabamento a película areada fina, incluindo montagem e desmonte de andaimes, limpeza e raspagem de tintas soltas, regularização das superfícies, uma demão de primário sintético do tipo CIN CINOLITE, ou equivalente, nas paredes exteriores dos blocos, de acordo com as tonalidades definidas no mapa de acabamentos | Fornecimento e aplicação de pintura com três demãos de tinta aquosa 100% acrílica do tipo NOVATEX HD, ou equivalente, com acabamento a película areada fina, incluindo montagem e desmonte de andaimes, limpeza e raspagem de tintas soltas, regularização das superfícies, uma demão de primário sintético do tipo CIN CINOLITE, ou equivalente, nas paredes exteriores dos blocos, de acordo com as tonalidades definidas no mapa de acabamentos | Fornecimento e aplicação de pintura com três demãos de tinta aquosa 100% acrílica do tipo NOVATEX HD, ou equivalente, com acabamento a película areada fina, incluindo montagem e desmonte de andaimes, limpeza e raspagem de tintas soltas, regularização das superfícies, uma demão de primário sintético do tipo CIN CINOLITE, ou equivalente, nas paredes exteriores dos blocos, de acordo com as tonalidades definidas no mapa de acabamentos | Fornecimento e aplicação de pintura com três demãos de tinta aquosa 100% acrílica do tipo NOVATEX HD, ou equivalente, com acabamento a película areada fina, incluindo montagem e desmonte de andaimes, limpeza e raspagem de tintas soltas, regularização das superfícies, uma demão de primário sintético do tipo CIN CINOLITE, ou equivalente, nas paredes exteriores dos blocos, de acordo com as tonalidades definidas no mapa de acabamentos | Fornecimento e aplicação de pintura com três demãos de tinta aquosa 100% acrílica do tipo NOVATEX HD, ou equivalente, com acabamento a película areada fina, incluindo montagem e desmonte de andaimes, limpeza e raspagem de tintas soltas, regularização das superfícies, uma demão de primário sintético do tipo CIN CINOLITE, ou equivalente, nas paredes exteriores dos blocos, de acordo com as tonalidades definidas no mapa de acabamentos | Fornecimento e aplicação de pintura com três demãos de tinta aquosa 100% acrílica do tipo NOVATEX HD, ou equivalente, com acabamento a película areada fina, incluindo montagem e desmonte de andaimes, limpeza e raspagem de tintas soltas, regularização das superfícies, uma demão de primário sintético do tipo CIN CINOLITE, ou equivalente, nas paredes exteriores dos blocos, de acordo com as tonalidades definidas no mapa de acabamentos | Fornecimento e aplicação de pintura com três demãos de tinta aquosa 100% acrílica do tipo NOVATEX HD, ou equivalente, com acabamento a película areada fina, incluindo montagem e desmonte de andaimes, limpeza e raspagem de tintas soltas, regularização das superfícies, uma demão de primário sintético do tipo CIN CINOLITE, ou equivalente, nas paredes exteriores dos blocos, de acordo com as tonalidades definidas no mapa de acabamentos | Fornecimento e aplicação de pintura com três demãos de tinta aquosa 100% acrílica do tipo NOVATEX HD, ou equivalente, com acabamento a película areada fina, incluindo montagem e desmonte de andaimes, limpeza e raspagem de tintas soltas, regularização das superfícies, uma demão de primário sintético do tipo CIN CINOLITE, ou equivalente, nas paredes exteriores dos blocos, de acordo com as tonalidades definidas no mapa de acabamentos | Fornecimento e aplicação de pintura com três demãos de tinta aquosa 100% acrílica do tipo NOVATEX HD, ou equivalente, com acabamento a película areada fina, incluindo montagem e desmonte de andaimes, limpeza e raspagem de tintas soltas, regularização das superfícies, uma demão de primário sintético do tipo CIN CINOLITE, ou equivalente, nas paredes exteriores dos blocos, de acordo com as tonalidades definidas no mapa de acabamentos | Fornecimento e aplicação de pintura com três demãos de tinta aquosa 100% acrílica do tipo NOVATEX HD, ou equivalente, com acabamento a película areada fina, incluindo montagem e desmonte de andaimes, limpeza e raspagem de tintas soltas, regularização das superfícies, uma demão de primário sintético do tipo CIN CINOLITE, ou equivalente, nas paredes exteriores dos blocos, de acordo com as tonalidades definidas no mapa de acabamentos | Fornecimento e aplicação de pintura com três demãos de tinta aquosa 100% acrílica do tipo NOVATEX HD, ou equivalente, com acabamento a película areada fina, incluindo montagem e desmonte de andaimes, limpeza e raspagem de tintas soltas, regularização das superfícies, uma demão de primário sintético do tipo CIN CINOLITE, ou equivalente, nas paredes exteriores dos blocos, de acordo com as tonalidades definidas no mapa de acabamentos | Fornecimento e aplicação de pintura com três demãos de tinta aquosa 100% acrílica do tipo NOVATEX HD, ou equivalente, com acabamento a película areada fina, incluindo montagem e desmonte de andaimes, limpeza e raspagem de tintas soltas, regularização das superfícies, uma demão de primário sintético do tipo CIN CINOLITE, ou equivalente, nas paredes exteriores dos blocos, de acordo com as tonalidades definidas no mapa de acabamentos | Fornecimento e aplicação de pintura com três demãos de tinta aquosa 100% acrílica do tipo NOVATEX HD, ou equivalente, com acabamento a película areada fina, incluindo montagem e desmonte de andaimes, limpeza e raspagem de tintas soltas, regularização das superfícies, uma demão de primário sintético do tipo CIN CINOLITE, ou equivalente, nas paredes exteriores dos blocos, de acordo com as tonalidades definidas no mapa de acabamentos | Fornecimento e aplicação de pintura com três demãos de tinta aquosa 100% acrílica do tipo NOVATEX HD, ou equivalente, com acabamento a película areada fina, incluindo montagem e desmonte de andaimes, limpeza e raspagem de tintas soltas, regularização das superfícies, uma demão de primário sintético do tipo CIN CINOLITE, ou equivalente, nas paredes exteriores dos blocos, de acordo com as tonalidades definidas no mapa de acabamentos | Fornecimento e aplicação de pintura com três demãos de tinta aquosa 100% acrílica do tipo NOVATEX HD, ou equivalente, com acabamento a película areada fina, incluindo montagem e desmonte de andaimes, limpeza e raspagem de tintas soltas, regularização das superfícies, uma demão de primário sintético do tipo CIN CINOLITE, ou equivalente, nas paredes exteriores dos blocos, de acordo com as tonalidades definidas no mapa de acabamentos | Fornecimento e aplicação de pintura com três demãos de tinta aquosa 100% acrílica do tipo NOVATEX HD, ou equivalente, com acabamento a película areada fina, incluindo montagem e desmonte de andaimes, limpeza e raspagem de tintas soltas, regularização das superfícies, uma demão de primário sintético do tipo CIN CINOLITE, ou equivalente, nas paredes exteriores dos blocos, de acordo com as tonalidades definidas no mapa de acabamentos | Fornecimento e aplicação de pintura com três demãos de tinta aquosa 100% acrílica do tipo NOVATEX HD, ou equivalente, com acabamento a película areada fina, incluindo montagem e desmonte de andaimes, limpeza e raspagem de tintas soltas, regularização das superfícies, uma demão de primário sintético do tipo CIN CINOLITE, ou equivalente, nas paredes exteriores dos blocos, de acordo com as tonalidades definidas no mapa de acabamentos | Fornecimento e aplicação de pintura com três demãos de tinta aquosa 100% acrílica do tipo NOVATEX HD, ou equivalente, com acabamento a película areada fina, incluindo montagem e desmonte de andaimes, limpeza e raspagem de tintas soltas, regularização das superfícies, uma demão de primário sintético do tipo CIN CINOLITE, ou equivalente, nas paredes exteriores dos blocos, de acordo com as tonalidades definidas no mapa de acabamentos | Fornecimento e aplicação de pintura com três demãos de tinta aquosa 100% acrílica do tipo NOVATEX HD, ou equivalente, com acabamento a película areada fina, incluindo montagem e desmonte de andaimes, limpeza e raspagem de tintas soltas, regularização das superfícies, uma demão de primário sintético do tipo CIN CINOLITE, ou equivalente, nas paredes exteriores dos blocos, de acordo com as tonalidades definidas no mapa de acabamentos | Fornecimento e aplicação de pintura com três demãos de tinta aquosa 100% acrílica do tipo NOVATEX HD, ou equivalente, com acabamento a película areada fina, incluindo montagem e desmonte de andaimes, limpeza e raspagem de tintas soltas, regularização das superfícies, uma demão de primário sintético do tipo CIN CINOLITE, ou equivalente, nas paredes exteriores dos blocos, de acordo com as tonalidades definidas no mapa de acabamentos | Fornecimento e aplicação de pintura com três demãos de tinta aquosa 100% acrílica do tipo NOVATEX HD, ou equivalente, com acabamento a película areada fina, incluindo montagem e desmonte de andaimes, limpeza e raspagem de tintas soltas, regularização das superfícies, uma demão de primário sintético do tipo CIN CINOLITE, ou equivalente, nas paredes exteriores dos blocos, de acordo com as tonalidades definidas no mapa de acabamentos | Fornecimento e aplicação de pintura com três demãos de tinta aquosa 100% acrílica do tipo NOVATEX HD, ou equivalente, com acabamento a película areada fina, incluindo montagem e desmonte de andaimes, limpeza e raspagem de tintas soltas, regularização das superfícies, uma demão de primário sintético do tipo CIN CINOLITE, ou equivalente, nas paredes exteriores dos blocos, de acordo com as tonalidades definidas no mapa de acabamentos | Fornecimento e aplicação de pintura com três demãos de tinta aquosa 100% acrílica do tipo NOVATEX HD, ou equivalente, com acabamento a película areada fina, incluindo montagem e desmonte de andaimes, limpeza e raspagem de tintas soltas, regularização das superfícies, uma demão de primário sintético do tipo CIN CINOLITE, ou equivalente, nas paredes exteriores dos blocos, de acordo com as tonalidades definidas no mapa de acabamentos | Fornecimento e aplicação de pintura com três demãos de tinta aquosa 100% acrílica do tipo NOVATEX HD, ou equivalente, com acabamento a película areada fina, incluindo montagem e desmonte de andaimes, limpeza e raspagem de tintas soltas, regularização das superfícies, uma demão de primário sintético do tipo CIN CINOLITE, ou equivalente, nas paredes exteriores dos blocos, de acordo com as tonalidades definidas no mapa de acabamentos | Fornecimento e aplicação de pintura com três demãos de tinta aquosa 100% acrílica do tipo NOVATEX HD, ou equivalente, com acabamento a película areada fina, incluindo montagem e desmonte de andaimes, limpeza e raspagem de tintas soltas, regularização das superfícies, uma demão de primário sintético do tipo CIN CINOLITE, ou equivalente, nas paredes exteriores dos blocos, de acordo com as tonalidades definidas no mapa de acabamentos | Fornecimento e aplicação de pintura com três demãos de tinta aquosa 100% acrílica do tipo NOVATEX HD, ou equivalente, com acabamento a película areada fina, incluindo montagem e desmonte de andaimes, limpeza e raspagem de tintas soltas, regularização das superfícies, uma demão de primário sintético do tipo CIN CINOLITE, ou equivalente, nas paredes exteriores dos blocos, de acordo com as tonalidades definidas no mapa de acabamentos | Fornecimento e aplicação de pintura com três demãos de tinta aquosa 100% acrílica do tipo NOVATEX HD, ou equivalente, com acabamento a película areada fina, incluindo montagem e desmonte de andaimes, limpeza e raspagem de tintas soltas, regularização das superfícies, uma demão de primário sintético do tipo CIN CINOLITE, ou equivalente, nas paredes exteriores dos blocos, de acordo com as tonalidades definidas no mapa de acabamentos | Fornecimento e aplicação de pintura com três demãos de tinta aquosa 100% acrílica do tipo NOVATEX HD, ou equivalente, com acabamento a película areada fina, incluindo montagem e desmonte de andaimes, limpeza e raspagem de tintas soltas, regularização das superfícies, uma demão de primário sintético do tipo CIN CINOLITE, ou equivalente, nas paredes exteriores dos blocos, de acordo com as tonalidades definidas no mapa de acabamentos | Fornecimento e aplicação de pintura com três demãos de tinta aquosa 100% acrílica do tipo NOVATEX HD, ou equivalente, com acabamento a película areada fina, incluindo montagem e desmonte de andaimes, limpeza e raspagem de tintas soltas, regularização das superfícies, uma demão de primário sintético do tipo CIN CINOLITE, ou equivalente, nas paredes exteriores dos blocos, de acordo com as tonalidades definidas no mapa de acabamentos | Fornecimento e aplicação de pintura com três demãos de tinta aquosa 100% acrílica do tipo NOVATEX HD, ou equivalente, com acabamento a película areada fina, incluindo montagem e desmonte de andaimes, limpeza e raspagem de tintas soltas, regularização das superfícies, uma demão de primário sintético do tipo CIN CINOLITE, ou equivalente, nas paredes exteriores dos blocos, de acordo com as tonalidades definidas no mapa de acabamentos | Fornecimento e aplicação de pintura com três demãos de tinta aquosa 100% acrílica do tipo NOVATEX HD, ou equivalente, com acabamento a película areada fina, incluindo montagem e desmonte de andaimes, limpeza e raspagem de tintas soltas, regularização das superfícies, uma demão de primário sintético do tipo CIN CINOLITE, ou equivalente, nas paredes exteriores dos blocos, de acordo com as tonalidades definidas no mapa de acabamentos | Fornecimento e aplicação de pintura com três demãos de tinta aquosa 100% acrílica do tipo NOVATEX HD, ou equivalente, com acabamento a película areada fina, incluindo montagem e desmonte de andaimes, limpeza e raspagem de tintas soltas, regularização das superfícies, uma demão de primário sintético do tipo CIN CINOLITE, ou equivalente, nas paredes exteriores dos blocos, de acordo com as tonalidades definidas no mapa de acabamentos | Fornecimento e aplicação de pintura com três demãos de tinta aquosa 100% acrílica do tipo NOVATEX HD, ou equivalente, com acabamento a película areada fina, incluindo montagem e desmonte de andaimes, limpeza e raspagem de tintas soltas, regularização das superfícies, uma demão de primário sintético do tipo CIN CINOLITE, ou equivalente, nas paredes exteriores dos blocos, de acordo com as tonalidades definidas no mapa de acabamentos | Fornecimento e aplicação de pintura com três demãos de tinta aquosa 100% acrílica do tipo NOVATEX HD, ou equivalente, com acabamento a película areada fina, incluindo montagem e desmonte de andaimes, limpeza e raspagem de tintas soltas, regularização das superfícies, uma demão de primário sintético do tipo CIN CINOLITE, ou equivalente, nas paredes exteriores dos blocos, de acordo com as tonalidades definidas no mapa de acabamentos | Fornecimento e aplicação de pintura com três demãos de tinta aquosa 100% acrílica do tipo NOVATEX HD, ou equivalente, com acabamento a película areada fina, incluindo montagem e desmonte de andaimes, limpeza e raspagem de tintas soltas, regularização das superfícies, uma demão de primário sintético do tipo CIN CINOLITE, ou equivalente, nas paredes exteriores dos blocos, de acordo com as tonalidades definidas no mapa de acabamentos | Fornecimento e aplicação de pintura com três demãos de tinta aquosa 100% acrílica do tipo NOVATEX HD, ou equivalente, com acabamento a película areada fina, incluindo montagem e desmonte de andaimes, limpeza e raspagem de tintas soltas, regularização das superfícies, uma demão de primário sintético do tipo CIN CINOLITE, ou equivalente, nas paredes exteriores dos blocos, de acordo com as tonalidades definidas no mapa de acabamentos | Fornecimento e aplicação de pintura com três demãos de tinta aquosa 100% acrílica do tipo NOVATEX HD, ou equivalente, com acabamento a película areada fina, incluindo montagem e desmonte de andaimes, limpeza e raspagem de tintas soltas, regularização das superfícies, uma demão de primário sintético do tipo CIN CINOLITE, ou equivalente, nas paredes exteriores dos blocos, de acordo com as tonalidades definidas no mapa de acabamentos | Fornecimento e aplicação de pintura com três demãos de tinta aquosa 100% acrílica do tipo NOVATEX HD, ou equivalente, com acabamento a película areada fina, incluindo montagem e desmonte de andaimes, limpeza e raspagem de tintas soltas, regularização das superfícies, uma demão de primário sintético do tipo CIN CINOLITE, ou equivalente, nas paredes exteriores dos blocos, de acordo com as tonalidades definidas no mapa de acabamentos | Fornecimento e aplicação de pintura com três demãos de tinta aquosa 100% acrílica do tipo NOVATEX HD, ou equivalente, com acabamento a película areada fina, incluindo montagem e desmonte de andaimes, limpeza e raspagem de tintas soltas, regularização das superfícies, uma demão de primário sintético do tipo CIN CINOLITE, ou equivalente, nas paredes exteriores dos blocos, de acordo com as tonalidades definidas no mapa de acabamentos | Fornecimento e aplicação de pintura com três demãos de tinta aquosa 100% acrílica do tipo NOVATEX HD, ou equivalente, com acabamento a película areada fina, incluindo montagem e desmonte de andaimes, limpeza e raspagem de tintas soltas, regularização das superfícies, uma demão de primário sintético do tipo CIN CINOLITE, ou equivalente, nas paredes exteriores dos blocos, de acordo com as tonalidades definidas no mapa de acabamentos | Fornecimento e aplicação de pintura com três demãos de tinta aquosa 100% acrílica do tipo NOVATEX HD, ou equivalente, com acabamento a película areada fina, incluindo montagem e desmonte de andaimes, limpeza e raspagem de tintas soltas, regularização das superfícies, uma demão de primário sintético do tipo CIN CINOLITE, ou equivalente, nas paredes exteriores dos blocos, de acordo com as tonalidades definidas no mapa de acabamentos | Fornecimento e aplicação de pintura com três demãos de tinta aquosa 100% acrílica do tipo NOVATEX HD, ou equivalente, com acabamento a película areada fina, incluindo montagem e desmonte de andaimes, limpeza e raspagem de tintas soltas, regularização das superfícies, uma demão de primário sintético do tipo CIN CINOLITE, ou equivalente, nas paredes exteriores dos blocos, de acordo com as tonalidades definidas no mapa de acabamentos | Fornecimento e aplicação de pintura com três demãos de tinta aquosa 100% acrílica do tipo NOVATEX HD, ou equivalente, com acabamento a película areada fina, incluindo montagem e desmonte de andaimes, limpeza e raspagem de tintas soltas, regularização das superfícies, uma demão de primário sintético do tipo CIN CINOLITE, ou equivalente, nas paredes exteriores dos blocos, de acordo com as tonalidades definidas no mapa de acabamentos | Fornecimento e aplicação de pintura com três demãos de tinta aquosa 100% acrílica do tipo NOVATEX HD, ou equivalente, com acabamento a película areada fina, incluindo montagem e desmonte de andaimes, limpeza e raspagem de tintas soltas, regularização das superfícies, uma demão de primário sintético do tipo CIN CINOLITE, ou equivalente, nas paredes exteriores dos blocos, de acordo com as tonalidades definidas no mapa de acabamentos | Fornecimento e aplicação de pintura com três demãos de tinta aquosa 100% acrílica do tipo NOVATEX HD, ou equivalente, com acabamento a película areada fina, incluindo montagem e desmonte de andaimes, limpeza e raspagem de tintas soltas, regularização das superfícies, uma demão de primário sintético do tipo CIN CINOLITE, ou equivalente, nas paredes exteriores dos blocos, de acordo com as tonalidades definidas no mapa de acabamentos | Fornecimento e aplicação de pintura com três demãos de tinta aquosa 100% acrílica do tipo NOVATEX HD, ou equivalente, com acabamento a película areada fina, incluindo montagem e desmonte de andaimes, limpeza e raspagem de tintas soltas, regularização das superfícies, uma demão de primário sintético do tipo CIN CINOLITE, ou equivalente, nas paredes exteriores dos blocos, de acordo com as tonalidades definidas no mapa de acabamentos | Fornecimento e aplicação de pintura com três demãos de tinta aquosa 100% acrílica do tipo NOVATEX HD, ou equivalente, com acabamento a película areada fina, incluindo montagem e desmonte de andaimes, limpeza e raspagem de tintas soltas, regularização das superfícies, uma demão de primário sintético do tipo CIN CINOLITE, ou equivalente, nas paredes exteriores dos blocos, de acordo com as tonalidades definidas no mapa de acabamentos | Fornecimento e aplicação de pintura com três demãos de tinta aquosa 100% acrílica do tipo NOVATEX HD, ou equivalente, com acabamento a película areada fina, incluindo montagem e desmonte de andaimes, limpeza e raspagem de tintas soltas, regularização das superfícies, uma demão de primário sintético do tipo CIN CINOLITE, ou equivalente, nas paredes exteriores dos blocos, de acordo com as tonalidades definidas no mapa de acabamentos | Fornecimento e aplicação de pintura com três demãos de tinta aquosa 100% acrílica do tipo NOVATEX HD, ou equivalente, com acabamento a película areada fina, incluindo montagem e desmonte de andaimes, limpeza e raspagem de tintas soltas, regularização das superfícies, uma demão de primário sintético do tipo CIN CINOLITE, ou equivalente, nas paredes exteriores dos blocos, de acordo com as tonalidades definidas no mapa de acabamentos | Fornecimento e aplicação de pintura com três demãos de tinta aquosa 100% acrílica do tipo NOVATEX HD, ou equivalente, com acabamento a película areada fina, incluindo montagem e desmonte de andaimes, limpeza e raspagem de tintas soltas, regularização das superfícies, uma demão de primário sintético do tipo CIN CINOLITE, ou equivalente, nas paredes exteriores dos blocos, de acordo com as tonalidades definidas no mapa de acabamentos | Fornecimento e aplicação de pintura com três demãos de tinta aquosa 100% acrílica do tipo NOVATEX HD, ou equivalente, com acabamento a película areada fina, incluindo montagem e desmonte de andaimes, limpeza e raspagem de tintas soltas, regularização das superfícies, uma demão de primário sintético do tipo CIN CINOLITE, ou equivalente, nas paredes exteriores dos blocos, de acordo com as tonalidades definidas no mapa de acabamentos | Fornecimento e aplicação de pintura com três demãos de tinta aquosa 100% acrílica do tipo NOVATEX HD, ou equivalente, com acabamento a película areada fina, incluindo montagem e desmonte de andaimes, limpeza e raspagem de tintas soltas, regularização das superfícies, uma demão de primário sintético do tipo CIN CINOLITE, ou equivalente, nas paredes exteriores dos blocos, de acordo com as tonalidades definidas no mapa de acabamentos | Fornecimento e aplicação de pintura com três demãos de tinta aquosa 100% acrílica do tipo NOVATEX HD, ou equivalente, com acabamento a película areada fina, incluindo montagem e desmonte de andaimes, limpeza e raspagem de tintas soltas, regularização das superfícies, uma demão de primário sintético do tipo CIN CINOLITE, ou equivalente, nas paredes exteriores dos blocos, de acordo com as tonalidades definidas no mapa de acabamentos | Fornecimento e aplicação de pintura com três demãos de tinta aquosa 100% acrílica do tipo NOVATEX HD, ou equivalente, com acabamento a película areada fina, incluindo montagem e desmonte de andaimes, limpeza e raspagem de tintas soltas, regularização das superfícies, uma demão de primário sintético do tipo CIN CINOLITE, ou equivalente, nas paredes exteriores dos blocos, de acordo com as tonalidades definidas no mapa de acabamentos | Fornecimento e aplicação de pintura com três demãos de tinta aquosa 100% acrílica do tipo NOVATEX HD, ou equivalente, com acabamento a película areada fina, incluindo montagem e desmonte de andaimes, limpeza e raspagem de tintas soltas, regularização das superfícies, uma demão de primário sintético do tipo CIN CINOLITE, ou equivalente, nas paredes exteriores dos blocos, de acordo com as tonalidades definidas no mapa de acabamentos | Fornecimento e aplicação de pintura com três demãos de tinta aquosa 100% acrílica do tipo NOVATEX HD, ou equivalente, com acabamento a película areada fina, incluindo montagem e desmonte de andaimes, limpeza e raspagem de tintas soltas, regularização das superfícies, uma demão de primário sintético do tipo CIN CINOLITE, ou equivalente, nas paredes exteriores dos blocos, de acordo com as tonalidades definidas no mapa de acabamentos | Fornecimento e aplicação de pintura com três demãos de tinta aquosa 100% acrílica do tipo NOVATEX HD, ou equivalente, com acabamento a película areada fina, incluindo montagem e desmonte de andaimes, limpeza e raspagem de tintas soltas, regularização das superfícies, uma demão de primário sintético do tipo CIN CINOLITE, ou equivalente, nas paredes exteriores dos blocos, de acordo com as tonalidades definidas no mapa de acabamentos | Fornecimento e aplicação de pintura com três demãos de tinta aquosa 100% acrílica do tipo NOVATEX HD, ou equivalente, com acabamento a película areada fina, incluindo montagem e desmonte de andaimes, limpeza e raspagem de tintas soltas, regularização das superfícies, uma demão de primário sintético do tipo CIN CINOLITE, ou equivalente, nas paredes exteriores dos blocos, de acordo com as tonalidades definidas no mapa de acabamentos | Fornecimento e aplicação de pintura com três demãos de tinta aquosa 100% acrílica do tipo NOVATEX HD, ou equivalente, com acabamento a película areada fina, incluindo montagem e desmonte de andaimes, limpeza e raspagem de tintas soltas, regularização das superfícies, uma demão de primário sintético do tipo CIN CINOLITE, ou equivalente, nas paredes exteriores dos blocos, de acordo com as tonalidades definidas no mapa de acabamentos | Fornecimento e aplicação de pintura com três demãos de tinta aquosa 100% acrílica do tipo NOVATEX HD, ou equivalente, com acabamento a película areada fina, incluindo montagem e desmonte de andaimes, limpeza e raspagem de tintas soltas, regularização das superfícies, uma demão de primário sintético do tipo CIN CINOLITE, ou equivalente, nas paredes exteriores dos blocos, de acordo com as tonalidades definidas no mapa de acabamentos | Fornecimento e aplicação de pintura com três demãos de tinta aquosa 100% acrílica do tipo NOVATEX HD, ou equivalente, com acabamento a película areada fina, incluindo montagem e desmonte de andaimes, limpeza e raspagem de tintas soltas, regularização das superfícies, uma demão de primário sintético do tipo CIN CINOLITE, ou equivalente, nas paredes exteriores dos blocos, de acordo com as tonalidades definidas no mapa de acabamentos | Fornecimento e aplicação de pintura com três demãos de tinta aquosa 100% acrílica do tipo NOVATEX HD, ou equivalente, com acabamento a película areada fina, incluindo montagem e desmonte de andaimes, limpeza e raspagem de tintas soltas, regularização das superfícies, uma demão de primário sintético do tipo CIN CINOLITE, ou equivalente, nas paredes exteriores dos blocos, de acordo com as tonalidades definidas no mapa de acabamentos | Fornecimento e aplicação de pintura com três demãos de tinta aquosa 100% acrílica do tipo NOVATEX HD, ou equivalente, com acabamento a película areada fina, incluindo montagem e desmonte de andaimes, limpeza e raspagem de tintas soltas, regularização das superfícies, uma demão de primário sintético do tipo CIN CINOLITE, ou equivalente, nas paredes exteriores dos blocos, de acordo com as tonalidades definidas no mapa de acabamentos | Fornecimento e aplicação de pintura com três demãos de tinta aquosa 100% acrílica do tipo NOVATEX HD, ou equivalente, com acabamento a película areada fina, incluindo montagem e desmonte de andaimes, limpeza e raspagem de tintas soltas, regularização das superfícies, uma demão de primário sintético do tipo CIN CINOLITE, ou equivalente, nas paredes exteriores dos blocos, de acordo com as tonalidades definidas no mapa de acabamentos | Fornecimento e aplicação de pintura com três demãos de tinta aquosa 100% acrílica do tipo NOVATEX HD, ou equivalente, com acabamento a película areada fina, incluindo montagem e desmonte de andaimes, limpeza e raspagem de tintas soltas, regularização das superfícies, uma demão de primário sintético do tipo CIN CINOLITE, ou equivalente, nas paredes exteriores dos blocos, de acordo com as tonalidades definidas no mapa de acabamentos | Fornecimento e aplicação de pintura com três demãos de tinta aquosa 100% acrílica do tipo NOVATEX HD, ou equivalente, com acabamento a película areada fina, incluindo montagem e desmonte de andaimes, limpeza e raspagem de tintas soltas, regularização das superfícies, uma demão de primário sintético do tipo CIN CINOLITE, ou equivalente, nas paredes exteriores dos blocos, de acordo com as tonalidades definidas no mapa de acabamentos | Fornecimento e aplicação de pintura com três demãos de tinta aquosa 100% acrílica do tipo NOVATEX HD, ou equivalente, com acabamento a película areada fina, incluindo montagem e desmonte de andaimes, limpeza e raspagem de tintas soltas, regularização das superfícies, uma demão de primário sintético do tipo CIN CINOLITE, ou equivalente, nas paredes exteriores dos blocos, de acordo com as tonalidades definidas no mapa de acabamentos | Fornecimento e aplicação de pintura com três demãos de tinta aquosa 100% acrílica do tipo NOVATEX HD, ou equivalente, com acabamento a película areada fina, incluindo montagem e desmonte de andaimes, limpeza e raspagem de tintas soltas, regularização das superfícies, uma demão de primário sintético do tipo CIN CINOLITE, ou equivalente, nas paredes exteriores dos blocos, de acordo com as tonalidades definidas no mapa de acabamentos | Fornecimento e aplicação de pintura com três demãos de tinta aquosa 100% acrílica do tipo NOVATEX HD, ou equivalente, com acabamento a película areada fina, incluindo montagem e desmonte de andaimes, limpeza e raspagem de tintas soltas, regularização das superfícies, uma demão de primário sintético do tipo CIN CINOLITE, ou equivalente, nas paredes exteriores dos blocos, de acordo com as tonalidades definidas no mapa de acabamentos | Fornecimento e aplicação de pintura com três demãos de tinta aquosa 100% acrílica do tipo NOVATEX HD, ou equivalente, com acabamento a película areada fina, incluindo montagem e desmonte de andaimes, limpeza e raspagem de tintas soltas, regularização das superfícies, uma demão de primário sintético do tipo CIN CINOLITE, ou equivalente, nas paredes exteriores dos blocos, de acordo com as tonalidades definidas no mapa de acabamentos | Fornecimento e aplicação de pintura com três demãos de tinta aquosa 100% acrílica do tipo NOVATEX HD, ou equivalente, com acabamento a película areada fina, incluindo montagem e desmonte de andaimes, limpeza e raspagem de tintas soltas, regularização das superfícies, uma demão de primário sintético do tipo CIN CINOLITE, ou equivalente, nas paredes exteriores dos blocos, de acordo com as tonalidades definidas no mapa de acabamentos | Fornecimento e aplicação de pintura com três demãos de tinta aquosa 100% acrílica do tipo NOVATEX HD, ou equivalente, com acabamento a película areada fina, incluindo montagem e desmonte de andaimes, limpeza e raspagem de tintas soltas, regularização das superfícies, uma demão de primário sintético do tipo CIN CINOLITE, ou equivalente, nas paredes exteriores dos blocos, de acordo com as tonalidades definidas no mapa de acabamentos | Fornecimento e aplicação de pintura com três demãos de tinta aquosa 100% acrílica do tipo NOVATEX HD, ou equivalente, com acabamento a película areada fina, incluindo montagem e desmonte de andaimes, limpeza e raspagem de tintas soltas, regularização das superfícies, uma demão de primário sintético do tipo CIN CINOLITE, ou equivalente, nas paredes exteriores dos blocos, de acordo com as tonalidades definidas no mapa de acabamentos | Fornecimento e aplicação de pintura com três demãos de tinta aquosa 100% acrílica do tipo NOVATEX HD, ou equivalente, com acabamento a película areada fina, incluindo montagem e desmonte de andaimes, limpeza e raspagem de tintas soltas, regularização das superfícies, uma demão de primário sintético do tipo CIN CINOLITE, ou equivalente, nas paredes exteriores dos blocos, de acordo com as tonalidades definidas no mapa de acabamentos | Fornecimento e aplicação de pintura com três demãos de tinta aquosa 100% acrílica do tipo NOVATEX HD, ou equivalente, com acabamento a película areada fina, incluindo montagem e desmonte de andaimes, limpeza e raspagem de tintas soltas, regularização das superfícies, uma demão de primário sintético do tipo CIN CINOLITE, ou equivalente, nas paredes exteriores dos blocos, de acordo com as tonalidades definidas no mapa de acabamentos | Fornecimento e aplicação de pintura com três demãos de tinta aquosa 100% acrílica do tipo NOVATEX HD, ou equivalente, com acabamento a película areada fina, incluindo montagem e desmonte de andaimes, limpeza e raspagem de tintas soltas, regularização das superfícies, uma demão de primário sintético do tipo CIN CINOLITE, ou equivalente, nas paredes exteriores dos blocos, de acordo com as tonalidades definidas no mapa de acabamentos | Fornecimento e aplicação de pintura com três demãos de tinta aquosa 100% acrílica do tipo NOVATEX HD, ou equivalente, com acabamento a película areada fina, incluindo montagem e desmonte de andaimes, limpeza e raspagem de tintas soltas, regularização das superfícies, uma demão de primário sintético do tipo CIN CINOLITE, ou equivalente, nas paredes exteriores dos blocos, de acordo com as tonalidades definidas no mapa de acabamentos | Fornecimento e aplicação de pintura com três demãos de tinta aquosa 100% acrílica do tipo NOVATEX HD, ou equivalente, com acabamento a película areada fina, incluindo montagem e desmonte de andaimes, limpeza e raspagem de tintas soltas, regularização das superfícies, uma demão de primário sintético do tipo CIN CINOLITE, ou equivalente, nas paredes exteriores dos blocos, de acordo com as tonalidades definidas no mapa de acabamentos | Fornecimento e aplicação de pintura com três demãos de tinta aquosa 100% acrílica do tipo NOVATEX HD, ou equivalente, com acabamento a película areada fina, incluindo montagem e desmonte de andaimes, limpeza e raspagem de tintas soltas, regularização das superfícies, uma demão de primário sintético do tipo CIN CINOLITE, ou equivalente, nas paredes exteriores dos blocos, de acordo com as tonalidades definidas no mapa de acabamentos | Fornecimento e aplicação de pintura com três demãos de tinta aquosa 100% acrílica do tipo NOVATEX HD, ou equivalente, com acabamento a película areada fina, incluindo montagem e desmonte de andaimes, limpeza e raspagem de tintas soltas, regularização das superfícies, uma demão de primário sintético do tipo CIN CINOLITE, ou equivalente, nas paredes exteriores dos blocos, de acordo com as tonalidades definidas no mapa de acabamentos | Fornecimento e aplicação de pintura com três demãos de tinta aquosa 100% acrílica do tipo NOVATEX HD, ou equivalente, com acabamento a película areada fina, incluindo montagem e desmonte de andaimes, limpeza e raspagem de tintas soltas, regularização das superfícies, uma demão de primário sintético do tipo CIN CINOLITE, ou equivalente, nas paredes exteriores dos blocos, de acordo com as tonalidades definidas no mapa de acabamentos | Fornecimento e aplicação de pintura com três demãos de tinta aquosa 100% acrílica do tipo NOVATEX HD, ou equivalente, com acabamento a película areada fina, incluindo montagem e desmonte de andaimes, limpeza e raspagem de tintas soltas, regularização das superfícies, uma demão de primário sintético do tipo CIN CINOLITE, ou equivalente, nas paredes exteriores dos blocos, de acordo com as tonalidades definidas no mapa de acabamentos | Fornecimento e aplicação de pintura com três demãos de tinta aquosa 100% acrílica do tipo NOVATEX HD, ou equivalente, com acabamento a película areada fina, incluindo montagem e desmonte de andaimes, limpeza e raspagem de tintas soltas, regularização das superfícies, uma demão de primário sintético do tipo CIN CINOLITE, ou equivalente, nas paredes exteriores dos blocos, de acordo com as tonalidades definidas no mapa de acabamentos | Fornecimento e aplicação de pintura com três demãos de tinta aquosa 100% acrílica do tipo NOVATEX HD, ou equivalente, com acabamento a película areada fina, incluindo montagem e desmonte de andaimes, limpeza e raspagem de tintas soltas, regularização das superfícies, uma demão de primário sintético do tipo CIN CINOLITE, ou equivalente, nas paredes exteriores dos blocos, de acordo com as tonalidades definidas no mapa de acabamentos | Fornecimento e aplicação de pintura com três demãos de tinta aquosa 100% acrílica do tipo NOVATEX HD, ou equivalente, com acabamento a película areada fina, incluindo montagem e desmonte de andaimes, limpeza e raspagem de tintas soltas, regularização das superfícies, uma demão de primário sintético do tipo CIN CINOLITE, ou equivalente, nas paredes exteriores dos blocos, de acordo com as tonalidades definidas no mapa de acabamentos | Fornecimento e aplicação de pintura com três demãos de tinta aquosa 100% acrílica do tipo NOVATEX HD, ou equivalente, com acabamento a película areada fina, incluindo montagem e desmonte de andaimes, limpeza e raspagem de tintas soltas, regularização das superfícies, uma demão de primário sintético do tipo CIN CINOLITE, ou equivalente, nas paredes exteriores dos blocos, de acordo com as tonalidades definidas no mapa de acabamentos | Fornecimento e aplicação de pintura com três demãos de tinta aquosa 100% acrílica do tipo NOVATEX HD, ou equivalente, com acabamento a película areada fina, incluindo montagem e desmonte de andaimes, limpeza e raspagem de tintas soltas, regularização das superfícies, uma demão de primário sintético do tipo CIN CINOLITE, ou equivalente, nas paredes exteriores dos blocos, de acordo com as tonalidades definidas no mapa de acabamentos | Fornecimento e aplicação de pintura com três demãos de tinta aquosa 100% acrílica do tipo NOVATEX HD, ou equivalente, com acabamento a película areada fina, incluindo montagem e desmonte de andaimes, limpeza e raspagem de tintas soltas, regularização das superfícies, uma demão de primário sintético do tipo CIN CINOLITE, ou equivalente, nas paredes exteriores dos blocos, de acordo com as tonalidades definidas no mapa de acabamentos | Fornecimento e aplicação de pintura com três demãos de tinta aquosa 100% acrílica do tipo NOVATEX HD, ou equivalente, com acabamento a película areada fina, incluindo montagem e desmonte de andaimes, limpeza e raspagem de tintas soltas, regularização das superfícies, uma demão de primário sintético do tipo CIN CINOLITE, ou equivalente, nas paredes exteriores dos blocos, de acordo com as tonalidades definidas no mapa de acabamentos | Fornecimento e aplicação de pintura com três demãos de tinta aquosa 100% acrílica do tipo NOVATEX HD, ou equivalente, com acabamento a película areada fina, incluindo montagem e desmonte de andaimes, limpeza e raspagem de tintas soltas, regularização das superfícies, uma demão de primário sintético do tipo CIN CINOLITE, ou equivalente, nas paredes exteriores dos blocos, de acordo com as tonalidades definidas no mapa de acabamentos | Fornecimento e aplicação de pintura com três demãos de tinta aquosa 100% acrílica do tipo NOVATEX HD, ou equivalente, com acabamento a película areada fina, incluindo montagem e desmonte de andaimes, limpeza e raspagem de tintas soltas, regularização das superfícies, uma demão de primário sintético do tipo CIN CINOLITE, ou equivalente, nas paredes exteriores dos blocos, de acordo com as tonalidades definidas no mapa de acabamentos | Fornecimento e aplicação de pintura com três demãos de tinta aquosa 100% acrílica do tipo NOVATEX HD, ou equivalente, com acabamento a película areada fina, incluindo montagem e desmonte de andaimes, limpeza e raspagem de tintas soltas, regularização das superfícies, uma demão de primário sintético do tipo CIN CINOLITE, ou equivalente, nas paredes exteriores dos blocos, de acordo com as tonalidades definidas no mapa de acabamentos | Fornecimento e aplicação de pintura com três demãos de tinta aquosa 100% acrílica do tipo NOVATEX HD, ou equivalente, com acabamento a película areada fina, incluindo montagem e desmonte de andaimes, limpeza e raspagem de tintas soltas, regularização das superfícies, uma demão de primário sintético do tipo CIN CINOLITE, ou equivalente, nas paredes exteriores dos blocos, de acordo com as tonalidades definidas no mapa de acabamentos | Fornecimento e aplicação de pintura com três demãos de tinta aquosa 100% acrílica do tipo NOVATEX HD, ou equivalente, com acabamento a película areada fina, incluindo montagem e desmonte de andaimes, limpeza e raspagem de tintas soltas, regularização das superfícies, uma demão de primário sintético do tipo CIN CINOLITE, ou equivalente, nas paredes exteriores dos blocos, de acordo com as tonalidades definidas no mapa de acabamentos | Fornecimento e aplicação de pintura com três demãos de tinta aquosa 100% acrílica do tipo NOVATEX HD, ou equivalente, com acabamento a película areada fina, incluindo montagem e desmonte de andaimes, limpeza e raspagem de tintas soltas, regularização das superfícies, uma demão de primário sintético do tipo CIN CINOLITE, ou equivalente, nas paredes exteriores dos blocos, de acordo com as tonalidades definidas no mapa de acabamentos | Fornecimento e aplicação de pintura com três demãos de tinta aquosa 100% acrílica do tipo NOVATEX HD, ou equivalente, com acabamento a película areada fina, incluindo montagem e desmonte de andaimes, limpeza e raspagem de tintas soltas, regularização das superfícies, uma demão de primário sintético do tipo CIN CINOLITE, ou equivalente, nas paredes exteriores dos blocos, de acordo com as tonalidades definidas no mapa de acabamentos | Fornecimento e aplicação de pintura com três demãos de tinta aquosa 100% acrílica do tipo NOVATEX HD, ou equivalente, com acabamento a película areada fina, incluindo montagem e desmonte de andaimes, limpeza e raspagem de tintas soltas, regularização das superfícies, uma demão de primário sintético do tipo CIN CINOLITE, ou equivalente, nas paredes exteriores dos blocos, de acordo com as tonalidades definidas no mapa de acabamentos | Fornecimento e aplicação de pintura com três demãos de tinta aquosa 100% acrílica do tipo NOVATEX HD, ou equivalente, com acabamento a película areada fina, incluindo montagem e desmonte de andaimes, limpeza e raspagem de tintas soltas, regularização das superfícies, uma demão de primário sintético do tipo CIN CINOLITE, ou equivalente, nas paredes exteriores dos blocos, de acordo com as tonalidades definidas no mapa de acabamentos | Fornecimento e aplicação de pintura com três demãos de tinta aquosa 100% acrílica do tipo NOVATEX HD, ou equivalente, com acabamento a película areada fina, incluindo montagem e desmonte de andaimes, limpeza e raspagem de tintas soltas, regularização das superfícies, uma demão de primário sintético do tipo CIN CINOLITE, ou equivalente, nas paredes exteriores dos blocos, de acordo com as tonalidades definidas no mapa de acabamentos | Fornecimento e aplicação de pintura com três demãos de tinta aquosa 100% acrílica do tipo NOVATEX HD, ou equivalente, com acabamento a película areada fina, incluindo montagem e desmonte de andaimes, limpeza e raspagem de tintas soltas, regularização das superfícies, uma demão de primário sintético do tipo CIN CINOLITE, ou equivalente, nas paredes exteriores dos blocos, de acordo com as tonalidades definidas no mapa de acabamentos | Fornecimento e aplicação de pintura com três demãos de tinta aquosa 100% acrílica do tipo NOVATEX HD, ou equivalente, com acabamento a película areada fina, incluindo montagem e desmonte de andaimes, limpeza e raspagem de tintas soltas, regularização das superfícies, uma demão de primário sintético do tipo CIN CINOLITE, ou equivalente, nas paredes exteriores dos blocos, de acordo com as tonalidades definidas no mapa de acabamentos | Fornecimento e aplicação de pintura com três demãos de tinta aquosa 100% acrílica do tipo NOVATEX HD, ou equivalente, com acabamento a película areada fina, incluindo montagem e desmonte de andaimes, limpeza e raspagem de tintas soltas, regularização das superfícies, uma demão de primário sintético do tipo CIN CINOLITE, ou equivalente, nas paredes exteriores dos blocos, de acordo com as tonalidades definidas no mapa de acabamentos | Fornecimento e aplicação de pintura com três demãos de tinta aquosa 100% acrílica do tipo NOVATEX HD, ou equivalente, com acabamento a película areada fina, incluindo montagem e desmonte de andaimes, limpeza e raspagem de tintas soltas, regularização das superfícies, uma demão de primário sintético do tipo CIN CINOLITE, ou equivalente, nas paredes exteriores dos blocos, de acordo com as tonalidades definidas no mapa de acabamentos | Fornecimento e aplicação de pintura com três demãos de tinta aquosa 100% acrílica do tipo NOVATEX HD, ou equivalente, com acabamento a película areada fina, incluindo montagem e desmonte de andaimes, limpeza e raspagem de tintas soltas, regularização das superfícies, uma demão de primário sintético do tipo CIN CINOLITE, ou equivalente, nas paredes exteriores dos blocos, de acordo com as tonalidades definidas no mapa de acabamentos | Fornecimento e aplicação de pintura com três demãos de tinta aquosa 100% acrílica do tipo NOVATEX HD, ou equivalente, com acabamento a película areada fina, incluindo montagem e desmonte de andaimes, limpeza e raspagem de tintas soltas, regularização das superfícies, uma demão de primário sintético do tipo CIN CINOLITE, ou equivalente, nas paredes exteriores dos blocos, de acordo com as tonalidades definidas no mapa de acabamentos | Fornecimento e aplicação de pintura com três demãos de tinta aquosa 100% acrílica do tipo NOVATEX HD, ou equivalente, com acabamento a película areada fina, incluindo montagem e desmonte de andaimes, limpeza e raspagem de tintas soltas, regularização das superfícies, uma demão de primário sintético do tipo CIN CINOLITE, ou equivalente, nas paredes exteriores dos blocos, de acordo com as tonalidades definidas no mapa de acabamentos | Fornecimento e aplicação de pintura com três demãos de tinta aquosa 100% acrílica do tipo NOVATEX HD, ou equivalente, com acabamento a película areada fina, incluindo montagem e desmonte de andaimes, limpeza e raspagem de tintas soltas, regularização das superfícies, uma demão de primário sintético do tipo CIN CINOLITE, ou equivalente, nas paredes exteriores dos blocos, de acordo com as tonalidades definidas no mapa de acabamentos | Fornecimento e aplicação de pintura com três demãos de tinta aquosa 100% acrílica do tipo NOVATEX HD, ou equivalente, com acabamento a película areada fina, incluindo montagem e desmonte de andaimes, limpeza e raspagem de tintas soltas, regularização das superfícies, uma demão de primário sintético do tipo CIN CINOLITE, ou equivalente, nas paredes exteriores dos blocos, de acordo com as tonalidades definidas no mapa de acabamentos | Fornecimento e aplicação de pintura com três demãos de tinta aquosa 100% acrílica do tipo NOVATEX HD, ou equivalente, com acabamento a película areada fina, incluindo montagem e desmonte de andaimes, limpeza e raspagem de tintas soltas, regularização das superfícies, uma demão de primário sintético do tipo CIN CINOLITE, ou equivalente, nas paredes exteriores dos blocos, de acordo com as tonalidades definidas no mapa de acabamentos | Fornecimento e aplicação de pintura com três demãos de tinta aquosa 100% acrílica do tipo NOVATEX HD, ou equivalente, com acabamento a película areada fina, incluindo montagem e desmonte de andaimes, limpeza e raspagem de tintas soltas, regularização das superfícies, uma demão de primário sintético do tipo CIN CINOLITE, ou equivalente, nas paredes exteriores dos blocos, de acordo com as tonalidades definidas no mapa de acabamentos | Fornecimento e aplicação de pintura com três demãos de tinta aquosa 100% acrílica do tipo NOVATEX HD, ou equivalente, com acabamento a película areada fina, incluindo montagem e desmonte de andaimes, limpeza e raspagem de tintas soltas, regularização das superfícies, uma demão de primário sintético do tipo CIN CINOLITE, ou equivalente, nas paredes exteriores dos blocos, de acordo com as tonalidades definidas no mapa de acabamentos | Fornecimento e aplicação de pintura com três demãos de tinta aquosa 100% acrílica do tipo NOVATEX HD, ou equivalente, com acabamento a película areada fina, incluindo montagem e desmonte de andaimes, limpeza e raspagem de tintas soltas, regularização das superfícies, uma demão de primário sintético do tipo CIN CINOLITE, ou equivalente, nas paredes exteriores dos blocos, de acordo com as tonalidades definidas no mapa de acabamentos | Fornecimento e aplicação de pintura com três demãos de tinta aquosa 100% acrílica do tipo NOVATEX HD, ou equivalente, com acabamento a película areada fina, incluindo montagem e desmonte de andaimes, limpeza e raspagem de tintas soltas, regularização das superfícies, uma demão de primário sintético do tipo CIN CINOLITE, ou equivalente, nas paredes exteriores dos blocos, de acordo com as tonalidades definidas no mapa de acabamentos | Fornecimento e aplicação de pintura com três demãos de tinta aquosa 100% acrílica do tipo NOVATEX HD, ou equivalente, com acabamento a película areada fina, incluindo montagem e desmonte de andaimes, limpeza e raspagem de tintas soltas, regularização das superfícies, uma demão de primário sintético do tipo CIN CINOLITE, ou equivalente, nas paredes exteriores dos blocos, de acordo com as tonalidades definidas no mapa de acabamentos | Fornecimento e aplicação de pintura com três demãos de tinta aquosa 100% acrílica do tipo NOVATEX HD, ou equivalente, com acabamento a película areada fina, incluindo montagem e desmonte de andaimes, limpeza e raspagem de tintas soltas, regularização das superfícies, uma demão de primário sintético do tipo CIN CINOLITE, ou equivalente, nas paredes exteriores dos blocos, de acordo com as tonalidades definidas no mapa de acabamentos | Fornecimento e aplicação de pintura com três demãos de tinta aquosa 100% acrílica do tipo NOVATEX HD, ou equivalente, com acabamento a película areada fina, incluindo montagem e desmonte de andaimes, limpeza e raspagem de tintas soltas, regularização das superfícies, uma demão de primário sintético do tipo CIN CINOLITE, ou equivalente, nas paredes exteriores dos blocos, de acordo com as tonalidades definidas no mapa de acabamentos | Fornecimento e aplicação de pintura com três demãos de tinta aquosa 100% acrílica do tipo NOVATEX HD, ou equivalente, com acabamento a película areada fina, incluindo montagem e desmonte de andaimes, limpeza e raspagem de tintas soltas, regularização das superfícies, uma demão de primário sintético do tipo CIN CINOLITE, ou equivalente, nas paredes exteriores dos blocos, de acordo com as tonalidades definidas no mapa de acabamentos | Fornecimento e aplicação de pintura com três demãos de tinta aquosa 100% acrílica do tipo NOVATEX HD, ou equivalente, com acabamento a película areada fina, incluindo montagem e desmonte de andaimes, limpeza e raspagem de tintas soltas, regularização das superfícies, uma demão de primário sintético do tipo CIN CINOLITE, ou equivalente, nas paredes exteriores dos blocos, de acordo com as tonalidades definidas no mapa de acabamentos | Fornecimento e aplicação de pintura com três demãos de tinta aquosa 100% acrílica do tipo NOVATEX HD, ou equivalente, com acabamento a película areada fina, incluindo montagem e desmonte de andaimes, limpeza e raspagem de tintas soltas, regularização das superfícies, uma demão de primário sintético do tipo CIN CINOLITE, ou equivalente, nas paredes exteriores dos blocos, de acordo com as tonalidades definidas no mapa de acabamentos | Fornecimento e aplicação de pintura com três demãos de tinta aquosa 100% acrílica do tipo NOVATEX HD, ou equivalente, com acabamento a película areada fina, incluindo montagem e desmonte de andaimes, limpeza e raspagem de tintas soltas, regularização das superfícies, uma demão de primário sintético do tipo CIN CINOLITE, ou equivalente, nas paredes exteriores dos blocos, de acordo com as tonalidades definidas no mapa de acabamentos | Fornecimento e aplicação de pintura com três demãos de tinta aquosa 100% acrílica do tipo NOVATEX HD, ou equivalente, com acabamento a película areada fina, incluindo montagem e desmonte de andaimes, limpeza e raspagem de tintas soltas, regularização das superfícies, uma demão de primário sintético do tipo CIN CINOLITE, ou equivalente, nas paredes exteriores dos blocos, de acordo com as tonalidades definidas no mapa de acabamentos | Fornecimento e aplicação de pintura com três demãos de tinta aquosa 100% acrílica do tipo NOVATEX HD, ou equivalente, com acabamento a película areada fina, incluindo montagem e desmonte de andaimes, limpeza e raspagem de tintas soltas, regularização das superfícies, uma demão de primário sintético do tipo CIN CINOLITE, ou equivalente, nas paredes exteriores dos blocos, de acordo com as tonalidades definidas no mapa de acabamentos | Fornecimento e aplicação de pintura com três demãos de tinta aquosa 100% acrílica do tipo NOVATEX HD, ou equivalente, com acabamento a película areada fina, incluindo montagem e desmonte de andaimes, limpeza e raspagem de tintas soltas, regularização das superfícies, uma demão de primário sintético do tipo CIN CINOLITE, ou equivalente, nas paredes exteriores dos blocos, de acordo com as tonalidades definidas no mapa de acabamentos | Fornecimento e aplicação de pintura com três demãos de tinta aquosa 100% acrílica do tipo NOVATEX HD, ou equivalente, com acabamento a película areada fina, incluindo montagem e desmonte de andaimes, limpeza e raspagem de tintas soltas, regularização das superfícies, uma demão de primário sintético do tipo CIN CINOLITE, ou equivalente, nas paredes exteriores dos blocos, de acordo com as tonalidades definidas no mapa de acabamentos | Fornecimento e aplicação de pintura com três demãos de tinta aquosa 100% acrílica do tipo NOVATEX HD, ou equivalente, com acabamento a película areada fina, incluindo montagem e desmonte de andaimes, limpeza e raspagem de tintas soltas, regularização das superfícies, uma demão de primário sintético do tipo CIN CINOLITE, ou equivalente, nas paredes exteriores dos blocos, de acordo com as tonalidades definidas no mapa de acabamentos | Fornecimento e aplicação de pintura com três demãos de tinta aquosa 100% acrílica do tipo NOVATEX HD, ou equivalente, com acabamento a película areada fina, incluindo montagem e desmonte de andaimes, limpeza e raspagem de tintas soltas, regularização das superfícies, uma demão de primário sintético do tipo CIN CINOLITE, ou equivalente, nas paredes exteriores dos blocos, de acordo com as tonalidades definidas no mapa de acabamentos | Fornecimento e aplicação de pintura com três demãos de tinta aquosa 100% acrílica do tipo NOVATEX HD, ou equivalente, com acabamento a película areada fina, incluindo montagem e desmonte de andaimes, limpeza e raspagem de tintas soltas, regularização das superfícies, uma demão de primário sintético do tipo CIN CINOLITE, ou equivalente, nas paredes exteriores dos blocos, de acordo com as tonalidades definidas no mapa de acabamentos | Fornecimento e aplicação de pintura com três demãos de tinta aquosa 100% acrílica do tipo NOVATEX HD, ou equivalente, com acabamento a película areada fina, incluindo montagem e desmonte de andaimes, limpeza e raspagem de tintas soltas, regularização das superfícies, uma demão de primário sintético do tipo CIN CINOLITE, ou equivalente, nas paredes exteriores dos blocos, de acordo com as tonalidades definidas no mapa de acabamentos | Fornecimento e aplicação de pintura com três demãos de tinta aquosa 100% acrílica do tipo NOVATEX HD, ou equivalente, com acabamento a película areada fina, incluindo montagem e desmonte de andaimes, limpeza e raspagem de tintas soltas, regularização das superfícies, uma demão de primário sintético do tipo CIN CINOLITE, ou equivalente, nas paredes exteriores dos blocos, de acordo com as tonalidades definidas no mapa de acabamentos | Fornecimento e aplicação de pintura com três demãos de tinta aquosa 100% acrílica do tipo NOVATEX HD, ou equivalente, com acabamento a película areada fina, incluindo montagem e desmonte de andaimes, limpeza e raspagem de tintas soltas, regularização das superfícies, uma demão de primário sintético do tipo CIN CINOLITE, ou equivalente, nas paredes exteriores dos blocos, de acordo com as tonalidades definidas no mapa de acabamentos | Fornecimento e aplicação de pintura com três demãos de tinta aquosa 100% acrílica do tipo NOVATEX HD, ou equivalente, com acabamento a película areada fina, incluindo montagem e desmonte de andaimes, limpeza e raspagem de tintas soltas, regularização das superfícies, uma demão de primário sintético do tipo CIN CINOLITE, ou equivalente, nas paredes exteriores dos blocos, de acordo com as tonalidades definidas no mapa de acabamentos | Fornecimento e aplicação de pintura com três demãos de tinta aquosa 100% acrílica do tipo NOVATEX HD, ou equivalente, com acabamento a película areada fina, incluindo montagem e desmonte de andaimes, limpeza e raspagem de tintas soltas, regularização das superfícies, uma demão de primário sintético do tipo CIN CINOLITE, ou equivalente, nas paredes exteriores dos blocos, de acordo com as tonalidades definidas no mapa de acabamentos | Fornecimento e aplicação de pintura com três demãos de tinta aquosa 100% acrílica do tipo NOVATEX HD, ou equivalente, com acabamento a película areada fina, incluindo montagem e desmonte de andaimes, limpeza e raspagem de tintas soltas, regularização das superfícies, uma demão de primário sintético do tipo CIN CINOLITE, ou equivalente, nas paredes exteriores dos blocos, de acordo com as tonalidades definidas no mapa de acabamentos | Fornecimento e aplicação de pintura com três demãos de tinta aquosa 100% acrílica do tipo NOVATEX HD, ou equivalente, com acabamento a película areada fina, incluindo montagem e desmonte de andaimes, limpeza e raspagem de tintas soltas, regularização das superfícies, uma demão de primário sintético do tipo CIN CINOLITE, ou equivalente, nas paredes exteriores dos blocos, de acordo com as tonalidades definidas no mapa de acabamentos | Fornecimento e aplicação de pintura com três demãos de tinta aquosa 100% acrílica do tipo NOVATEX HD, ou equivalente, com acabamento a película areada fina, incluindo montagem e desmonte de andaimes, limpeza e raspagem de tintas soltas, regularização das superfícies, uma demão de primário sintético do tipo CIN CINOLITE, ou equivalente, nas paredes exteriores dos blocos, de acordo com as tonalidades definidas no mapa de acabamentos | Fornecimento e aplicação de pintura com três demãos de tinta aquosa 100% acrílica do tipo NOVATEX HD, ou equivalente, com acabamento a película areada fina, incluindo montagem e desmonte de andaimes, limpeza e raspagem de tintas soltas, regularização das superfícies, uma demão de primário sintético do tipo CIN CINOLITE, ou equivalente, nas paredes exteriores dos blocos, de acordo com as tonalidades definidas no mapa de acabamentos | Fornecimento e aplicação de pintura com três demãos de tinta aquosa 100% acrílica do tipo NOVATEX HD, ou equivalente, com acabamento a película areada fina, incluindo montagem e desmonte de andaimes, limpeza e raspagem de tintas soltas, regularização das superfícies, uma demão de primário sintético do tipo CIN CINOLITE, ou equivalente, nas paredes exteriores dos blocos, de acordo com as tonalidades definidas no mapa de acabamentos | Fornecimento e aplicação de pintura com três demãos de tinta aquosa 100% acrílica do tipo NOVATEX HD, ou equivalente, com acabamento a película areada fina, incluindo montagem e desmonte de andaimes, limpeza e raspagem de tintas soltas, regularização das superfícies, uma demão de primário sintético do tipo CIN CINOLITE, ou equivalente, nas paredes exteriores dos blocos, de acordo com as tonalidades definidas no mapa de acabamentos | Fornecimento e aplicação de pintura com três demãos de tinta aquosa 100% acrílica do tipo NOVATEX HD, ou equivalente, com acabamento a película areada fina, incluindo montagem e desmonte de andaimes, limpeza e raspagem de tintas soltas, regularização das superfícies, uma demão de primário sintético do tipo CIN CINOLITE, ou equivalente, nas paredes exteriores dos blocos, de acordo com as tonalidades definidas no mapa de acabamentos | Fornecimento e aplicação de pintura com três demãos de tinta aquosa 100% acrílica do tipo NOVATEX HD, ou equivalente, com acabamento a película areada fina, incluindo montagem e desmonte de andaimes, limpeza e raspagem de tintas soltas, regularização das superfícies, uma demão de primário sintético do tipo CIN CINOLITE, ou equivalente, nas paredes exteriores dos blocos, de acordo com as tonalidades definidas no mapa de acabamentos | Fornecimento e aplicação de pintura com três demãos de tinta aquosa 100% acrílica do tipo NOVATEX HD, ou equivalente, com acabamento a película areada fina, incluindo montagem e desmonte de andaimes, limpeza e raspagem de tintas soltas, regularização das superfícies, uma demão de primário sintético do tipo CIN CINOLITE, ou equivalente, nas paredes exteriores dos blocos, de acordo com as tonalidades definidas no mapa de acabamentos | Fornecimento e aplicação de pintura com três demãos de tinta aquosa 100% acrílica do tipo NOVATEX HD, ou equivalente, com acabamento a película areada fina, incluindo montagem e desmonte de andaimes, limpeza e raspagem de tintas soltas, regularização das superfícies, uma demão de primário sintético do tipo CIN CINOLITE, ou equivalente, nas paredes exteriores dos blocos, de acordo com as tonalidades definidas no mapa de acabamentos | Fornecimento e aplicação de pintura com três demãos de tinta aquosa 100% acrílica do tipo NOVATEX HD, ou equivalente, com acabamento a película areada fina, incluindo montagem e desmonte de andaimes, limpeza e raspagem de tintas soltas, regularização das superfícies, uma demão de primário sintético do tipo CIN CINOLITE, ou equivalente, nas paredes exteriores dos blocos, de acordo com as tonalidades definidas no mapa de acabamentos | Fornecimento e aplicação de pintura com três demãos de tinta aquosa 100% acrílica do tipo NOVATEX HD, ou equivalente, com acabamento a película areada fina, incluindo montagem e desmonte de andaimes, limpeza e raspagem de tintas soltas, regularização das superfícies, uma demão de primário sintético do tipo CIN CINOLITE, ou equivalente, nas paredes exteriores dos blocos, de acordo com as tonalidades definidas no mapa de acabamentos | Fornecimento e aplicação de pintura com três demãos de tinta aquosa 100% acrílica do tipo NOVATEX HD, ou equivalente, com acabamento a película areada fina, incluindo montagem e desmonte de andaimes, limpeza e raspagem de tintas soltas, regularização das superfícies, uma demão de primário sintético do tipo CIN CINOLITE, ou equivalente, nas paredes exteriores dos blocos, de acordo com as tonalidades definidas no mapa de acabamentos | Fornecimento e aplicação de pintura com três demãos de tinta aquosa 100% acrílica do tipo NOVATEX HD, ou equivalente, com acabamento a película areada fina, incluindo montagem e desmonte de andaimes, limpeza e raspagem de tintas soltas, regularização das superfícies, uma demão de primário sintético do tipo CIN CINOLITE, ou equivalente, nas paredes exteriores dos blocos, de acordo com as tonalidades definidas no mapa de acabamentos | Fornecimento e aplicação de pintura com três demãos de tinta aquosa 100% acrílica do tipo NOVATEX HD, ou equivalente, com acabamento a película areada fina, incluindo montagem e desmonte de andaimes, limpeza e raspagem de tintas soltas, regularização das superfícies, uma demão de primário sintético do tipo CIN CINOLITE, ou equivalente, nas paredes exteriores dos blocos, de acordo com as tonalidades definidas no mapa de acabamentos | Fornecimento e aplicação de pintura com três demãos de tinta aquosa 100% acrílica do tipo NOVATEX HD, ou equivalente, com acabamento a película areada fina, incluindo montagem e desmonte de andaimes, limpeza e raspagem de tintas soltas, regularização das superfícies, uma demão de primário sintético do tipo CIN CINOLITE, ou equivalente, nas paredes exteriores dos blocos, de acordo com as tonalidades definidas no mapa de acabamentos | Fornecimento e aplicação de pintura com três demãos de tinta aquosa 100% acrílica do tipo NOVATEX HD, ou equivalente, com acabamento a película areada fina, incluindo montagem e desmonte de andaimes, limpeza e raspagem de tintas soltas, regularização das superfícies, uma demão de primário sintético do tipo CIN CINOLITE, ou equivalente, nas paredes exteriores dos blocos, de acordo com as tonalidades definidas no mapa de acabamentos | Fornecimento e aplicação de pintura com três demãos de tinta aquosa 100% acrílica do tipo NOVATEX HD, ou equivalente, com acabamento a película areada fina, incluindo montagem e desmonte de andaimes, limpeza e raspagem de tintas soltas, regularização das superfícies, uma demão de primário sintético do tipo CIN CINOLITE, ou equivalente, nas paredes exteriores dos blocos, de acordo com as tonalidades definidas no mapa de acabamentos | Fornecimento e aplicação de pintura com três demãos de tinta aquosa 100% acrílica do tipo NOVATEX HD, ou equivalente, com acabamento a película areada fina, incluindo montagem e desmonte de andaimes, limpeza e raspagem de tintas soltas, regularização das superfícies, uma demão de primário sintético do tipo CIN CINOLITE, ou equivalente, nas paredes exteriores dos blocos, de acordo com as tonalidades definidas no mapa de acabamentos | Fornecimento e aplicação de pintura com três demãos de tinta aquosa 100% acrílica do tipo NOVATEX HD, ou equivalente, com acabamento a película areada fina, incluindo montagem e desmonte de andaimes, limpeza e raspagem de tintas soltas, regularização das superfícies, uma demão de primário sintético do tipo CIN CINOLITE, ou equivalente, nas paredes exteriores dos blocos, de acordo com as tonalidades definidas no mapa de acabamentos | Fornecimento e aplicação de pintura com três demãos de tinta aquosa 100% acrílica do tipo NOVATEX HD, ou equivalente, com acabamento a película areada fina, incluindo montagem e desmonte de andaimes, limpeza e raspagem de tintas soltas, regularização das superfícies, uma demão de primário sintético do tipo CIN CINOLITE, ou equivalente, nas paredes exteriores dos blocos, de acordo com as tonalidades definidas no mapa de acabamentos | Fornecimento e aplicação de pintura com três demãos de tinta aquosa 100% acrílica do tipo NOVATEX HD, ou equivalente, com acabamento a película areada fina, incluindo montagem e desmonte de andaimes, limpeza e raspagem de tintas soltas, regularização das superfícies, uma demão de primário sintético do tipo CIN CINOLITE, ou equivalente, nas paredes exteriores dos blocos, de acordo com as tonalidades definidas no mapa de acabamentos | Fornecimento e aplicação de pintura com três demãos de tinta aquosa 100% acrílica do tipo NOVATEX HD, ou equivalente, com acabamento a película areada fina, incluindo montagem e desmonte de andaimes, limpeza e raspagem de tintas soltas, regularização das superfícies, uma demão de primário sintético do tipo CIN CINOLITE, ou equivalente, nas paredes exteriores dos blocos, de acordo com as tonalidades definidas no mapa de acabamentos | Fornecimento e aplicação de pintura com três demãos de tinta aquosa 100% acrílica do tipo NOVATEX HD, ou equivalente, com acabamento a película areada fina, incluindo montagem e desmonte de andaimes, limpeza e raspagem de tintas soltas, regularização das superfícies, uma demão de primário sintético do tipo CIN CINOLITE, ou equivalente, nas paredes exteriores dos blocos, de acordo com as tonalidades definidas no mapa de acabamentos | Fornecimento e aplicação de pintura com três demãos de tinta aquosa 100% acrílica do tipo NOVATEX HD, ou equivalente, com acabamento a película areada fina, incluindo montagem e desmonte de andaimes, limpeza e raspagem de tintas soltas, regularização das superfícies, uma demão de primário sintético do tipo CIN CINOLITE, ou equivalente, nas paredes exteriores dos blocos, de acordo com as tonalidades definidas no mapa de acabamentos | Fornecimento e aplicação de pintura com três demãos de tinta aquosa 100% acrílica do tipo NOVATEX HD, ou equivalente, com acabamento a película areada fina, incluindo montagem e desmonte de andaimes, limpeza e raspagem de tintas soltas, regularização das superfícies, uma demão de primário sintético do tipo CIN CINOLITE, ou equivalente, nas paredes exteriores dos blocos, de acordo com as tonalidades definidas no mapa de acabamentos | Fornecimento e aplicação de pintura com três demãos de tinta aquosa 100% acrílica do tipo NOVATEX HD, ou equivalente, com acabamento a película areada fina, incluindo montagem e desmonte de andaimes, limpeza e raspagem de tintas soltas, regularização das superfícies, uma demão de primário sintético do tipo CIN CINOLITE, ou equivalente, nas paredes exteriores dos blocos, de acordo com as tonalidades definidas no mapa de acabamentos | Fornecimento e aplicação de pintura com três demãos de tinta aquosa 100% acrílica do tipo NOVATEX HD, ou equivalente, com acabamento a película areada fina, incluindo montagem e desmonte de andaimes, limpeza e raspagem de tintas soltas, regularização das superfícies, uma demão de primário sintético do tipo CIN CINOLITE, ou equivalente, nas paredes exteriores dos blocos, de acordo com as tonalidades definidas no mapa de acabamentos | Fornecimento e aplicação de pintura com três demãos de tinta aquosa 100% acrílica do tipo NOVATEX HD, ou equivalente, com acabamento a película areada fina, incluindo montagem e desmonte de andaimes, limpeza e raspagem de tintas soltas, regularização das superfícies, uma demão de primário sintético do tipo CIN CINOLITE, ou equivalente, nas paredes exteriores dos blocos, de acordo com as tonalidades definidas no mapa de acabamentos | Fornecimento e aplicação de pintura com três demãos de tinta aquosa 100% acrílica do tipo NOVATEX HD, ou equivalente, com acabamento a película areada fina, incluindo montagem e desmonte de andaimes, limpeza e raspagem de tintas soltas, regularização das superfícies, uma demão de primário sintético do tipo CIN CINOLITE, ou equivalente, nas paredes exteriores dos blocos, de acordo com as tonalidades definidas no mapa de acabamentos | Fornecimento e aplicação de pintura com três demãos de tinta aquosa 100% acrílica do tipo NOVATEX HD, ou equivalente, com acabamento a película areada fina, incluindo montagem e desmonte de andaimes, limpeza e raspagem de tintas soltas, regularização das superfícies, uma demão de primário sintético do tipo CIN CINOLITE, ou equivalente, nas paredes exteriores dos blocos, de acordo com as tonalidades definidas no mapa de acabamentos | Fornecimento e aplicação de pintura com três demãos de tinta aquosa 100% acrílica do tipo NOVATEX HD, ou equivalente, com acabamento a película areada fina, incluindo montagem e desmonte de andaimes, limpeza e raspagem de tintas soltas, regularização das superfícies, uma demão de primário sintético do tipo CIN CINOLITE, ou equivalente, nas paredes exteriores dos blocos, de acordo com as tonalidades definidas no mapa de acabamentos | Fornecimento e aplicação de pintura com três demãos de tinta aquosa 100% acrílica do tipo NOVATEX HD, ou equivalente, com acabamento a película areada fina, incluindo montagem e desmonte de andaimes, limpeza e raspagem de tintas soltas, regularização das superfícies, uma demão de primário sintético do tipo CIN CINOLITE, ou equivalente, nas paredes exteriores dos blocos, de acordo com as tonalidades definidas no mapa de acabamentos | Fornecimento e aplicação de pintura com três demãos de tinta aquosa 100% acrílica do tipo NOVATEX HD, ou equivalente, com acabamento a película areada fina, incluindo montagem e desmonte de andaimes, limpeza e raspagem de tintas soltas, regularização das superfícies, uma demão de primário sintético do tipo CIN CINOLITE, ou equivalente, nas paredes exteriores dos blocos, de acordo com as tonalidades definidas no mapa de acabamentos | Fornecimento e aplicação de pintura com três demãos de tinta aquosa 100% acrílica do tipo NOVATEX HD, ou equivalente, com acabamento a película areada fina, incluindo montagem e desmonte de andaimes, limpeza e raspagem de tintas soltas, regularização das superfícies, uma demão de primário sintético do tipo CIN CINOLITE, ou equivalente, nas paredes exteriores dos blocos, de acordo com as tonalidades definidas no mapa de acabamentos | Fornecimento e aplicação de pintura com três demãos de tinta aquosa 100% acrílica do tipo NOVATEX HD, ou equivalente, com acabamento a película areada fina, incluindo montagem e desmonte de andaimes, limpeza e raspagem de tintas soltas, regularização das superfícies, uma demão de primário sintético do tipo CIN CINOLITE, ou equivalente, nas paredes exteriores dos blocos, de acordo com as tonalidades definidas no mapa de acabamentos | Fornecimento e aplicação de pintura com três demãos de tinta aquosa 100% acrílica do tipo NOVATEX HD, ou equivalente, com acabamento a película areada fina, incluindo montagem e desmonte de andaimes, limpeza e raspagem de tintas soltas, regularização das superfícies, uma demão de primário sintético do tipo CIN CINOLITE, ou equivalente, nas paredes exteriores dos blocos, de acordo com as tonalidades definidas no mapa de acabamentos | Fornecimento e aplicação de pintura com três demãos de tinta aquosa 100% acrílica do tipo NOVATEX HD, ou equivalente, com acabamento a película areada fina, incluindo montagem e desmonte de andaimes, limpeza e raspagem de tintas soltas, regularização das superfícies, uma demão de primário sintético do tipo CIN CINOLITE, ou equivalente, nas paredes exteriores dos blocos, de acordo com as tonalidades definidas no mapa de acabamentos | Fornecimento e aplicação de pintura com três demãos de tinta aquosa 100% acrílica do tipo NOVATEX HD, ou equivalente, com acabamento a película areada fina, incluindo montagem e desmonte de andaimes, limpeza e raspagem de tintas soltas, regularização das superfícies, uma demão de primário sintético do tipo CIN CINOLITE, ou equivalente, nas paredes exteriores dos blocos, de acordo com as tonalidades definidas no mapa de acabamentos | Fornecimento e aplicação de pintura com três demãos de tinta aquosa 100% acrílica do tipo NOVATEX HD, ou equivalente, com acabamento a película areada fina, incluindo montagem e desmonte de andaimes, limpeza e raspagem de tintas soltas, regularização das superfícies, uma demão de primário sintético do tipo CIN CINOLITE, ou equivalente, nas paredes exteriores dos blocos, de acordo com as tonalidades definidas no mapa de acabamentos | Fornecimento e aplicação de pintura com três demãos de tinta aquosa 100% acrílica do tipo NOVATEX HD, ou equivalente, com acabamento a película areada fina, incluindo montagem e desmonte de andaimes, limpeza e raspagem de tintas soltas, regularização das superfícies, uma demão de primário sintético do tipo CIN CINOLITE, ou equivalente, nas paredes exteriores dos blocos, de acordo com as tonalidades definidas no mapa de acabamentos | Fornecimento e aplicação de pintura com três demãos de tinta aquosa 100% acrílica do tipo NOVATEX HD, ou equivalente, com acabamento a película areada fina, incluindo montagem e desmonte de andaimes, limpeza e raspagem de tintas soltas, regularização das superfícies, uma demão de primário sintético do tipo CIN CINOLITE, ou equivalente, nas paredes exteriores dos blocos, de acordo com as tonalidades definidas no mapa de acabamentos | Fornecimento e aplicação de pintura com três demãos de tinta aquosa 100% acrílica do tipo NOVATEX HD, ou equivalente, com acabamento a película areada fina, incluindo montagem e desmonte de andaimes, limpeza e raspagem de tintas soltas, regularização das superfícies, uma demão de primário sintético do tipo CIN CINOLITE, ou equivalente, nas paredes exteriores dos blocos, de acordo com as tonalidades definidas no mapa de acabamentos | Fornecimento e aplicação de pintura com três demãos de tinta aquosa 100% acrílica do tipo NOVATEX HD, ou equivalente, com acabamento a película areada fina, incluindo montagem e desmonte de andaimes, limpeza e raspagem de tintas soltas, regularização das superfícies, uma demão de primário sintético do tipo CIN CINOLITE, ou equivalente, nas paredes exteriores dos blocos, de acordo com as tonalidades definidas no mapa de acabamentos | Fornecimento e aplicação de pintura com três demãos de tinta aquosa 100% acrílica do tipo NOVATEX HD, ou equivalente, com acabamento a película areada fina, incluindo montagem e desmonte de andaimes, limpeza e raspagem de tintas soltas, regularização das superfícies, uma demão de primário sintético do tipo CIN CINOLITE, ou equivalente, nas paredes exteriores dos blocos, de acordo com as tonalidades definidas no mapa de acabamentos | Fornecimento e aplicação de pintura com três demãos de tinta aquosa 100% acrílica do tipo NOVATEX HD, ou equivalente, com acabamento a película areada fina, incluindo montagem e desmonte de andaimes, limpeza e raspagem de tintas soltas, regularização das superfícies, uma demão de primário sintético do tipo CIN CINOLITE, ou equivalente, nas paredes exteriores dos blocos, de acordo com as tonalidades definidas no mapa de acabamentos | Fornecimento e aplicação de pintura com três demãos de tinta aquosa 100% acrílica do tipo NOVATEX HD, ou equivalente, com acabamento a película areada fina, incluindo montagem e desmonte de andaimes, limpeza e raspagem de tintas soltas, regularização das superfícies, uma demão de primário sintético do tipo CIN CINOLITE, ou equivalente, nas paredes exteriores dos blocos, de acordo com as tonalidades definidas no mapa de acabamentos | Fornecimento e aplicação de pintura com três demãos de tinta aquosa 100% acrílica do tipo NOVATEX HD, ou equivalente, com acabamento a película areada fina, incluindo montagem e desmonte de andaimes, limpeza e raspagem de tintas soltas, regularização das superfícies, uma demão de primário sintético do tipo CIN CINOLITE, ou equivalente, nas paredes exteriores dos blocos, de acordo com as tonalidades definidas no mapa de acabamentos | Fornecimento e aplicação de pintura com três demãos de tinta aquosa 100% acrílica do tipo NOVATEX HD, ou equivalente, com acabamento a película areada fina, incluindo montagem e desmonte de andaimes, limpeza e raspagem de tintas soltas, regularização das superfícies, uma demão de primário sintético do tipo CIN CINOLITE, ou equivalente, nas paredes exteriores dos blocos, de acordo com as tonalidades definidas no mapa de acabamentos | Fornecimento e aplicação de pintura com três demãos de tinta aquosa 100% acrílica do tipo NOVATEX HD, ou equivalente, com acabamento a película areada fina, incluindo montagem e desmonte de andaimes, limpeza e raspagem de tintas soltas, regularização das superfícies, uma demão de primário sintético do tipo CIN CINOLITE, ou equivalente, nas paredes exteriores dos blocos, de acordo com as tonalidades definidas no mapa de acabamentos | Fornecimento e aplicação de pintura com três demãos de tinta aquosa 100% acrílica do tipo NOVATEX HD, ou equivalente, com acabamento a película areada fina, incluindo montagem e desmonte de andaimes, limpeza e raspagem de tintas soltas, regularização das superfícies, uma demão de primário sintético do tipo CIN CINOLITE, ou equivalente, nas paredes exteriores dos blocos, de acordo com as tonalidades definidas no mapa de acabamentos | Fornecimento e aplicação de pintura com três demãos de tinta aquosa 100% acrílica do tipo NOVATEX HD, ou equivalente, com acabamento a película areada fina, incluindo montagem e desmonte de andaimes, limpeza e raspagem de tintas soltas, regularização das superfícies, uma demão de primário sintético do tipo CIN CINOLITE, ou equivalente, nas paredes exteriores dos blocos, de acordo com as tonalidades definidas no mapa de acabamentos | Fornecimento e aplicação de pintura com três demãos de tinta aquosa 100% acrílica do tipo NOVATEX HD, ou equivalente, com acabamento a película areada fina, incluindo montagem e desmonte de andaimes, limpeza e raspagem de tintas soltas, regularização das superfícies, uma demão de primário sintético do tipo CIN CINOLITE, ou equivalente, nas paredes exteriores dos blocos, de acordo com as tonalidades definidas no mapa de acabamentos | Fornecimento e aplicação de pintura com três demãos de tinta aquosa 100% acrílica do tipo NOVATEX HD, ou equivalente, com acabamento a película areada fina, incluindo montagem e desmonte de andaimes, limpeza e raspagem de tintas soltas, regularização das superfícies, uma demão de primário sintético do tipo CIN CINOLITE, ou equivalente, nas paredes exteriores dos blocos, de acordo com as tonalidades definidas no mapa de acabamentos | Fornecimento e aplicação de pintura com três demãos de tinta aquosa 100% acrílica do tipo NOVATEX HD, ou equivalente, com acabamento a película areada fina, incluindo montagem e desmonte de andaimes, limpeza e raspagem de tintas soltas, regularização das superfícies, uma demão de primário sintético do tipo CIN CINOLITE, ou equivalente, nas paredes exteriores dos blocos, de acordo com as tonalidades definidas no mapa de acabamentos | Fornecimento e aplicação de pintura com três demãos de tinta aquosa 100% acrílica do tipo NOVATEX HD, ou equivalente, com acabamento a película areada fina, incluindo montagem e desmonte de andaimes, limpeza e raspagem de tintas soltas, regularização das superfícies, uma demão de primário sintético do tipo CIN CINOLITE, ou equivalente, nas paredes exteriores dos blocos, de acordo com as tonalidades definidas no mapa de acabamentos | Fornecimento e aplicação de pintura com três demãos de tinta aquosa 100% acrílica do tipo NOVATEX HD, ou equivalente, com acabamento a película areada fina, incluindo montagem e desmonte de andaimes, limpeza e raspagem de tintas soltas, regularização das superfícies, uma demão de primário sintético do tipo CIN CINOLITE, ou equivalente, nas paredes exteriores dos blocos, de acordo com as tonalidades definidas no mapa de acabamentos | Fornecimento e aplicação de pintura com três demãos de tinta aquosa 100% acrílica do tipo NOVATEX HD, ou equivalente, com acabamento a película areada fina, incluindo montagem e desmonte de andaimes, limpeza e raspagem de tintas soltas, regularização das superfícies, uma demão de primário sintético do tipo CIN CINOLITE, ou equivalente, nas paredes exteriores dos blocos, de acordo com as tonalidades definidas no mapa de acabamentos | Fornecimento e aplicação de pintura com três demãos de tinta aquosa 100% acrílica do tipo NOVATEX HD, ou equivalente, com acabamento a película areada fina, incluindo montagem e desmonte de andaimes, limpeza e raspagem de tintas soltas, regularização das superfícies, uma demão de primário sintético do tipo CIN CINOLITE, ou equivalente, nas paredes exteriores dos blocos, de acordo com as tonalidades definidas no mapa de acabamentos | Fornecimento e aplicação de pintura com três demãos de tinta aquosa 100% acrílica do tipo NOVATEX HD, ou equivalente, com acabamento a película areada fina, incluindo montagem e desmonte de andaimes, limpeza e raspagem de tintas soltas, regularização das superfícies, uma demão de primário sintético do tipo CIN CINOLITE, ou equivalente, nas paredes exteriores dos blocos, de acordo com as tonalidades definidas no mapa de acabamentos | Fornecimento e aplicação de pintura com três demãos de tinta aquosa 100% acrílica do tipo NOVATEX HD, ou equivalente, com acabamento a película areada fina, incluindo montagem e desmonte de andaimes, limpeza e raspagem de tintas soltas, regularização das superfícies, uma demão de primário sintético do tipo CIN CINOLITE, ou equivalente, nas paredes exteriores dos blocos, de acordo com as tonalidades definidas no mapa de acabamentos | Fornecimento e aplicação de pintura com três demãos de tinta aquosa 100% acrílica do tipo NOVATEX HD, ou equivalente, com acabamento a película areada fina, incluindo montagem e desmonte de andaimes, limpeza e raspagem de tintas soltas, regularização das superfícies, uma demão de primário sintético do tipo CIN CINOLITE, ou equivalente, nas paredes exteriores dos blocos, de acordo com as tonalidades definidas no mapa de acabamentos | Fornecimento e aplicação de pintura com três demãos de tinta aquosa 100% acrílica do tipo NOVATEX HD, ou equivalente, com acabamento a película areada fina, incluindo montagem e desmonte de andaimes, limpeza e raspagem de tintas soltas, regularização das superfícies, uma demão de primário sintético do tipo CIN CINOLITE, ou equivalente, nas paredes exteriores dos blocos, de acordo com as tonalidades definidas no mapa de acabamentos | Fornecimento e aplicação de pintura com três demãos de tinta aquosa 100% acrílica do tipo NOVATEX HD, ou equivalente, com acabamento a película areada fina, incluindo montagem e desmonte de andaimes, limpeza e raspagem de tintas soltas, regularização das superfícies, uma demão de primário sintético do tipo CIN CINOLITE, ou equivalente, nas paredes exteriores dos blocos, de acordo com as tonalidades definidas no mapa de acabamentos | Fornecimento e aplicação de pintura com três demãos de tinta aquosa 100% acrílica do tipo NOVATEX HD, ou equivalente, com acabamento a película areada fina, incluindo montagem e desmonte de andaimes, limpeza e raspagem de tintas soltas, regularização das superfícies, uma demão de primário sintético do tipo CIN CINOLITE, ou equivalente, nas paredes exteriores dos blocos, de acordo com as tonalidades definidas no mapa de acabamentos | Fornecimento e aplicação de pintura com três demãos de tinta aquosa 100% acrílica do tipo NOVATEX HD, ou equivalente, com acabamento a película areada fina, incluindo montagem e desmonte de andaimes, limpeza e raspagem de tintas soltas, regularização das superfícies, uma demão de primário sintético do tipo CIN CINOLITE, ou equivalente, nas paredes exteriores dos blocos, de acordo com as tonalidades definidas no mapa de acabamentos | Fornecimento e aplicação de pintura com três demãos de tinta aquosa 100% acrílica do tipo NOVATEX HD, ou equivalente, com acabamento a película areada fina, incluindo montagem e desmonte de andaimes, limpeza e raspagem de tintas soltas, regularização das superfícies, uma demão de primário sintético do tipo CIN CINOLITE, ou equivalente, nas paredes exteriores dos blocos, de acordo com as tonalidades definidas no mapa de acabamentos | Fornecimento e aplicação de pintura com três demãos de tinta aquosa 100% acrílica do tipo NOVATEX HD, ou equivalente, com acabamento a película areada fina, incluindo montagem e desmonte de andaimes, limpeza e raspagem de tintas soltas, regularização das superfícies, uma demão de primário sintético do tipo CIN CINOLITE, ou equivalente, nas paredes exteriores dos blocos, de acordo com as tonalidades definidas no mapa de acabamentos | Fornecimento e aplicação de pintura com três demãos de tinta aquosa 100% acrílica do tipo NOVATEX HD, ou equivalente, com acabamento a película areada fina, incluindo montagem e desmonte de andaimes, limpeza e raspagem de tintas soltas, regularização das superfícies, uma demão de primário sintético do tipo CIN CINOLITE, ou equivalente, nas paredes exteriores dos blocos, de acordo com as tonalidades definidas no mapa de acabamentos | Fornecimento e aplicação de pintura com três demãos de tinta aquosa 100% acrílica do tipo NOVATEX HD, ou equivalente, com acabamento a película areada fina, incluindo montagem e desmonte de andaimes, limpeza e raspagem de tintas soltas, regularização das superfícies, uma demão de primário sintético do tipo CIN CINOLITE, ou equivalente, nas paredes exteriores dos blocos, de acordo com as tonalidades definidas no mapa de acabamentos | Fornecimento e aplicação de pintura com três demãos de tinta aquosa 100% acrílica do tipo NOVATEX HD, ou equivalente, com acabamento a película areada fina, incluindo montagem e desmonte de andaimes, limpeza e raspagem de tintas soltas, regularização das superfícies, uma demão de primário sintético do tipo CIN CINOLITE, ou equivalente, nas paredes exteriores dos blocos, de acordo com as tonalidades definidas no mapa de acabamentos | Fornecimento e aplicação de pintura com três demãos de tinta aquosa 100% acrílica do tipo NOVATEX HD, ou equivalente, com acabamento a película areada fina, incluindo montagem e desmonte de andaimes, limpeza e raspagem de tintas soltas, regularização das superfícies, uma demão de primário sintético do tipo CIN CINOLITE, ou equivalente, nas paredes exteriores dos blocos, de acordo com as tonalidades definidas no mapa de acabamentos | Fornecimento e aplicação de pintura com três demãos de tinta aquosa 100% acrílica do tipo NOVATEX HD, ou equivalente, com acabamento a película areada fina, incluindo montagem e desmonte de andaimes, limpeza e raspagem de tintas soltas, regularização das superfícies, uma demão de primário sintético do tipo CIN CINOLITE, ou equivalente, nas paredes exteriores dos blocos, de acordo com as tonalidades definidas no mapa de acabamentos | Fornecimento e aplicação de pintura com três demãos de tinta aquosa 100% acrílica do tipo NOVATEX HD, ou equivalente, com acabamento a película areada fina, incluindo montagem e desmonte de andaimes, limpeza e raspagem de tintas soltas, regularização das superfícies, uma demão de primário sintético do tipo CIN CINOLITE, ou equivalente, nas paredes exteriores dos blocos, de acordo com as tonalidades definidas no mapa de acabamentos | Fornecimento e aplicação de pintura com três demãos de tinta aquosa 100% acrílica do tipo NOVATEX HD, ou equivalente, com acabamento a película areada fina, incluindo montagem e desmonte de andaimes, limpeza e raspagem de tintas soltas, regularização das superfícies, uma demão de primário sintético do tipo CIN CINOLITE, ou equivalente, nas paredes exteriores dos blocos, de acordo com as tonalidades definidas no mapa de acabamentos | Fornecimento e aplicação de pintura com três demãos de tinta aquosa 100% acrílica do tipo NOVATEX HD, ou equivalente, com acabamento a película areada fina, incluindo montagem e desmonte de andaimes, limpeza e raspagem de tintas soltas, regularização das superfícies, uma demão de primário sintético do tipo CIN CINOLITE, ou equivalente, nas paredes exteriores dos blocos, de acordo com as tonalidades definidas no mapa de acabamentos | Fornecimento e aplicação de pintura com três demãos de tinta aquosa 100% acrílica do tipo NOVATEX HD, ou equivalente, com acabamento a película areada fina, incluindo montagem e desmonte de andaimes, limpeza e raspagem de tintas soltas, regularização das superfícies, uma demão de primário sintético do tipo CIN CINOLITE, ou equivalente, nas paredes exteriores dos blocos, de acordo com as tonalidades definidas no mapa de acabamentos | Fornecimento e aplicação de pintura com três demãos de tinta aquosa 100% acrílica do tipo NOVATEX HD, ou equivalente, com acabamento a película areada fina, incluindo montagem e desmonte de andaimes, limpeza e raspagem de tintas soltas, regularização das superfícies, uma demão de primário sintético do tipo CIN CINOLITE, ou equivalente, nas paredes exteriores dos blocos, de acordo com as tonalidades definidas no mapa de acabamentos | Fornecimento e aplicação de pintura com três demãos de tinta aquosa 100% acrílica do tipo NOVATEX HD, ou equivalente, com acabamento a película areada fina, incluindo montagem e desmonte de andaimes, limpeza e raspagem de tintas soltas, regularização das superfícies, uma demão de primário sintético do tipo CIN CINOLITE, ou equivalente, nas paredes exteriores dos blocos, de acordo com as tonalidades definidas no mapa de acabamentos | Fornecimento e aplicação de pintura com três demãos de tinta aquosa 100% acrílica do tipo NOVATEX HD, ou equivalente, com acabamento a película areada fina, incluindo montagem e desmonte de andaimes, limpeza e raspagem de tintas soltas, regularização das superfícies, uma demão de primário sintético do tipo CIN CINOLITE, ou equivalente, nas paredes exteriores dos blocos, de acordo com as tonalidades definidas no mapa de acabamentos | Fornecimento e aplicação de pintura com três demãos de tinta aquosa 100% acrílica do tipo NOVATEX HD, ou equivalente, com acabamento a película areada fina, incluindo montagem e desmonte de andaimes, limpeza e raspagem de tintas soltas, regularização das superfícies, uma demão de primário sintético do tipo CIN CINOLITE, ou equivalente, nas paredes exteriores dos blocos, de acordo com as tonalidades definidas no mapa de acabamentos | Fornecimento e aplicação de pintura com três demãos de tinta aquosa 100% acrílica do tipo NOVATEX HD, ou equivalente, com acabamento a película areada fina, incluindo montagem e desmonte de andaimes, limpeza e raspagem de tintas soltas, regularização das superfícies, uma demão de primário sintético do tipo CIN CINOLITE, ou equivalente, nas paredes exteriores dos blocos, de acordo com as tonalidades definidas no mapa de acabamentos | Fornecimento e aplicação de pintura com três demãos de tinta aquosa 100% acrílica do tipo NOVATEX HD, ou equivalente, com acabamento a película areada fina, incluindo montagem e desmonte de andaimes, limpeza e raspagem de tintas soltas, regularização das superfícies, uma demão de primário sintético do tipo CIN CINOLITE, ou equivalente, nas paredes exteriores dos blocos, de acordo com as tonalidades definidas no mapa de acabamentos | Fornecimento e aplicação de pintura com três demãos de tinta aquosa 100% acrílica do tipo NOVATEX HD, ou equivalente, com acabamento a película areada fina, incluindo montagem e desmonte de andaimes, limpeza e raspagem de tintas soltas, regularização das superfícies, uma demão de primário sintético do tipo CIN CINOLITE, ou equivalente, nas paredes exteriores dos blocos, de acordo com as tonalidades definidas no mapa de acabamentos | Fornecimento e aplicação de pintura com três demãos de tinta aquosa 100% acrílica do tipo NOVATEX HD, ou equivalente, com acabamento a película areada fina, incluindo montagem e desmonte de andaimes, limpeza e raspagem de tintas soltas, regularização das superfícies, uma demão de primário sintético do tipo CIN CINOLITE, ou equivalente, nas paredes exteriores dos blocos, de acordo com as tonalidades definidas no mapa de acabamentos | Fornecimento e aplicação de pintura com três demãos de tinta aquosa 100% acrílica do tipo NOVATEX HD, ou equivalente, com acabamento a película areada fina, incluindo montagem e desmonte de andaimes, limpeza e raspagem de tintas soltas, regularização das superfícies, uma demão de primário sintético do tipo CIN CINOLITE, ou equivalente, nas paredes exteriores dos blocos, de acordo com as tonalidades definidas no mapa de acabamentos | Fornecimento e aplicação de pintura com três demãos de tinta aquosa 100% acrílica do tipo NOVATEX HD, ou equivalente, com acabamento a película areada fina, incluindo montagem e desmonte de andaimes, limpeza e raspagem de tintas soltas, regularização das superfícies, uma demão de primário sintético do tipo CIN CINOLITE, ou equivalente, nas paredes exteriores dos blocos, de acordo com as tonalidades definidas no mapa de acabamentos | Fornecimento e aplicação de pintura com três demãos de tinta aquosa 100% acrílica do tipo NOVATEX HD, ou equivalente, com acabamento a película areada fina, incluindo montagem e desmonte de andaimes, limpeza e raspagem de tintas soltas, regularização das superfícies, uma demão de primário sintético do tipo CIN CINOLITE, ou equivalente, nas paredes exteriores dos blocos, de acordo com as tonalidades definidas no mapa de acabamentos | Fornecimento e aplicação de pintura com três demãos de tinta aquosa 100% acrílica do tipo NOVATEX HD, ou equivalente, com acabamento a película areada fina, incluindo montagem e desmonte de andaimes, limpeza e raspagem de tintas soltas, regularização das superfícies, uma demão de primário sintético do tipo CIN CINOLITE, ou equivalente, nas paredes exteriores dos blocos, de acordo com as tonalidades definidas no mapa de acabamentos | Fornecimento e aplicação de pintura com três demãos de tinta aquosa 100% acrílica do tipo NOVATEX HD, ou equivalente, com acabamento a película areada fina, incluindo montagem e desmonte de andaimes, limpeza e raspagem de tintas soltas, regularização das superfícies, uma demão de primário sintético do tipo CIN CINOLITE, ou equivalente, nas paredes exteriores dos blocos, de acordo com as tonalidades definidas no mapa de acabamentos | Fornecimento e aplicação de pintura com três demãos de tinta aquosa 100% acrílica do tipo NOVATEX HD, ou equivalente, com acabamento a película areada fina, incluindo montagem e desmonte de andaimes, limpeza e raspagem de tintas soltas, regularização das superfícies, uma demão de primário sintético do tipo CIN CINOLITE, ou equivalente, nas paredes exteriores dos blocos, de acordo com as tonalidades definidas no mapa de acabamentos | Fornecimento e aplicação de pintura com três demãos de tinta aquosa 100% acrílica do tipo NOVATEX HD, ou equivalente, com acabamento a película areada fina, incluindo montagem e desmonte de andaimes, limpeza e raspagem de tintas soltas, regularização das superfícies, uma demão de primário sintético do tipo CIN CINOLITE, ou equivalente, nas paredes exteriores dos blocos, de acordo com as tonalidades definidas no mapa de acabamentos | Fornecimento e aplicação de pintura com três demãos de tinta aquosa 100% acrílica do tipo NOVATEX HD, ou equivalente, com acabamento a película areada fina, incluindo montagem e desmonte de andaimes, limpeza e raspagem de tintas soltas, regularização das superfícies, uma demão de primário sintético do tipo CIN CINOLITE, ou equivalente, nas paredes exteriores dos blocos, de acordo com as tonalidades definidas no mapa de acabamentos | Fornecimento e aplicação de pintura com três demãos de tinta aquosa 100% acrílica do tipo NOVATEX HD, ou equivalente, com acabamento a película areada fina, incluindo montagem e desmonte de andaimes, limpeza e raspagem de tintas soltas, regularização das superfícies, uma demão de primário sintético do tipo CIN CINOLITE, ou equivalente, nas paredes exteriores dos blocos, de acordo com as tonalidades definidas no mapa de acabamentos | Fornecimento e aplicação de pintura com três demãos de tinta aquosa 100% acrílica do tipo NOVATEX HD, ou equivalente, com acabamento a película areada fina, incluindo montagem e desmonte de andaimes, limpeza e raspagem de tintas soltas, regularização das superfícies, uma demão de primário sintético do tipo CIN CINOLITE, ou equivalente, nas paredes exteriores dos blocos, de acordo com as tonalidades definidas no mapa de acabamentos | Fornecimento e aplicação de pintura com três demãos de tinta aquosa 100% acrílica do tipo NOVATEX HD, ou equivalente, com acabamento a película areada fina, incluindo montagem e desmonte de andaimes, limpeza e raspagem de tintas soltas, regularização das superfícies, uma demão de primário sintético do tipo CIN CINOLITE, ou equivalente, nas paredes exteriores dos blocos, de acordo com as tonalidades definidas no mapa de acabamentos | Fornecimento e aplicação de pintura com três demãos de tinta aquosa 100% acrílica do tipo NOVATEX HD, ou equivalente, com acabamento a película areada fina, incluindo montagem e desmonte de andaimes, limpeza e raspagem de tintas soltas, regularização das superfícies, uma demão de primário sintético do tipo CIN CINOLITE, ou equivalente, nas paredes exteriores dos blocos, de acordo com as tonalidades definidas no mapa de acabamentos | Fornecimento e aplicação de pintura com três demãos de tinta aquosa 100% acrílica do tipo NOVATEX HD, ou equivalente, com acabamento a película areada fina, incluindo montagem e desmonte de andaimes, limpeza e raspagem de tintas soltas, regularização das superfícies, uma demão de primário sintético do tipo CIN CINOLITE, ou equivalente, nas paredes exteriores dos blocos, de acordo com as tonalidades definidas no mapa de acabamentos | Fornecimento e aplicação de pintura com três demãos de tinta aquosa 100% acrílica do tipo NOVATEX HD, ou equivalente, com acabamento a película areada fina, incluindo montagem e desmonte de andaimes, limpeza e raspagem de tintas soltas, regularização das superfícies, uma demão de primário sintético do tipo CIN CINOLITE, ou equivalente, nas paredes exteriores dos blocos, de acordo com as tonalidades definidas no mapa de acabamentos | Fornecimento e aplicação de pintura com três demãos de tinta aquosa 100% acrílica do tipo NOVATEX HD, ou equivalente, com acabamento a película areada fina, incluindo montagem e desmonte de andaimes, limpeza e raspagem de tintas soltas, regularização das superfícies, uma demão de primário sintético do tipo CIN CINOLITE, ou equivalente, nas paredes exteriores dos blocos, de acordo com as tonalidades definidas no mapa de acabamentos | Fornecimento e aplicação de pintura com três demãos de tinta aquosa 100% acrílica do tipo NOVATEX HD, ou equivalente, com acabamento a película areada fina, incluindo montagem e desmonte de andaimes, limpeza e raspagem de tintas soltas, regularização das superfícies, uma demão de primário sintético do tipo CIN CINOLITE, ou equivalente, nas paredes exteriores dos blocos, de acordo com as tonalidades definidas no mapa de acabamentos | Fornecimento e aplicação de pintura com três demãos de tinta aquosa 100% acrílica do tipo NOVATEX HD, ou equivalente, com acabamento a película areada fina, incluindo montagem e desmonte de andaimes, limpeza e raspagem de tintas soltas, regularização das superfícies, uma demão de primário sintético do tipo CIN CINOLITE, ou equivalente, nas paredes exteriores dos blocos, de acordo com as tonalidades definidas no mapa de acabamentos | Fornecimento e aplicação de pintura com três demãos de tinta aquosa 100% acrílica do tipo NOVATEX HD, ou equivalente, com acabamento a película areada fina, incluindo montagem e desmonte de andaimes, limpeza e raspagem de tintas soltas, regularização das superfícies, uma demão de primário sintético do tipo CIN CINOLITE, ou equivalente, nas paredes exteriores dos blocos, de acordo com as tonalidades definidas no mapa de acabamentos | Fornecimento e aplicação de pintura com três demãos de tinta aquosa 100% acrílica do tipo NOVATEX HD, ou equivalente, com acabamento a película areada fina, incluindo montagem e desmonte de andaimes, limpeza e raspagem de tintas soltas, regularização das superfícies, uma demão de primário sintético do tipo CIN CINOLITE, ou equivalente, nas paredes exteriores dos blocos, de acordo com as tonalidades definidas no mapa de acabamentos | Fornecimento e aplicação de pintura com três demãos de tinta aquosa 100% acrílica do tipo NOVATEX HD, ou equivalente, com acabamento a película areada fina, incluindo montagem e desmonte de andaimes, limpeza e raspagem de tintas soltas, regularização das superfícies, uma demão de primário sintético do tipo CIN CINOLITE, ou equivalente, nas paredes exteriores dos blocos, de acordo com as tonalidades definidas no mapa de acabamentos | Fornecimento e aplicação de pintura com três demãos de tinta aquosa 100% acrílica do tipo NOVATEX HD, ou equivalente, com acabamento a película areada fina, incluindo montagem e desmonte de andaimes, limpeza e raspagem de tintas soltas, regularização das superfícies, uma demão de primário sintético do tipo CIN CINOLITE, ou equivalente, nas paredes exteriores dos blocos, de acordo com as tonalidades definidas no mapa de acabamentos | Fornecimento e aplicação de pintura com três demãos de tinta aquosa 100% acrílica do tipo NOVATEX HD, ou equivalente, com acabamento a película areada fina, incluindo montagem e desmonte de andaimes, limpeza e raspagem de tintas soltas, regularização das superfícies, uma demão de primário sintético do tipo CIN CINOLITE, ou equivalente, nas paredes exteriores dos blocos, de acordo com as tonalidades definidas no mapa de acabamentos | Fornecimento e aplicação de pintura com três demãos de tinta aquosa 100% acrílica do tipo NOVATEX HD, ou equivalente, com acabamento a película areada fina, incluindo montagem e desmonte de andaimes, limpeza e raspagem de tintas soltas, regularização das superfícies, uma demão de primário sintético do tipo CIN CINOLITE, ou equivalente, nas paredes exteriores dos blocos, de acordo com as tonalidades definidas no mapa de acabamentos | Fornecimento e aplicação de pintura com três demãos de tinta aquosa 100% acrílica do tipo NOVATEX HD, ou equivalente, com acabamento a película areada fina, incluindo montagem e desmonte de andaimes, limpeza e raspagem de tintas soltas, regularização das superfícies, uma demão de primário sintético do tipo CIN CINOLITE, ou equivalente, nas paredes exteriores dos blocos, de acordo com as tonalidades definidas no mapa de acabamentos | Fornecimento e aplicação de pintura com três demãos de tinta aquosa 100% acrílica do tipo NOVATEX HD, ou equivalente, com acabamento a película areada fina, incluindo montagem e desmonte de andaimes, limpeza e raspagem de tintas soltas, regularização das superfícies, uma demão de primário sintético do tipo CIN CINOLITE, ou equivalente, nas paredes exteriores dos blocos, de acordo com as tonalidades definidas no mapa de acabamentos | Fornecimento e aplicação de pintura com três demãos de tinta aquosa 100% acrílica do tipo NOVATEX HD, ou equivalente, com acabamento a película areada fina, incluindo montagem e desmonte de andaimes, limpeza e raspagem de tintas soltas, regularização das superfícies, uma demão de primário sintético do tipo CIN CINOLITE, ou equivalente, nas paredes exteriores dos blocos, de acordo com as tonalidades definidas no mapa de acabamentos | Fornecimento e aplicação de pintura com três demãos de tinta aquosa 100% acrílica do tipo NOVATEX HD, ou equivalente, com acabamento a película areada fina, incluindo montagem e desmonte de andaimes, limpeza e raspagem de tintas soltas, regularização das superfícies, uma demão de primário sintético do tipo CIN CINOLITE, ou equivalente, nas paredes exteriores dos blocos, de acordo com as tonalidades definidas no mapa de acabamentos | Fornecimento e aplicação de pintura com três demãos de tinta aquosa 100% acrílica do tipo NOVATEX HD, ou equivalente, com acabamento a película areada fina, incluindo montagem e desmonte de andaimes, limpeza e raspagem de tintas soltas, regularização das superfícies, uma demão de primário sintético do tipo CIN CINOLITE, ou equivalente, nas paredes exteriores dos blocos, de acordo com as tonalidades definidas no mapa de acabamentos | Fornecimento e aplicação de pintura com três demãos de tinta aquosa 100% acrílica do tipo NOVATEX HD, ou equivalente, com acabamento a película areada fina, incluindo montagem e desmonte de andaimes, limpeza e raspagem de tintas soltas, regularização das superfícies, uma demão de primário sintético do tipo CIN CINOLITE, ou equivalente, nas paredes exteriores dos blocos, de acordo com as tonalidades definidas no mapa de acabamentos | Fornecimento e aplicação de pintura com três demãos de tinta aquosa 100% acrílica do tipo NOVATEX HD, ou equivalente, com acabamento a película areada fina, incluindo montagem e desmonte de andaimes, limpeza e raspagem de tintas soltas, regularização das superfícies, uma demão de primário sintético do tipo CIN CINOLITE, ou equivalente, nas paredes exteriores dos blocos, de acordo com as tonalidades definidas no mapa de acabamentos | Fornecimento e aplicação de pintura com três demãos de tinta aquosa 100% acrílica do tipo NOVATEX HD, ou equivalente, com acabamento a película areada fina, incluindo montagem e desmonte de andaimes, limpeza e raspagem de tintas soltas, regularização das superfícies, uma demão de primário sintético do tipo CIN CINOLITE, ou equivalente, nas paredes exteriores dos blocos, de acordo com as tonalidades definidas no mapa de acabamentos | Fornecimento e aplicação de pintura com três demãos de tinta aquosa 100% acrílica do tipo NOVATEX HD, ou equivalente, com acabamento a película areada fina, incluindo montagem e desmonte de andaimes, limpeza e raspagem de tintas soltas, regularização das superfícies, uma demão de primário sintético do tipo CIN CINOLITE, ou equivalente, nas paredes exteriores dos blocos, de acordo com as tonalidades definidas no mapa de acabamentos | Fornecimento e aplicação de pintura com três demãos de tinta aquosa 100% acrílica do tipo NOVATEX HD, ou equivalente, com acabamento a película areada fina, incluindo montagem e desmonte de andaimes, limpeza e raspagem de tintas soltas, regularização das superfícies, uma demão de primário sintético do tipo CIN CINOLITE, ou equivalente, nas paredes exteriores dos blocos, de acordo com as tonalidades definidas no mapa de acabamentos | Fornecimento e aplicação de pintura com três demãos de tinta aquosa 100% acrílica do tipo NOVATEX HD, ou equivalente, com acabamento a película areada fina, incluindo montagem e desmonte de andaimes, limpeza e raspagem de tintas soltas, regularização das superfícies, uma demão de primário sintético do tipo CIN CINOLITE, ou equivalente, nas paredes exteriores dos blocos, de acordo com as tonalidades definidas no mapa de acabamentos | Fornecimento e aplicação de pintura com três demãos de tinta aquosa 100% acrílica do tipo NOVATEX HD, ou equivalente, com acabamento a película areada fina, incluindo montagem e desmonte de andaimes, limpeza e raspagem de tintas soltas, regularização das superfícies, uma demão de primário sintético do tipo CIN CINOLITE, ou equivalente, nas paredes exteriores dos blocos, de acordo com as tonalidades definidas no mapa de acabamentos | Fornecimento e aplicação de pintura com três demãos de tinta aquosa 100% acrílica do tipo NOVATEX HD, ou equivalente, com acabamento a película areada fina, incluindo montagem e desmonte de andaimes, limpeza e raspagem de tintas soltas, regularização das superfícies, uma demão de primário sintético do tipo CIN CINOLITE, ou equivalente, nas paredes exteriores dos blocos, de acordo com as tonalidades definidas no mapa de acabamentos | Fornecimento e aplicação de pintura com três demãos de tinta aquosa 100% acrílica do tipo NOVATEX HD, ou equivalente, com acabamento a película areada fina, incluindo montagem e desmonte de andaimes, limpeza e raspagem de tintas soltas, regularização das superfícies, uma demão de primário sintético do tipo CIN CINOLITE, ou equivalente, nas paredes exteriores dos blocos, de acordo com as tonalidades definidas no mapa de acabamentos | Fornecimento e aplicação de pintura com três demãos de tinta aquosa 100% acrílica do tipo NOVATEX HD, ou equivalente, com acabamento a película areada fina, incluindo montagem e desmonte de andaimes, limpeza e raspagem de tintas soltas, regularização das superfícies, uma demão de primário sintético do tipo CIN CINOLITE, ou equivalente, nas paredes exteriores dos blocos, de acordo com as tonalidades definidas no mapa de acabamentos | Fornecimento e aplicação de pintura com três demãos de tinta aquosa 100% acrílica do tipo NOVATEX HD, ou equivalente, com acabamento a película areada fina, incluindo montagem e desmonte de andaimes, limpeza e raspagem de tintas soltas, regularização das superfícies, uma demão de primário sintético do tipo CIN CINOLITE, ou equivalente, nas paredes exteriores dos blocos, de acordo com as tonalidades definidas no mapa de acabamentos | Fornecimento e aplicação de pintura com três demãos de tinta aquosa 100% acrílica do tipo NOVATEX HD, ou equivalente, com acabamento a película areada fina, incluindo montagem e desmonte de andaimes, limpeza e raspagem de tintas soltas, regularização das superfícies, uma demão de primário sintético do tipo CIN CINOLITE, ou equivalente, nas paredes exteriores dos blocos, de acordo com as tonalidades definidas no mapa de acabamentos | Fornecimento e aplicação de pintura com três demãos de tinta aquosa 100% acrílica do tipo NOVATEX HD, ou equivalente, com acabamento a película areada fina, incluindo montagem e desmonte de andaimes, limpeza e raspagem de tintas soltas, regularização das superfícies, uma demão de primário sintético do tipo CIN CINOLITE, ou equivalente, nas paredes exteriores dos blocos, de acordo com as tonalidades definidas no mapa de acabamentos | Fornecimento e aplicação de pintura com três demãos de tinta aquosa 100% acrílica do tipo NOVATEX HD, ou equivalente, com acabamento a película areada fina, incluindo montagem e desmonte de andaimes, limpeza e raspagem de tintas soltas, regularização das superfícies, uma demão de primário sintético do tipo CIN CINOLITE, ou equivalente, nas paredes exteriores dos blocos, de acordo com as tonalidades definidas no mapa de acabamentos | Fornecimento e aplicação de pintura com três demãos de tinta aquosa 100% acrílica do tipo NOVATEX HD, ou equivalente, com acabamento a película areada fina, incluindo montagem e desmonte de andaimes, limpeza e raspagem de tintas soltas, regularização das superfícies, uma demão de primário sintético do tipo CIN CINOLITE, ou equivalente, nas paredes exteriores dos blocos, de acordo com as tonalidades definidas no mapa de acabamentos | Fornecimento e aplicação de pintura com três demãos de tinta aquosa 100% acrílica do tipo NOVATEX HD, ou equivalente, com acabamento a película areada fina, incluindo montagem e desmonte de andaimes, limpeza e raspagem de tintas soltas, regularização das superfícies, uma demão de primário sintético do tipo CIN CINOLITE, ou equivalente, nas paredes exteriores dos blocos, de acordo com as tonalidades definidas no mapa de acabamentos | Fornecimento e aplicação de pintura com três demãos de tinta aquosa 100% acrílica do tipo NOVATEX HD, ou equivalente, com acabamento a película areada fina, incluindo montagem e desmonte de andaimes, limpeza e raspagem de tintas soltas, regularização das superfícies, uma demão de primário sintético do tipo CIN CINOLITE, ou equivalente, nas paredes exteriores dos blocos, de acordo com as tonalidades definidas no mapa de acabamentos | Fornecimento e aplicação de pintura com três demãos de tinta aquosa 100% acrílica do tipo NOVATEX HD, ou equivalente, com acabamento a película areada fina, incluindo montagem e desmonte de andaimes, limpeza e raspagem de tintas soltas, regularização das superfícies, uma demão de primário sintético do tipo CIN CINOLITE, ou equivalente, nas paredes exteriores dos blocos, de acordo com as tonalidades definidas no mapa de acabamentos | Fornecimento e aplicação de pintura com três demãos de tinta aquosa 100% acrílica do tipo NOVATEX HD, ou equivalente, com acabamento a película areada fina, incluindo montagem e desmonte de andaimes, limpeza e raspagem de tintas soltas, regularização das superfícies, uma demão de primário sintético do tipo CIN CINOLITE, ou equivalente, nas paredes exteriores dos blocos, de acordo com as tonalidades definidas no mapa de acabamentos | Fornecimento e aplicação de pintura com três demãos de tinta aquosa 100% acrílica do tipo NOVATEX HD, ou equivalente, com acabamento a película areada fina, incluindo montagem e desmonte de andaimes, limpeza e raspagem de tintas soltas, regularização das superfícies, uma demão de primário sintético do tipo CIN CINOLITE, ou equivalente, nas paredes exteriores dos blocos, de acordo com as tonalidades definidas no mapa de acabamentos | Fornecimento e aplicação de pintura com três demãos de tinta aquosa 100% acrílica do tipo NOVATEX HD, ou equivalente, com acabamento a película areada fina, incluindo montagem e desmonte de andaimes, limpeza e raspagem de tintas soltas, regularização das superfícies, uma demão de primário sintético do tipo CIN CINOLITE, ou equivalente, nas paredes exteriores dos blocos, de acordo com as tonalidades definidas no mapa de acabamentos | Fornecimento e aplicação de pintura com três demãos de tinta aquosa 100% acrílica do tipo NOVATEX HD, ou equivalente, com acabamento a película areada fina, incluindo montagem e desmonte de andaimes, limpeza e raspagem de tintas soltas, regularização das superfícies, uma demão de primário sintético do tipo CIN CINOLITE, ou equivalente, nas paredes exteriores dos blocos, de acordo com as tonalidades definidas no mapa de acabamentos | Fornecimento e aplicação de pintura com três demãos de tinta aquosa 100% acrílica do tipo NOVATEX HD, ou equivalente, com acabamento a película areada fina, incluindo montagem e desmonte de andaimes, limpeza e raspagem de tintas soltas, regularização das superfícies, uma demão de primário sintético do tipo CIN CINOLITE, ou equivalente, nas paredes exteriores dos blocos, de acordo com as tonalidades definidas no mapa de acabamentos | Fornecimento e aplicação de pintura com três demãos de tinta aquosa 100% acrílica do tipo NOVATEX HD, ou equivalente, com acabamento a película areada fina, incluindo montagem e desmonte de andaimes, limpeza e raspagem de tintas soltas, regularização das superfícies, uma demão de primário sintético do tipo CIN CINOLITE, ou equivalente, nas paredes exteriores dos blocos, de acordo com as tonalidades definidas no mapa de acabamentos | Fornecimento e aplicação de pintura com três demãos de tinta aquosa 100% acrílica do tipo NOVATEX HD, ou equivalente, com acabamento a película areada fina, incluindo montagem e desmonte de andaimes, limpeza e raspagem de tintas soltas, regularização das superfícies, uma demão de primário sintético do tipo CIN CINOLITE, ou equivalente, nas paredes exteriores dos blocos, de acordo com as tonalidades definidas no mapa de acabamentos | Fornecimento e aplicação de pintura com três demãos de tinta aquosa 100% acrílica do tipo NOVATEX HD, ou equivalente, com acabamento a película areada fina, incluindo montagem e desmonte de andaimes, limpeza e raspagem de tintas soltas, regularização das superfícies, uma demão de primário sintético do tipo CIN CINOLITE, ou equivalente, nas paredes exteriores dos blocos, de acordo com as tonalidades definidas no mapa de acabamentos | Fornecimento e aplicação de pintura com três demãos de tinta aquosa 100% acrílica do tipo NOVATEX HD, ou equivalente, com acabamento a película areada fina, incluindo montagem e desmonte de andaimes, limpeza e raspagem de tintas soltas, regularização das superfícies, uma demão de primário sintético do tipo CIN CINOLITE, ou equivalente, nas paredes exteriores dos blocos, de acordo com as tonalidades definidas no mapa de acabamentos | Fornecimento e aplicação de pintura com três demãos de tinta aquosa 100% acrílica do tipo NOVATEX HD, ou equivalente, com acabamento a película areada fina, incluindo montagem e desmonte de andaimes, limpeza e raspagem de tintas soltas, regularização das superfícies, uma demão de primário sintético do tipo CIN CINOLITE, ou equivalente, nas paredes exteriores dos blocos, de acordo com as tonalidades definidas no mapa de acabamentos | Fornecimento e aplicação de pintura com três demãos de tinta aquosa 100% acrílica do tipo NOVATEX HD, ou equivalente, com acabamento a película areada fina, incluindo montagem e desmonte de andaimes, limpeza e raspagem de tintas soltas, regularização das superfícies, uma demão de primário sintético do tipo CIN CINOLITE, ou equivalente, nas paredes exteriores dos blocos, de acordo com as tonalidades definidas no mapa de acabamentos | Fornecimento e aplicação de pintura com três demãos de tinta aquosa 100% acrílica do tipo NOVATEX HD, ou equivalente, com acabamento a película areada fina, incluindo montagem e desmonte de andaimes, limpeza e raspagem de tintas soltas, regularização das superfícies, uma demão de primário sintético do tipo CIN CINOLITE, ou equivalente, nas paredes exteriores dos blocos, de acordo com as tonalidades definidas no mapa de acabamentos | Fornecimento e aplicação de pintura com três demãos de tinta aquosa 100% acrílica do tipo NOVATEX HD, ou equivalente, com acabamento a película areada fina, incluindo montagem e desmonte de andaimes, limpeza e raspagem de tintas soltas, regularização das superfícies, uma demão de primário sintético do tipo CIN CINOLITE, ou equivalente, nas paredes exteriores dos blocos, de acordo com as tonalidades definidas no mapa de acabamentos | Fornecimento e aplicação de pintura com três demãos de tinta aquosa 100% acrílica do tipo NOVATEX HD, ou equivalente, com acabamento a película areada fina, incluindo montagem e desmonte de andaimes, limpeza e raspagem de tintas soltas, regularização das superfícies, uma demão de primário sintético do tipo CIN CINOLITE, ou equivalente, nas paredes exteriores dos blocos, de acordo com as tonalidades definidas no mapa de acabamentos | Fornecimento e aplicação de pintura com três demãos de tinta aquosa 100% acrílica do tipo NOVATEX HD, ou equivalente, com acabamento a película areada fina, incluindo montagem e desmonte de andaimes, limpeza e raspagem de tintas soltas, regularização das superfícies, uma demão de primário sintético do tipo CIN CINOLITE, ou equivalente, nas paredes exteriores dos blocos, de acordo com as tonalidades definidas no mapa de acabamentos | Fornecimento e aplicação de pintura com três demãos de tinta aquosa 100% acrílica do tipo NOVATEX HD, ou equivalente, com acabamento a película areada fina, incluindo montagem e desmonte de andaimes, limpeza e raspagem de tintas soltas, regularização das superfícies, uma demão de primário sintético do tipo CIN CINOLITE, ou equivalente, nas paredes exteriores dos blocos, de acordo com as tonalidades definidas no mapa de acabamentos | Fornecimento e aplicação de pintura com três demãos de tinta aquosa 100% acrílica do tipo NOVATEX HD, ou equivalente, com acabamento a película areada fina, incluindo montagem e desmonte de andaimes, limpeza e raspagem de tintas soltas, regularização das superfícies, uma demão de primário sintético do tipo CIN CINOLITE, ou equivalente, nas paredes exteriores dos blocos, de acordo com as tonalidades definidas no mapa de acabamentos | Fornecimento e aplicação de pintura com três demãos de tinta aquosa 100% acrílica do tipo NOVATEX HD, ou equivalente, com acabamento a película areada fina, incluindo montagem e desmonte de andaimes, limpeza e raspagem de tintas soltas, regularização das superfícies, uma demão de primário sintético do tipo CIN CINOLITE, ou equivalente, nas paredes exteriores dos blocos, de acordo com as tonalidades definidas no mapa de acabamentos | Fornecimento e aplicação de pintura com três demãos de tinta aquosa 100% acrílica do tipo NOVATEX HD, ou equivalente, com acabamento a película areada fina, incluindo montagem e desmonte de andaimes, limpeza e raspagem de tintas soltas, regularização das superfícies, uma demão de primário sintético do tipo CIN CINOLITE, ou equivalente, nas paredes exteriores dos blocos, de acordo com as tonalidades definidas no mapa de acabamentos | Fornecimento e aplicação de pintura com três demãos de tinta aquosa 100% acrílica do tipo NOVATEX HD, ou equivalente, com acabamento a película areada fina, incluindo montagem e desmonte de andaimes, limpeza e raspagem de tintas soltas, regularização das superfícies, uma demão de primário sintético do tipo CIN CINOLITE, ou equivalente, nas paredes exteriores dos blocos, de acordo com as tonalidades definidas no mapa de acabamentos | Fornecimento e aplicação de pintura com três demãos de tinta aquosa 100% acrílica do tipo NOVATEX HD, ou equivalente, com acabamento a película areada fina, incluindo montagem e desmonte de andaimes, limpeza e raspagem de tintas soltas, regularização das superfícies, uma demão de primário sintético do tipo CIN CINOLITE, ou equivalente, nas paredes exteriores dos blocos, de acordo com as tonalidades definidas no mapa de acabamentos | Fornecimento e aplicação de pintura com três demãos de tinta aquosa 100% acrílica do tipo NOVATEX HD, ou equivalente, com acabamento a película areada fina, incluindo montagem e desmonte de andaimes, limpeza e raspagem de tintas soltas, regularização das superfícies, uma demão de primário sintético do tipo CIN CINOLITE, ou equivalente, nas paredes exteriores dos blocos, de acordo com as tonalidades definidas no mapa de acabamentos | Fornecimento e aplicação de pintura com três demãos de tinta aquosa 100% acrílica do tipo NOVATEX HD, ou equivalente, com acabamento a película areada fina, incluindo montagem e desmonte de andaimes, limpeza e raspagem de tintas soltas, regularização das superfícies, uma demão de primário sintético do tipo CIN CINOLITE, ou equivalente, nas paredes exteriores dos blocos, de acordo com as tonalidades definidas no mapa de acabamentos | Fornecimento e aplicação de pintura com três demãos de tinta aquosa 100% acrílica do tipo NOVATEX HD, ou equivalente, com acabamento a película areada fina, incluindo montagem e desmonte de andaimes, limpeza e raspagem de tintas soltas, regularização das superfícies, uma demão de primário sintético do tipo CIN CINOLITE, ou equivalente, nas paredes exteriores dos blocos, de acordo com as tonalidades definidas no mapa de acabamentos | Fornecimento e aplicação de pintura com três demãos de tinta aquosa 100% acrílica do tipo NOVATEX HD, ou equivalente, com acabamento a película areada fina, incluindo montagem e desmonte de andaimes, limpeza e raspagem de tintas soltas, regularização das superfícies, uma demão de primário sintético do tipo CIN CINOLITE, ou equivalente, nas paredes exteriores dos blocos, de acordo com as tonalidades definidas no mapa de acabamentos | Fornecimento e aplicação de pintura com três demãos de tinta aquosa 100% acrílica do tipo NOVATEX HD, ou equivalente, com acabamento a película areada fina, incluindo montagem e desmonte de andaimes, limpeza e raspagem de tintas soltas, regularização das superfícies, uma demão de primário sintético do tipo CIN CINOLITE, ou equivalente, nas paredes exteriores dos blocos, de acordo com as tonalidades definidas no mapa de acabamentos | Fornecimento e aplicação de pintura com três demãos de tinta aquosa 100% acrílica do tipo NOVATEX HD, ou equivalente, com acabamento a película areada fina, incluindo montagem e desmonte de andaimes, limpeza e raspagem de tintas soltas, regularização das superfícies, uma demão de primário sintético do tipo CIN CINOLITE, ou equivalente, nas paredes exteriores dos blocos, de acordo com as tonalidades definidas no mapa de acabamentos | Fornecimento e aplicação de pintura com três demãos de tinta aquosa 100% acrílica do tipo NOVATEX HD, ou equivalente, com acabamento a película areada fina, incluindo montagem e desmonte de andaimes, limpeza e raspagem de tintas soltas, regularização das superfícies, uma demão de primário sintético do tipo CIN CINOLITE, ou equivalente, nas paredes exteriores dos blocos, de acordo com as tonalidades definidas no mapa de acabamentos | Fornecimento e aplicação de pintura com três demãos de tinta aquosa 100% acrílica do tipo NOVATEX HD, ou equivalente, com acabamento a película areada fina, incluindo montagem e desmonte de andaimes, limpeza e raspagem de tintas soltas, regularização das superfícies, uma demão de primário sintético do tipo CIN CINOLITE, ou equivalente, nas paredes exteriores dos blocos, de acordo com as tonalidades definidas no mapa de acabamentos | Fornecimento e aplicação de pintura com três demãos de tinta aquosa 100% acrílica do tipo NOVATEX HD, ou equivalente, com acabamento a película areada fina, incluindo montagem e desmonte de andaimes, limpeza e raspagem de tintas soltas, regularização das superfícies, uma demão de primário sintético do tipo CIN CINOLITE, ou equivalente, nas paredes exteriores dos blocos, de acordo com as tonalidades definidas no mapa de acabamentos | Fornecimento e aplicação de pintura com três demãos de tinta aquosa 100% acrílica do tipo NOVATEX HD, ou equivalente, com acabamento a película areada fina, incluindo montagem e desmonte de andaimes, limpeza e raspagem de tintas soltas, regularização das superfícies, uma demão de primário sintético do tipo CIN CINOLITE, ou equivalente, nas paredes exteriores dos blocos, de acordo com as tonalidades definidas no mapa de acabamentos | Fornecimento e aplicação de pintura com três demãos de tinta aquosa 100% acrílica do tipo NOVATEX HD, ou equivalente, com acabamento a película areada fina, incluindo montagem e desmonte de andaimes, limpeza e raspagem de tintas soltas, regularização das superfícies, uma demão de primário sintético do tipo CIN CINOLITE, ou equivalente, nas paredes exteriores dos blocos, de acordo com as tonalidades definidas no mapa de acabamentos | Fornecimento e aplicação de pintura com três demãos de tinta aquosa 100% acrílica do tipo NOVATEX HD, ou equivalente, com acabamento a película areada fina, incluindo montagem e desmonte de andaimes, limpeza e raspagem de tintas soltas, regularização das superfícies, uma demão de primário sintético do tipo CIN CINOLITE, ou equivalente, nas paredes exteriores dos blocos, de acordo com as tonalidades definidas no mapa de acabamentos | Fornecimento e aplicação de pintura com três demãos de tinta aquosa 100% acrílica do tipo NOVATEX HD, ou equivalente, com acabamento a película areada fina, incluindo montagem e desmonte de andaimes, limpeza e raspagem de tintas soltas, regularização das superfícies, uma demão de primário sintético do tipo CIN CINOLITE, ou equivalente, nas paredes exteriores dos blocos, de acordo com as tonalidades definidas no mapa de acabamentos | Fornecimento e aplicação de pintura com três demãos de tinta aquosa 100% acrílica do tipo NOVATEX HD, ou equivalente, com acabamento a película areada fina, incluindo montagem e desmonte de andaimes, limpeza e raspagem de tintas soltas, regularização das superfícies, uma demão de primário sintético do tipo CIN CINOLITE, ou equivalente, nas paredes exteriores dos blocos, de acordo com as tonalidades definidas no mapa de acabamentos | Fornecimento e aplicação de pintura com três demãos de tinta aquosa 100% acrílica do tipo NOVATEX HD, ou equivalente, com acabamento a película areada fina, incluindo montagem e desmonte de andaimes, limpeza e raspagem de tintas soltas, regularização das superfícies, uma demão de primário sintético do tipo CIN CINOLITE, ou equivalente, nas paredes exteriores dos blocos, de acordo com as tonalidades definidas no mapa de acabamentos | Fornecimento e aplicação de pintura com três demãos de tinta aquosa 100% acrílica do tipo NOVATEX HD, ou equivalente, com acabamento a película areada fina, incluindo montagem e desmonte de andaimes, limpeza e raspagem de tintas soltas, regularização das superfícies, uma demão de primário sintético do tipo CIN CINOLITE, ou equivalente, nas paredes exteriores dos blocos, de acordo com as tonalidades definidas no mapa de acabamentos | Fornecimento e aplicação de pintura com três demãos de tinta aquosa 100% acrílica do tipo NOVATEX HD, ou equivalente, com acabamento a película areada fina, incluindo montagem e desmonte de andaimes, limpeza e raspagem de tintas soltas, regularização das superfícies, uma demão de primário sintético do tipo CIN CINOLITE, ou equivalente, nas paredes exteriores dos blocos, de acordo com as tonalidades definidas no mapa de acabamentos | Fornecimento e aplicação de pintura com três demãos de tinta aquosa 100% acrílica do tipo NOVATEX HD, ou equivalente, com acabamento a película areada fina, incluindo montagem e desmonte de andaimes, limpeza e raspagem de tintas soltas, regularização das superfícies, uma demão de primário sintético do tipo CIN CINOLITE, ou equivalente, nas paredes exteriores dos blocos, de acordo com as tonalidades definidas no mapa de acabamentos | Fornecimento e aplicação de pintura com três demãos de tinta aquosa 100% acrílica do tipo NOVATEX HD, ou equivalente, com acabamento a película areada fina, incluindo montagem e desmonte de andaimes, limpeza e raspagem de tintas soltas, regularização das superfícies, uma demão de primário sintético do tipo CIN CINOLITE, ou equivalente, nas paredes exteriores dos blocos, de acordo com as tonalidades definidas no mapa de acabamentos | Fornecimento e aplicação de pintura com três demãos de tinta aquosa 100% acrílica do tipo NOVATEX HD, ou equivalente, com acabamento a película areada fina, incluindo montagem e desmonte de andaimes, limpeza e raspagem de tintas soltas, regularização das superfícies, uma demão de primário sintético do tipo CIN CINOLITE, ou equivalente, nas paredes exteriores dos blocos, de acordo com as tonalidades definidas no mapa de acabamentos | Fornecimento e aplicação de pintura com três demãos de tinta aquosa 100% acrílica do tipo NOVATEX HD, ou equivalente, com acabamento a película areada fina, incluindo montagem e desmonte de andaimes, limpeza e raspagem de tintas soltas, regularização das superfícies, uma demão de primário sintético do tipo CIN CINOLITE, ou equivalente, nas paredes exteriores dos blocos, de acordo com as tonalidades definidas no mapa de acabamentos | Fornecimento e aplicação de pintura com três demãos de tinta aquosa 100% acrílica do tipo NOVATEX HD, ou equivalente, com acabamento a película areada fina, incluindo montagem e desmonte de andaimes, limpeza e raspagem de tintas soltas, regularização das superfícies, uma demão de primário sintético do tipo CIN CINOLITE, ou equivalente, nas paredes exteriores dos blocos, de acordo com as tonalidades definidas no mapa de acabamentos | Fornecimento e aplicação de pintura com três demãos de tinta aquosa 100% acrílica do tipo NOVATEX HD, ou equivalente, com acabamento a película areada fina, incluindo montagem e desmonte de andaimes, limpeza e raspagem de tintas soltas, regularização das superfícies, uma demão de primário sintético do tipo CIN CINOLITE, ou equivalente, nas paredes exteriores dos blocos, de acordo com as tonalidades definidas no mapa de acabamentos | Fornecimento e aplicação de pintura com três demãos de tinta aquosa 100% acrílica do tipo NOVATEX HD, ou equivalente, com acabamento a película areada fina, incluindo montagem e desmonte de andaimes, limpeza e raspagem de tintas soltas, regularização das superfícies, uma demão de primário sintético do tipo CIN CINOLITE, ou equivalente, nas paredes exteriores dos blocos, de acordo com as tonalidades definidas no mapa de acabamentos | Fornecimento e aplicação de pintura com três demãos de tinta aquosa 100% acrílica do tipo NOVATEX HD, ou equivalente, com acabamento a película areada fina, incluindo montagem e desmonte de andaimes, limpeza e raspagem de tintas soltas, regularização das superfícies, uma demão de primário sintético do tipo CIN CINOLITE, ou equivalente, nas paredes exteriores dos blocos, de acordo com as tonalidades definidas no mapa de acabamentos | Fornecimento e aplicação de pintura com três demãos de tinta aquosa 100% acrílica do tipo NOVATEX HD, ou equivalente, com acabamento a película areada fina, incluindo montagem e desmonte de andaimes, limpeza e raspagem de tintas soltas, regularização das superfícies, uma demão de primário sintético do tipo CIN CINOLITE, ou equivalente, nas paredes exteriores dos blocos, de acordo com as tonalidades definidas no mapa de acabamentos | Fornecimento e aplicação de pintura com três demãos de tinta aquosa 100% acrílica do tipo NOVATEX HD, ou equivalente, com acabamento a película areada fina, incluindo montagem e desmonte de andaimes, limpeza e raspagem de tintas soltas, regularização das superfícies, uma demão de primário sintético do tipo CIN CINOLITE, ou equivalente, nas paredes exteriores dos blocos, de acordo com as tonalidades definidas no mapa de acabamentos | Fornecimento e aplicação de pintura com três demãos de tinta aquosa 100% acrílica do tipo NOVATEX HD, ou equivalente, com acabamento a película areada fina, incluindo montagem e desmonte de andaimes, limpeza e raspagem de tintas soltas, regularização das superfícies, uma demão de primário sintético do tipo CIN CINOLITE, ou equivalente, nas paredes exteriores dos blocos, de acordo com as tonalidades definidas no mapa de acabamentos | Fornecimento e aplicação de pintura com três demãos de tinta aquosa 100% acrílica do tipo NOVATEX HD, ou equivalente, com acabamento a película areada fina, incluindo montagem e desmonte de andaimes, limpeza e raspagem de tintas soltas, regularização das superfícies, uma demão de primário sintético do tipo CIN CINOLITE, ou equivalente, nas paredes exteriores dos blocos, de acordo com as tonalidades definidas no mapa de acabamentos | Fornecimento e aplicação de pintura com três demãos de tinta aquosa 100% acrílica do tipo NOVATEX HD, ou equivalente, com acabamento a película areada fina, incluindo montagem e desmonte de andaimes, limpeza e raspagem de tintas soltas, regularização das superfícies, uma demão de primário sintético do tipo CIN CINOLITE, ou equivalente, nas paredes exteriores dos blocos, de acordo com as tonalidades definidas no mapa de acabamentos | Fornecimento e aplicação de pintura com três demãos de tinta aquosa 100% acrílica do tipo NOVATEX HD, ou equivalente, com acabamento a película areada fina, incluindo montagem e desmonte de andaimes, limpeza e raspagem de tintas soltas, regularização das superfícies, uma demão de primário sintético do tipo CIN CINOLITE, ou equivalente, nas paredes exteriores dos blocos, de acordo com as tonalidades definidas no mapa de acabamentos | Fornecimento e aplicação de pintura com três demãos de tinta aquosa 100% acrílica do tipo NOVATEX HD, ou equivalente, com acabamento a película areada fina, incluindo montagem e desmonte de andaimes, limpeza e raspagem de tintas soltas, regularização das superfícies, uma demão de primário sintético do tipo CIN CINOLITE, ou equivalente, nas paredes exteriores dos blocos, de acordo com as tonalidades definidas no mapa de acabamentos | Fornecimento e aplicação de pintura com três demãos de tinta aquosa 100% acrílica do tipo NOVATEX HD, ou equivalente, com acabamento a película areada fina, incluindo montagem e desmonte de andaimes, limpeza e raspagem de tintas soltas, regularização das superfícies, uma demão de primário sintético do tipo CIN CINOLITE, ou equivalente, nas paredes exteriores dos blocos, de acordo com as tonalidades definidas no mapa de acabamentos | Fornecimento e aplicação de pintura com três demãos de tinta aquosa 100% acrílica do tipo NOVATEX HD, ou equivalente, com acabamento a película areada fina, incluindo montagem e desmonte de andaimes, limpeza e raspagem de tintas soltas, regularização das superfícies, uma demão de primário sintético do tipo CIN CINOLITE, ou equivalente, nas paredes exteriores dos blocos, de acordo com as tonalidades definidas no mapa de acabamentos | Fornecimento e aplicação de pintura com três demãos de tinta aquosa 100% acrílica do tipo NOVATEX HD, ou equivalente, com acabamento a película areada fina, incluindo montagem e desmonte de andaimes, limpeza e raspagem de tintas soltas, regularização das superfícies, uma demão de primário sintético do tipo CIN CINOLITE, ou equivalente, nas paredes exteriores dos blocos, de acordo com as tonalidades definidas no mapa de acabamentos | Fornecimento e aplicação de pintura com três demãos de tinta aquosa 100% acrílica do tipo NOVATEX HD, ou equivalente, com acabamento a película areada fina, incluindo montagem e desmonte de andaimes, limpeza e raspagem de tintas soltas, regularização das superfícies, uma demão de primário sintético do tipo CIN CINOLITE, ou equivalente, nas paredes exteriores dos blocos, de acordo com as tonalidades definidas no mapa de acabamentos | Fornecimento e aplicação de pintura com três demãos de tinta aquosa 100% acrílica do tipo NOVATEX HD, ou equivalente, com acabamento a película areada fina, incluindo montagem e desmonte de andaimes, limpeza e raspagem de tintas soltas, regularização das superfícies, uma demão de primário sintético do tipo CIN CINOLITE, ou equivalente, nas paredes exteriores dos blocos, de acordo com as tonalidades definidas no mapa de acabamentos | Fornecimento e aplicação de pintura com três demãos de tinta aquosa 100% acrílica do tipo NOVATEX HD, ou equivalente, com acabamento a película areada fina, incluindo montagem e desmonte de andaimes, limpeza e raspagem de tintas soltas, regularização das superfícies, uma demão de primário sintético do tipo CIN CINOLITE, ou equivalente, nas paredes exteriores dos blocos, de acordo com as tonalidades definidas no mapa de acabamentos | Fornecimento e aplicação de pintura com três demãos de tinta aquosa 100% acrílica do tipo NOVATEX HD, ou equivalente, com acabamento a película areada fina, incluindo montagem e desmonte de andaimes, limpeza e raspagem de tintas soltas, regularização das superfícies, uma demão de primário sintético do tipo CIN CINOLITE, ou equivalente, nas paredes exteriores dos blocos, de acordo com as tonalidades definidas no mapa de acabamentos | Fornecimento e aplicação de pintura com três demãos de tinta aquosa 100% acrílica do tipo NOVATEX HD, ou equivalente, com acabamento a película areada fina, incluindo montagem e desmonte de andaimes, limpeza e raspagem de tintas soltas, regularização das superfícies, uma demão de primário sintético do tipo CIN CINOLITE, ou equivalente, nas paredes exteriores dos blocos, de acordo com as tonalidades definidas no mapa de acabamentos | Fornecimento e aplicação de pintura com três demãos de tinta aquosa 100% acrílica do tipo NOVATEX HD, ou equivalente, com acabamento a película areada fina, incluindo montagem e desmonte de andaimes, limpeza e raspagem de tintas soltas, regularização das superfícies, uma demão de primário sintético do tipo CIN CINOLITE, ou equivalente, nas paredes exteriores dos blocos, de acordo com as tonalidades definidas no mapa de acabamentos | Fornecimento e aplicação de pintura com três demãos de tinta aquosa 100% acrílica do tipo NOVATEX HD, ou equivalente, com acabamento a película areada fina, incluindo montagem e desmonte de andaimes, limpeza e raspagem de tintas soltas, regularização das superfícies, uma demão de primário sintético do tipo CIN CINOLITE, ou equivalente, nas paredes exteriores dos blocos, de acordo com as tonalidades definidas no mapa de acabamentos | Fornecimento e aplicação de pintura com três demãos de tinta aquosa 100% acrílica do tipo NOVATEX HD, ou equivalente, com acabamento a película areada fina, incluindo montagem e desmonte de andaimes, limpeza e raspagem de tintas soltas, regularização das superfícies, uma demão de primário sintético do tipo CIN CINOLITE, ou equivalente, nas paredes exteriores dos blocos, de acordo com as tonalidades definidas no mapa de acabamentos | Fornecimento e aplicação de pintura com três demãos de tinta aquosa 100% acrílica do tipo NOVATEX HD, ou equivalente, com acabamento a película areada fina, incluindo montagem e desmonte de andaimes, limpeza e raspagem de tintas soltas, regularização das superfícies, uma demão de primário sintético do tipo CIN CINOLITE, ou equivalente, nas paredes exteriores dos blocos, de acordo com as tonalidades definidas no mapa de acabamentos | Fornecimento e aplicação de pintura com três demãos de tinta aquosa 100% acrílica do tipo NOVATEX HD, ou equivalente, com acabamento a película areada fina, incluindo montagem e desmonte de andaimes, limpeza e raspagem de tintas soltas, regularização das superfícies, uma demão de primário sintético do tipo CIN CINOLITE, ou equivalente, nas paredes exteriores dos blocos, de acordo com as tonalidades definidas no mapa de acabamentos | Fornecimento e aplicação de pintura com três demãos de tinta aquosa 100% acrílica do tipo NOVATEX HD, ou equivalente, com acabamento a película areada fina, incluindo montagem e desmonte de andaimes, limpeza e raspagem de tintas soltas, regularização das superfícies, uma demão de primário sintético do tipo CIN CINOLITE, ou equivalente, nas paredes exteriores dos blocos, de acordo com as tonalidades definidas no mapa de acabamentos | Fornecimento e aplicação de pintura com três demãos de tinta aquosa 100% acrílica do tipo NOVATEX HD, ou equivalente, com acabamento a película areada fina, incluindo montagem e desmonte de andaimes, limpeza e raspagem de tintas soltas, regularização das superfícies, uma demão de primário sintético do tipo CIN CINOLITE, ou equivalente, nas paredes exteriores dos blocos, de acordo com as tonalidades definidas no mapa de acabamentos | Fornecimento e aplicação de pintura com três demãos de tinta aquosa 100% acrílica do tipo NOVATEX HD, ou equivalente, com acabamento a película areada fina, incluindo montagem e desmonte de andaimes, limpeza e raspagem de tintas soltas, regularização das superfícies, uma demão de primário sintético do tipo CIN CINOLITE, ou equivalente, nas paredes exteriores dos blocos, de acordo com as tonalidades definidas no mapa de acabamentos | Fornecimento e aplicação de pintura com três demãos de tinta aquosa 100% acrílica do tipo NOVATEX HD, ou equivalente, com acabamento a película areada fina, incluindo montagem e desmonte de andaimes, limpeza e raspagem de tintas soltas, regularização das superfícies, uma demão de primário sintético do tipo CIN CINOLITE, ou equivalente, nas paredes exteriores dos blocos, de acordo com as tonalidades definidas no mapa de acabamentos | Fornecimento e aplicação de pintura com três demãos de tinta aquosa 100% acrílica do tipo NOVATEX HD, ou equivalente, com acabamento a película areada fina, incluindo montagem e desmonte de andaimes, limpeza e raspagem de tintas soltas, regularização das superfícies, uma demão de primário sintético do tipo CIN CINOLITE, ou equivalente, nas paredes exteriores dos blocos, de acordo com as tonalidades definidas no mapa de acabamentos | Fornecimento e aplicação de pintura com três demãos de tinta aquosa 100% acrílica do tipo NOVATEX HD, ou equivalente, com acabamento a película areada fina, incluindo montagem e desmonte de andaimes, limpeza e raspagem de tintas soltas, regularização das superfícies, uma demão de primário sintético do tipo CIN CINOLITE, ou equivalente, nas paredes exteriores dos blocos, de acordo com as tonalidades definidas no mapa de acabamentos | Fornecimento e aplicação de pintura com três demãos de tinta aquosa 100% acrílica do tipo NOVATEX HD, ou equivalente, com acabamento a película areada fina, incluindo montagem e desmonte de andaimes, limpeza e raspagem de tintas soltas, regularização das superfícies, uma demão de primário sintético do tipo CIN CINOLITE, ou equivalente, nas paredes exteriores dos blocos, de acordo com as tonalidades definidas no mapa de acabamentos | Fornecimento e aplicação de pintura com três demãos de tinta aquosa 100% acrílica do tipo NOVATEX HD, ou equivalente, com acabamento a película areada fina, incluindo montagem e desmonte de andaimes, limpeza e raspagem de tintas soltas, regularização das superfícies, uma demão de primário sintético do tipo CIN CINOLITE, ou equivalente, nas paredes exteriores dos blocos, de acordo com as tonalidades definidas no mapa de acabamentos | Fornecimento e aplicação de pintura com três demãos de tinta aquosa 100% acrílica do tipo NOVATEX HD, ou equivalente, com acabamento a película areada fina, incluindo montagem e desmonte de andaimes, limpeza e raspagem de tintas soltas, regularização das superfícies, uma demão de primário sintético do tipo CIN CINOLITE, ou equivalente, nas paredes exteriores dos blocos, de acordo com as tonalidades definidas no mapa de acabamentos | Fornecimento e aplicação de pintura com três demãos de tinta aquosa 100% acrílica do tipo NOVATEX HD, ou equivalente, com acabamento a película areada fina, incluindo montagem e desmonte de andaimes, limpeza e raspagem de tintas soltas, regularização das superfícies, uma demão de primário sintético do tipo CIN CINOLITE, ou equivalente, nas paredes exteriores dos blocos, de acordo com as tonalidades definidas no mapa de acabamentos | Fornecimento e aplicação de pintura com três demãos de tinta aquosa 100% acrílica do tipo NOVATEX HD, ou equivalente, com acabamento a película areada fina, incluindo montagem e desmonte de andaimes, limpeza e raspagem de tintas soltas, regularização das superfícies, uma demão de primário sintético do tipo CIN CINOLITE, ou equivalente, nas paredes exteriores dos blocos, de acordo com as tonalidades definidas no mapa de acabamentos | Fornecimento e aplicação de pintura com três demãos de tinta aquosa 100% acrílica do tipo NOVATEX HD, ou equivalente, com acabamento a película areada fina, incluindo montagem e desmonte de andaimes, limpeza e raspagem de tintas soltas, regularização das superfícies, uma demão de primário sintético do tipo CIN CINOLITE, ou equivalente, nas paredes exteriores dos blocos, de acordo com as tonalidades definidas no mapa de acabamentos | Fornecimento e aplicação de pintura com três demãos de tinta aquosa 100% acrílica do tipo NOVATEX HD, ou equivalente, com acabamento a película areada fina, incluindo montagem e desmonte de andaimes, limpeza e raspagem de tintas soltas, regularização das superfícies, uma demão de primário sintético do tipo CIN CINOLITE, ou equivalente, nas paredes exteriores dos blocos, de acordo com as tonalidades definidas no mapa de acabamentos | Fornecimento e aplicação de pintura com três demãos de tinta aquosa 100% acrílica do tipo NOVATEX HD, ou equivalente, com acabamento a película areada fina, incluindo montagem e desmonte de andaimes, limpeza e raspagem de tintas soltas, regularização das superfícies, uma demão de primário sintético do tipo CIN CINOLITE, ou equivalente, nas paredes exteriores dos blocos, de acordo com as tonalidades definidas no mapa de acabamentos | Fornecimento e aplicação de pintura com três demãos de tinta aquosa 100% acrílica do tipo NOVATEX HD, ou equivalente, com acabamento a película areada fina, incluindo montagem e desmonte de andaimes, limpeza e raspagem de tintas soltas, regularização das superfícies, uma demão de primário sintético do tipo CIN CINOLITE, ou equivalente, nas paredes exteriores dos blocos, de acordo com as tonalidades definidas no mapa de acabamentos | Fornecimento e aplicação de pintura com três demãos de tinta aquosa 100% acrílica do tipo NOVATEX HD, ou equivalente, com acabamento a película areada fina, incluindo montagem e desmonte de andaimes, limpeza e raspagem de tintas soltas, regularização das superfícies, uma demão de primário sintético do tipo CIN CINOLITE, ou equivalente, nas paredes exteriores dos blocos, de acordo com as tonalidades definidas no mapa de acabamentos | Fornecimento e aplicação de pintura com três demãos de tinta aquosa 100% acrílica do tipo NOVATEX HD, ou equivalente, com acabamento a película areada fina, incluindo montagem e desmonte de andaimes, limpeza e raspagem de tintas soltas, regularização das superfícies, uma demão de primário sintético do tipo CIN CINOLITE, ou equivalente, nas paredes exteriores dos blocos, de acordo com as tonalidades definidas no mapa de acabamentos | Fornecimento e aplicação de pintura com três demãos de tinta aquosa 100% acrílica do tipo NOVATEX HD, ou equivalente, com acabamento a película areada fina, incluindo montagem e desmonte de andaimes, limpeza e raspagem de tintas soltas, regularização das superfícies, uma demão de primário sintético do tipo CIN CINOLITE, ou equivalente, nas paredes exteriores dos blocos, de acordo com as tonalidades definidas no mapa de acabamentos | Fornecimento e aplicação de pintura com três demãos de tinta aquosa 100% acrílica do tipo NOVATEX HD, ou equivalente, com acabamento a película areada fina, incluindo montagem e desmonte de andaimes, limpeza e raspagem de tintas soltas, regularização das superfícies, uma demão de primário sintético do tipo CIN CINOLITE, ou equivalente, nas paredes exteriores dos blocos, de acordo com as tonalidades definidas no mapa de acabamentos | Fornecimento e aplicação de pintura com três demãos de tinta aquosa 100% acrílica do tipo NOVATEX HD, ou equivalente, com acabamento a película areada fina, incluindo montagem e desmonte de andaimes, limpeza e raspagem de tintas soltas, regularização das superfícies, uma demão de primário sintético do tipo CIN CINOLITE, ou equivalente, nas paredes exteriores dos blocos, de acordo com as tonalidades definidas no mapa de acabamentos | Fornecimento e aplicação de pintura com três demãos de tinta aquosa 100% acrílica do tipo NOVATEX HD, ou equivalente, com acabamento a película areada fina, incluindo montagem e desmonte de andaimes, limpeza e raspagem de tintas soltas, regularização das superfícies, uma demão de primário sintético do tipo CIN CINOLITE, ou equivalente, nas paredes exteriores dos blocos, de acordo com as tonalidades definidas no mapa de acabamentos | Fornecimento e aplicação de pintura com três demãos de tinta aquosa 100% acrílica do tipo NOVATEX HD, ou equivalente, com acabamento a película areada fina, incluindo montagem e desmonte de andaimes, limpeza e raspagem de tintas soltas, regularização das superfícies, uma demão de primário sintético do tipo CIN CINOLITE, ou equivalente, nas paredes exteriores dos blocos, de acordo com as tonalidades definidas no mapa de acabamentos | Fornecimento e aplicação de pintura com três demãos de tinta aquosa 100% acrílica do tipo NOVATEX HD, ou equivalente, com acabamento a película areada fina, incluindo montagem e desmonte de andaimes, limpeza e raspagem de tintas soltas, regularização das superfícies, uma demão de primário sintético do tipo CIN CINOLITE, ou equivalente, nas paredes exteriores dos blocos, de acordo com as tonalidades definidas no mapa de acabamentos | Fornecimento e aplicação de pintura com três demãos de tinta aquosa 100% acrílica do tipo NOVATEX HD, ou equivalente, com acabamento a película areada fina, incluindo montagem e desmonte de andaimes, limpeza e raspagem de tintas soltas, regularização das superfícies, uma demão de primário sintético do tipo CIN CINOLITE, ou equivalente, nas paredes exteriores dos blocos, de acordo com as tonalidades definidas no mapa de acabamentos | Fornecimento e aplicação de pintura com três demãos de tinta aquosa 100% acrílica do tipo NOVATEX HD, ou equivalente, com acabamento a película areada fina, incluindo montagem e desmonte de andaimes, limpeza e raspagem de tintas soltas, regularização das superfícies, uma demão de primário sintético do tipo CIN CINOLITE, ou equivalente, nas paredes exteriores dos blocos, de acordo com as tonalidades definidas no mapa de acabamentos | Fornecimento e aplicação de pintura com três demãos de tinta aquosa 100% acrílica do tipo NOVATEX HD, ou equivalente, com acabamento a película areada fina, incluindo montagem e desmonte de andaimes, limpeza e raspagem de tintas soltas, regularização das superfícies, uma demão de primário sintético do tipo CIN CINOLITE, ou equivalente, nas paredes exteriores dos blocos, de acordo com as tonalidades definidas no mapa de acabamentos | Fornecimento e aplicação de pintura com três demãos de tinta aquosa 100% acrílica do tipo NOVATEX HD, ou equivalente, com acabamento a película areada fina, incluindo montagem e desmonte de andaimes, limpeza e raspagem de tintas soltas, regularização das superfícies, uma demão de primário sintético do tipo CIN CINOLITE, ou equivalente, nas paredes exteriores dos blocos, de acordo com as tonalidades definidas no mapa de acabamentos | Fornecimento e aplicação de pintura com três demãos de tinta aquosa 100% acrílica do tipo NOVATEX HD, ou equivalente, com acabamento a película areada fina, incluindo montagem e desmonte de andaimes, limpeza e raspagem de tintas soltas, regularização das superfícies, uma demão de primário sintético do tipo CIN CINOLITE, ou equivalente, nas paredes exteriores dos blocos, de acordo com as tonalidades definidas no mapa de acabamentos | Fornecimento e aplicação de pintura com três demãos de tinta aquosa 100% acrílica do tipo NOVATEX HD, ou equivalente, com acabamento a película areada fina, incluindo montagem e desmonte de andaimes, limpeza e raspagem de tintas soltas, regularização das superfícies, uma demão de primário sintético do tipo CIN CINOLITE, ou equivalente, nas paredes exteriores dos blocos, de acordo com as tonalidades definidas no mapa de acabamentos | Fornecimento e aplicação de pintura com três demãos de tinta aquosa 100% acrílica do tipo NOVATEX HD, ou equivalente, com acabamento a película areada fina, incluindo montagem e desmonte de andaimes, limpeza e raspagem de tintas soltas, regularização das superfícies, uma demão de primário sintético do tipo CIN CINOLITE, ou equivalente, nas paredes exteriores dos blocos, de acordo com as tonalidades definidas no mapa de acabamentos | Fornecimento e aplicação de pintura com três demãos de tinta aquosa 100% acrílica do tipo NOVATEX HD, ou equivalente, com acabamento a película areada fina, incluindo montagem e desmonte de andaimes, limpeza e raspagem de tintas soltas, regularização das superfícies, uma demão de primário sintético do tipo CIN CINOLITE, ou equivalente, nas paredes exteriores dos blocos, de acordo com as tonalidades definidas no mapa de acabamentos | Fornecimento e aplicação de pintura com três demãos de tinta aquosa 100% acrílica do tipo NOVATEX HD, ou equivalente, com acabamento a película areada fina, incluindo montagem e desmonte de andaimes, limpeza e raspagem de tintas soltas, regularização das superfícies, uma demão de primário sintético do tipo CIN CINOLITE, ou equivalente, nas paredes exteriores dos blocos, de acordo com as tonalidades definidas no mapa de acabamentos | Fornecimento e aplicação de pintura com três demãos de tinta aquosa 100% acrílica do tipo NOVATEX HD, ou equivalente, com acabamento a película areada fina, incluindo montagem e desmonte de andaimes, limpeza e raspagem de tintas soltas, regularização das superfícies, uma demão de primário sintético do tipo CIN CINOLITE, ou equivalente, nas paredes exteriores dos blocos, de acordo com as tonalidades definidas no mapa de acabamentos | Fornecimento e aplicação de pintura com três demãos de tinta aquosa 100% acrílica do tipo NOVATEX HD, ou equivalente, com acabamento a película areada fina, incluindo montagem e desmonte de andaimes, limpeza e raspagem de tintas soltas, regularização das superfícies, uma demão de primário sintético do tipo CIN CINOLITE, ou equivalente, nas paredes exteriores dos blocos, de acordo com as tonalidades definidas no mapa de acabamentos | Fornecimento e aplicação de pintura com três demãos de tinta aquosa 100% acrílica do tipo NOVATEX HD, ou equivalente, com acabamento a película areada fina, incluindo montagem e desmonte de andaimes, limpeza e raspagem de tintas soltas, regularização das superfícies, uma demão de primário sintético do tipo CIN CINOLITE, ou equivalente, nas paredes exteriores dos blocos, de acordo com as tonalidades definidas no mapa de acabamentos | Fornecimento e aplicação de pintura com três demãos de tinta aquosa 100% acrílica do tipo NOVATEX HD, ou equivalente, com acabamento a película areada fina, incluindo montagem e desmonte de andaimes, limpeza e raspagem de tintas soltas, regularização das superfícies, uma demão de primário sintético do tipo CIN CINOLITE, ou equivalente, nas paredes exteriores dos blocos, de acordo com as tonalidades definidas no mapa de acabamentos | Fornecimento e aplicação de pintura com três demãos de tinta aquosa 100% acrílica do tipo NOVATEX HD, ou equivalente, com acabamento a película areada fina, incluindo montagem e desmonte de andaimes, limpeza e raspagem de tintas soltas, regularização das superfícies, uma demão de primário sintético do tipo CIN CINOLITE, ou equivalente, nas paredes exteriores dos blocos, de acordo com as tonalidades definidas no mapa de acabamentos | Fornecimento e aplicação de pintura com três demãos de tinta aquosa 100% acrílica do tipo NOVATEX HD, ou equivalente, com acabamento a película areada fina, incluindo montagem e desmonte de andaimes, limpeza e raspagem de tintas soltas, regularização das superfícies, uma demão de primário sintético do tipo CIN CINOLITE, ou equivalente, nas paredes exteriores dos blocos, de acordo com as tonalidades definidas no mapa de acabamentos | Fornecimento e aplicação de pintura com três demãos de tinta aquosa 100% acrílica do tipo NOVATEX HD, ou equivalente, com acabamento a película areada fina, incluindo montagem e desmonte de andaimes, limpeza e raspagem de tintas soltas, regularização das superfícies, uma demão de primário sintético do tipo CIN CINOLITE, ou equivalente, nas paredes exteriores dos blocos, de acordo com as tonalidades definidas no mapa de acabamentos | Fornecimento e aplicação de pintura com três demãos de tinta aquosa 100% acrílica do tipo NOVATEX HD, ou equivalente, com acabamento a película areada fina, incluindo montagem e desmonte de andaimes, limpeza e raspagem de tintas soltas, regularização das superfícies, uma demão de primário sintético do tipo CIN CINOLITE, ou equivalente, nas paredes exteriores dos blocos, de acordo com as tonalidades definidas no mapa de acabamentos | Fornecimento e aplicação de pintura com três demãos de tinta aquosa 100% acrílica do tipo NOVATEX HD, ou equivalente, com acabamento a película areada fina, incluindo montagem e desmonte de andaimes, limpeza e raspagem de tintas soltas, regularização das superfícies, uma demão de primário sintético do tipo CIN CINOLITE, ou equivalente, nas paredes exteriores dos blocos, de acordo com as tonalidades definidas no mapa de acabamentos | Fornecimento e aplicação de pintura com três demãos de tinta aquosa 100% acrílica do tipo NOVATEX HD, ou equivalente, com acabamento a película areada fina, incluindo montagem e desmonte de andaimes, limpeza e raspagem de tintas soltas, regularização das superfícies, uma demão de primário sintético do tipo CIN CINOLITE, ou equivalente, nas paredes exteriores dos blocos, de acordo com as tonalidades definidas no mapa de acabamentos | Fornecimento e aplicação de pintura com três demãos de tinta aquosa 100% acrílica do tipo NOVATEX HD, ou equivalente, com acabamento a película areada fina, incluindo montagem e desmonte de andaimes, limpeza e raspagem de tintas soltas, regularização das superfícies, uma demão de primário sintético do tipo CIN CINOLITE, ou equivalente, nas paredes exteriores dos blocos, de acordo com as tonalidades definidas no mapa de acabamentos | Fornecimento e aplicação de pintura com três demãos de tinta aquosa 100% acrílica do tipo NOVATEX HD, ou equivalente, com acabamento a película areada fina, incluindo montagem e desmonte de andaimes, limpeza e raspagem de tintas soltas, regularização das superfícies, uma demão de primário sintético do tipo CIN CINOLITE, ou equivalente, nas paredes exteriores dos blocos, de acordo com as tonalidades definidas no mapa de acabamentos | Fornecimento e aplicação de pintura com três demãos de tinta aquosa 100% acrílica do tipo NOVATEX HD, ou equivalente, com acabamento a película areada fina, incluindo montagem e desmonte de andaimes, limpeza e raspagem de tintas soltas, regularização das superfícies, uma demão de primário sintético do tipo CIN CINOLITE, ou equivalente, nas paredes exteriores dos blocos, de acordo com as tonalidades definidas no mapa de acabamentos | Fornecimento e aplicação de pintura com três demãos de tinta aquosa 100% acrílica do tipo NOVATEX HD, ou equivalente, com acabamento a película areada fina, incluindo montagem e desmonte de andaimes, limpeza e raspagem de tintas soltas, regularização das superfícies, uma demão de primário sintético do tipo CIN CINOLITE, ou equivalente, nas paredes exteriores dos blocos, de acordo com as tonalidades definidas no mapa de acabamentos | Fornecimento e aplicação de pintura com três demãos de tinta aquosa 100% acrílica do tipo NOVATEX HD, ou equivalente, com acabamento a película areada fina, incluindo montagem e desmonte de andaimes, limpeza e raspagem de tintas soltas, regularização das superfícies, uma demão de primário sintético do tipo CIN CINOLITE, ou equivalente, nas paredes exteriores dos blocos, de acordo com as tonalidades definidas no mapa de acabamentos | Fornecimento e aplicação de pintura com três demãos de tinta aquosa 100% acrílica do tipo NOVATEX HD, ou equivalente, com acabamento a película areada fina, incluindo montagem e desmonte de andaimes, limpeza e raspagem de tintas soltas, regularização das superfícies, uma demão de primário sintético do tipo CIN CINOLITE, ou equivalente, nas paredes exteriores dos blocos, de acordo com as tonalidades definidas no mapa de acabamentos | Fornecimento e aplicação de pintura com três demãos de tinta aquosa 100% acrílica do tipo NOVATEX HD, ou equivalente, com acabamento a película areada fina, incluindo montagem e desmonte de andaimes, limpeza e raspagem de tintas soltas, regularização das superfícies, uma demão de primário sintético do tipo CIN CINOLITE, ou equivalente, nas paredes exteriores dos blocos, de acordo com as tonalidades definidas no mapa de acabamentos | Fornecimento e aplicação de pintura com três demãos de tinta aquosa 100% acrílica do tipo NOVATEX HD, ou equivalente, com acabamento a película areada fina, incluindo montagem e desmonte de andaimes, limpeza e raspagem de tintas soltas, regularização das superfícies, uma demão de primário sintético do tipo CIN CINOLITE, ou equivalente, nas paredes exteriores dos blocos, de acordo com as tonalidades definidas no mapa de acabamentos | Fornecimento e aplicação de pintura com três demãos de tinta aquosa 100% acrílica do tipo NOVATEX HD, ou equivalente, com acabamento a película areada fina, incluindo montagem e desmonte de andaimes, limpeza e raspagem de tintas soltas, regularização das superfícies, uma demão de primário sintético do tipo CIN CINOLITE, ou equivalente, nas paredes exteriores dos blocos, de acordo com as tonalidades definidas no mapa de acabamentos | Fornecimento e aplicação de pintura com três demãos de tinta aquosa 100% acrílica do tipo NOVATEX HD, ou equivalente, com acabamento a película areada fina, incluindo montagem e desmonte de andaimes, limpeza e raspagem de tintas soltas, regularização das superfícies, uma demão de primário sintético do tipo CIN CINOLITE, ou equivalente, nas paredes exteriores dos blocos, de acordo com as tonalidades definidas no mapa de acabamentos | Fornecimento e aplicação de pintura com três demãos de tinta aquosa 100% acrílica do tipo NOVATEX HD, ou equivalente, com acabamento a película areada fina, incluindo montagem e desmonte de andaimes, limpeza e raspagem de tintas soltas, regularização das superfícies, uma demão de primário sintético do tipo CIN CINOLITE, ou equivalente, nas paredes exteriores dos blocos, de acordo com as tonalidades definidas no mapa de acabamentos | Fornecimento e aplicação de pintura com três demãos de tinta aquosa 100% acrílica do tipo NOVATEX HD, ou equivalente, com acabamento a película areada fina, incluindo montagem e desmonte de andaimes, limpeza e raspagem de tintas soltas, regularização das superfícies, uma demão de primário sintético do tipo CIN CINOLITE, ou equivalente, nas paredes exteriores dos blocos, de acordo com as tonalidades definidas no mapa de acabamentos | Fornecimento e aplicação de pintura com três demãos de tinta aquosa 100% acrílica do tipo NOVATEX HD, ou equivalente, com acabamento a película areada fina, incluindo montagem e desmonte de andaimes, limpeza e raspagem de tintas soltas, regularização das superfícies, uma demão de primário sintético do tipo CIN CINOLITE, ou equivalente, nas paredes exteriores dos blocos, de acordo com as tonalidades definidas no mapa de acabamentos | Fornecimento e aplicação de pintura com três demãos de tinta aquosa 100% acrílica do tipo NOVATEX HD, ou equivalente, com acabamento a película areada fina, incluindo montagem e desmonte de andaimes, limpeza e raspagem de tintas soltas, regularização das superfícies, uma demão de primário sintético do tipo CIN CINOLITE, ou equivalente, nas paredes exteriores dos blocos, de acordo com as tonalidades definidas no mapa de acabamentos | Fornecimento e aplicação de pintura com três demãos de tinta aquosa 100% acrílica do tipo NOVATEX HD, ou equivalente, com acabamento a película areada fina, incluindo montagem e desmonte de andaimes, limpeza e raspagem de tintas soltas, regularização das superfícies, uma demão de primário sintético do tipo CIN CINOLITE, ou equivalente, nas paredes exteriores dos blocos, de acordo com as tonalidades definidas no mapa de acabamentos | Fornecimento e aplicação de pintura com três demãos de tinta aquosa 100% acrílica do tipo NOVATEX HD, ou equivalente, com acabamento a película areada fina, incluindo montagem e desmonte de andaimes, limpeza e raspagem de tintas soltas, regularização das superfícies, uma demão de primário sintético do tipo CIN CINOLITE, ou equivalente, nas paredes exteriores dos blocos, de acordo com as tonalidades definidas no mapa de acabamentos | Fornecimento e aplicação de pintura com três demãos de tinta aquosa 100% acrílica do tipo NOVATEX HD, ou equivalente, com acabamento a película areada fina, incluindo montagem e desmonte de andaimes, limpeza e raspagem de tintas soltas, regularização das superfícies, uma demão de primário sintético do tipo CIN CINOLITE, ou equivalente, nas paredes exteriores dos blocos, de acordo com as tonalidades definidas no mapa de acabamentos | Fornecimento e aplicação de pintura com três demãos de tinta aquosa 100% acrílica do tipo NOVATEX HD, ou equivalente, com acabamento a película areada fina, incluindo montagem e desmonte de andaimes, limpeza e raspagem de tintas soltas, regularização das superfícies, uma demão de primário sintético do tipo CIN CINOLITE, ou equivalente, nas paredes exteriores dos blocos, de acordo com as tonalidades definidas no mapa de acabamentos | Fornecimento e aplicação de pintura com três demãos de tinta aquosa 100% acrílica do tipo NOVATEX HD, ou equivalente, com acabamento a película areada fina, incluindo montagem e desmonte de andaimes, limpeza e raspagem de tintas soltas, regularização das superfícies, uma demão de primário sintético do tipo CIN CINOLITE, ou equivalente, nas paredes exteriores dos blocos, de acordo com as tonalidades definidas no mapa de acabamentos | Fornecimento e aplicação de pintura com três demãos de tinta aquosa 100% acrílica do tipo NOVATEX HD, ou equivalente, com acabamento a película areada fina, incluindo montagem e desmonte de andaimes, limpeza e raspagem de tintas soltas, regularização das superfícies, uma demão de primário sintético do tipo CIN CINOLITE, ou equivalente, nas paredes exteriores dos blocos, de acordo com as tonalidades definidas no mapa de acabamentos | Fornecimento e aplicação de pintura com três demãos de tinta aquosa 100% acrílica do tipo NOVATEX HD, ou equivalente, com acabamento a película areada fina, incluindo montagem e desmonte de andaimes, limpeza e raspagem de tintas soltas, regularização das superfícies, uma demão de primário sintético do tipo CIN CINOLITE, ou equivalente, nas paredes exteriores dos blocos, de acordo com as tonalidades definidas no mapa de acabamentos | Fornecimento e aplicação de pintura com três demãos de tinta aquosa 100% acrílica do tipo NOVATEX HD, ou equivalente, com acabamento a película areada fina, incluindo montagem e desmonte de andaimes, limpeza e raspagem de tintas soltas, regularização das superfícies, uma demão de primário sintético do tipo CIN CINOLITE, ou equivalente, nas paredes exteriores dos blocos, de acordo com as tonalidades definidas no mapa de acabamentos | Fornecimento e aplicação de pintura com três demãos de tinta aquosa 100% acrílica do tipo NOVATEX HD, ou equivalente, com acabamento a película areada fina, incluindo montagem e desmonte de andaimes, limpeza e raspagem de tintas soltas, regularização das superfícies, uma demão de primário sintético do tipo CIN CINOLITE, ou equivalente, nas paredes exteriores dos blocos, de acordo com as tonalidades definidas no mapa de acabamentos | Fornecimento e aplicação de pintura com três demãos de tinta aquosa 100% acrílica do tipo NOVATEX HD, ou equivalente, com acabamento a película areada fina, incluindo montagem e desmonte de andaimes, limpeza e raspagem de tintas soltas, regularização das superfícies, uma demão de primário sintético do tipo CIN CINOLITE, ou equivalente, nas paredes exteriores dos blocos, de acordo com as tonalidades definidas no mapa de acabamentos | Fornecimento e aplicação de pintura com três demãos de tinta aquosa 100% acrílica do tipo NOVATEX HD, ou equivalente, com acabamento a película areada fina, incluindo montagem e desmonte de andaimes, limpeza e raspagem de tintas soltas, regularização das superfícies, uma demão de primário sintético do tipo CIN CINOLITE, ou equivalente, nas paredes exteriores dos blocos, de acordo com as tonalidades definidas no mapa de acabamentos | Fornecimento e aplicação de pintura com três demãos de tinta aquosa 100% acrílica do tipo NOVATEX HD, ou equivalente, com acabamento a película areada fina, incluindo montagem e desmonte de andaimes, limpeza e raspagem de tintas soltas, regularização das superfícies, uma demão de primário sintético do tipo CIN CINOLITE, ou equivalente, nas paredes exteriores dos blocos, de acordo com as tonalidades definidas no mapa de acabamentos | Fornecimento e aplicação de pintura com três demãos de tinta aquosa 100% acrílica do tipo NOVATEX HD, ou equivalente, com acabamento a película areada fina, incluindo montagem e desmonte de andaimes, limpeza e raspagem de tintas soltas, regularização das superfícies, uma demão de primário sintético do tipo CIN CINOLITE, ou equivalente, nas paredes exteriores dos blocos, de acordo com as tonalidades definidas no mapa de acabamentos | Fornecimento e aplicação de pintura com três demãos de tinta aquosa 100% acrílica do tipo NOVATEX HD, ou equivalente, com acabamento a película areada fina, incluindo montagem e desmonte de andaimes, limpeza e raspagem de tintas soltas, regularização das superfícies, uma demão de primário sintético do tipo CIN CINOLITE, ou equivalente, nas paredes exteriores dos blocos, de acordo com as tonalidades definidas no mapa de acabamentos | Fornecimento e aplicação de pintura com três demãos de tinta aquosa 100% acrílica do tipo NOVATEX HD, ou equivalente, com acabamento a película areada fina, incluindo montagem e desmonte de andaimes, limpeza e raspagem de tintas soltas, regularização das superfícies, uma demão de primário sintético do tipo CIN CINOLITE, ou equivalente, nas paredes exteriores dos blocos, de acordo com as tonalidades definidas no mapa de acabamentos | Fornecimento e aplicação de pintura com três demãos de tinta aquosa 100% acrílica do tipo NOVATEX HD, ou equivalente, com acabamento a película areada fina, incluindo montagem e desmonte de andaimes, limpeza e raspagem de tintas soltas, regularização das superfícies, uma demão de primário sintético do tipo CIN CINOLITE, ou equivalente, nas paredes exteriores dos blocos, de acordo com as tonalidades definidas no mapa de acabamentos | Fornecimento e aplicação de pintura com três demãos de tinta aquosa 100% acrílica do tipo NOVATEX HD, ou equivalente, com acabamento a película areada fina, incluindo montagem e desmonte de andaimes, limpeza e raspagem de tintas soltas, regularização das superfícies, uma demão de primário sintético do tipo CIN CINOLITE, ou equivalente, nas paredes exteriores dos blocos, de acordo com as tonalidades definidas no mapa de acabamentos | Fornecimento e aplicação de pintura com três demãos de tinta aquosa 100% acrílica do tipo NOVATEX HD, ou equivalente, com acabamento a película areada fina, incluindo montagem e desmonte de andaimes, limpeza e raspagem de tintas soltas, regularização das superfícies, uma demão de primário sintético do tipo CIN CINOLITE, ou equivalente, nas paredes exteriores dos blocos, de acordo com as tonalidades definidas no mapa de acabamentos | Fornecimento e aplicação de pintura com três demãos de tinta aquosa 100% acrílica do tipo NOVATEX HD, ou equivalente, com acabamento a película areada fina, incluindo montagem e desmonte de andaimes, limpeza e raspagem de tintas soltas, regularização das superfícies, uma demão de primário sintético do tipo CIN CINOLITE, ou equivalente, nas paredes exteriores dos blocos, de acordo com as tonalidades definidas no mapa de acabamentos | Fornecimento e aplicação de pintura com três demãos de tinta aquosa 100% acrílica do tipo NOVATEX HD, ou equivalente, com acabamento a película areada fina, incluindo montagem e desmonte de andaimes, limpeza e raspagem de tintas soltas, regularização das superfícies, uma demão de primário sintético do tipo CIN CINOLITE, ou equivalente, nas paredes exteriores dos blocos, de acordo com as tonalidades definidas no mapa de acabamentos | Fornecimento e aplicação de pintura com três demãos de tinta aquosa 100% acrílica do tipo NOVATEX HD, ou equivalente, com acabamento a película areada fina, incluindo montagem e desmonte de andaimes, limpeza e raspagem de tintas soltas, regularização das superfícies, uma demão de primário sintético do tipo CIN CINOLITE, ou equivalente, nas paredes exteriores dos blocos, de acordo com as tonalidades definidas no mapa de acabamentos | Fornecimento e aplicação de pintura com três demãos de tinta aquosa 100% acrílica do tipo NOVATEX HD, ou equivalente, com acabamento a película areada fina, incluindo montagem e desmonte de andaimes, limpeza e raspagem de tintas soltas, regularização das superfícies, uma demão de primário sintético do tipo CIN CINOLITE, ou equivalente, nas paredes exteriores dos blocos, de acordo com as tonalidades definidas no mapa de acabamentos | Fornecimento e aplicação de pintura com três demãos de tinta aquosa 100% acrílica do tipo NOVATEX HD, ou equivalente, com acabamento a película areada fina, incluindo montagem e desmonte de andaimes, limpeza e raspagem de tintas soltas, regularização das superfícies, uma demão de primário sintético do tipo CIN CINOLITE, ou equivalente, nas paredes exteriores dos blocos, de acordo com as tonalidades definidas no mapa de acabamentos | Fornecimento e aplicação de pintura com três demãos de tinta aquosa 100% acrílica do tipo NOVATEX HD, ou equivalente, com acabamento a película areada fina, incluindo montagem e desmonte de andaimes, limpeza e raspagem de tintas soltas, regularização das superfícies, uma demão de primário sintético do tipo CIN CINOLITE, ou equivalente, nas paredes exteriores dos blocos, de acordo com as tonalidades definidas no mapa de acabamentos | Fornecimento e aplicação de pintura com três demãos de tinta aquosa 100% acrílica do tipo NOVATEX HD, ou equivalente, com acabamento a película areada fina, incluindo montagem e desmonte de andaimes, limpeza e raspagem de tintas soltas, regularização das superfícies, uma demão de primário sintético do tipo CIN CINOLITE, ou equivalente, nas paredes exteriores dos blocos, de acordo com as tonalidades definidas no mapa de acabamentos | Fornecimento e aplicação de pintura com três demãos de tinta aquosa 100% acrílica do tipo NOVATEX HD, ou equivalente, com acabamento a película areada fina, incluindo montagem e desmonte de andaimes, limpeza e raspagem de tintas soltas, regularização das superfícies, uma demão de primário sintético do tipo CIN CINOLITE, ou equivalente, nas paredes exteriores dos blocos, de acordo com as tonalidades definidas no mapa de acabamentos | Fornecimento e aplicação de pintura com três demãos de tinta aquosa 100% acrílica do tipo NOVATEX HD, ou equivalente, com acabamento a película areada fina, incluindo montagem e desmonte de andaimes, limpeza e raspagem de tintas soltas, regularização das superfícies, uma demão de primário sintético do tipo CIN CINOLITE, ou equivalente, nas paredes exteriores dos blocos, de acordo com as tonalidades definidas no mapa de acabamentos | Fornecimento e aplicação de pintura com três demãos de tinta aquosa 100% acrílica do tipo NOVATEX HD, ou equivalente, com acabamento a película areada fina, incluindo montagem e desmonte de andaimes, limpeza e raspagem de tintas soltas, regularização das superfícies, uma demão de primário sintético do tipo CIN CINOLITE, ou equivalente, nas paredes exteriores dos blocos, de acordo com as tonalidades definidas no mapa de acabamentos | Fornecimento e aplicação de pintura com três demãos de tinta aquosa 100% acrílica do tipo NOVATEX HD, ou equivalente, com acabamento a película areada fina, incluindo montagem e desmonte de andaimes, limpeza e raspagem de tintas soltas, regularização das superfícies, uma demão de primário sintético do tipo CIN CINOLITE, ou equivalente, nas paredes exteriores dos blocos, de acordo com as tonalidades definidas no mapa de acabamentos | Fornecimento e aplicação de pintura com três demãos de tinta aquosa 100% acrílica do tipo NOVATEX HD, ou equivalente, com acabamento a película areada fina, incluindo montagem e desmonte de andaimes, limpeza e raspagem de tintas soltas, regularização das superfícies, uma demão de primário sintético do tipo CIN CINOLITE, ou equivalente, nas paredes exteriores dos blocos, de acordo com as tonalidades definidas no mapa de acabamentos | Fornecimento e aplicação de pintura com três demãos de tinta aquosa 100% acrílica do tipo NOVATEX HD, ou equivalente, com acabamento a película areada fina, incluindo montagem e desmonte de andaimes, limpeza e raspagem de tintas soltas, regularização das superfícies, uma demão de primário sintético do tipo CIN CINOLITE, ou equivalente, nas paredes exteriores dos blocos, de acordo com as tonalidades definidas no mapa de acabamentos | Fornecimento e aplicação de pintura com três demãos de tinta aquosa 100% acrílica do tipo NOVATEX HD, ou equivalente, com acabamento a película areada fina, incluindo montagem e desmonte de andaimes, limpeza e raspagem de tintas soltas, regularização das superfícies, uma demão de primário sintético do tipo CIN CINOLITE, ou equivalente, nas paredes exteriores dos blocos, de acordo com as tonalidades definidas no mapa de acabamentos | Fornecimento e aplicação de pintura com três demãos de tinta aquosa 100% acrílica do tipo NOVATEX HD, ou equivalente, com acabamento a película areada fina, incluindo montagem e desmonte de andaimes, limpeza e raspagem de tintas soltas, regularização das superfícies, uma demão de primário sintético do tipo CIN CINOLITE, ou equivalente, nas paredes exteriores dos blocos, de acordo com as tonalidades definidas no mapa de acabamentos | Fornecimento e aplicação de pintura com três demãos de tinta aquosa 100% acrílica do tipo NOVATEX HD, ou equivalente, com acabamento a película areada fina, incluindo montagem e desmonte de andaimes, limpeza e raspagem de tintas soltas, regularização das superfícies, uma demão de primário sintético do tipo CIN CINOLITE, ou equivalente, nas paredes exteriores dos blocos, de acordo com as tonalidades definidas no mapa de acabamentos | Fornecimento e aplicação de pintura com três demãos de tinta aquosa 100% acrílica do tipo NOVATEX HD, ou equivalente, com acabamento a película areada fina, incluindo montagem e desmonte de andaimes, limpeza e raspagem de tintas soltas, regularização das superfícies, uma demão de primário sintético do tipo CIN CINOLITE, ou equivalente, nas paredes exteriores dos blocos, de acordo com as tonalidades definidas no mapa de acabamentos | Fornecimento e aplicação de pintura com três demãos de tinta aquosa 100% acrílica do tipo NOVATEX HD, ou equivalente, com acabamento a película areada fina, incluindo montagem e desmonte de andaimes, limpeza e raspagem de tintas soltas, regularização das superfícies, uma demão de primário sintético do tipo CIN CINOLITE, ou equivalente, nas paredes exteriores dos blocos, de acordo com as tonalidades definidas no mapa de acabamentos | Fornecimento e aplicação de pintura com três demãos de tinta aquosa 100% acrílica do tipo NOVATEX HD, ou equivalente, com acabamento a película areada fina, incluindo montagem e desmonte de andaimes, limpeza e raspagem de tintas soltas, regularização das superfícies, uma demão de primário sintético do tipo CIN CINOLITE, ou equivalente, nas paredes exteriores dos blocos, de acordo com as tonalidades definidas no mapa de acabamentos | Fornecimento e aplicação de pintura com três demãos de tinta aquosa 100% acrílica do tipo NOVATEX HD, ou equivalente, com acabamento a película areada fina, incluindo montagem e desmonte de andaimes, limpeza e raspagem de tintas soltas, regularização das superfícies, uma demão de primário sintético do tipo CIN CINOLITE, ou equivalente, nas paredes exteriores dos blocos, de acordo com as tonalidades definidas no mapa de acabamentos | Fornecimento e aplicação de pintura com três demãos de tinta aquosa 100% acrílica do tipo NOVATEX HD, ou equivalente, com acabamento a película areada fina, incluindo montagem e desmonte de andaimes, limpeza e raspagem de tintas soltas, regularização das superfícies, uma demão de primário sintético do tipo CIN CINOLITE, ou equivalente, nas paredes exteriores dos blocos, de acordo com as tonalidades definidas no mapa de acabamentos | Fornecimento e aplicação de pintura com três demãos de tinta aquosa 100% acrílica do tipo NOVATEX HD, ou equivalente, com acabamento a película areada fina, incluindo montagem e desmonte de andaimes, limpeza e raspagem de tintas soltas, regularização das superfícies, uma demão de primário sintético do tipo CIN CINOLITE, ou equivalente, nas paredes exteriores dos blocos, de acordo com as tonalidades definidas no mapa de acabamentos | Fornecimento e aplicação de pintura com três demãos de tinta aquosa 100% acrílica do tipo NOVATEX HD, ou equivalente, com acabamento a película areada fina, incluindo montagem e desmonte de andaimes, limpeza e raspagem de tintas soltas, regularização das superfícies, uma demão de primário sintético do tipo CIN CINOLITE, ou equivalente, nas paredes exteriores dos blocos, de acordo com as tonalidades definidas no mapa de acabamentos | Fornecimento e aplicação de pintura com três demãos de tinta aquosa 100% acrílica do tipo NOVATEX HD, ou equivalente, com acabamento a película areada fina, incluindo montagem e desmonte de andaimes, limpeza e raspagem de tintas soltas, regularização das superfícies, uma demão de primário sintético do tipo CIN CINOLITE, ou equivalente, nas paredes exteriores dos blocos, de acordo com as tonalidades definidas no mapa de acabamentos | Fornecimento e aplicação de pintura com três demãos de tinta aquosa 100% acrílica do tipo NOVATEX HD, ou equivalente, com acabamento a película areada fina, incluindo montagem e desmonte de andaimes, limpeza e raspagem de tintas soltas, regularização das superfícies, uma demão de primário sintético do tipo CIN CINOLITE, ou equivalente, nas paredes exteriores dos blocos, de acordo com as tonalidades definidas no mapa de acabamentos | Fornecimento e aplicação de pintura com três demãos de tinta aquosa 100% acrílica do tipo NOVATEX HD, ou equivalente, com acabamento a película areada fina, incluindo montagem e desmonte de andaimes, limpeza e raspagem de tintas soltas, regularização das superfícies, uma demão de primário sintético do tipo CIN CINOLITE, ou equivalente, nas paredes exteriores dos blocos, de acordo com as tonalidades definidas no mapa de acabamentos | Fornecimento e aplicação de pintura com três demãos de tinta aquosa 100% acrílica do tipo NOVATEX HD, ou equivalente, com acabamento a película areada fina, incluindo montagem e desmonte de andaimes, limpeza e raspagem de tintas soltas, regularização das superfícies, uma demão de primário sintético do tipo CIN CINOLITE, ou equivalente, nas paredes exteriores dos blocos, de acordo com as tonalidades definidas no mapa de acabamentos | Fornecimento e aplicação de pintura com três demãos de tinta aquosa 100% acrílica do tipo NOVATEX HD, ou equivalente, com acabamento a película areada fina, incluindo montagem e desmonte de andaimes, limpeza e raspagem de tintas soltas, regularização das superfícies, uma demão de primário sintético do tipo CIN CINOLITE, ou equivalente, nas paredes exteriores dos blocos, de acordo com as tonalidades definidas no mapa de acabamentos | Fornecimento e aplicação de pintura com três demãos de tinta aquosa 100% acrílica do tipo NOVATEX HD, ou equivalente, com acabamento a película areada fina, incluindo montagem e desmonte de andaimes, limpeza e raspagem de tintas soltas, regularização das superfícies, uma demão de primário sintético do tipo CIN CINOLITE, ou equivalente, nas paredes exteriores dos blocos, de acordo com as tonalidades definidas no mapa de acabamentos | Fornecimento e aplicação de pintura com três demãos de tinta aquosa 100% acrílica do tipo NOVATEX HD, ou equivalente, com acabamento a película areada fina, incluindo montagem e desmonte de andaimes, limpeza e raspagem de tintas soltas, regularização das superfícies, uma demão de primário sintético do tipo CIN CINOLITE, ou equivalente, nas paredes exteriores dos blocos, de acordo com as tonalidades definidas no mapa de acabamentos | Fornecimento e aplicação de pintura com três demãos de tinta aquosa 100% acrílica do tipo NOVATEX HD, ou equivalente, com acabamento a película areada fina, incluindo montagem e desmonte de andaimes, limpeza e raspagem de tintas soltas, regularização das superfícies, uma demão de primário sintético do tipo CIN CINOLITE, ou equivalente, nas paredes exteriores dos blocos, de acordo com as tonalidades definidas no mapa de acabamentos | Fornecimento e aplicação de pintura com três demãos de tinta aquosa 100% acrílica do tipo NOVATEX HD, ou equivalente, com acabamento a película areada fina, incluindo montagem e desmonte de andaimes, limpeza e raspagem de tintas soltas, regularização das superfícies, uma demão de primário sintético do tipo CIN CINOLITE, ou equivalente, nas paredes exteriores dos blocos, de acordo com as tonalidades definidas no mapa de acabamentos | Fornecimento e aplicação de pintura com três demãos de tinta aquosa 100% acrílica do tipo NOVATEX HD, ou equivalente, com acabamento a película areada fina, incluindo montagem e desmonte de andaimes, limpeza e raspagem de tintas soltas, regularização das superfícies, uma demão de primário sintético do tipo CIN CINOLITE, ou equivalente, nas paredes exteriores dos blocos, de acordo com as tonalidades definidas no mapa de acabamentos | Fornecimento e aplicação de pintura com três demãos de tinta aquosa 100% acrílica do tipo NOVATEX HD, ou equivalente, com acabamento a película areada fina, incluindo montagem e desmonte de andaimes, limpeza e raspagem de tintas soltas, regularização das superfícies, uma demão de primário sintético do tipo CIN CINOLITE, ou equivalente, nas paredes exteriores dos blocos, de acordo com as tonalidades definidas no mapa de acabamentos | Fornecimento e aplicação de pintura com três demãos de tinta aquosa 100% acrílica do tipo NOVATEX HD, ou equivalente, com acabamento a película areada fina, incluindo montagem e desmonte de andaimes, limpeza e raspagem de tintas soltas, regularização das superfícies, uma demão de primário sintético do tipo CIN CINOLITE, ou equivalente, nas paredes exteriores dos blocos, de acordo com as tonalidades definidas no mapa de acabamentos | Fornecimento e aplicação de pintura com três demãos de tinta aquosa 100% acrílica do tipo NOVATEX HD, ou equivalente, com acabamento a película areada fina, incluindo montagem e desmonte de andaimes, limpeza e raspagem de tintas soltas, regularização das superfícies, uma demão de primário sintético do tipo CIN CINOLITE, ou equivalente, nas paredes exteriores dos blocos, de acordo com as tonalidades definidas no mapa de acabamentos | Fornecimento e aplicação de pintura com três demãos de tinta aquosa 100% acrílica do tipo NOVATEX HD, ou equivalente, com acabamento a película areada fina, incluindo montagem e desmonte de andaimes, limpeza e raspagem de tintas soltas, regularização das superfícies, uma demão de primário sintético do tipo CIN CINOLITE, ou equivalente, nas paredes exteriores dos blocos, de acordo com as tonalidades definidas no mapa de acabamentos | Fornecimento e aplicação de pintura com três demãos de tinta aquosa 100% acrílica do tipo NOVATEX HD, ou equivalente, com acabamento a película areada fina, incluindo montagem e desmonte de andaimes, limpeza e raspagem de tintas soltas, regularização das superfícies, uma demão de primário sintético do tipo CIN CINOLITE, ou equivalente, nas paredes exteriores dos blocos, de acordo com as tonalidades definidas no mapa de acabamentos | Fornecimento e aplicação de pintura com três demãos de tinta aquosa 100% acrílica do tipo NOVATEX HD, ou equivalente, com acabamento a película areada fina, incluindo montagem e desmonte de andaimes, limpeza e raspagem de tintas soltas, regularização das superfícies, uma demão de primário sintético do tipo CIN CINOLITE, ou equivalente, nas paredes exteriores dos blocos, de acordo com as tonalidades definidas no mapa de acabamentos | Fornecimento e aplicação de pintura com três demãos de tinta aquosa 100% acrílica do tipo NOVATEX HD, ou equivalente, com acabamento a película areada fina, incluindo montagem e desmonte de andaimes, limpeza e raspagem de tintas soltas, regularização das superfícies, uma demão de primário sintético do tipo CIN CINOLITE, ou equivalente, nas paredes exteriores dos blocos, de acordo com as tonalidades definidas no mapa de acabamentos | Fornecimento e aplicação de pintura com três demãos de tinta aquosa 100% acrílica do tipo NOVATEX HD, ou equivalente, com acabamento a película areada fina, incluindo montagem e desmonte de andaimes, limpeza e raspagem de tintas soltas, regularização das superfícies, uma demão de primário sintético do tipo CIN CINOLITE, ou equivalente, nas paredes exteriores dos blocos, de acordo com as tonalidades definidas no mapa de acabamentos | Fornecimento e aplicação de pintura com três demãos de tinta aquosa 100% acrílica do tipo NOVATEX HD, ou equivalente, com acabamento a película areada fina, incluindo montagem e desmonte de andaimes, limpeza e raspagem de tintas soltas, regularização das superfícies, uma demão de primário sintético do tipo CIN CINOLITE, ou equivalente, nas paredes exteriores dos blocos, de acordo com as tonalidades definidas no mapa de acabamentos | Fornecimento e aplicação de pintura com três demãos de tinta aquosa 100% acrílica do tipo NOVATEX HD, ou equivalente, com acabamento a película areada fina, incluindo montagem e desmonte de andaimes, limpeza e raspagem de tintas soltas, regularização das superfícies, uma demão de primário sintético do tipo CIN CINOLITE, ou equivalente, nas paredes exteriores dos blocos, de acordo com as tonalidades definidas no mapa de acabamentos | Fornecimento e aplicação de pintura com três demãos de tinta aquosa 100% acrílica do tipo NOVATEX HD, ou equivalente, com acabamento a película areada fina, incluindo montagem e desmonte de andaimes, limpeza e raspagem de tintas soltas, regularização das superfícies, uma demão de primário sintético do tipo CIN CINOLITE, ou equivalente, nas paredes exteriores dos blocos, de acordo com as tonalidades definidas no mapa de acabamentos | Fornecimento e aplicação de pintura com três demãos de tinta aquosa 100% acrílica do tipo NOVATEX HD, ou equivalente, com acabamento a película areada fina, incluindo montagem e desmonte de andaimes, limpeza e raspagem de tintas soltas, regularização das superfícies, uma demão de primário sintético do tipo CIN CINOLITE, ou equivalente, nas paredes exteriores dos blocos, de acordo com as tonalidades definidas no mapa de acabamentos | Fornecimento e aplicação de pintura com três demãos de tinta aquosa 100% acrílica do tipo NOVATEX HD, ou equivalente, com acabamento a película areada fina, incluindo montagem e desmonte de andaimes, limpeza e raspagem de tintas soltas, regularização das superfícies, uma demão de primário sintético do tipo CIN CINOLITE, ou equivalente, nas paredes exteriores dos blocos, de acordo com as tonalidades definidas no mapa de acabamentos | Fornecimento e aplicação de pintura com três demãos de tinta aquosa 100% acrílica do tipo NOVATEX HD, ou equivalente, com acabamento a película areada fina, incluindo montagem e desmonte de andaimes, limpeza e raspagem de tintas soltas, regularização das superfícies, uma demão de primário sintético do tipo CIN CINOLITE, ou equivalente, nas paredes exteriores dos blocos, de acordo com as tonalidades definidas no mapa de acabamentos | Fornecimento e aplicação de pintura com três demãos de tinta aquosa 100% acrílica do tipo NOVATEX HD, ou equivalente, com acabamento a película areada fina, incluindo montagem e desmonte de andaimes, limpeza e raspagem de tintas soltas, regularização das superfícies, uma demão de primário sintético do tipo CIN CINOLITE, ou equivalente, nas paredes exteriores dos blocos, de acordo com as tonalidades definidas no mapa de acabamentos | Fornecimento e aplicação de pintura com três demãos de tinta aquosa 100% acrílica do tipo NOVATEX HD, ou equivalente, com acabamento a película areada fina, incluindo montagem e desmonte de andaimes, limpeza e raspagem de tintas soltas, regularização das superfícies, uma demão de primário sintético do tipo CIN CINOLITE, ou equivalente, nas paredes exteriores dos blocos, de acordo com as tonalidades definidas no mapa de acabamentos | Fornecimento e aplicação de pintura com três demãos de tinta aquosa 100% acrílica do tipo NOVATEX HD, ou equivalente, com acabamento a película areada fina, incluindo montagem e desmonte de andaimes, limpeza e raspagem de tintas soltas, regularização das superfícies, uma demão de primário sintético do tipo CIN CINOLITE, ou equivalente, nas paredes exteriores dos blocos, de acordo com as tonalidades definidas no mapa de acabamentos | Fornecimento e aplicação de pintura com três demãos de tinta aquosa 100% acrílica do tipo NOVATEX HD, ou equivalente, com acabamento a película areada fina, incluindo montagem e desmonte de andaimes, limpeza e raspagem de tintas soltas, regularização das superfícies, uma demão de primário sintético do tipo CIN CINOLITE, ou equivalente, nas paredes exteriores dos blocos, de acordo com as tonalidades definidas no mapa de acabamentos | Fornecimento e aplicação de pintura com três demãos de tinta aquosa 100% acrílica do tipo NOVATEX HD, ou equivalente, com acabamento a película areada fina, incluindo montagem e desmonte de andaimes, limpeza e raspagem de tintas soltas, regularização das superfícies, uma demão de primário sintético do tipo CIN CINOLITE, ou equivalente, nas paredes exteriores dos blocos, de acordo com as tonalidades definidas no mapa de acabamentos | Fornecimento e aplicação de pintura com três demãos de tinta aquosa 100% acrílica do tipo NOVATEX HD, ou equivalente, com acabamento a película areada fina, incluindo montagem e desmonte de andaimes, limpeza e raspagem de tintas soltas, regularização das superfícies, uma demão de primário sintético do tipo CIN CINOLITE, ou equivalente, nas paredes exteriores dos blocos, de acordo com as tonalidades definidas no mapa de acabamentos | Fornecimento e aplicação de pintura com três demãos de tinta aquosa 100% acrílica do tipo NOVATEX HD, ou equivalente, com acabamento a película areada fina, incluindo montagem e desmonte de andaimes, limpeza e raspagem de tintas soltas, regularização das superfícies, uma demão de primário sintético do tipo CIN CINOLITE, ou equivalente, nas paredes exteriores dos blocos, de acordo com as tonalidades definidas no mapa de acabamentos | Fornecimento e aplicação de pintura com três demãos de tinta aquosa 100% acrílica do tipo NOVATEX HD, ou equivalente, com acabamento a película areada fina, incluindo montagem e desmonte de andaimes, limpeza e raspagem de tintas soltas, regularização das superfícies, uma demão de primário sintético do tipo CIN CINOLITE, ou equivalente, nas paredes exteriores dos blocos, de acordo com as tonalidades definidas no mapa de acabamentos | Fornecimento e aplicação de pintura com três demãos de tinta aquosa 100% acrílica do tipo NOVATEX HD, ou equivalente, com acabamento a película areada fina, incluindo montagem e desmonte de andaimes, limpeza e raspagem de tintas soltas, regularização das superfícies, uma demão de primário sintético do tipo CIN CINOLITE, ou equivalente, nas paredes exteriores dos blocos, de acordo com as tonalidades definidas no mapa de acabamentos | Fornecimento e aplicação de pintura com três demãos de tinta aquosa 100% acrílica do tipo NOVATEX HD, ou equivalente, com acabamento a película areada fina, incluindo montagem e desmonte de andaimes, limpeza e raspagem de tintas soltas, regularização das superfícies, uma demão de primário sintético do tipo CIN CINOLITE, ou equivalente, nas paredes exteriores dos blocos, de acordo com as tonalidades definidas no mapa de acabamentos | Fornecimento e aplicação de pintura com três demãos de tinta aquosa 100% acrílica do tipo NOVATEX HD, ou equivalente, com acabamento a película areada fina, incluindo montagem e desmonte de andaimes, limpeza e raspagem de tintas soltas, regularização das superfícies, uma demão de primário sintético do tipo CIN CINOLITE, ou equivalente, nas paredes exteriores dos blocos, de acordo com as tonalidades definidas no mapa de acabamentos | Fornecimento e aplicação de pintura com três demãos de tinta aquosa 100% acrílica do tipo NOVATEX HD, ou equivalente, com acabamento a película areada fina, incluindo montagem e desmonte de andaimes, limpeza e raspagem de tintas soltas, regularização das superfícies, uma demão de primário sintético do tipo CIN CINOLITE, ou equivalente, nas paredes exteriores dos blocos, de acordo com as tonalidades definidas no mapa de acabamentos | Fornecimento e aplicação de pintura com três demãos de tinta aquosa 100% acrílica do tipo NOVATEX HD, ou equivalente, com acabamento a película areada fina, incluindo montagem e desmonte de andaimes, limpeza e raspagem de tintas soltas, regularização das superfícies, uma demão de primário sintético do tipo CIN CINOLITE, ou equivalente, nas paredes exteriores dos blocos, de acordo com as tonalidades definidas no mapa de acabamentos | Fornecimento e aplicação de pintura com três demãos de tinta aquosa 100% acrílica do tipo NOVATEX HD, ou equivalente, com acabamento a película areada fina, incluindo montagem e desmonte de andaimes, limpeza e raspagem de tintas soltas, regularização das superfícies, uma demão de primário sintético do tipo CIN CINOLITE, ou equivalente, nas paredes exteriores dos blocos, de acordo com as tonalidades definidas no mapa de acabamentos | Fornecimento e aplicação de pintura com três demãos de tinta aquosa 100% acrílica do tipo NOVATEX HD, ou equivalente, com acabamento a película areada fina, incluindo montagem e desmonte de andaimes, limpeza e raspagem de tintas soltas, regularização das superfícies, uma demão de primário sintético do tipo CIN CINOLITE, ou equivalente, nas paredes exteriores dos blocos, de acordo com as tonalidades definidas no mapa de acabamentos | Fornecimento e aplicação de pintura com três demãos de tinta aquosa 100% acrílica do tipo NOVATEX HD, ou equivalente, com acabamento a película areada fina, incluindo montagem e desmonte de andaimes, limpeza e raspagem de tintas soltas, regularização das superfícies, uma demão de primário sintético do tipo CIN CINOLITE, ou equivalente, nas paredes exteriores dos blocos, de acordo com as tonalidades definidas no mapa de acabamentos | Fornecimento e aplicação de pintura com três demãos de tinta aquosa 100% acrílica do tipo NOVATEX HD, ou equivalente, com acabamento a película areada fina, incluindo montagem e desmonte de andaimes, limpeza e raspagem de tintas soltas, regularização das superfícies, uma demão de primário sintético do tipo CIN CINOLITE, ou equivalente, nas paredes exteriores dos blocos, de acordo com as tonalidades definidas no mapa de acabamentos | Fornecimento e aplicação de pintura com três demãos de tinta aquosa 100% acrílica do tipo NOVATEX HD, ou equivalente, com acabamento a película areada fina, incluindo montagem e desmonte de andaimes, limpeza e raspagem de tintas soltas, regularização das superfícies, uma demão de primário sintético do tipo CIN CINOLITE, ou equivalente, nas paredes exteriores dos blocos, de acordo com as tonalidades definidas no mapa de acabamentos | Fornecimento e aplicação de pintura com três demãos de tinta aquosa 100% acrílica do tipo NOVATEX HD, ou equivalente, com acabamento a película areada fina, incluindo montagem e desmonte de andaimes, limpeza e raspagem de tintas soltas, regularização das superfícies, uma demão de primário sintético do tipo CIN CINOLITE, ou equivalente, nas paredes exteriores dos blocos, de acordo com as tonalidades definidas no mapa de acabamentos | Fornecimento e aplicação de pintura com três demãos de tinta aquosa 100% acrílica do tipo NOVATEX HD, ou equivalente, com acabamento a película areada fina, incluindo montagem e desmonte de andaimes, limpeza e raspagem de tintas soltas, regularização das superfícies, uma demão de primário sintético do tipo CIN CINOLITE, ou equivalente, nas paredes exteriores dos blocos, de acordo com as tonalidades definidas no mapa de acabamentos | Fornecimento e aplicação de pintura com três demãos de tinta aquosa 100% acrílica do tipo NOVATEX HD, ou equivalente, com acabamento a película areada fina, incluindo montagem e desmonte de andaimes, limpeza e raspagem de tintas soltas, regularização das superfícies, uma demão de primário sintético do tipo CIN CINOLITE, ou equivalente, nas paredes exteriores dos blocos, de acordo com as tonalidades definidas no mapa de acabamentos | Fornecimento e aplicação de pintura com três demãos de tinta aquosa 100% acrílica do tipo NOVATEX HD, ou equivalente, com acabamento a película areada fina, incluindo montagem e desmonte de andaimes, limpeza e raspagem de tintas soltas, regularização das superfícies, uma demão de primário sintético do tipo CIN CINOLITE, ou equivalente, nas paredes exteriores dos blocos, de acordo com as tonalidades definidas no mapa de acabamentos | Fornecimento e aplicação de pintura com três demãos de tinta aquosa 100% acrílica do tipo NOVATEX HD, ou equivalente, com acabamento a película areada fina, incluindo montagem e desmonte de andaimes, limpeza e raspagem de tintas soltas, regularização das superfícies, uma demão de primário sintético do tipo CIN CINOLITE, ou equivalente, nas paredes exteriores dos blocos, de acordo com as tonalidades definidas no mapa de acabamentos | Fornecimento e aplicação de pintura com três demãos de tinta aquosa 100% acrílica do tipo NOVATEX HD, ou equivalente, com acabamento a película areada fina, incluindo montagem e desmonte de andaimes, limpeza e raspagem de tintas soltas, regularização das superfícies, uma demão de primário sintético do tipo CIN CINOLITE, ou equivalente, nas paredes exteriores dos blocos, de acordo com as tonalidades definidas no mapa de acabamentos | Fornecimento e aplicação de pintura com três demãos de tinta aquosa 100% acrílica do tipo NOVATEX HD, ou equivalente, com acabamento a película areada fina, incluindo montagem e desmonte de andaimes, limpeza e raspagem de tintas soltas, regularização das superfícies, uma demão de primário sintético do tipo CIN CINOLITE, ou equivalente, nas paredes exteriores dos blocos, de acordo com as tonalidades definidas no mapa de acabamentos | Fornecimento e aplicação de pintura com três demãos de tinta aquosa 100% acrílica do tipo NOVATEX HD, ou equivalente, com acabamento a película areada fina, incluindo montagem e desmonte de andaimes, limpeza e raspagem de tintas soltas, regularização das superfícies, uma demão de primário sintético do tipo CIN CINOLITE, ou equivalente, nas paredes exteriores dos blocos, de acordo com as tonalidades definidas no mapa de acabamentos | Fornecimento e aplicação de pintura com três demãos de tinta aquosa 100% acrílica do tipo NOVATEX HD, ou equivalente, com acabamento a película areada fina, incluindo montagem e desmonte de andaimes, limpeza e raspagem de tintas soltas, regularização das superfícies, uma demão de primário sintético do tipo CIN CINOLITE, ou equivalente, nas paredes exteriores dos blocos, de acordo com as tonalidades definidas no mapa de acabamentos | Fornecimento e aplicação de pintura com três demãos de tinta aquosa 100% acrílica do tipo NOVATEX HD, ou equivalente, com acabamento a película areada fina, incluindo montagem e desmonte de andaimes, limpeza e raspagem de tintas soltas, regularização das superfícies, uma demão de primário sintético do tipo CIN CINOLITE, ou equivalente, nas paredes exteriores dos blocos, de acordo com as tonalidades definidas no mapa de acabamentos | Fornecimento e aplicação de pintura com três demãos de tinta aquosa 100% acrílica do tipo NOVATEX HD, ou equivalente, com acabamento a película areada fina, incluindo montagem e desmonte de andaimes, limpeza e raspagem de tintas soltas, regularização das superfícies, uma demão de primário sintético do tipo CIN CINOLITE, ou equivalente, nas paredes exteriores dos blocos, de acordo com as tonalidades definidas no mapa de acabamentos | Fornecimento e aplicação de pintura com três demãos de tinta aquosa 100% acrílica do tipo NOVATEX HD, ou equivalente, com acabamento a película areada fina, incluindo montagem e desmonte de andaimes, limpeza e raspagem de tintas soltas, regularização das superfícies, uma demão de primário sintético do tipo CIN CINOLITE, ou equivalente, nas paredes exteriores dos blocos, de acordo com as tonalidades definidas no mapa de acabamentos | Fornecimento e aplicação de pintura com três demãos de tinta aquosa 100% acrílica do tipo NOVATEX HD, ou equivalente, com acabamento a película areada fina, incluindo montagem e desmonte de andaimes, limpeza e raspagem de tintas soltas, regularização das superfícies, uma demão de primário sintético do tipo CIN CINOLITE, ou equivalente, nas paredes exteriores dos blocos, de acordo com as tonalidades definidas no mapa de acabamentos | Fornecimento e aplicação de pintura com três demãos de tinta aquosa 100% acrílica do tipo NOVATEX HD, ou equivalente, com acabamento a película areada fina, incluindo montagem e desmonte de andaimes, limpeza e raspagem de tintas soltas, regularização das superfícies, uma demão de primário sintético do tipo CIN CINOLITE, ou equivalente, nas paredes exteriores dos blocos, de acordo com as tonalidades definidas no mapa de acabamentos | Fornecimento e aplicação de pintura com três demãos de tinta aquosa 100% acrílica do tipo NOVATEX HD, ou equivalente, com acabamento a película areada fina, incluindo montagem e desmonte de andaimes, limpeza e raspagem de tintas soltas, regularização das superfícies, uma demão de primário sintético do tipo CIN CINOLITE, ou equivalente, nas paredes exteriores dos blocos, de acordo com as tonalidades definidas no mapa de acabamentos | Fornecimento e aplicação de pintura com três demãos de tinta aquosa 100% acrílica do tipo NOVATEX HD, ou equivalente, com acabamento a película areada fina, incluindo montagem e desmonte de andaimes, limpeza e raspagem de tintas soltas, regularização das superfícies, uma demão de primário sintético do tipo CIN CINOLITE, ou equivalente, nas paredes exteriores dos blocos, de acordo com as tonalidades definidas no mapa de acabamentos | Fornecimento e aplicação de pintura com três demãos de tinta aquosa 100% acrílica do tipo NOVATEX HD, ou equivalente, com acabamento a película areada fina, incluindo montagem e desmonte de andaimes, limpeza e raspagem de tintas soltas, regularização das superfícies, uma demão de primário sintético do tipo CIN CINOLITE, ou equivalente, nas paredes exteriores dos blocos, de acordo com as tonalidades definidas no mapa de acabamentos | Fornecimento e aplicação de pintura com três demãos de tinta aquosa 100% acrílica do tipo NOVATEX HD, ou equivalente, com acabamento a película areada fina, incluindo montagem e desmonte de andaimes, limpeza e raspagem de tintas soltas, regularização das superfícies, uma demão de primário sintético do tipo CIN CINOLITE, ou equivalente, nas paredes exteriores dos blocos, de acordo com as tonalidades definidas no mapa de acabamentos | Fornecimento e aplicação de pintura com três demãos de tinta aquosa 100% acrílica do tipo NOVATEX HD, ou equivalente, com acabamento a película areada fina, incluindo montagem e desmonte de andaimes, limpeza e raspagem de tintas soltas, regularização das superfícies, uma demão de primário sintético do tipo CIN CINOLITE, ou equivalente, nas paredes exteriores dos blocos, de acordo com as tonalidades definidas no mapa de acabamentos | Fornecimento e aplicação de pintura com três demãos de tinta aquosa 100% acrílica do tipo NOVATEX HD, ou equivalente, com acabamento a película areada fina, incluindo montagem e desmonte de andaimes, limpeza e raspagem de tintas soltas, regularização das superfícies, uma demão de primário sintético do tipo CIN CINOLITE, ou equivalente, nas paredes exteriores dos blocos, de acordo com as tonalidades definidas no mapa de acabamentos | Fornecimento e aplicação de pintura com três demãos de tinta aquosa 100% acrílica do tipo NOVATEX HD, ou equivalente, com acabamento a película areada fina, incluindo montagem e desmonte de andaimes, limpeza e raspagem de tintas soltas, regularização das superfícies, uma demão de primário sintético do tipo CIN CINOLITE, ou equivalente, nas paredes exteriores dos blocos, de acordo com as tonalidades definidas no mapa de acabamentos | Fornecimento e aplicação de pintura com três demãos de tinta aquosa 100% acrílica do tipo NOVATEX HD, ou equivalente, com acabamento a película areada fina, incluindo montagem e desmonte de andaimes, limpeza e raspagem de tintas soltas, regularização das superfícies, uma demão de primário sintético do tipo CIN CINOLITE, ou equivalente, nas paredes exteriores dos blocos, de acordo com as tonalidades definidas no mapa de acabamentos | Fornecimento e aplicação de pintura com três demãos de tinta aquosa 100% acrílica do tipo NOVATEX HD, ou equivalente, com acabamento a película areada fina, incluindo montagem e desmonte de andaimes, limpeza e raspagem de tintas soltas, regularização das superfícies, uma demão de primário sintético do tipo CIN CINOLITE, ou equivalente, nas paredes exteriores dos blocos, de acordo com as tonalidades definidas no mapa de acabamentos | Fornecimento e aplicação de pintura com três demãos de tinta aquosa 100% acrílica do tipo NOVATEX HD, ou equivalente, com acabamento a película areada fina, incluindo montagem e desmonte de andaimes, limpeza e raspagem de tintas soltas, regularização das superfícies, uma demão de primário sintético do tipo CIN CINOLITE, ou equivalente, nas paredes exteriores dos blocos, de acordo com as tonalidades definidas no mapa de acabamentos | Fornecimento e aplicação de pintura com três demãos de tinta aquosa 100% acrílica do tipo NOVATEX HD, ou equivalente, com acabamento a película areada fina, incluindo montagem e desmonte de andaimes, limpeza e raspagem de tintas soltas, regularização das superfícies, uma demão de primário sintético do tipo CIN CINOLITE, ou equivalente, nas paredes exteriores dos blocos, de acordo com as tonalidades definidas no mapa de acabamentos | Fornecimento e aplicação de pintura com três demãos de tinta aquosa 100% acrílica do tipo NOVATEX HD, ou equivalente, com acabamento a película areada fina, incluindo montagem e desmonte de andaimes, limpeza e raspagem de tintas soltas, regularização das superfícies, uma demão de primário sintético do tipo CIN CINOLITE, ou equivalente, nas paredes exteriores dos blocos, de acordo com as tonalidades definidas no mapa de acabamentos | Fornecimento e aplicação de pintura com três demãos de tinta aquosa 100% acrílica do tipo NOVATEX HD, ou equivalente, com acabamento a película areada fina, incluindo montagem e desmonte de andaimes, limpeza e raspagem de tintas soltas, regularização das superfícies, uma demão de primário sintético do tipo CIN CINOLITE, ou equivalente, nas paredes exteriores dos blocos, de acordo com as tonalidades definidas no mapa de acabamentos | Fornecimento e aplicação de pintura com três demãos de tinta aquosa 100% acrílica do tipo NOVATEX HD, ou equivalente, com acabamento a película areada fina, incluindo montagem e desmonte de andaimes, limpeza e raspagem de tintas soltas, regularização das superfícies, uma demão de primário sintético do tipo CIN CINOLITE, ou equivalente, nas paredes exteriores dos blocos, de acordo com as tonalidades definidas no mapa de acabamentos | Fornecimento e aplicação de pintura com três demãos de tinta aquosa 100% acrílica do tipo NOVATEX HD, ou equivalente, com acabamento a película areada fina, incluindo montagem e desmonte de andaimes, limpeza e raspagem de tintas soltas, regularização das superfícies, uma demão de primário sintético do tipo CIN CINOLITE, ou equivalente, nas paredes exteriores dos blocos, de acordo com as tonalidades definidas no mapa de acabamentos | Fornecimento e aplicação de pintura com três demãos de tinta aquosa 100% acrílica do tipo NOVATEX HD, ou equivalente, com acabamento a película areada fina, incluindo montagem e desmonte de andaimes, limpeza e raspagem de tintas soltas, regularização das superfícies, uma demão de primário sintético do tipo CIN CINOLITE, ou equivalente, nas paredes exteriores dos blocos, de acordo com as tonalidades definidas no mapa de acabamentos | Fornecimento e aplicação de pintura com três demãos de tinta aquosa 100% acrílica do tipo NOVATEX HD, ou equivalente, com acabamento a película areada fina, incluindo montagem e desmonte de andaimes, limpeza e raspagem de tintas soltas, regularização das superfícies, uma demão de primário sintético do tipo CIN CINOLITE, ou equivalente, nas paredes exteriores dos blocos, de acordo com as tonalidades definidas no mapa de acabamentos | Fornecimento e aplicação de pintura com três demãos de tinta aquosa 100% acrílica do tipo NOVATEX HD, ou equivalente, com acabamento a película areada fina, incluindo montagem e desmonte de andaimes, limpeza e raspagem de tintas soltas, regularização das superfícies, uma demão de primário sintético do tipo CIN CINOLITE, ou equivalente, nas paredes exteriores dos blocos, de acordo com as tonalidades definidas no mapa de acabamentos | Fornecimento e aplicação de pintura com três demãos de tinta aquosa 100% acrílica do tipo NOVATEX HD, ou equivalente, com acabamento a película areada fina, incluindo montagem e desmonte de andaimes, limpeza e raspagem de tintas soltas, regularização das superfícies, uma demão de primário sintético do tipo CIN CINOLITE, ou equivalente, nas paredes exteriores dos blocos, de acordo com as tonalidades definidas no mapa de acabamentos | Fornecimento e aplicação de pintura com três demãos de tinta aquosa 100% acrílica do tipo NOVATEX HD, ou equivalente, com acabamento a película areada fina, incluindo montagem e desmonte de andaimes, limpeza e raspagem de tintas soltas, regularização das superfícies, uma demão de primário sintético do tipo CIN CINOLITE, ou equivalente, nas paredes exteriores dos blocos, de acordo com as tonalidades definidas no mapa de acabamentos | Fornecimento e aplicação de pintura com três demãos de tinta aquosa 100% acrílica do tipo NOVATEX HD, ou equivalente, com acabamento a película areada fina, incluindo montagem e desmonte de andaimes, limpeza e raspagem de tintas soltas, regularização das superfícies, uma demão de primário sintético do tipo CIN CINOLITE, ou equivalente, nas paredes exteriores dos blocos, de acordo com as tonalidades definidas no mapa de acabamentos | Fornecimento e aplicação de pintura com três demãos de tinta aquosa 100% acrílica do tipo NOVATEX HD, ou equivalente, com acabamento a película areada fina, incluindo montagem e desmonte de andaimes, limpeza e raspagem de tintas soltas, regularização das superfícies, uma demão de primário sintético do tipo CIN CINOLITE, ou equivalente, nas paredes exteriores dos blocos, de acordo com as tonalidades definidas no mapa de acabamentos | Fornecimento e aplicação de pintura com três demãos de tinta aquosa 100% acrílica do tipo NOVATEX HD, ou equivalente, com acabamento a película areada fina, incluindo montagem e desmonte de andaimes, limpeza e raspagem de tintas soltas, regularização das superfícies, uma demão de primário sintético do tipo CIN CINOLITE, ou equivalente, nas paredes exteriores dos blocos, de acordo com as tonalidades definidas no mapa de acabamentos | Fornecimento e aplicação de pintura com três demãos de tinta aquosa 100% acrílica do tipo NOVATEX HD, ou equivalente, com acabamento a película areada fina, incluindo montagem e desmonte de andaimes, limpeza e raspagem de tintas soltas, regularização das superfícies, uma demão de primário sintético do tipo CIN CINOLITE, ou equivalente, nas paredes exteriores dos blocos, de acordo com as tonalidades definidas no mapa de acabamentos | Fornecimento e aplicação de pintura com três demãos de tinta aquosa 100% acrílica do tipo NOVATEX HD, ou equivalente, com acabamento a película areada fina, incluindo montagem e desmonte de andaimes, limpeza e raspagem de tintas soltas, regularização das superfícies, uma demão de primário sintético do tipo CIN CINOLITE, ou equivalente, nas paredes exteriores dos blocos, de acordo com as tonalidades definidas no mapa de acabamentos | Fornecimento e aplicação de pintura com três demãos de tinta aquosa 100% acrílica do tipo NOVATEX HD, ou equivalente, com acabamento a película areada fina, incluindo montagem e desmonte de andaimes, limpeza e raspagem de tintas soltas, regularização das superfícies, uma demão de primário sintético do tipo CIN CINOLITE, ou equivalente, nas paredes exteriores dos blocos, de acordo com as tonalidades definidas no mapa de acabamentos | Fornecimento e aplicação de pintura com três demãos de tinta aquosa 100% acrílica do tipo NOVATEX HD, ou equivalente, com acabamento a película areada fina, incluindo montagem e desmonte de andaimes, limpeza e raspagem de tintas soltas, regularização das superfícies, uma demão de primário sintético do tipo CIN CINOLITE, ou equivalente, nas paredes exteriores dos blocos, de acordo com as tonalidades definidas no mapa de acabamentos | Fornecimento e aplicação de pintura com três demãos de tinta aquosa 100% acrílica do tipo NOVATEX HD, ou equivalente, com acabamento a película areada fina, incluindo montagem e desmonte de andaimes, limpeza e raspagem de tintas soltas, regularização das superfícies, uma demão de primário sintético do tipo CIN CINOLITE, ou equivalente, nas paredes exteriores dos blocos, de acordo com as tonalidades definidas no mapa de acabamentos | Fornecimento e aplicação de pintura com três demãos de tinta aquosa 100% acrílica do tipo NOVATEX HD, ou equivalente, com acabamento a película areada fina, incluindo montagem e desmonte de andaimes, limpeza e raspagem de tintas soltas, regularização das superfícies, uma demão de primário sintético do tipo CIN CINOLITE, ou equivalente, nas paredes exteriores dos blocos, de acordo com as tonalidades definidas no mapa de acabamentos | Fornecimento e aplicação de pintura com três demãos de tinta aquosa 100% acrílica do tipo NOVATEX HD, ou equivalente, com acabamento a película areada fina, incluindo montagem e desmonte de andaimes, limpeza e raspagem de tintas soltas, regularização das superfícies, uma demão de primário sintético do tipo CIN CINOLITE, ou equivalente, nas paredes exteriores dos blocos, de acordo com as tonalidades definidas no mapa de acabamentos | Fornecimento e aplicação de pintura com três demãos de tinta aquosa 100% acrílica do tipo NOVATEX HD, ou equivalente, com acabamento a película areada fina, incluindo montagem e desmonte de andaimes, limpeza e raspagem de tintas soltas, regularização das superfícies, uma demão de primário sintético do tipo CIN CINOLITE, ou equivalente, nas paredes exteriores dos blocos, de acordo com as tonalidades definidas no mapa de acabamentos | Fornecimento e aplicação de pintura com três demãos de tinta aquosa 100% acrílica do tipo NOVATEX HD, ou equivalente, com acabamento a película areada fina, incluindo montagem e desmonte de andaimes, limpeza e raspagem de tintas soltas, regularização das superfícies, uma demão de primário sintético do tipo CIN CINOLITE, ou equivalente, nas paredes exteriores dos blocos, de acordo com as tonalidades definidas no mapa de acabamentos | Fornecimento e aplicação de pintura com três demãos de tinta aquosa 100% acrílica do tipo NOVATEX HD, ou equivalente, com acabamento a película areada fina, incluindo montagem e desmonte de andaimes, limpeza e raspagem de tintas soltas, regularização das superfícies, uma demão de primário sintético do tipo CIN CINOLITE, ou equivalente, nas paredes exteriores dos blocos, de acordo com as tonalidades definidas no mapa de acabamentos | Fornecimento e aplicação de pintura com três demãos de tinta aquosa 100% acrílica do tipo NOVATEX HD, ou equivalente, com acabamento a película areada fina, incluindo montagem e desmonte de andaimes, limpeza e raspagem de tintas soltas, regularização das superfícies, uma demão de primário sintético do tipo CIN CINOLITE, ou equivalente, nas paredes exteriores dos blocos, de acordo com as tonalidades definidas no mapa de acabamentos | Fornecimento e aplicação de pintura com três demãos de tinta aquosa 100% acrílica do tipo NOVATEX HD, ou equivalente, com acabamento a película areada fina, incluindo montagem e desmonte de andaimes, limpeza e raspagem de tintas soltas, regularização das superfícies, uma demão de primário sintético do tipo CIN CINOLITE, ou equivalente, nas paredes exteriores dos blocos, de acordo com as tonalidades definidas no mapa de acabamentos | Fornecimento e aplicação de pintura com três demãos de tinta aquosa 100% acrílica do tipo NOVATEX HD, ou equivalente, com acabamento a película areada fina, incluindo montagem e desmonte de andaimes, limpeza e raspagem de tintas soltas, regularização das superfícies, uma demão de primário sintético do tipo CIN CINOLITE, ou equivalente, nas paredes exteriores dos blocos, de acordo com as tonalidades definidas no mapa de acabamentos | Fornecimento e aplicação de pintura com três demãos de tinta aquosa 100% acrílica do tipo NOVATEX HD, ou equivalente, com acabamento a película areada fina, incluindo montagem e desmonte de andaimes, limpeza e raspagem de tintas soltas, regularização das superfícies, uma demão de primário sintético do tipo CIN CINOLITE, ou equivalente, nas paredes exteriores dos blocos, de acordo com as tonalidades definidas no mapa de acabamentos | Fornecimento e aplicação de pintura com três demãos de tinta aquosa 100% acrílica do tipo NOVATEX HD, ou equivalente, com acabamento a película areada fina, incluindo montagem e desmonte de andaimes, limpeza e raspagem de tintas soltas, regularização das superfícies, uma demão de primário sintético do tipo CIN CINOLITE, ou equivalente, nas paredes exteriores dos blocos, de acordo com as tonalidades definidas no mapa de acabamentos | Fornecimento e aplicação de pintura com três demãos de tinta aquosa 100% acrílica do tipo NOVATEX HD, ou equivalente, com acabamento a película areada fina, incluindo montagem e desmonte de andaimes, limpeza e raspagem de tintas soltas, regularização das superfícies, uma demão de primário sintético do tipo CIN CINOLITE, ou equivalente, nas paredes exteriores dos blocos, de acordo com as tonalidades definidas no mapa de acabamentos | Fornecimento e aplicação de pintura com três demãos de tinta aquosa 100% acrílica do tipo NOVATEX HD, ou equivalente, com acabamento a película areada fina, incluindo montagem e desmonte de andaimes, limpeza e raspagem de tintas soltas, regularização das superfícies, uma demão de primário sintético do tipo CIN CINOLITE, ou equivalente, nas paredes exteriores dos blocos, de acordo com as tonalidades definidas no mapa de acabamentos | Fornecimento e aplicação de pintura com três demãos de tinta aquosa 100% acrílica do tipo NOVATEX HD, ou equivalente, com acabamento a película areada fina, incluindo montagem e desmonte de andaimes, limpeza e raspagem de tintas soltas, regularização das superfícies, uma demão de primário sintético do tipo CIN CINOLITE, ou equivalente, nas paredes exteriores dos blocos, de acordo com as tonalidades definidas no mapa de acabamentos | Fornecimento e aplicação de pintura com três demãos de tinta aquosa 100% acrílica do tipo NOVATEX HD, ou equivalente, com acabamento a película areada fina, incluindo montagem e desmonte de andaimes, limpeza e raspagem de tintas soltas, regularização das superfícies, uma demão de primário sintético do tipo CIN CINOLITE, ou equivalente, nas paredes exteriores dos blocos, de acordo com as tonalidades definidas no mapa de acabamentos | Fornecimento e aplicação de pintura com três demãos de tinta aquosa 100% acrílica do tipo NOVATEX HD, ou equivalente, com acabamento a película areada fina, incluindo montagem e desmonte de andaimes, limpeza e raspagem de tintas soltas, regularização das superfícies, uma demão de primário sintético do tipo CIN CINOLITE, ou equivalente, nas paredes exteriores dos blocos, de acordo com as tonalidades definidas no mapa de acabamentos | Fornecimento e aplicação de pintura com três demãos de tinta aquosa 100% acrílica do tipo NOVATEX HD, ou equivalente, com acabamento a película areada fina, incluindo montagem e desmonte de andaimes, limpeza e raspagem de tintas soltas, regularização das superfícies, uma demão de primário sintético do tipo CIN CINOLITE, ou equivalente, nas paredes exteriores dos blocos, de acordo com as tonalidades definidas no mapa de acabamentos | Fornecimento e aplicação de pintura com três demãos de tinta aquosa 100% acrílica do tipo NOVATEX HD, ou equivalente, com acabamento a película areada fina, incluindo montagem e desmonte de andaimes, limpeza e raspagem de tintas soltas, regularização das superfícies, uma demão de primário sintético do tipo CIN CINOLITE, ou equivalente, nas paredes exteriores dos blocos, de acordo com as tonalidades definidas no mapa de acabamentos | Fornecimento e aplicação de pintura com três demãos de tinta aquosa 100% acrílica do tipo NOVATEX HD, ou equivalente, com acabamento a película areada fina, incluindo montagem e desmonte de andaimes, limpeza e raspagem de tintas soltas, regularização das superfícies, uma demão de primário sintético do tipo CIN CINOLITE, ou equivalente, nas paredes exteriores dos blocos, de acordo com as tonalidades definidas no mapa de acabamentos | Fornecimento e aplicação de pintura com três demãos de tinta aquosa 100% acrílica do tipo NOVATEX HD, ou equivalente, com acabamento a película areada fina, incluindo montagem e desmonte de andaimes, limpeza e raspagem de tintas soltas, regularização das superfícies, uma demão de primário sintético do tipo CIN CINOLITE, ou equivalente, nas paredes exteriores dos blocos, de acordo com as tonalidades definidas no mapa de acabamentos | Fornecimento e aplicação de pintura com três demãos de tinta aquosa 100% acrílica do tipo NOVATEX HD, ou equivalente, com acabamento a película areada fina, incluindo montagem e desmonte de andaimes, limpeza e raspagem de tintas soltas, regularização das superfícies, uma demão de primário sintético do tipo CIN CINOLITE, ou equivalente, nas paredes exteriores dos blocos, de acordo com as tonalidades definidas no mapa de acabamentos | Fornecimento e aplicação de pintura com três demãos de tinta aquosa 100% acrílica do tipo NOVATEX HD, ou equivalente, com acabamento a película areada fina, incluindo montagem e desmonte de andaimes, limpeza e raspagem de tintas soltas, regularização das superfícies, uma demão de primário sintético do tipo CIN CINOLITE, ou equivalente, nas paredes exteriores dos blocos, de acordo com as tonalidades definidas no mapa de acabamentos | Fornecimento e aplicação de pintura com três demãos de tinta aquosa 100% acrílica do tipo NOVATEX HD, ou equivalente, com acabamento a película areada fina, incluindo montagem e desmonte de andaimes, limpeza e raspagem de tintas soltas, regularização das superfícies, uma demão de primário sintético do tipo CIN CINOLITE, ou equivalente, nas paredes exteriores dos blocos, de acordo com as tonalidades definidas no mapa de acabamentos | Fornecimento e aplicação de pintura com três demãos de tinta aquosa 100% acrílica do tipo NOVATEX HD, ou equivalente, com acabamento a película areada fina, incluindo montagem e desmonte de andaimes, limpeza e raspagem de tintas soltas, regularização das superfícies, uma demão de primário sintético do tipo CIN CINOLITE, ou equivalente, nas paredes exteriores dos blocos, de acordo com as tonalidades definidas no mapa de acabamentos | Fornecimento e aplicação de pintura com três demãos de tinta aquosa 100% acrílica do tipo NOVATEX HD, ou equivalente, com acabamento a película areada fina, incluindo montagem e desmonte de andaimes, limpeza e raspagem de tintas soltas, regularização das superfícies, uma demão de primário sintético do tipo CIN CINOLITE, ou equivalente, nas paredes exteriores dos blocos, de acordo com as tonalidades definidas no mapa de acabamentos | Fornecimento e aplicação de pintura com três demãos de tinta aquosa 100% acrílica do tipo NOVATEX HD, ou equivalente, com acabamento a película areada fina, incluindo montagem e desmonte de andaimes, limpeza e raspagem de tintas soltas, regularização das superfícies, uma demão de primário sintético do tipo CIN CINOLITE, ou equivalente, nas paredes exteriores dos blocos, de acordo com as tonalidades definidas no mapa de acabamentos | Fornecimento e aplicação de pintura com três demãos de tinta aquosa 100% acrílica do tipo NOVATEX HD, ou equivalente, com acabamento a película areada fina, incluindo montagem e desmonte de andaimes, limpeza e raspagem de tintas soltas, regularização das superfícies, uma demão de primário sintético do tipo CIN CINOLITE, ou equivalente, nas paredes exteriores dos blocos, de acordo com as tonalidades definidas no mapa de acabamentos | Fornecimento e aplicação de pintura com três demãos de tinta aquosa 100% acrílica do tipo NOVATEX HD, ou equivalente, com acabamento a película areada fina, incluindo montagem e desmonte de andaimes, limpeza e raspagem de tintas soltas, regularização das superfícies, uma demão de primário sintético do tipo CIN CINOLITE, ou equivalente, nas paredes exteriores dos blocos, de acordo com as tonalidades definidas no mapa de acabamentos | Fornecimento e aplicação de pintura com três demãos de tinta aquosa 100% acrílica do tipo NOVATEX HD, ou equivalente, com acabamento a película areada fina, incluindo montagem e desmonte de andaimes, limpeza e raspagem de tintas soltas, regularização das superfícies, uma demão de primário sintético do tipo CIN CINOLITE, ou equivalente, nas paredes exteriores dos blocos, de acordo com as tonalidades definidas no mapa de acabamentos | Fornecimento e aplicação de pintura com três demãos de tinta aquosa 100% acrílica do tipo NOVATEX HD, ou equivalente, com acabamento a película areada fina, incluindo montagem e desmonte de andaimes, limpeza e raspagem de tintas soltas, regularização das superfícies, uma demão de primário sintético do tipo CIN CINOLITE, ou equivalente, nas paredes exteriores dos blocos, de acordo com as tonalidades definidas no mapa de acabamentos | Fornecimento e aplicação de pintura com três demãos de tinta aquosa 100% acrílica do tipo NOVATEX HD, ou equivalente, com acabamento a película areada fina, incluindo montagem e desmonte de andaimes, limpeza e raspagem de tintas soltas, regularização das superfícies, uma demão de primário sintético do tipo CIN CINOLITE, ou equivalente, nas paredes exteriores dos blocos, de acordo com as tonalidades definidas no mapa de acabamentos | Fornecimento e aplicação de pintura com três demãos de tinta aquosa 100% acrílica do tipo NOVATEX HD, ou equivalente, com acabamento a película areada fina, incluindo montagem e desmonte de andaimes, limpeza e raspagem de tintas soltas, regularização das superfícies, uma demão de primário sintético do tipo CIN CINOLITE, ou equivalente, nas paredes exteriores dos blocos, de acordo com as tonalidades definidas no mapa de acabamentos | Fornecimento e aplicação de pintura com três demãos de tinta aquosa 100% acrílica do tipo NOVATEX HD, ou equivalente, com acabamento a película areada fina, incluindo montagem e desmonte de andaimes, limpeza e raspagem de tintas soltas, regularização das superfícies, uma demão de primário sintético do tipo CIN CINOLITE, ou equivalente, nas paredes exteriores dos blocos, de acordo com as tonalidades definidas no mapa de acabamentos | Fornecimento e aplicação de pintura com três demãos de tinta aquosa 100% acrílica do tipo NOVATEX HD, ou equivalente, com acabamento a película areada fina, incluindo montagem e desmonte de andaimes, limpeza e raspagem de tintas soltas, regularização das superfícies, uma demão de primário sintético do tipo CIN CINOLITE, ou equivalente, nas paredes exteriores dos blocos, de acordo com as tonalidades definidas no mapa de acabamentos | Fornecimento e aplicação de pintura com três demãos de tinta aquosa 100% acrílica do tipo NOVATEX HD, ou equivalente, com acabamento a película areada fina, incluindo montagem e desmonte de andaimes, limpeza e raspagem de tintas soltas, regularização das superfícies, uma demão de primário sintético do tipo CIN CINOLITE, ou equivalente, nas paredes exteriores dos blocos, de acordo com as tonalidades definidas no mapa de acabamentos | Fornecimento e aplicação de pintura com três demãos de tinta aquosa 100% acrílica do tipo NOVATEX HD, ou equivalente, com acabamento a película areada fina, incluindo montagem e desmonte de andaimes, limpeza e raspagem de tintas soltas, regularização das superfícies, uma demão de primário sintético do tipo CIN CINOLITE, ou equivalente, nas paredes exteriores dos blocos, de acordo com as tonalidades definidas no mapa de acabamentos | Fornecimento e aplicação de pintura com três demãos de tinta aquosa 100% acrílica do tipo NOVATEX HD, ou equivalente, com acabamento a película areada fina, incluindo montagem e desmonte de andaimes, limpeza e raspagem de tintas soltas, regularização das superfícies, uma demão de primário sintético do tipo CIN CINOLITE, ou equivalente, nas paredes exteriores dos blocos, de acordo com as tonalidades definidas no mapa de acabamentos | Fornecimento e aplicação de pintura com três demãos de tinta aquosa 100% acrílica do tipo NOVATEX HD, ou equivalente, com acabamento a película areada fina, incluindo montagem e desmonte de andaimes, limpeza e raspagem de tintas soltas, regularização das superfícies, uma demão de primário sintético do tipo CIN CINOLITE, ou equivalente, nas paredes exteriores dos blocos, de acordo com as tonalidades definidas no mapa de acabamentos | Fornecimento e aplicação de pintura com três demãos de tinta aquosa 100% acrílica do tipo NOVATEX HD, ou equivalente, com acabamento a película areada fina, incluindo montagem e desmonte de andaimes, limpeza e raspagem de tintas soltas, regularização das superfícies, uma demão de primário sintético do tipo CIN CINOLITE, ou equivalente, nas paredes exteriores dos blocos, de acordo com as tonalidades definidas no mapa de acabamentos | Fornecimento e aplicação de pintura com três demãos de tinta aquosa 100% acrílica do tipo NOVATEX HD, ou equivalente, com acabamento a película areada fina, incluindo montagem e desmonte de andaimes, limpeza e raspagem de tintas soltas, regularização das superfícies, uma demão de primário sintético do tipo CIN CINOLITE, ou equivalente, nas paredes exteriores dos blocos, de acordo com as tonalidades definidas no mapa de acabamentos | Fornecimento e aplicação de pintura com três demãos de tinta aquosa 100% acrílica do tipo NOVATEX HD, ou equivalente, com acabamento a película areada fina, incluindo montagem e desmonte de andaimes, limpeza e raspagem de tintas soltas, regularização das superfícies, uma demão de primário sintético do tipo CIN CINOLITE, ou equivalente, nas paredes exteriores dos blocos, de acordo com as tonalidades definidas no mapa de acabamentos | Fornecimento e aplicação de pintura com três demãos de tinta aquosa 100% acrílica do tipo NOVATEX HD, ou equivalente, com acabamento a película areada fina, incluindo montagem e desmonte de andaimes, limpeza e raspagem de tintas soltas, regularização das superfícies, uma demão de primário sintético do tipo CIN CINOLITE, ou equivalente, nas paredes exteriores dos blocos, de acordo com as tonalidades definidas no mapa de acabamentos | Fornecimento e aplicação de pintura com três demãos de tinta aquosa 100% acrílica do tipo NOVATEX HD, ou equivalente, com acabamento a película areada fina, incluindo montagem e desmonte de andaimes, limpeza e raspagem de tintas soltas, regularização das superfícies, uma demão de primário sintético do tipo CIN CINOLITE, ou equivalente, nas paredes exteriores dos blocos, de acordo com as tonalidades definidas no mapa de acabamentos | Fornecimento e aplicação de pintura com três demãos de tinta aquosa 100% acrílica do tipo NOVATEX HD, ou equivalente, com acabamento a película areada fina, incluindo montagem e desmonte de andaimes, limpeza e raspagem de tintas soltas, regularização das superfícies, uma demão de primário sintético do tipo CIN CINOLITE, ou equivalente, nas paredes exteriores dos blocos, de acordo com as tonalidades definidas no mapa de acabamentos | Fornecimento e aplicação de pintura com três demãos de tinta aquosa 100% acrílica do tipo NOVATEX HD, ou equivalente, com acabamento a película areada fina, incluindo montagem e desmonte de andaimes, limpeza e raspagem de tintas soltas, regularização das superfícies, uma demão de primário sintético do tipo CIN CINOLITE, ou equivalente, nas paredes exteriores dos blocos, de acordo com as tonalidades definidas no mapa de acabamentos | Fornecimento e aplicação de pintura com três demãos de tinta aquosa 100% acrílica do tipo NOVATEX HD, ou equivalente, com acabamento a película areada fina, incluindo montagem e desmonte de andaimes, limpeza e raspagem de tintas soltas, regularização das superfícies, uma demão de primário sintético do tipo CIN CINOLITE, ou equivalente, nas paredes exteriores dos blocos, de acordo com as tonalidades definidas no mapa de acabamentos | Fornecimento e aplicação de pintura com três demãos de tinta aquosa 100% acrílica do tipo NOVATEX HD, ou equivalente, com acabamento a película areada fina, incluindo montagem e desmonte de andaimes, limpeza e raspagem de tintas soltas, regularização das superfícies, uma demão de primário sintético do tipo CIN CINOLITE, ou equivalente, nas paredes exteriores dos blocos, de acordo com as tonalidades definidas no mapa de acabamentos | Fornecimento e aplicação de pintura com três demãos de tinta aquosa 100% acrílica do tipo NOVATEX HD, ou equivalente, com acabamento a película areada fina, incluindo montagem e desmonte de andaimes, limpeza e raspagem de tintas soltas, regularização das superfícies, uma demão de primário sintético do tipo CIN CINOLITE, ou equivalente, nas paredes exteriores dos blocos, de acordo com as tonalidades definidas no mapa de acabamentos | Fornecimento e aplicação de pintura com três demãos de tinta aquosa 100% acrílica do tipo NOVATEX HD, ou equivalente, com acabamento a película areada fina, incluindo montagem e desmonte de andaimes, limpeza e raspagem de tintas soltas, regularização das superfícies, uma demão de primário sintético do tipo CIN CINOLITE, ou equivalente, nas paredes exteriores dos blocos, de acordo com as tonalidades definidas no mapa de acabamentos | Fornecimento e aplicação de pintura com três demãos de tinta aquosa 100% acrílica do tipo NOVATEX HD, ou equivalente, com acabamento a película areada fina, incluindo montagem e desmonte de andaimes, limpeza e raspagem de tintas soltas, regularização das superfícies, uma demão de primário sintético do tipo CIN CINOLITE, ou equivalente, nas paredes exteriores dos blocos, de acordo com as tonalidades definidas no mapa de acabamentos | Fornecimento e aplicação de pintura com três demãos de tinta aquosa 100% acrílica do tipo NOVATEX HD, ou equivalente, com acabamento a película areada fina, incluindo montagem e desmonte de andaimes, limpeza e raspagem de tintas soltas, regularização das superfícies, uma demão de primário sintético do tipo CIN CINOLITE, ou equivalente, nas paredes exteriores dos blocos, de acordo com as tonalidades definidas no mapa de acabamentos | Fornecimento e aplicação de pintura com três demãos de tinta aquosa 100% acrílica do tipo NOVATEX HD, ou equivalente, com acabamento a película areada fina, incluindo montagem e desmonte de andaimes, limpeza e raspagem de tintas soltas, regularização das superfícies, uma demão de primário sintético do tipo CIN CINOLITE, ou equivalente, nas paredes exteriores dos blocos, de acordo com as tonalidades definidas no mapa de acabamentos | Fornecimento e aplicação de pintura com três demãos de tinta aquosa 100% acrílica do tipo NOVATEX HD, ou equivalente, com acabamento a película areada fina, incluindo montagem e desmonte de andaimes, limpeza e raspagem de tintas soltas, regularização das superfícies, uma demão de primário sintético do tipo CIN CINOLITE, ou equivalente, nas paredes exteriores dos blocos, de acordo com as tonalidades definidas no mapa de acabamentos | Fornecimento e aplicação de pintura com três demãos de tinta aquosa 100% acrílica do tipo NOVATEX HD, ou equivalente, com acabamento a película areada fina, incluindo montagem e desmonte de andaimes, limpeza e raspagem de tintas soltas, regularização das superfícies, uma demão de primário sintético do tipo CIN CINOLITE, ou equivalente, nas paredes exteriores dos blocos, de acordo com as tonalidades definidas no mapa de acabamentos | Fornecimento e aplicação de pintura com três demãos de tinta aquosa 100% acrílica do tipo NOVATEX HD, ou equivalente, com acabamento a película areada fina, incluindo montagem e desmonte de andaimes, limpeza e raspagem de tintas soltas, regularização das superfícies, uma demão de primário sintético do tipo CIN CINOLITE, ou equivalente, nas paredes exteriores dos blocos, de acordo com as tonalidades definidas no mapa de acabamentos | Fornecimento e aplicação de pintura com três demãos de tinta aquosa 100% acrílica do tipo NOVATEX HD, ou equivalente, com acabamento a película areada fina, incluindo montagem e desmonte de andaimes, limpeza e raspagem de tintas soltas, regularização das superfícies, uma demão de primário sintético do tipo CIN CINOLITE, ou equivalente, nas paredes exteriores dos blocos, de acordo com as tonalidades definidas no mapa de acabamentos | Fornecimento e aplicação de pintura com três demãos de tinta aquosa 100% acrílica do tipo NOVATEX HD, ou equivalente, com acabamento a película areada fina, incluindo montagem e desmonte de andaimes, limpeza e raspagem de tintas soltas, regularização das superfícies, uma demão de primário sintético do tipo CIN CINOLITE, ou equivalente, nas paredes exteriores dos blocos, de acordo com as tonalidades definidas no mapa de acabamentos | Fornecimento e aplicação de pintura com três demãos de tinta aquosa 100% acrílica do tipo NOVATEX HD, ou equivalente, com acabamento a película areada fina, incluindo montagem e desmonte de andaimes, limpeza e raspagem de tintas soltas, regularização das superfícies, uma demão de primário sintético do tipo CIN CINOLITE, ou equivalente, nas paredes exteriores dos blocos, de acordo com as tonalidades definidas no mapa de acabamentos | Fornecimento e aplicação de pintura com três demãos de tinta aquosa 100% acrílica do tipo NOVATEX HD, ou equivalente, com acabamento a película areada fina, incluindo montagem e desmonte de andaimes, limpeza e raspagem de tintas soltas, regularização das superfícies, uma demão de primário sintético do tipo CIN CINOLITE, ou equivalente, nas paredes exteriores dos blocos, de acordo com as tonalidades definidas no mapa de acabamentos | Fornecimento e aplicação de pintura com três demãos de tinta aquosa 100% acrílica do tipo NOVATEX HD, ou equivalente, com acabamento a película areada fina, incluindo montagem e desmonte de andaimes, limpeza e raspagem de tintas soltas, regularização das superfícies, uma demão de primário sintético do tipo CIN CINOLITE, ou equivalente, nas paredes exteriores dos blocos, de acordo com as tonalidades definidas no mapa de acabamentos | Fornecimento e aplicação de pintura com três demãos de tinta aquosa 100% acrílica do tipo NOVATEX HD, ou equivalente, com acabamento a película areada fina, incluindo montagem e desmonte de andaimes, limpeza e raspagem de tintas soltas, regularização das superfícies, uma demão de primário sintético do tipo CIN CINOLITE, ou equivalente, nas paredes exteriores dos blocos, de acordo com as tonalidades definidas no mapa de acabamentos | Fornecimento e aplicação de pintura com três demãos de tinta aquosa 100% acrílica do tipo NOVATEX HD, ou equivalente, com acabamento a película areada fina, incluindo montagem e desmonte de andaimes, limpeza e raspagem de tintas soltas, regularização das superfícies, uma demão de primário sintético do tipo CIN CINOLITE, ou equivalente, nas paredes exteriores dos blocos, de acordo com as tonalidades definidas no mapa de acabamentos | Fornecimento e aplicação de pintura com três demãos de tinta aquosa 100% acrílica do tipo NOVATEX HD, ou equivalente, com acabamento a película areada fina, incluindo montagem e desmonte de andaimes, limpeza e raspagem de tintas soltas, regularização das superfícies, uma demão de primário sintético do tipo CIN CINOLITE, ou equivalente, nas paredes exteriores dos blocos, de acordo com as tonalidades definidas no mapa de acabamentos | Fornecimento e aplicação de pintura com três demãos de tinta aquosa 100% acrílica do tipo NOVATEX HD, ou equivalente, com acabamento a película areada fina, incluindo montagem e desmonte de andaimes, limpeza e raspagem de tintas soltas, regularização das superfícies, uma demão de primário sintético do tipo CIN CINOLITE, ou equivalente, nas paredes exteriores dos blocos, de acordo com as tonalidades definidas no mapa de acabamentos | Fornecimento e aplicação de pintura com três demãos de tinta aquosa 100% acrílica do tipo NOVATEX HD, ou equivalente, com acabamento a película areada fina, incluindo montagem e desmonte de andaimes, limpeza e raspagem de tintas soltas, regularização das superfícies, uma demão de primário sintético do tipo CIN CINOLITE, ou equivalente, nas paredes exteriores dos blocos, de acordo com as tonalidades definidas no mapa de acabamentos | Fornecimento e aplicação de pintura com três demãos de tinta aquosa 100% acrílica do tipo NOVATEX HD, ou equivalente, com acabamento a película areada fina, incluindo montagem e desmonte de andaimes, limpeza e raspagem de tintas soltas, regularização das superfícies, uma demão de primário sintético do tipo CIN CINOLITE, ou equivalente, nas paredes exteriores dos blocos, de acordo com as tonalidades definidas no mapa de acabamentos | Fornecimento e aplicação de pintura com três demãos de tinta aquosa 100% acrílica do tipo NOVATEX HD, ou equivalente, com acabamento a película areada fina, incluindo montagem e desmonte de andaimes, limpeza e raspagem de tintas soltas, regularização das superfícies, uma demão de primário sintético do tipo CIN CINOLITE, ou equivalente, nas paredes exteriores dos blocos, de acordo com as tonalidades definidas no mapa de acabamentos | Fornecimento e aplicação de pintura com três demãos de tinta aquosa 100% acrílica do tipo NOVATEX HD, ou equivalente, com acabamento a película areada fina, incluindo montagem e desmonte de andaimes, limpeza e raspagem de tintas soltas, regularização das superfícies, uma demão de primário sintético do tipo CIN CINOLITE, ou equivalente, nas paredes exteriores dos blocos, de acordo com as tonalidades definidas no mapa de acabamentos | Fornecimento e aplicação de pintura com três demãos de tinta aquosa 100% acrílica do tipo NOVATEX HD, ou equivalente, com acabamento a película areada fina, incluindo montagem e desmonte de andaimes, limpeza e raspagem de tintas soltas, regularização das superfícies, uma demão de primário sintético do tipo CIN CINOLITE, ou equivalente, nas paredes exteriores dos blocos, de acordo com as tonalidades definidas no mapa de acabamentos | Fornecimento e aplicação de pintura com três demãos de tinta aquosa 100% acrílica do tipo NOVATEX HD, ou equivalente, com acabamento a película areada fina, incluindo montagem e desmonte de andaimes, limpeza e raspagem de tintas soltas, regularização das superfícies, uma demão de primário sintético do tipo CIN CINOLITE, ou equivalente, nas paredes exteriores dos blocos, de acordo com as tonalidades definidas no mapa de acabamentos | Fornecimento e aplicação de pintura com três demãos de tinta aquosa 100% acrílica do tipo NOVATEX HD, ou equivalente, com acabamento a película areada fina, incluindo montagem e desmonte de andaimes, limpeza e raspagem de tintas soltas, regularização das superfícies, uma demão de primário sintético do tipo CIN CINOLITE, ou equivalente, nas paredes exteriores dos blocos, de acordo com as tonalidades definidas no mapa de acabamentos | Fornecimento e aplicação de pintura com três demãos de tinta aquosa 100% acrílica do tipo NOVATEX HD, ou equivalente, com acabamento a película areada fina, incluindo montagem e desmonte de andaimes, limpeza e raspagem de tintas soltas, regularização das superfícies, uma demão de primário sintético do tipo CIN CINOLITE, ou equivalente, nas paredes exteriores dos blocos, de acordo com as tonalidades definidas no mapa de acabamentos | Fornecimento e aplicação de pintura com três demãos de tinta aquosa 100% acrílica do tipo NOVATEX HD, ou equivalente, com acabamento a película areada fina, incluindo montagem e desmonte de andaimes, limpeza e raspagem de tintas soltas, regularização das superfícies, uma demão de primário sintético do tipo CIN CINOLITE, ou equivalente, nas paredes exteriores dos blocos, de acordo com as tonalidades definidas no mapa de acabamentos | Fornecimento e aplicação de pintura com três demãos de tinta aquosa 100% acrílica do tipo NOVATEX HD, ou equivalente, com acabamento a película areada fina, incluindo montagem e desmonte de andaimes, limpeza e raspagem de tintas soltas, regularização das superfícies, uma demão de primário sintético do tipo CIN CINOLITE, ou equivalente, nas paredes exteriores dos blocos, de acordo com as tonalidades definidas no mapa de acabamentos | Fornecimento e aplicação de pintura com três demãos de tinta aquosa 100% acrílica do tipo NOVATEX HD, ou equivalente, com acabamento a película areada fina, incluindo montagem e desmonte de andaimes, limpeza e raspagem de tintas soltas, regularização das superfícies, uma demão de primário sintético do tipo CIN CINOLITE, ou equivalente, nas paredes exteriores dos blocos, de acordo com as tonalidades definidas no mapa de acabamentos | Fornecimento e aplicação de pintura com três demãos de tinta aquosa 100% acrílica do tipo NOVATEX HD, ou equivalente, com acabamento a película areada fina, incluindo montagem e desmonte de andaimes, limpeza e raspagem de tintas soltas, regularização das superfícies, uma demão de primário sintético do tipo CIN CINOLITE, ou equivalente, nas paredes exteriores dos blocos, de acordo com as tonalidades definidas no mapa de acabamentos | Fornecimento e aplicação de pintura com três demãos de tinta aquosa 100% acrílica do tipo NOVATEX HD, ou equivalente, com acabamento a película areada fina, incluindo montagem e desmonte de andaimes, limpeza e raspagem de tintas soltas, regularização das superfícies, uma demão de primário sintético do tipo CIN CINOLITE, ou equivalente, nas paredes exteriores dos blocos, de acordo com as tonalidades definidas no mapa de acabamentos | Fornecimento e aplicação de pintura com três demãos de tinta aquosa 100% acrílica do tipo NOVATEX HD, ou equivalente, com acabamento a película areada fina, incluindo montagem e desmonte de andaimes, limpeza e raspagem de tintas soltas, regularização das superfícies, uma demão de primário sintético do tipo CIN CINOLITE, ou equivalente, nas paredes exteriores dos blocos, de acordo com as tonalidades definidas no mapa de acabamentos | Fornecimento e aplicação de pintura com três demãos de tinta aquosa 100% acrílica do tipo NOVATEX HD, ou equivalente, com acabamento a película areada fina, incluindo montagem e desmonte de andaimes, limpeza e raspagem de tintas soltas, regularização das superfícies, uma demão de primário sintético do tipo CIN CINOLITE, ou equivalente, nas paredes exteriores dos blocos, de acordo com as tonalidades definidas no mapa de acabamentos | Fornecimento e aplicação de pintura com três demãos de tinta aquosa 100% acrílica do tipo NOVATEX HD, ou equivalente, com acabamento a película areada fina, incluindo montagem e desmonte de andaimes, limpeza e raspagem de tintas soltas, regularização das superfícies, uma demão de primário sintético do tipo CIN CINOLITE, ou equivalente, nas paredes exteriores dos blocos, de acordo com as tonalidades definidas no mapa de acabamentos | Fornecimento e aplicação de pintura com três demãos de tinta aquosa 100% acrílica do tipo NOVATEX HD, ou equivalente, com acabamento a película areada fina, incluindo montagem e desmonte de andaimes, limpeza e raspagem de tintas soltas, regularização das superfícies, uma demão de primário sintético do tipo CIN CINOLITE, ou equivalente, nas paredes exteriores dos blocos, de acordo com as tonalidades definidas no mapa de acabamentos | Fornecimento e aplicação de pintura com três demãos de tinta aquosa 100% acrílica do tipo NOVATEX HD, ou equivalente, com acabamento a película areada fina, incluindo montagem e desmonte de andaimes, limpeza e raspagem de tintas soltas, regularização das superfícies, uma demão de primário sintético do tipo CIN CINOLITE, ou equivalente, nas paredes exteriores dos blocos, de acordo com as tonalidades definidas no mapa de acabamentos | Fornecimento e aplicação de pintura com três demãos de tinta aquosa 100% acrílica do tipo NOVATEX HD, ou equivalente, com acabamento a película areada fina, incluindo montagem e desmonte de andaimes, limpeza e raspagem de tintas soltas, regularização das superfícies, uma demão de primário sintético do tipo CIN CINOLITE, ou equivalente, nas paredes exteriores dos blocos, de acordo com as tonalidades definidas no mapa de acabamentos | Fornecimento e aplicação de pintura com três demãos de tinta aquosa 100% acrílica do tipo NOVATEX HD, ou equivalente, com acabamento a película areada fina, incluindo montagem e desmonte de andaimes, limpeza e raspagem de tintas soltas, regularização das superfícies, uma demão de primário sintético do tipo CIN CINOLITE, ou equivalente, nas paredes exteriores dos blocos, de acordo com as tonalidades definidas no mapa de acabamentos | Fornecimento e aplicação de pintura com três demãos de tinta aquosa 100% acrílica do tipo NOVATEX HD, ou equivalente, com acabamento a película areada fina, incluindo montagem e desmonte de andaimes, limpeza e raspagem de tintas soltas, regularização das superfícies, uma demão de primário sintético do tipo CIN CINOLITE, ou equivalente, nas paredes exteriores dos blocos, de acordo com as tonalidades definidas no mapa de acabamentos | Fornecimento e aplicação de pintura com três demãos de tinta aquosa 100% acrílica do tipo NOVATEX HD, ou equivalente, com acabamento a película areada fina, incluindo montagem e desmonte de andaimes, limpeza e raspagem de tintas soltas, regularização das superfícies, uma demão de primário sintético do tipo CIN CINOLITE, ou equivalente, nas paredes exteriores dos blocos, de acordo com as tonalidades definidas no mapa de acabamentos | Fornecimento e aplicação de pintura com três demãos de tinta aquosa 100% acrílica do tipo NOVATEX HD, ou equivalente, com acabamento a película areada fina, incluindo montagem e desmonte de andaimes, limpeza e raspagem de tintas soltas, regularização das superfícies, uma demão de primário sintético do tipo CIN CINOLITE, ou equivalente, nas paredes exteriores dos blocos, de acordo com as tonalidades definidas no mapa de acabamentos | Fornecimento e aplicação de pintura com três demãos de tinta aquosa 100% acrílica do tipo NOVATEX HD, ou equivalente, com acabamento a película areada fina, incluindo montagem e desmonte de andaimes, limpeza e raspagem de tintas soltas, regularização das superfícies, uma demão de primário sintético do tipo CIN CINOLITE, ou equivalente, nas paredes exteriores dos blocos, de acordo com as tonalidades definidas no mapa de acabamentos | Fornecimento e aplicação de pintura com três demãos de tinta aquosa 100% acrílica do tipo NOVATEX HD, ou equivalente, com acabamento a película areada fina, incluindo montagem e desmonte de andaimes, limpeza e raspagem de tintas soltas, regularização das superfícies, uma demão de primário sintético do tipo CIN CINOLITE, ou equivalente, nas paredes exteriores dos blocos, de acordo com as tonalidades definidas no mapa de acabamentos | Fornecimento e aplicação de pintura com três demãos de tinta aquosa 100% acrílica do tipo NOVATEX HD, ou equivalente, com acabamento a película areada fina, incluindo montagem e desmonte de andaimes, limpeza e raspagem de tintas soltas, regularização das superfícies, uma demão de primário sintético do tipo CIN CINOLITE, ou equivalente, nas paredes exteriores dos blocos, de acordo com as tonalidades definidas no mapa de acabamentos | Fornecimento e aplicação de pintura com três demãos de tinta aquosa 100% acrílica do tipo NOVATEX HD, ou equivalente, com acabamento a película areada fina, incluindo montagem e desmonte de andaimes, limpeza e raspagem de tintas soltas, regularização das superfícies, uma demão de primário sintético do tipo CIN CINOLITE, ou equivalente, nas paredes exteriores dos blocos, de acordo com as tonalidades definidas no mapa de acabamentos | Fornecimento e aplicação de pintura com três demãos de tinta aquosa 100% acrílica do tipo NOVATEX HD, ou equivalente, com acabamento a película areada fina, incluindo montagem e desmonte de andaimes, limpeza e raspagem de tintas soltas, regularização das superfícies, uma demão de primário sintético do tipo CIN CINOLITE, ou equivalente, nas paredes exteriores dos blocos, de acordo com as tonalidades definidas no mapa de acabamentos | Fornecimento e aplicação de pintura com três demãos de tinta aquosa 100% acrílica do tipo NOVATEX HD, ou equivalente, com acabamento a película areada fina, incluindo montagem e desmonte de andaimes, limpeza e raspagem de tintas soltas, regularização das superfícies, uma demão de primário sintético do tipo CIN CINOLITE, ou equivalente, nas paredes exteriores dos blocos, de acordo com as tonalidades definidas no mapa de acabamentos | Fornecimento e aplicação de pintura com três demãos de tinta aquosa 100% acrílica do tipo NOVATEX HD, ou equivalente, com acabamento a película areada fina, incluindo montagem e desmonte de andaimes, limpeza e raspagem de tintas soltas, regularização das superfícies, uma demão de primário sintético do tipo CIN CINOLITE, ou equivalente, nas paredes exteriores dos blocos, de acordo com as tonalidades definidas no mapa de acabamentos | Fornecimento e aplicação de pintura com três demãos de tinta aquosa 100% acrílica do tipo NOVATEX HD, ou equivalente, com acabamento a película areada fina, incluindo montagem e desmonte de andaimes, limpeza e raspagem de tintas soltas, regularização das superfícies, uma demão de primário sintético do tipo CIN CINOLITE, ou equivalente, nas paredes exteriores dos blocos, de acordo com as tonalidades definidas no mapa de acabamentos | Fornecimento e aplicação de pintura com três demãos de tinta aquosa 100% acrílica do tipo NOVATEX HD, ou equivalente, com acabamento a película areada fina, incluindo montagem e desmonte de andaimes, limpeza e raspagem de tintas soltas, regularização das superfícies, uma demão de primário sintético do tipo CIN CINOLITE, ou equivalente, nas paredes exteriores dos blocos, de acordo com as tonalidades definidas no mapa de acabamentos | Fornecimento e aplicação de pintura com três demãos de tinta aquosa 100% acrílica do tipo NOVATEX HD, ou equivalente, com acabamento a película areada fina, incluindo montagem e desmonte de andaimes, limpeza e raspagem de tintas soltas, regularização das superfícies, uma demão de primário sintético do tipo CIN CINOLITE, ou equivalente, nas paredes exteriores dos blocos, de acordo com as tonalidades definidas no mapa de acabamentos | Fornecimento e aplicação de pintura com três demãos de tinta aquosa 100% acrílica do tipo NOVATEX HD, ou equivalente, com acabamento a película areada fina, incluindo montagem e desmonte de andaimes, limpeza e raspagem de tintas soltas, regularização das superfícies, uma demão de primário sintético do tipo CIN CINOLITE, ou equivalente, nas paredes exteriores dos blocos, de acordo com as tonalidades definidas no mapa de acabamentos | Fornecimento e aplicação de pintura com três demãos de tinta aquosa 100% acrílica do tipo NOVATEX HD, ou equivalente, com acabamento a película areada fina, incluindo montagem e desmonte de andaimes, limpeza e raspagem de tintas soltas, regularização das superfícies, uma demão de primário sintético do tipo CIN CINOLITE, ou equivalente, nas paredes exteriores dos blocos, de acordo com as tonalidades definidas no mapa de acabamentos | Fornecimento e aplicação de pintura com três demãos de tinta aquosa 100% acrílica do tipo NOVATEX HD, ou equivalente, com acabamento a película areada fina, incluindo montagem e desmonte de andaimes, limpeza e raspagem de tintas soltas, regularização das superfícies, uma demão de primário sintético do tipo CIN CINOLITE, ou equivalente, nas paredes exteriores dos blocos, de acordo com as tonalidades definidas no mapa de acabamentos | Fornecimento e aplicação de pintura com três demãos de tinta aquosa 100% acrílica do tipo NOVATEX HD, ou equivalente, com acabamento a película areada fina, incluindo montagem e desmonte de andaimes, limpeza e raspagem de tintas soltas, regularização das superfícies, uma demão de primário sintético do tipo CIN CINOLITE, ou equivalente, nas paredes exteriores dos blocos, de acordo com as tonalidades definidas no mapa de acabamentos | Fornecimento e aplicação de pintura com três demãos de tinta aquosa 100% acrílica do tipo NOVATEX HD, ou equivalente, com acabamento a película areada fina, incluindo montagem e desmonte de andaimes, limpeza e raspagem de tintas soltas, regularização das superfícies, uma demão de primário sintético do tipo CIN CINOLITE, ou equivalente, nas paredes exteriores dos blocos, de acordo com as tonalidades definidas no mapa de acabamentos | Fornecimento e aplicação de pintura com três demãos de tinta aquosa 100% acrílica do tipo NOVATEX HD, ou equivalente, com acabamento a película areada fina, incluindo montagem e desmonte de andaimes, limpeza e raspagem de tintas soltas, regularização das superfícies, uma demão de primário sintético do tipo CIN CINOLITE, ou equivalente, nas paredes exteriores dos blocos, de acordo com as tonalidades definidas no mapa de acabamentos | Fornecimento e aplicação de pintura com três demãos de tinta aquosa 100% acrílica do tipo NOVATEX HD, ou equivalente, com acabamento a película areada fina, incluindo montagem e desmonte de andaimes, limpeza e raspagem de tintas soltas, regularização das superfícies, uma demão de primário sintético do tipo CIN CINOLITE, ou equivalente, nas paredes exteriores dos blocos, de acordo com as tonalidades definidas no mapa de acabamentos | Fornecimento e aplicação de pintura com três demãos de tinta aquosa 100% acrílica do tipo NOVATEX HD, ou equivalente, com acabamento a película areada fina, incluindo montagem e desmonte de andaimes, limpeza e raspagem de tintas soltas, regularização das superfícies, uma demão de primário sintético do tipo CIN CINOLITE, ou equivalente, nas paredes exteriores dos blocos, de acordo com as tonalidades definidas no mapa de acabamentos | Fornecimento e aplicação de pintura com três demãos de tinta aquosa 100% acrílica do tipo NOVATEX HD, ou equivalente, com acabamento a película areada fina, incluindo montagem e desmonte de andaimes, limpeza e raspagem de tintas soltas, regularização das superfícies, uma demão de primário sintético do tipo CIN CINOLITE, ou equivalente, nas paredes exteriores dos blocos, de acordo com as tonalidades definidas no mapa de acabamentos | Fornecimento e aplicação de pintura com três demãos de tinta aquosa 100% acrílica do tipo NOVATEX HD, ou equivalente, com acabamento a película areada fina, incluindo montagem e desmonte de andaimes, limpeza e raspagem de tintas soltas, regularização das superfícies, uma demão de primário sintético do tipo CIN CINOLITE, ou equivalente, nas paredes exteriores dos blocos, de acordo com as tonalidades definidas no mapa de acabamentos | Fornecimento e aplicação de pintura com três demãos de tinta aquosa 100% acrílica do tipo NOVATEX HD, ou equivalente, com acabamento a película areada fina, incluindo montagem e desmonte de andaimes, limpeza e raspagem de tintas soltas, regularização das superfícies, uma demão de primário sintético do tipo CIN CINOLITE, ou equivalente, nas paredes exteriores dos blocos, de acordo com as tonalidades definidas no mapa de acabamentos | Fornecimento e aplicação de pintura com três demãos de tinta aquosa 100% acrílica do tipo NOVATEX HD, ou equivalente, com acabamento a película areada fina, incluindo montagem e desmonte de andaimes, limpeza e raspagem de tintas soltas, regularização das superfícies, uma demão de primário sintético do tipo CIN CINOLITE, ou equivalente, nas paredes exteriores dos blocos, de acordo com as tonalidades definidas no mapa de acabamentos | Fornecimento e aplicação de pintura com três demãos de tinta aquosa 100% acrílica do tipo NOVATEX HD, ou equivalente, com acabamento a película areada fina, incluindo montagem e desmonte de andaimes, limpeza e raspagem de tintas soltas, regularização das superfícies, uma demão de primário sintético do tipo CIN CINOLITE, ou equivalente, nas paredes exteriores dos blocos, de acordo com as tonalidades definidas no mapa de acabamentos | Fornecimento e aplicação de pintura com três demãos de tinta aquosa 100% acrílica do tipo NOVATEX HD, ou equivalente, com acabamento a película areada fina, incluindo montagem e desmonte de andaimes, limpeza e raspagem de tintas soltas, regularização das superfícies, uma demão de primário sintético do tipo CIN CINOLITE, ou equivalente, nas paredes exteriores dos blocos, de acordo com as tonalidades definidas no mapa de acabamentos | Fornecimento e aplicação de pintura com três demãos de tinta aquosa 100% acrílica do tipo NOVATEX HD, ou equivalente, com acabamento a película areada fina, incluindo montagem e desmonte de andaimes, limpeza e raspagem de tintas soltas, regularização das superfícies, uma demão de primário sintético do tipo CIN CINOLITE, ou equivalente, nas paredes exteriores dos blocos, de acordo com as tonalidades definidas no mapa de acabamentos | Fornecimento e aplicação de pintura com três demãos de tinta aquosa 100% acrílica do tipo NOVATEX HD, ou equivalente, com acabamento a película areada fina, incluindo montagem e desmonte de andaimes, limpeza e raspagem de tintas soltas, regularização das superfícies, uma demão de primário sintético do tipo CIN CINOLITE, ou equivalente, nas paredes exteriores dos blocos, de acordo com as tonalidades definidas no mapa de acabamentos | Fornecimento e aplicação de pintura com três demãos de tinta aquosa 100% acrílica do tipo NOVATEX HD, ou equivalente, com acabamento a película areada fina, incluindo montagem e desmonte de andaimes, limpeza e raspagem de tintas soltas, regularização das superfícies, uma demão de primário sintético do tipo CIN CINOLITE, ou equivalente, nas paredes exteriores dos blocos, de acordo com as tonalidades definidas no mapa de acabamentos | Fornecimento e aplicação de pintura com três demãos de tinta aquosa 100% acrílica do tipo NOVATEX HD, ou equivalente, com acabamento a película areada fina, incluindo montagem e desmonte de andaimes, limpeza e raspagem de tintas soltas, regularização das superfícies, uma demão de primário sintético do tipo CIN CINOLITE, ou equivalente, nas paredes exteriores dos blocos, de acordo com as tonalidades definidas no mapa de acabamentos | Fornecimento e aplicação de pintura com três demãos de tinta aquosa 100% acrílica do tipo NOVATEX HD, ou equivalente, com acabamento a película areada fina, incluindo montagem e desmonte de andaimes, limpeza e raspagem de tintas soltas, regularização das superfícies, uma demão de primário sintético do tipo CIN CINOLITE, ou equivalente, nas paredes exteriores dos blocos, de acordo com as tonalidades definidas no mapa de acabamentos | Fornecimento e aplicação de pintura com três demãos de tinta aquosa 100% acrílica do tipo NOVATEX HD, ou equivalente, com acabamento a película areada fina, incluindo montagem e desmonte de andaimes, limpeza e raspagem de tintas soltas, regularização das superfícies, uma demão de primário sintético do tipo CIN CINOLITE, ou equivalente, nas paredes exteriores dos blocos, de acordo com as tonalidades definidas no mapa de acabamentos | Fornecimento e aplicação de pintura com três demãos de tinta aquosa 100% acrílica do tipo NOVATEX HD, ou equivalente, com acabamento a película areada fina, incluindo montagem e desmonte de andaimes, limpeza e raspagem de tintas soltas, regularização das superfícies, uma demão de primário sintético do tipo CIN CINOLITE, ou equivalente, nas paredes exteriores dos blocos, de acordo com as tonalidades definidas no mapa de acabamentos | Fornecimento e aplicação de pintura com três demãos de tinta aquosa 100% acrílica do tipo NOVATEX HD, ou equivalente, com acabamento a película areada fina, incluindo montagem e desmonte de andaimes, limpeza e raspagem de tintas soltas, regularização das superfícies, uma demão de primário sintético do tipo CIN CINOLITE, ou equivalente, nas paredes exteriores dos blocos, de acordo com as tonalidades definidas no mapa de acabamentos | Fornecimento e aplicação de pintura com três demãos de tinta aquosa 100% acrílica do tipo NOVATEX HD, ou equivalente, com acabamento a película areada fina, incluindo montagem e desmonte de andaimes, limpeza e raspagem de tintas soltas, regularização das superfícies, uma demão de primário sintético do tipo CIN CINOLITE, ou equivalente, nas paredes exteriores dos blocos, de acordo com as tonalidades definidas no mapa de acabamentos | Fornecimento e aplicação de pintura com três demãos de tinta aquosa 100% acrílica do tipo NOVATEX HD, ou equivalente, com acabamento a película areada fina, incluindo montagem e desmonte de andaimes, limpeza e raspagem de tintas soltas, regularização das superfícies, uma demão de primário sintético do tipo CIN CINOLITE, ou equivalente, nas paredes exteriores dos blocos, de acordo com as tonalidades definidas no mapa de acabamentos | Fornecimento e aplicação de pintura com três demãos de tinta aquosa 100% acrílica do tipo NOVATEX HD, ou equivalente, com acabamento a película areada fina, incluindo montagem e desmonte de andaimes, limpeza e raspagem de tintas soltas, regularização das superfícies, uma demão de primário sintético do tipo CIN CINOLITE, ou equivalente, nas paredes exteriores dos blocos, de acordo com as tonalidades definidas no mapa de acabamentos | Fornecimento e aplicação de pintura com três demãos de tinta aquosa 100% acrílica do tipo NOVATEX HD, ou equivalente, com acabamento a película areada fina, incluindo montagem e desmonte de andaimes, limpeza e raspagem de tintas soltas, regularização das superfícies, uma demão de primário sintético do tipo CIN CINOLITE, ou equivalente, nas paredes exteriores dos blocos, de acordo com as tonalidades definidas no mapa de acabamentos | Fornecimento e aplicação de pintura com três demãos de tinta aquosa 100% acrílica do tipo NOVATEX HD, ou equivalente, com acabamento a película areada fina, incluindo montagem e desmonte de andaimes, limpeza e raspagem de tintas soltas, regularização das superfícies, uma demão de primário sintético do tipo CIN CINOLITE, ou equivalente, nas paredes exteriores dos blocos, de acordo com as tonalidades definidas no mapa de acabamentos | Fornecimento e aplicação de pintura com três demãos de tinta aquosa 100% acrílica do tipo NOVATEX HD, ou equivalente, com acabamento a película areada fina, incluindo montagem e desmonte de andaimes, limpeza e raspagem de tintas soltas, regularização das superfícies, uma demão de primário sintético do tipo CIN CINOLITE, ou equivalente, nas paredes exteriores dos blocos, de acordo com as tonalidades definidas no mapa de acabamentos | Fornecimento e aplicação de pintura com três demãos de tinta aquosa 100% acrílica do tipo NOVATEX HD, ou equivalente, com acabamento a película areada fina, incluindo montagem e desmonte de andaimes, limpeza e raspagem de tintas soltas, regularização das superfícies, uma demão de primário sintético do tipo CIN CINOLITE, ou equivalente, nas paredes exteriores dos blocos, de acordo com as tonalidades definidas no mapa de acabamentos | Fornecimento e aplicação de pintura com três demãos de tinta aquosa 100% acrílica do tipo NOVATEX HD, ou equivalente, com acabamento a película areada fina, incluindo montagem e desmonte de andaimes, limpeza e raspagem de tintas soltas, regularização das superfícies, uma demão de primário sintético do tipo CIN CINOLITE, ou equivalente, nas paredes exteriores dos blocos, de acordo com as tonalidades definidas no mapa de acabamentos | Fornecimento e aplicação de pintura com três demãos de tinta aquosa 100% acrílica do tipo NOVATEX HD, ou equivalente, com acabamento a película areada fina, incluindo montagem e desmonte de andaimes, limpeza e raspagem de tintas soltas, regularização das superfícies, uma demão de primário sintético do tipo CIN CINOLITE, ou equivalente, nas paredes exteriores dos blocos, de acordo com as tonalidades definidas no mapa de acabamentos | Fornecimento e aplicação de pintura com três demãos de tinta aquosa 100% acrílica do tipo NOVATEX HD, ou equivalente, com acabamento a película areada fina, incluindo montagem e desmonte de andaimes, limpeza e raspagem de tintas soltas, regularização das superfícies, uma demão de primário sintético do tipo CIN CINOLITE, ou equivalente, nas paredes exteriores dos blocos, de acordo com as tonalidades definidas no mapa de acabamentos | Fornecimento e aplicação de pintura com três demãos de tinta aquosa 100% acrílica do tipo NOVATEX HD, ou equivalente, com acabamento a película areada fina, incluindo montagem e desmonte de andaimes, limpeza e raspagem de tintas soltas, regularização das superfícies, uma demão de primário sintético do tipo CIN CINOLITE, ou equivalente, nas paredes exteriores dos blocos, de acordo com as tonalidades definidas no mapa de acabamentos | Fornecimento e aplicação de pintura com três demãos de tinta aquosa 100% acrílica do tipo NOVATEX HD, ou equivalente, com acabamento a película areada fina, incluindo montagem e desmonte de andaimes, limpeza e raspagem de tintas soltas, regularização das superfícies, uma demão de primário sintético do tipo CIN CINOLITE, ou equivalente, nas paredes exteriores dos blocos, de acordo com as tonalidades definidas no mapa de acabamentos | Fornecimento e aplicação de pintura com três demãos de tinta aquosa 100% acrílica do tipo NOVATEX HD, ou equivalente, com acabamento a película areada fina, incluindo montagem e desmonte de andaimes, limpeza e raspagem de tintas soltas, regularização das superfícies, uma demão de primário sintético do tipo CIN CINOLITE, ou equivalente, nas paredes exteriores dos blocos, de acordo com as tonalidades definidas no mapa de acabamentos | Fornecimento e aplicação de pintura com três demãos de tinta aquosa 100% acrílica do tipo NOVATEX HD, ou equivalente, com acabamento a película areada fina, incluindo montagem e desmonte de andaimes, limpeza e raspagem de tintas soltas, regularização das superfícies, uma demão de primário sintético do tipo CIN CINOLITE, ou equivalente, nas paredes exteriores dos blocos, de acordo com as tonalidades definidas no mapa de acabamentos | Fornecimento e aplicação de pintura com três demãos de tinta aquosa 100% acrílica do tipo NOVATEX HD, ou equivalente, com acabamento a película areada fina, incluindo montagem e desmonte de andaimes, limpeza e raspagem de tintas soltas, regularização das superfícies, uma demão de primário sintético do tipo CIN CINOLITE, ou equivalente, nas paredes exteriores dos blocos, de acordo com as tonalidades definidas no mapa de acabamentos | Fornecimento e aplicação de pintura com três demãos de tinta aquosa 100% acrílica do tipo NOVATEX HD, ou equivalente, com acabamento a película areada fina, incluindo montagem e desmonte de andaimes, limpeza e raspagem de tintas soltas, regularização das superfícies, uma demão de primário sintético do tipo CIN CINOLITE, ou equivalente, nas paredes exteriores dos blocos, de acordo com as tonalidades definidas no mapa de acabamentos | Fornecimento e aplicação de pintura com três demãos de tinta aquosa 100% acrílica do tipo NOVATEX HD, ou equivalente, com acabamento a película areada fina, incluindo montagem e desmonte de andaimes, limpeza e raspagem de tintas soltas, regularização das superfícies, uma demão de primário sintético do tipo CIN CINOLITE, ou equivalente, nas paredes exteriores dos blocos, de acordo com as tonalidades definidas no mapa de acabamentos | Fornecimento e aplicação de pintura com três demãos de tinta aquosa 100% acrílica do tipo NOVATEX HD, ou equivalente, com acabamento a película areada fina, incluindo montagem e desmonte de andaimes, limpeza e raspagem de tintas soltas, regularização das superfícies, uma demão de primário sintético do tipo CIN CINOLITE, ou equivalente, nas paredes exteriores dos blocos, de acordo com as tonalidades definidas no mapa de acabamentos | Fornecimento e aplicação de pintura com três demãos de tinta aquosa 100% acrílica do tipo NOVATEX HD, ou equivalente, com acabamento a película areada fina, incluindo montagem e desmonte de andaimes, limpeza e raspagem de tintas soltas, regularização das superfícies, uma demão de primário sintético do tipo CIN CINOLITE, ou equivalente, nas paredes exteriores dos blocos, de acordo com as tonalidades definidas no mapa de acabamentos | Fornecimento e aplicação de pintura com três demãos de tinta aquosa 100% acrílica do tipo NOVATEX HD, ou equivalente, com acabamento a película areada fina, incluindo montagem e desmonte de andaimes, limpeza e raspagem de tintas soltas, regularização das superfícies, uma demão de primário sintético do tipo CIN CINOLITE, ou equivalente, nas paredes exteriores dos blocos, de acordo com as tonalidades definidas no mapa de acabamentos | Fornecimento e aplicação de pintura com três demãos de tinta aquosa 100% acrílica do tipo NOVATEX HD, ou equivalente, com acabamento a película areada fina, incluindo montagem e desmonte de andaimes, limpeza e raspagem de tintas soltas, regularização das superfícies, uma demão de primário sintético do tipo CIN CINOLITE, ou equivalente, nas paredes exteriores dos blocos, de acordo com as tonalidades definidas no mapa de acabamentos | Fornecimento e aplicação de pintura com três demãos de tinta aquosa 100% acrílica do tipo NOVATEX HD, ou equivalente, com acabamento a película areada fina, incluindo montagem e desmonte de andaimes, limpeza e raspagem de tintas soltas, regularização das superfícies, uma demão de primário sintético do tipo CIN CINOLITE, ou equivalente, nas paredes exteriores dos blocos, de acordo com as tonalidades definidas no mapa de acabamentos | Fornecimento e aplicação de pintura com três demãos de tinta aquosa 100% acrílica do tipo NOVATEX HD, ou equivalente, com acabamento a película areada fina, incluindo montagem e desmonte de andaimes, limpeza e raspagem de tintas soltas, regularização das superfícies, uma demão de primário sintético do tipo CIN CINOLITE, ou equivalente, nas paredes exteriores dos blocos, de acordo com as tonalidades definidas no mapa de acabamentos | Fornecimento e aplicação de pintura com três demãos de tinta aquosa 100% acrílica do tipo NOVATEX HD, ou equivalente, com acabamento a película areada fina, incluindo montagem e desmonte de andaimes, limpeza e raspagem de tintas soltas, regularização das superfícies, uma demão de primário sintético do tipo CIN CINOLITE, ou equivalente, nas paredes exteriores dos blocos, de acordo com as tonalidades definidas no mapa de acabamentos | Fornecimento e aplicação de pintura com três demãos de tinta aquosa 100% acrílica do tipo NOVATEX HD, ou equivalente, com acabamento a película areada fina, incluindo montagem e desmonte de andaimes, limpeza e raspagem de tintas soltas, regularização das superfícies, uma demão de primário sintético do tipo CIN CINOLITE, ou equivalente, nas paredes exteriores dos blocos, de acordo com as tonalidades definidas no mapa de acabamentos | Fornecimento e aplicação de pintura com três demãos de tinta aquosa 100% acrílica do tipo NOVATEX HD, ou equivalente, com acabamento a película areada fina, incluindo montagem e desmonte de andaimes, limpeza e raspagem de tintas soltas, regularização das superfícies, uma demão de primário sintético do tipo CIN CINOLITE, ou equivalente, nas paredes exteriores dos blocos, de acordo com as tonalidades definidas no mapa de acabamentos | Fornecimento e aplicação de pintura com três demãos de tinta aquosa 100% acrílica do tipo NOVATEX HD, ou equivalente, com acabamento a película areada fina, incluindo montagem e desmonte de andaimes, limpeza e raspagem de tintas soltas, regularização das superfícies, uma demão de primário sintético do tipo CIN CINOLITE, ou equivalente, nas paredes exteriores dos blocos, de acordo com as tonalidades definidas no mapa de acabamentos | Fornecimento e aplicação de pintura com três demãos de tinta aquosa 100% acrílica do tipo NOVATEX HD, ou equivalente, com acabamento a película areada fina, incluindo montagem e desmonte de andaimes, limpeza e raspagem de tintas soltas, regularização das superfícies, uma demão de primário sintético do tipo CIN CINOLITE, ou equivalente, nas paredes exteriores dos blocos, de acordo com as tonalidades definidas no mapa de acabamentos | Fornecimento e aplicação de pintura com três demãos de tinta aquosa 100% acrílica do tipo NOVATEX HD, ou equivalente, com acabamento a película areada fina, incluindo montagem e desmonte de andaimes, limpeza e raspagem de tintas soltas, regularização das superfícies, uma demão de primário sintético do tipo CIN CINOLITE, ou equivalente, nas paredes exteriores dos blocos, de acordo com as tonalidades definidas no mapa de acabamentos | Fornecimento e aplicação de pintura com três demãos de tinta aquosa 100% acrílica do tipo NOVATEX HD, ou equivalente, com acabamento a película areada fina, incluindo montagem e desmonte de andaimes, limpeza e raspagem de tintas soltas, regularização das superfícies, uma demão de primário sintético do tipo CIN CINOLITE, ou equivalente, nas paredes exteriores dos blocos, de acordo com as tonalidades definidas no mapa de acabamentos | Fornecimento e aplicação de pintura com três demãos de tinta aquosa 100% acrílica do tipo NOVATEX HD, ou equivalente, com acabamento a película areada fina, incluindo montagem e desmonte de andaimes, limpeza e raspagem de tintas soltas, regularização das superfícies, uma demão de primário sintético do tipo CIN CINOLITE, ou equivalente, nas paredes exteriores dos blocos, de acordo com as tonalidades definidas no mapa de acabamentos | Fornecimento e aplicação de pintura com três demãos de tinta aquosa 100% acrílica do tipo NOVATEX HD, ou equivalente, com acabamento a película areada fina, incluindo montagem e desmonte de andaimes, limpeza e raspagem de tintas soltas, regularização das superfícies, uma demão de primário sintético do tipo CIN CINOLITE, ou equivalente, nas paredes exteriores dos blocos, de acordo com as tonalidades definidas no mapa de acabamentos | Fornecimento e aplicação de pintura com três demãos de tinta aquosa 100% acrílica do tipo NOVATEX HD, ou equivalente, com acabamento a película areada fina, incluindo montagem e desmonte de andaimes, limpeza e raspagem de tintas soltas, regularização das superfícies, uma demão de primário sintético do tipo CIN CINOLITE, ou equivalente, nas paredes exteriores dos blocos, de acordo com as tonalidades definidas no mapa de acabamentos | Fornecimento e aplicação de pintura com três demãos de tinta aquosa 100% acrílica do tipo NOVATEX HD, ou equivalente, com acabamento a película areada fina, incluindo montagem e desmonte de andaimes, limpeza e raspagem de tintas soltas, regularização das superfícies, uma demão de primário sintético do tipo CIN CINOLITE, ou equivalente, nas paredes exteriores dos blocos, de acordo com as tonalidades definidas no mapa de acabamentos | Fornecimento e aplicação de pintura com três demãos de tinta aquosa 100% acrílica do tipo NOVATEX HD, ou equivalente, com acabamento a película areada fina, incluindo montagem e desmonte de andaimes, limpeza e raspagem de tintas soltas, regularização das superfícies, uma demão de primário sintético do tipo CIN CINOLITE, ou equivalente, nas paredes exteriores dos blocos, de acordo com as tonalidades definidas no mapa de acabamentos | Fornecimento e aplicação de pintura com três demãos de tinta aquosa 100% acrílica do tipo NOVATEX HD, ou equivalente, com acabamento a película areada fina, incluindo montagem e desmonte de andaimes, limpeza e raspagem de tintas soltas, regularização das superfícies, uma demão de primário sintético do tipo CIN CINOLITE, ou equivalente, nas paredes exteriores dos blocos, de acordo com as tonalidades definidas no mapa de acabamentos | Fornecimento e aplicação de pintura com três demãos de tinta aquosa 100% acrílica do tipo NOVATEX HD, ou equivalente, com acabamento a película areada fina, incluindo montagem e desmonte de andaimes, limpeza e raspagem de tintas soltas, regularização das superfícies, uma demão de primário sintético do tipo CIN CINOLITE, ou equivalente, nas paredes exteriores dos blocos, de acordo com as tonalidades definidas no mapa de acabamentos | Fornecimento e aplicação de pintura com três demãos de tinta aquosa 100% acrílica do tipo NOVATEX HD, ou equivalente, com acabamento a película areada fina, incluindo montagem e desmonte de andaimes, limpeza e raspagem de tintas soltas, regularização das superfícies, uma demão de primário sintético do tipo CIN CINOLITE, ou equivalente, nas paredes exteriores dos blocos, de acordo com as tonalidades definidas no mapa de acabamentos | Fornecimento e aplicação de pintura com três demãos de tinta aquosa 100% acrílica do tipo NOVATEX HD, ou equivalente, com acabamento a película areada fina, incluindo montagem e desmonte de andaimes, limpeza e raspagem de tintas soltas, regularização das superfícies, uma demão de primário sintético do tipo CIN CINOLITE, ou equivalente, nas paredes exteriores dos blocos, de acordo com as tonalidades definidas no mapa de acabamentos | Fornecimento e aplicação de pintura com três demãos de tinta aquosa 100% acrílica do tipo NOVATEX HD, ou equivalente, com acabamento a película areada fina, incluindo montagem e desmonte de andaimes, limpeza e raspagem de tintas soltas, regularização das superfícies, uma demão de primário sintético do tipo CIN CINOLITE, ou equivalente, nas paredes exteriores dos blocos, de acordo com as tonalidades definidas no mapa de acabamentos | Fornecimento e aplicação de pintura com três demãos de tinta aquosa 100% acrílica do tipo NOVATEX HD, ou equivalente, com acabamento a película areada fina, incluindo montagem e desmonte de andaimes, limpeza e raspagem de tintas soltas, regularização das superfícies, uma demão de primário sintético do tipo CIN CINOLITE, ou equivalente, nas paredes exteriores dos blocos, de acordo com as tonalidades definidas no mapa de acabamentos | Fornecimento e aplicação de pintura com três demãos de tinta aquosa 100% acrílica do tipo NOVATEX HD, ou equivalente, com acabamento a película areada fina, incluindo montagem e desmonte de andaimes, limpeza e raspagem de tintas soltas, regularização das superfícies, uma demão de primário sintético do tipo CIN CINOLITE, ou equivalente, nas paredes exteriores dos blocos, de acordo com as tonalidades definidas no mapa de acabamentos | Fornecimento e aplicação de pintura com três demãos de tinta aquosa 100% acrílica do tipo NOVATEX HD, ou equivalente, com acabamento a película areada fina, incluindo montagem e desmonte de andaimes, limpeza e raspagem de tintas soltas, regularização das superfícies, uma demão de primário sintético do tipo CIN CINOLITE, ou equivalente, nas paredes exteriores dos blocos, de acordo com as tonalidades definidas no mapa de acabamentos | Fornecimento e aplicação de pintura com três demãos de tinta aquosa 100% acrílica do tipo NOVATEX HD, ou equivalente, com acabamento a película areada fina, incluindo montagem e desmonte de andaimes, limpeza e raspagem de tintas soltas, regularização das superfícies, uma demão de primário sintético do tipo CIN CINOLITE, ou equivalente, nas paredes exteriores dos blocos, de acordo com as tonalidades definidas no mapa de acabamentos | Fornecimento e aplicação de pintura com três demãos de tinta aquosa 100% acrílica do tipo NOVATEX HD, ou equivalente, com acabamento a película areada fina, incluindo montagem e desmonte de andaimes, limpeza e raspagem de tintas soltas, regularização das superfícies, uma demão de primário sintético do tipo CIN CINOLITE, ou equivalente, nas paredes exteriores dos blocos, de acordo com as tonalidades definidas no mapa de acabamentos | Fornecimento e aplicação de pintura com três demãos de tinta aquosa 100% acrílica do tipo NOVATEX HD, ou equivalente, com acabamento a película areada fina, incluindo montagem e desmonte de andaimes, limpeza e raspagem de tintas soltas, regularização das superfícies, uma demão de primário sintético do tipo CIN CINOLITE, ou equivalente, nas paredes exteriores dos blocos, de acordo com as tonalidades definidas no mapa de acabamentos | Fornecimento e aplicação de pintura com três demãos de tinta aquosa 100% acrílica do tipo NOVATEX HD, ou equivalente, com acabamento a película areada fina, incluindo montagem e desmonte de andaimes, limpeza e raspagem de tintas soltas, regularização das superfícies, uma demão de primário sintético do tipo CIN CINOLITE, ou equivalente, nas paredes exteriores dos blocos, de acordo com as tonalidades definidas no mapa de acabamentos | Fornecimento e aplicação de pintura com três demãos de tinta aquosa 100% acrílica do tipo NOVATEX HD, ou equivalente, com acabamento a película areada fina, incluindo montagem e desmonte de andaimes, limpeza e raspagem de tintas soltas, regularização das superfícies, uma demão de primário sintético do tipo CIN CINOLITE, ou equivalente, nas paredes exteriores dos blocos, de acordo com as tonalidades definidas no mapa de acabamentos | Fornecimento e aplicação de pintura com três demãos de tinta aquosa 100% acrílica do tipo NOVATEX HD, ou equivalente, com acabamento a película areada fina, incluindo montagem e desmonte de andaimes, limpeza e raspagem de tintas soltas, regularização das superfícies, uma demão de primário sintético do tipo CIN CINOLITE, ou equivalente, nas paredes exteriores dos blocos, de acordo com as tonalidades definidas no mapa de acabamentos | Fornecimento e aplicação de pintura com três demãos de tinta aquosa 100% acrílica do tipo NOVATEX HD, ou equivalente, com acabamento a película areada fina, incluindo montagem e desmonte de andaimes, limpeza e raspagem de tintas soltas, regularização das superfícies, uma demão de primário sintético do tipo CIN CINOLITE, ou equivalente, nas paredes exteriores dos blocos, de acordo com as tonalidades definidas no mapa de acabamentos | Fornecimento e aplicação de pintura com três demãos de tinta aquosa 100% acrílica do tipo NOVATEX HD, ou equivalente, com acabamento a película areada fina, incluindo montagem e desmonte de andaimes, limpeza e raspagem de tintas soltas, regularização das superfícies, uma demão de primário sintético do tipo CIN CINOLITE, ou equivalente, nas paredes exteriores dos blocos, de acordo com as tonalidades definidas no mapa de acabamentos | Fornecimento e aplicação de pintura com três demãos de tinta aquosa 100% acrílica do tipo NOVATEX HD, ou equivalente, com acabamento a película areada fina, incluindo montagem e desmonte de andaimes, limpeza e raspagem de tintas soltas, regularização das superfícies, uma demão de primário sintético do tipo CIN CINOLITE, ou equivalente, nas paredes exteriores dos blocos, de acordo com as tonalidades definidas no mapa de acabamentos | Fornecimento e aplicação de pintura com três demãos de tinta aquosa 100% acrílica do tipo NOVATEX HD, ou equivalente, com acabamento a película areada fina, incluindo montagem e desmonte de andaimes, limpeza e raspagem de tintas soltas, regularização das superfícies, uma demão de primário sintético do tipo CIN CINOLITE, ou equivalente, nas paredes exteriores dos blocos, de acordo com as tonalidades definidas no mapa de acabamentos | Fornecimento e aplicação de pintura com três demãos de tinta aquosa 100% acrílica do tipo NOVATEX HD, ou equivalente, com acabamento a película areada fina, incluindo montagem e desmonte de andaimes, limpeza e raspagem de tintas soltas, regularização das superfícies, uma demão de primário sintético do tipo CIN CINOLITE, ou equivalente, nas paredes exteriores dos blocos, de acordo com as tonalidades definidas no mapa de acabamentos | Fornecimento e aplicação de pintura com três demãos de tinta aquosa 100% acrílica do tipo NOVATEX HD, ou equivalente, com acabamento a película areada fina, incluindo montagem e desmonte de andaimes, limpeza e raspagem de tintas soltas, regularização das superfícies, uma demão de primário sintético do tipo CIN CINOLITE, ou equivalente, nas paredes exteriores dos blocos, de acordo com as tonalidades definidas no mapa de acabamentos | Fornecimento e aplicação de pintura com três demãos de tinta aquosa 100% acrílica do tipo NOVATEX HD, ou equivalente, com acabamento a película areada fina, incluindo montagem e desmonte de andaimes, limpeza e raspagem de tintas soltas, regularização das superfícies, uma demão de primário sintético do tipo CIN CINOLITE, ou equivalente, nas paredes exteriores dos blocos, de acordo com as tonalidades definidas no mapa de acabamentos | Fornecimento e aplicação de pintura com três demãos de tinta aquosa 100% acrílica do tipo NOVATEX HD, ou equivalente, com acabamento a película areada fina, incluindo montagem e desmonte de andaimes, limpeza e raspagem de tintas soltas, regularização das superfícies, uma demão de primário sintético do tipo CIN CINOLITE, ou equivalente, nas paredes exteriores dos blocos, de acordo com as tonalidades definidas no mapa de acabamentos | Fornecimento e aplicação de pintura com três demãos de tinta aquosa 100% acrílica do tipo NOVATEX HD, ou equivalente, com acabamento a película areada fina, incluindo montagem e desmonte de andaimes, limpeza e raspagem de tintas soltas, regularização das superfícies, uma demão de primário sintético do tipo CIN CINOLITE, ou equivalente, nas paredes exteriores dos blocos, de acordo com as tonalidades definidas no mapa de acabamentos | Fornecimento e aplicação de pintura com três demãos de tinta aquosa 100% acrílica do tipo NOVATEX HD, ou equivalente, com acabamento a película areada fina, incluindo montagem e desmonte de andaimes, limpeza e raspagem de tintas soltas, regularização das superfícies, uma demão de primário sintético do tipo CIN CINOLITE, ou equivalente, nas paredes exteriores dos blocos, de acordo com as tonalidades definidas no mapa de acabamentos | Fornecimento e aplicação de pintura com três demãos de tinta aquosa 100% acrílica do tipo NOVATEX HD, ou equivalente, com acabamento a película areada fina, incluindo montagem e desmonte de andaimes, limpeza e raspagem de tintas soltas, regularização das superfícies, uma demão de primário sintético do tipo CIN CINOLITE, ou equivalente, nas paredes exteriores dos blocos, de acordo com as tonalidades definidas no mapa de acabamentos | Fornecimento e aplicação de pintura com três demãos de tinta aquosa 100% acrílica do tipo NOVATEX HD, ou equivalente, com acabamento a película areada fina, incluindo montagem e desmonte de andaimes, limpeza e raspagem de tintas soltas, regularização das superfícies, uma demão de primário sintético do tipo CIN CINOLITE, ou equivalente, nas paredes exteriores dos blocos, de acordo com as tonalidades definidas no mapa de acabamentos | Fornecimento e aplicação de pintura com três demãos de tinta aquosa 100% acrílica do tipo NOVATEX HD, ou equivalente, com acabamento a película areada fina, incluindo montagem e desmonte de andaimes, limpeza e raspagem de tintas soltas, regularização das superfícies, uma demão de primário sintético do tipo CIN CINOLITE, ou equivalente, nas paredes exteriores dos blocos, de acordo com as tonalidades definidas no mapa de acabamentos | Fornecimento e aplicação de pintura com três demãos de tinta aquosa 100% acrílica do tipo NOVATEX HD, ou equivalente, com acabamento a película areada fina, incluindo montagem e desmonte de andaimes, limpeza e raspagem de tintas soltas, regularização das superfícies, uma demão de primário sintético do tipo CIN CINOLITE, ou equivalente, nas paredes exteriores dos blocos, de acordo com as tonalidades definidas no mapa de acabamentos | Fornecimento e aplicação de pintura com três demãos de tinta aquosa 100% acrílica do tipo NOVATEX HD, ou equivalente, com acabamento a película areada fina, incluindo montagem e desmonte de andaimes, limpeza e raspagem de tintas soltas, regularização das superfícies, uma demão de primário sintético do tipo CIN CINOLITE, ou equivalente, nas paredes exteriores dos blocos, de acordo com as tonalidades definidas no mapa de acabamentos | Fornecimento e aplicação de pintura com três demãos de tinta aquosa 100% acrílica do tipo NOVATEX HD, ou equivalente, com acabamento a película areada fina, incluindo montagem e desmonte de andaimes, limpeza e raspagem de tintas soltas, regularização das superfícies, uma demão de primário sintético do tipo CIN CINOLITE, ou equivalente, nas paredes exteriores dos blocos, de acordo com as tonalidades definidas no mapa de acabamentos | Fornecimento e aplicação de pintura com três demãos de tinta aquosa 100% acrílica do tipo NOVATEX HD, ou equivalente, com acabamento a película areada fina, incluindo montagem e desmonte de andaimes, limpeza e raspagem de tintas soltas, regularização das superfícies, uma demão de primário sintético do tipo CIN CINOLITE, ou equivalente, nas paredes exteriores dos blocos, de acordo com as tonalidades definidas no mapa de acabamentos | Fornecimento e aplicação de pintura com três demãos de tinta aquosa 100% acrílica do tipo NOVATEX HD, ou equivalente, com acabamento a película areada fina, incluindo montagem e desmonte de andaimes, limpeza e raspagem de tintas soltas, regularização das superfícies, uma demão de primário sintético do tipo CIN CINOLITE, ou equivalente, nas paredes exteriores dos blocos, de acordo com as tonalidades definidas no mapa de acabamentos | Fornecimento e aplicação de pintura com três demãos de tinta aquosa 100% acrílica do tipo NOVATEX HD, ou equivalente, com acabamento a película areada fina, incluindo montagem e desmonte de andaimes, limpeza e raspagem de tintas soltas, regularização das superfícies, uma demão de primário sintético do tipo CIN CINOLITE, ou equivalente, nas paredes exteriores dos blocos, de acordo com as tonalidades definidas no mapa de acabamentos | Fornecimento e aplicação de pintura com três demãos de tinta aquosa 100% acrílica do tipo NOVATEX HD, ou equivalente, com acabamento a película areada fina, incluindo montagem e desmonte de andaimes, limpeza e raspagem de tintas soltas, regularização das superfícies, uma demão de primário sintético do tipo CIN CINOLITE, ou equivalente, nas paredes exteriores dos blocos, de acordo com as tonalidades definidas no mapa de acabamentos | Fornecimento e aplicação de pintura com três demãos de tinta aquosa 100% acrílica do tipo NOVATEX HD, ou equivalente, com acabamento a película areada fina, incluindo montagem e desmonte de andaimes, limpeza e raspagem de tintas soltas, regularização das superfícies, uma demão de primário sintético do tipo CIN CINOLITE, ou equivalente, nas paredes exteriores dos blocos, de acordo com as tonalidades definidas no mapa de acabamentos | Fornecimento e aplicação de pintura com três demãos de tinta aquosa 100% acrílica do tipo NOVATEX HD, ou equivalente, com acabamento a película areada fina, incluindo montagem e desmonte de andaimes, limpeza e raspagem de tintas soltas, regularização das superfícies, uma demão de primário sintético do tipo CIN CINOLITE, ou equivalente, nas paredes exteriores dos blocos, de acordo com as tonalidades definidas no mapa de acabamentos | Fornecimento e aplicação de pintura com três demãos de tinta aquosa 100% acrílica do tipo NOVATEX HD, ou equivalente, com acabamento a película areada fina, incluindo montagem e desmonte de andaimes, limpeza e raspagem de tintas soltas, regularização das superfícies, uma demão de primário sintético do tipo CIN CINOLITE, ou equivalente, nas paredes exteriores dos blocos, de acordo com as tonalidades definidas no mapa de acabamentos | Fornecimento e aplicação de pintura com três demãos de tinta aquosa 100% acrílica do tipo NOVATEX HD, ou equivalente, com acabamento a película areada fina, incluindo montagem e desmonte de andaimes, limpeza e raspagem de tintas soltas, regularização das superfícies, uma demão de primário sintético do tipo CIN CINOLITE, ou equivalente, nas paredes exteriores dos blocos, de acordo com as tonalidades definidas no mapa de acabamentos | Fornecimento e aplicação de pintura com três demãos de tinta aquosa 100% acrílica do tipo NOVATEX HD, ou equivalente, com acabamento a película areada fina, incluindo montagem e desmonte de andaimes, limpeza e raspagem de tintas soltas, regularização das superfícies, uma demão de primário sintético do tipo CIN CINOLITE, ou equivalente, nas paredes exteriores dos blocos, de acordo com as tonalidades definidas no mapa de acabamentos | Fornecimento e aplicação de pintura com três demãos de tinta aquosa 100% acrílica do tipo NOVATEX HD, ou equivalente, com acabamento a película areada fina, incluindo montagem e desmonte de andaimes, limpeza e raspagem de tintas soltas, regularização das superfícies, uma demão de primário sintético do tipo CIN CINOLITE, ou equivalente, nas paredes exteriores dos blocos, de acordo com as tonalidades definidas no mapa de acabamentos | Fornecimento e aplicação de pintura com três demãos de tinta aquosa 100% acrílica do tipo NOVATEX HD, ou equivalente, com acabamento a película areada fina, incluindo montagem e desmonte de andaimes, limpeza e raspagem de tintas soltas, regularização das superfícies, uma demão de primário sintético do tipo CIN CINOLITE, ou equivalente, nas paredes exteriores dos blocos, de acordo com as tonalidades definidas no mapa de acabamentos | Fornecimento e aplicação de pintura com três demãos de tinta aquosa 100% acrílica do tipo NOVATEX HD, ou equivalente, com acabamento a película areada fina, incluindo montagem e desmonte de andaimes, limpeza e raspagem de tintas soltas, regularização das superfícies, uma demão de primário sintético do tipo CIN CINOLITE, ou equivalente, nas paredes exteriores dos blocos, de acordo com as tonalidades definidas no mapa de acabamentos | Fornecimento e aplicação de pintura com três demãos de tinta aquosa 100% acrílica do tipo NOVATEX HD, ou equivalente, com acabamento a película areada fina, incluindo montagem e desmonte de andaimes, limpeza e raspagem de tintas soltas, regularização das superfícies, uma demão de primário sintético do tipo CIN CINOLITE, ou equivalente, nas paredes exteriores dos blocos, de acordo com as tonalidades definidas no mapa de acabamentos | Fornecimento e aplicação de pintura com três demãos de tinta aquosa 100% acrílica do tipo NOVATEX HD, ou equivalente, com acabamento a película areada fina, incluindo montagem e desmonte de andaimes, limpeza e raspagem de tintas soltas, regularização das superfícies, uma demão de primário sintético do tipo CIN CINOLITE, ou equivalente, nas paredes exteriores dos blocos, de acordo com as tonalidades definidas no mapa de acabamentos | Fornecimento e aplicação de pintura com três demãos de tinta aquosa 100% acrílica do tipo NOVATEX HD, ou equivalente, com acabamento a película areada fina, incluindo montagem e desmonte de andaimes, limpeza e raspagem de tintas soltas, regularização das superfícies, uma demão de primário sintético do tipo CIN CINOLITE, ou equivalente, nas paredes exteriores dos blocos, de acordo com as tonalidades definidas no mapa de acabamentos | Fornecimento e aplicação de pintura com três demãos de tinta aquosa 100% acrílica do tipo NOVATEX HD, ou equivalente, com acabamento a película areada fina, incluindo montagem e desmonte de andaimes, limpeza e raspagem de tintas soltas, regularização das superfícies, uma demão de primário sintético do tipo CIN CINOLITE, ou equivalente, nas paredes exteriores dos blocos, de acordo com as tonalidades definidas no mapa de acabamentos | Fornecimento e aplicação de pintura com três demãos de tinta aquosa 100% acrílica do tipo NOVATEX HD, ou equivalente, com acabamento a película areada fina, incluindo montagem e desmonte de andaimes, limpeza e raspagem de tintas soltas, regularização das superfícies, uma demão de primário sintético do tipo CIN CINOLITE, ou equivalente, nas paredes exteriores dos blocos, de acordo com as tonalidades definidas no mapa de acabamentos | Fornecimento e aplicação de pintura com três demãos de tinta aquosa 100% acrílica do tipo NOVATEX HD, ou equivalente, com acabamento a película areada fina, incluindo montagem e desmonte de andaimes, limpeza e raspagem de tintas soltas, regularização das superfícies, uma demão de primário sintético do tipo CIN CINOLITE, ou equivalente, nas paredes exteriores dos blocos, de acordo com as tonalidades definidas no mapa de acabamentos | Fornecimento e aplicação de pintura com três demãos de tinta aquosa 100% acrílica do tipo NOVATEX HD, ou equivalente, com acabamento a película areada fina, incluindo montagem e desmonte de andaimes, limpeza e raspagem de tintas soltas, regularização das superfícies, uma demão de primário sintético do tipo CIN CINOLITE, ou equivalente, nas paredes exteriores dos blocos, de acordo com as tonalidades definidas no mapa de acabamentos | Fornecimento e aplicação de pintura com três demãos de tinta aquosa 100% acrílica do tipo NOVATEX HD, ou equivalente, com acabamento a película areada fina, incluindo montagem e desmonte de andaimes, limpeza e raspagem de tintas soltas, regularização das superfícies, uma demão de primário sintético do tipo CIN CINOLITE, ou equivalente, nas paredes exteriores dos blocos, de acordo com as tonalidades definidas no mapa de acabamentos | Fornecimento e aplicação de pintura com três demãos de tinta aquosa 100% acrílica do tipo NOVATEX HD, ou equivalente, com acabamento a película areada fina, incluindo montagem e desmonte de andaimes, limpeza e raspagem de tintas soltas, regularização das superfícies, uma demão de primário sintético do tipo CIN CINOLITE, ou equivalente, nas paredes exteriores dos blocos, de acordo com as tonalidades definidas no mapa de acabamentos | Fornecimento e aplicação de pintura com três demãos de tinta aquosa 100% acrílica do tipo NOVATEX HD, ou equivalente, com acabamento a película areada fina, incluindo montagem e desmonte de andaimes, limpeza e raspagem de tintas soltas, regularização das superfícies, uma demão de primário sintético do tipo CIN CINOLITE, ou equivalente, nas paredes exteriores dos blocos, de acordo com as tonalidades definidas no mapa de acabamentos | Fornecimento e aplicação de pintura com três demãos de tinta aquosa 100% acrílica do tipo NOVATEX HD, ou equivalente, com acabamento a película areada fina, incluindo montagem e desmonte de andaimes, limpeza e raspagem de tintas soltas, regularização das superfícies, uma demão de primário sintético do tipo CIN CINOLITE, ou equivalente, nas paredes exteriores dos blocos, de acordo com as tonalidades definidas no mapa de acabamentos | Fornecimento e aplicação de pintura com três demãos de tinta aquosa 100% acrílica do tipo NOVATEX HD, ou equivalente, com acabamento a película areada fina, incluindo montagem e desmonte de andaimes, limpeza e raspagem de tintas soltas, regularização das superfícies, uma demão de primário sintético do tipo CIN CINOLITE, ou equivalente, nas paredes exteriores dos blocos, de acordo com as tonalidades definidas no mapa de acabamentos | Fornecimento e aplicação de pintura com três demãos de tinta aquosa 100% acrílica do tipo NOVATEX HD, ou equivalente, com acabamento a película areada fina, incluindo montagem e desmonte de andaimes, limpeza e raspagem de tintas soltas, regularização das superfícies, uma demão de primário sintético do tipo CIN CINOLITE, ou equivalente, nas paredes exteriores dos blocos, de acordo com as tonalidades definidas no mapa de acabamentos | Fornecimento e aplicação de pintura com três demãos de tinta aquosa 100% acrílica do tipo NOVATEX HD, ou equivalente, com acabamento a película areada fina, incluindo montagem e desmonte de andaimes, limpeza e raspagem de tintas soltas, regularização das superfícies, uma demão de primário sintético do tipo CIN CINOLITE, ou equivalente, nas paredes exteriores dos blocos, de acordo com as tonalidades definidas no mapa de acabamentos | Fornecimento e aplicação de pintura com três demãos de tinta aquosa 100% acrílica do tipo NOVATEX HD, ou equivalente, com acabamento a película areada fina, incluindo montagem e desmonte de andaimes, limpeza e raspagem de tintas soltas, regularização das superfícies, uma demão de primário sintético do tipo CIN CINOLITE, ou equivalente, nas paredes exteriores dos blocos, de acordo com as tonalidades definidas no mapa de acabamentos | Fornecimento e aplicação de pintura com três demãos de tinta aquosa 100% acrílica do tipo NOVATEX HD, ou equivalente, com acabamento a película areada fina, incluindo montagem e desmonte de andaimes, limpeza e raspagem de tintas soltas, regularização das superfícies, uma demão de primário sintético do tipo CIN CINOLITE, ou equivalente, nas paredes exteriores dos blocos, de acordo com as tonalidades definidas no mapa de acabamentos | Fornecimento e aplicação de pintura com três demãos de tinta aquosa 100% acrílica do tipo NOVATEX HD, ou equivalente, com acabamento a película areada fina, incluindo montagem e desmonte de andaimes, limpeza e raspagem de tintas soltas, regularização das superfícies, uma demão de primário sintético do tipo CIN CINOLITE, ou equivalente, nas paredes exteriores dos blocos, de acordo com as tonalidades definidas no mapa de acabamentos | Fornecimento e aplicação de pintura com três demãos de tinta aquosa 100% acrílica do tipo NOVATEX HD, ou equivalente, com acabamento a película areada fina, incluindo montagem e desmonte de andaimes, limpeza e raspagem de tintas soltas, regularização das superfícies, uma demão de primário sintético do tipo CIN CINOLITE, ou equivalente, nas paredes exteriores dos blocos, de acordo com as tonalidades definidas no mapa de acabamentos | Fornecimento e aplicação de pintura com três demãos de tinta aquosa 100% acrílica do tipo NOVATEX HD, ou equivalente, com acabamento a película areada fina, incluindo montagem e desmonte de andaimes, limpeza e raspagem de tintas soltas, regularização das superfícies, uma demão de primário sintético do tipo CIN CINOLITE, ou equivalente, nas paredes exteriores dos blocos, de acordo com as tonalidades definidas no mapa de acabamentos | Fornecimento e aplicação de pintura com três demãos de tinta aquosa 100% acrílica do tipo NOVATEX HD, ou equivalente, com acabamento a película areada fina, incluindo montagem e desmonte de andaimes, limpeza e raspagem de tintas soltas, regularização das superfícies, uma demão de primário sintético do tipo CIN CINOLITE, ou equivalente, nas paredes exteriores dos blocos, de acordo com as tonalidades definidas no mapa de acabamentos | Fornecimento e aplicação de pintura com três demãos de tinta aquosa 100% acrílica do tipo NOVATEX HD, ou equivalente, com acabamento a película areada fina, incluindo montagem e desmonte de andaimes, limpeza e raspagem de tintas soltas, regularização das superfícies, uma demão de primário sintético do tipo CIN CINOLITE, ou equivalente, nas paredes exteriores dos blocos, de acordo com as tonalidades definidas no mapa de acabamentos | Fornecimento e aplicação de pintura com três demãos de tinta aquosa 100% acrílica do tipo NOVATEX HD, ou equivalente, com acabamento a película areada fina, incluindo montagem e desmonte de andaimes, limpeza e raspagem de tintas soltas, regularização das superfícies, uma demão de primário sintético do tipo CIN CINOLITE, ou equivalente, nas paredes exteriores dos blocos, de acordo com as tonalidades definidas no mapa de acabamentos | Fornecimento e aplicação de pintura com três demãos de tinta aquosa 100% acrílica do tipo NOVATEX HD, ou equivalente, com acabamento a película areada fina, incluindo montagem e desmonte de andaimes, limpeza e raspagem de tintas soltas, regularização das superfícies, uma demão de primário sintético do tipo CIN CINOLITE, ou equivalente, nas paredes exteriores dos blocos, de acordo com as tonalidades definidas no mapa de acabamentos | Fornecimento e aplicação de pintura com três demãos de tinta aquosa 100% acrílica do tipo NOVATEX HD, ou equivalente, com acabamento a película areada fina, incluindo montagem e desmonte de andaimes, limpeza e raspagem de tintas soltas, regularização das superfícies, uma demão de primário sintético do tipo CIN CINOLITE, ou equivalente, nas paredes exteriores dos blocos, de acordo com as tonalidades definidas no mapa de acabamentos | Fornecimento e aplicação de pintura com três demãos de tinta aquosa 100% acrílica do tipo NOVATEX HD, ou equivalente, com acabamento a película areada fina, incluindo montagem e desmonte de andaimes, limpeza e raspagem de tintas soltas, regularização das superfícies, uma demão de primário sintético do tipo CIN CINOLITE, ou equivalente, nas paredes exteriores dos blocos, de acordo com as tonalidades definidas no mapa de acabamentos | Fornecimento e aplicação de pintura com três demãos de tinta aquosa 100% acrílica do tipo NOVATEX HD, ou equivalente, com acabamento a película areada fina, incluindo montagem e desmonte de andaimes, limpeza e raspagem de tintas soltas, regularização das superfícies, uma demão de primário sintético do tipo CIN CINOLITE, ou equivalente, nas paredes exteriores dos blocos, de acordo com as tonalidades definidas no mapa de acabamentos | Fornecimento e aplicação de pintura com três demãos de tinta aquosa 100% acrílica do tipo NOVATEX HD, ou equivalente, com acabamento a película areada fina, incluindo montagem e desmonte de andaimes, limpeza e raspagem de tintas soltas, regularização das superfícies, uma demão de primário sintético do tipo CIN CINOLITE, ou equivalente, nas paredes exteriores dos blocos, de acordo com as tonalidades definidas no mapa de acabamentos | Fornecimento e aplicação de pintura com três demãos de tinta aquosa 100% acrílica do tipo NOVATEX HD, ou equivalente, com acabamento a película areada fina, incluindo montagem e desmonte de andaimes, limpeza e raspagem de tintas soltas, regularização das superfícies, uma demão de primário sintético do tipo CIN CINOLITE, ou equivalente, nas paredes exteriores dos blocos, de acordo com as tonalidades definidas no mapa de acabamentos | Fornecimento e aplicação de pintura com três demãos de tinta aquosa 100% acrílica do tipo NOVATEX HD, ou equivalente, com acabamento a película areada fina, incluindo montagem e desmonte de andaimes, limpeza e raspagem de tintas soltas, regularização das superfícies, uma demão de primário sintético do tipo CIN CINOLITE, ou equivalente, nas paredes exteriores dos blocos, de acordo com as tonalidades definidas no mapa de acabamentos | Fornecimento e aplicação de pintura com três demãos de tinta aquosa 100% acrílica do tipo NOVATEX HD, ou equivalente, com acabamento a película areada fina, incluindo montagem e desmonte de andaimes, limpeza e raspagem de tintas soltas, regularização das superfícies, uma demão de primário sintético do tipo CIN CINOLITE, ou equivalente, nas paredes exteriores dos blocos, de acordo com as tonalidades definidas no mapa de acabamentos | Fornecimento e aplicação de pintura com três demãos de tinta aquosa 100% acrílica do tipo NOVATEX HD, ou equivalente, com acabamento a película areada fina, incluindo montagem e desmonte de andaimes, limpeza e raspagem de tintas soltas, regularização das superfícies, uma demão de primário sintético do tipo CIN CINOLITE, ou equivalente, nas paredes exteriores dos blocos, de acordo com as tonalidades definidas no mapa de acabamentos | Fornecimento e aplicação de pintura com três demãos de tinta aquosa 100% acrílica do tipo NOVATEX HD, ou equivalente, com acabamento a película areada fina, incluindo montagem e desmonte de andaimes, limpeza e raspagem de tintas soltas, regularização das superfícies, uma demão de primário sintético do tipo CIN CINOLITE, ou equivalente, nas paredes exteriores dos blocos, de acordo com as tonalidades definidas no mapa de acabamentos | Fornecimento e aplicação de pintura com três demãos de tinta aquosa 100% acrílica do tipo NOVATEX HD, ou equivalente, com acabamento a película areada fina, incluindo montagem e desmonte de andaimes, limpeza e raspagem de tintas soltas, regularização das superfícies, uma demão de primário sintético do tipo CIN CINOLITE, ou equivalente, nas paredes exteriores dos blocos, de acordo com as tonalidades definidas no mapa de acabamentos | Fornecimento e aplicação de pintura com três demãos de tinta aquosa 100% acrílica do tipo NOVATEX HD, ou equivalente, com acabamento a película areada fina, incluindo montagem e desmonte de andaimes, limpeza e raspagem de tintas soltas, regularização das superfícies, uma demão de primário sintético do tipo CIN CINOLITE, ou equivalente, nas paredes exteriores dos blocos, de acordo com as tonalidades definidas no mapa de acabamentos | Fornecimento e aplicação de pintura com três demãos de tinta aquosa 100% acrílica do tipo NOVATEX HD, ou equivalente, com acabamento a película areada fina, incluindo montagem e desmonte de andaimes, limpeza e raspagem de tintas soltas, regularização das superfícies, uma demão de primário sintético do tipo CIN CINOLITE, ou equivalente, nas paredes exteriores dos blocos, de acordo com as tonalidades definidas no mapa de acabamentos | Fornecimento e aplicação de pintura com três demãos de tinta aquosa 100% acrílica do tipo NOVATEX HD, ou equivalente, com acabamento a película areada fina, incluindo montagem e desmonte de andaimes, limpeza e raspagem de tintas soltas, regularização das superfícies, uma demão de primário sintético do tipo CIN CINOLITE, ou equivalente, nas paredes exteriores dos blocos, de acordo com as tonalidades definidas no mapa de acabamentos | Fornecimento e aplicação de pintura com três demãos de tinta aquosa 100% acrílica do tipo NOVATEX HD, ou equivalente, com acabamento a película areada fina, incluindo montagem e desmonte de andaimes, limpeza e raspagem de tintas soltas, regularização das superfícies, uma demão de primário sintético do tipo CIN CINOLITE, ou equivalente, nas paredes exteriores dos blocos, de acordo com as tonalidades definidas no mapa de acabamentos | Fornecimento e aplicação de pintura com três demãos de tinta aquosa 100% acrílica do tipo NOVATEX HD, ou equivalente, com acabamento a película areada fina, incluindo montagem e desmonte de andaimes, limpeza e raspagem de tintas soltas, regularização das superfícies, uma demão de primário sintético do tipo CIN CINOLITE, ou equivalente, nas paredes exteriores dos blocos, de acordo com as tonalidades definidas no mapa de acabamentos | Fornecimento e aplicação de pintura com três demãos de tinta aquosa 100% acrílica do tipo NOVATEX HD, ou equivalente, com acabamento a película areada fina, incluindo montagem e desmonte de andaimes, limpeza e raspagem de tintas soltas, regularização das superfícies, uma demão de primário sintético do tipo CIN CINOLITE, ou equivalente, nas paredes exteriores dos blocos, de acordo com as tonalidades definidas no mapa de acabamentos | Fornecimento e aplicação de pintura com três demãos de tinta aquosa 100% acrílica do tipo NOVATEX HD, ou equivalente, com acabamento a película areada fina, incluindo montagem e desmonte de andaimes, limpeza e raspagem de tintas soltas, regularização das superfícies, uma demão de primário sintético do tipo CIN CINOLITE, ou equivalente, nas paredes exteriores dos blocos, de acordo com as tonalidades definidas no mapa de acabamentos | Fornecimento e aplicação de pintura com três demãos de tinta aquosa 100% acrílica do tipo NOVATEX HD, ou equivalente, com acabamento a película areada fina, incluindo montagem e desmonte de andaimes, limpeza e raspagem de tintas soltas, regularização das superfícies, uma demão de primário sintético do tipo CIN CINOLITE, ou equivalente, nas paredes exteriores dos blocos, de acordo com as tonalidades definidas no mapa de acabamentos | Fornecimento e aplicação de pintura com três demãos de tinta aquosa 100% acrílica do tipo NOVATEX HD, ou equivalente, com acabamento a película areada fina, incluindo montagem e desmonte de andaimes, limpeza e raspagem de tintas soltas, regularização das superfícies, uma demão de primário sintético do tipo CIN CINOLITE, ou equivalente, nas paredes exteriores dos blocos, de acordo com as tonalidades definidas no mapa de acabamentos | Fornecimento e aplicação de pintura com três demãos de tinta aquosa 100% acrílica do tipo NOVATEX HD, ou equivalente, com acabamento a película areada fina, incluindo montagem e desmonte de andaimes, limpeza e raspagem de tintas soltas, regularização das superfícies, uma demão de primário sintético do tipo CIN CINOLITE, ou equivalente, nas paredes exteriores dos blocos, de acordo com as tonalidades definidas no mapa de acabamentos | Fornecimento e aplicação de pintura com três demãos de tinta aquosa 100% acrílica do tipo NOVATEX HD, ou equivalente, com acabamento a película areada fina, incluindo montagem e desmonte de andaimes, limpeza e raspagem de tintas soltas, regularização das superfícies, uma demão de primário sintético do tipo CIN CINOLITE, ou equivalente, nas paredes exteriores dos blocos, de acordo com as tonalidades definidas no mapa de acabamentos | Fornecimento e aplicação de pintura com três demãos de tinta aquosa 100% acrílica do tipo NOVATEX HD, ou equivalente, com acabamento a película areada fina, incluindo montagem e desmonte de andaimes, limpeza e raspagem de tintas soltas, regularização das superfícies, uma demão de primário sintético do tipo CIN CINOLITE, ou equivalente, nas paredes exteriores dos blocos, de acordo com as tonalidades definidas no mapa de acabamentos | Fornecimento e aplicação de pintura com três demãos de tinta aquosa 100% acrílica do tipo NOVATEX HD, ou equivalente, com acabamento a película areada fina, incluindo montagem e desmonte de andaimes, limpeza e raspagem de tintas soltas, regularização das superfícies, uma demão de primário sintético do tipo CIN CINOLITE, ou equivalente, nas paredes exteriores dos blocos, de acordo com as tonalidades definidas no mapa de acabamentos | Fornecimento e aplicação de pintura com três demãos de tinta aquosa 100% acrílica do tipo NOVATEX HD, ou equivalente, com acabamento a película areada fina, incluindo montagem e desmonte de andaimes, limpeza e raspagem de tintas soltas, regularização das superfícies, uma demão de primário sintético do tipo CIN CINOLITE, ou equivalente, nas paredes exteriores dos blocos, de acordo com as tonalidades definidas no mapa de acabamentos | Fornecimento e aplicação de pintura com três demãos de tinta aquosa 100% acrílica do tipo NOVATEX HD, ou equivalente, com acabamento a película areada fina, incluindo montagem e desmonte de andaimes, limpeza e raspagem de tintas soltas, regularização das superfícies, uma demão de primário sintético do tipo CIN CINOLITE, ou equivalente, nas paredes exteriores dos blocos, de acordo com as tonalidades definidas no mapa de acabamentos | Fornecimento e aplicação de pintura com três demãos de tinta aquosa 100% acrílica do tipo NOVATEX HD, ou equivalente, com acabamento a película areada fina, incluindo montagem e desmonte de andaimes, limpeza e raspagem de tintas soltas, regularização das superfícies, uma demão de primário sintético do tipo CIN CINOLITE, ou equivalente, nas paredes exteriores dos blocos, de acordo com as tonalidades definidas no mapa de acabamentos | Fornecimento e aplicação de pintura com três demãos de tinta aquosa 100% acrílica do tipo NOVATEX HD, ou equivalente, com acabamento a película areada fina, incluindo montagem e desmonte de andaimes, limpeza e raspagem de tintas soltas, regularização das superfícies, uma demão de primário sintético do tipo CIN CINOLITE, ou equivalente, nas paredes exteriores dos blocos, de acordo com as tonalidades definidas no mapa de acabamentos | Fornecimento e aplicação de pintura com três demãos de tinta aquosa 100% acrílica do tipo NOVATEX HD, ou equivalente, com acabamento a película areada fina, incluindo montagem e desmonte de andaimes, limpeza e raspagem de tintas soltas, regularização das superfícies, uma demão de primário sintético do tipo CIN CINOLITE, ou equivalente, nas paredes exteriores dos blocos, de acordo com as tonalidades definidas no mapa de acabamentos | Fornecimento e aplicação de pintura com três demãos de tinta aquosa 100% acrílica do tipo NOVATEX HD, ou equivalente, com acabamento a película areada fina, incluindo montagem e desmonte de andaimes, limpeza e raspagem de tintas soltas, regularização das superfícies, uma demão de primário sintético do tipo CIN CINOLITE, ou equivalente, nas paredes exteriores dos blocos, de acordo com as tonalidades definidas no mapa de acabamentos | Fornecimento e aplicação de pintura com três demãos de tinta aquosa 100% acrílica do tipo NOVATEX HD, ou equivalente, com acabamento a película areada fina, incluindo montagem e desmonte de andaimes, limpeza e raspagem de tintas soltas, regularização das superfícies, uma demão de primário sintético do tipo CIN CINOLITE, ou equivalente, nas paredes exteriores dos blocos, de acordo com as tonalidades definidas no mapa de acabamentos | Fornecimento e aplicação de pintura com três demãos de tinta aquosa 100% acrílica do tipo NOVATEX HD, ou equivalente, com acabamento a película areada fina, incluindo montagem e desmonte de andaimes, limpeza e raspagem de tintas soltas, regularização das superfícies, uma demão de primário sintético do tipo CIN CINOLITE, ou equivalente, nas paredes exteriores dos blocos, de acordo com as tonalidades definidas no mapa de acabamentos | Fornecimento e aplicação de pintura com três demãos de tinta aquosa 100% acrílica do tipo NOVATEX HD, ou equivalente, com acabamento a película areada fina, incluindo montagem e desmonte de andaimes, limpeza e raspagem de tintas soltas, regularização das superfícies, uma demão de primário sintético do tipo CIN CINOLITE, ou equivalente, nas paredes exteriores dos blocos, de acordo com as tonalidades definidas no mapa de acabamentos | Fornecimento e aplicação de pintura com três demãos de tinta aquosa 100% acrílica do tipo NOVATEX HD, ou equivalente, com acabamento a película areada fina, incluindo montagem e desmonte de andaimes, limpeza e raspagem de tintas soltas, regularização das superfícies, uma demão de primário sintético do tipo CIN CINOLITE, ou equivalente, nas paredes exteriores dos blocos, de acordo com as tonalidades definidas no mapa de acabamentos | Fornecimento e aplicação de pintura com três demãos de tinta aquosa 100% acrílica do tipo NOVATEX HD, ou equivalente, com acabamento a película areada fina, incluindo montagem e desmonte de andaimes, limpeza e raspagem de tintas soltas, regularização das superfícies, uma demão de primário sintético do tipo CIN CINOLITE, ou equivalente, nas paredes exteriores dos blocos, de acordo com as tonalidades definidas no mapa de acabamentos | Fornecimento e aplicação de pintura com três demãos de tinta aquosa 100% acrílica do tipo NOVATEX HD, ou equivalente, com acabamento a película areada fina, incluindo montagem e desmonte de andaimes, limpeza e raspagem de tintas soltas, regularização das superfícies, uma demão de primário sintético do tipo CIN CINOLITE, ou equivalente, nas paredes exteriores dos blocos, de acordo com as tonalidades definidas no mapa de acabamentos | Fornecimento e aplicação de pintura com três demãos de tinta aquosa 100% acrílica do tipo NOVATEX HD, ou equivalente, com acabamento a película areada fina, incluindo montagem e desmonte de andaimes, limpeza e raspagem de tintas soltas, regularização das superfícies, uma demão de primário sintético do tipo CIN CINOLITE, ou equivalente, nas paredes exteriores dos blocos, de acordo com as tonalidades definidas no mapa de acabamentos | Fornecimento e aplicação de pintura com três demãos de tinta aquosa 100% acrílica do tipo NOVATEX HD, ou equivalente, com acabamento a película areada fina, incluindo montagem e desmonte de andaimes, limpeza e raspagem de tintas soltas, regularização das superfícies, uma demão de primário sintético do tipo CIN CINOLITE, ou equivalente, nas paredes exteriores dos blocos, de acordo com as tonalidades definidas no mapa de acabamentos | Fornecimento e aplicação de pintura com três demãos de tinta aquosa 100% acrílica do tipo NOVATEX HD, ou equivalente, com acabamento a película areada fina, incluindo montagem e desmonte de andaimes, limpeza e raspagem de tintas soltas, regularização das superfícies, uma demão de primário sintético do tipo CIN CINOLITE, ou equivalente, nas paredes exteriores dos blocos, de acordo com as tonalidades definidas no mapa de acabamentos | Fornecimento e aplicação de pintura com três demãos de tinta aquosa 100% acrílica do tipo NOVATEX HD, ou equivalente, com acabamento a película areada fina, incluindo montagem e desmonte de andaimes, limpeza e raspagem de tintas soltas, regularização das superfícies, uma demão de primário sintético do tipo CIN CINOLITE, ou equivalente, nas paredes exteriores dos blocos, de acordo com as tonalidades definidas no mapa de acabamentos | Fornecimento e aplicação de pintura com três demãos de tinta aquosa 100% acrílica do tipo NOVATEX HD, ou equivalente, com acabamento a película areada fina, incluindo montagem e desmonte de andaimes, limpeza e raspagem de tintas soltas, regularização das superfícies, uma demão de primário sintético do tipo CIN CINOLITE, ou equivalente, nas paredes exteriores dos blocos, de acordo com as tonalidades definidas no mapa de acabamentos | Fornecimento e aplicação de pintura com três demãos de tinta aquosa 100% acrílica do tipo NOVATEX HD, ou equivalente, com acabamento a película areada fina, incluindo montagem e desmonte de andaimes, limpeza e raspagem de tintas soltas, regularização das superfícies, uma demão de primário sintético do tipo CIN CINOLITE, ou equivalente, nas paredes exteriores dos blocos, de acordo com as tonalidades definidas no mapa de acabamentos | Fornecimento e aplicação de pintura com três demãos de tinta aquosa 100% acrílica do tipo NOVATEX HD, ou equivalente, com acabamento a película areada fina, incluindo montagem e desmonte de andaimes, limpeza e raspagem de tintas soltas, regularização das superfícies, uma demão de primário sintético do tipo CIN CINOLITE, ou equivalente, nas paredes exteriores dos blocos, de acordo com as tonalidades definidas no mapa de acabamentos | Fornecimento e aplicação de pintura com três demãos de tinta aquosa 100% acrílica do tipo NOVATEX HD, ou equivalente, com acabamento a película areada fina, incluindo montagem e desmonte de andaimes, limpeza e raspagem de tintas soltas, regularização das superfícies, uma demão de primário sintético do tipo CIN CINOLITE, ou equivalente, nas paredes exteriores dos blocos, de acordo com as tonalidades definidas no mapa de acabamentos | Fornecimento e aplicação de pintura com três demãos de tinta aquosa 100% acrílica do tipo NOVATEX HD, ou equivalente, com acabamento a película areada fina, incluindo montagem e desmonte de andaimes, limpeza e raspagem de tintas soltas, regularização das superfícies, uma demão de primário sintético do tipo CIN CINOLITE, ou equivalente, nas paredes exteriores dos blocos, de acordo com as tonalidades definidas no mapa de acabamentos | Fornecimento e aplicação de pintura com três demãos de tinta aquosa 100% acrílica do tipo NOVATEX HD, ou equivalente, com acabamento a película areada fina, incluindo montagem e desmonte de andaimes, limpeza e raspagem de tintas soltas, regularização das superfícies, uma demão de primário sintético do tipo CIN CINOLITE, ou equivalente, nas paredes exteriores dos blocos, de acordo com as tonalidades definidas no mapa de acabamentos | Fornecimento e aplicação de pintura com três demãos de tinta aquosa 100% acrílica do tipo NOVATEX HD, ou equivalente, com acabamento a película areada fina, incluindo montagem e desmonte de andaimes, limpeza e raspagem de tintas soltas, regularização das superfícies, uma demão de primário sintético do tipo CIN CINOLITE, ou equivalente, nas paredes exteriores dos blocos, de acordo com as tonalidades definidas no mapa de acabamentos | Fornecimento e aplicação de pintura com três demãos de tinta aquosa 100% acrílica do tipo NOVATEX HD, ou equivalente, com acabamento a película areada fina, incluindo montagem e desmonte de andaimes, limpeza e raspagem de tintas soltas, regularização das superfícies, uma demão de primário sintético do tipo CIN CINOLITE, ou equivalente, nas paredes exteriores dos blocos, de acordo com as tonalidades definidas no mapa de acabamentos | Fornecimento e aplicação de pintura com três demãos de tinta aquosa 100% acrílica do tipo NOVATEX HD, ou equivalente, com acabamento a película areada fina, incluindo montagem e desmonte de andaimes, limpeza e raspagem de tintas soltas, regularização das superfícies, uma demão de primário sintético do tipo CIN CINOLITE, ou equivalente, nas paredes exteriores dos blocos, de acordo com as tonalidades definidas no mapa de acabamentos | Fornecimento e aplicação de pintura com três demãos de tinta aquosa 100% acrílica do tipo NOVATEX HD, ou equivalente, com acabamento a película areada fina, incluindo montagem e desmonte de andaimes, limpeza e raspagem de tintas soltas, regularização das superfícies, uma demão de primário sintético do tipo CIN CINOLITE, ou equivalente, nas paredes exteriores dos blocos, de acordo com as tonalidades definidas no mapa de acabamentos | Fornecimento e aplicação de pintura com três demãos de tinta aquosa 100% acrílica do tipo NOVATEX HD, ou equivalente, com acabamento a película areada fina, incluindo montagem e desmonte de andaimes, limpeza e raspagem de tintas soltas, regularização das superfícies, uma demão de primário sintético do tipo CIN CINOLITE, ou equivalente, nas paredes exteriores dos blocos, de acordo com as tonalidades definidas no mapa de acabamentos | Fornecimento e aplicação de pintura com três demãos de tinta aquosa 100% acrílica do tipo NOVATEX HD, ou equivalente, com acabamento a película areada fina, incluindo montagem e desmonte de andaimes, limpeza e raspagem de tintas soltas, regularização das superfícies, uma demão de primário sintético do tipo CIN CINOLITE, ou equivalente, nas paredes exteriores dos blocos, de acordo com as tonalidades definidas no mapa de acabamentos | Fornecimento e aplicação de pintura com três demãos de tinta aquosa 100% acrílica do tipo NOVATEX HD, ou equivalente, com acabamento a película areada fina, incluindo montagem e desmonte de andaimes, limpeza e raspagem de tintas soltas, regularização das superfícies, uma demão de primário sintético do tipo CIN CINOLITE, ou equivalente, nas paredes exteriores dos blocos, de acordo com as tonalidades definidas no mapa de acabamentos | Fornecimento e aplicação de pintura com três demãos de tinta aquosa 100% acrílica do tipo NOVATEX HD, ou equivalente, com acabamento a película areada fina, incluindo montagem e desmonte de andaimes, limpeza e raspagem de tintas soltas, regularização das superfícies, uma demão de primário sintético do tipo CIN CINOLITE, ou equivalente, nas paredes exteriores dos blocos, de acordo com as tonalidades definidas no mapa de acabamentos | Fornecimento e aplicação de pintura com três demãos de tinta aquosa 100% acrílica do tipo NOVATEX HD, ou equivalente, com acabamento a película areada fina, incluindo montagem e desmonte de andaimes, limpeza e raspagem de tintas soltas, regularização das superfícies, uma demão de primário sintético do tipo CIN CINOLITE, ou equivalente, nas paredes exteriores dos blocos, de acordo com as tonalidades definidas no mapa de acabamentos | Fornecimento e aplicação de pintura com três demãos de tinta aquosa 100% acrílica do tipo NOVATEX HD, ou equivalente, com acabamento a película areada fina, incluindo montagem e desmonte de andaimes, limpeza e raspagem de tintas soltas, regularização das superfícies, uma demão de primário sintético do tipo CIN CINOLITE, ou equivalente, nas paredes exteriores dos blocos, de acordo com as tonalidades definidas no mapa de acabamentos | Fornecimento e aplicação de pintura com três demãos de tinta aquosa 100% acrílica do tipo NOVATEX HD, ou equivalente, com acabamento a película areada fina, incluindo montagem e desmonte de andaimes, limpeza e raspagem de tintas soltas, regularização das superfícies, uma demão de primário sintético do tipo CIN CINOLITE, ou equivalente, nas paredes exteriores dos blocos, de acordo com as tonalidades definidas no mapa de acabamentos | Fornecimento e aplicação de pintura com três demãos de tinta aquosa 100% acrílica do tipo NOVATEX HD, ou equivalente, com acabamento a película areada fina, incluindo montagem e desmonte de andaimes, limpeza e raspagem de tintas soltas, regularização das superfícies, uma demão de primário sintético do tipo CIN CINOLITE, ou equivalente, nas paredes exteriores dos blocos, de acordo com as tonalidades definidas no mapa de acabamentos | Fornecimento e aplicação de pintura com três demãos de tinta aquosa 100% acrílica do tipo NOVATEX HD, ou equivalente, com acabamento a película areada fina, incluindo montagem e desmonte de andaimes, limpeza e raspagem de tintas soltas, regularização das superfícies, uma demão de primário sintético do tipo CIN CINOLITE, ou equivalente, nas paredes exteriores dos blocos, de acordo com as tonalidades definidas no mapa de acabamentos | Fornecimento e aplicação de pintura com três demãos de tinta aquosa 100% acrílica do tipo NOVATEX HD, ou equivalente, com acabamento a película areada fina, incluindo montagem e desmonte de andaimes, limpeza e raspagem de tintas soltas, regularização das superfícies, uma demão de primário sintético do tipo CIN CINOLITE, ou equivalente, nas paredes exteriores dos blocos, de acordo com as tonalidades definidas no mapa de acabamentos | Fornecimento e aplicação de pintura com três demãos de tinta aquosa 100% acrílica do tipo NOVATEX HD, ou equivalente, com acabamento a película areada fina, incluindo montagem e desmonte de andaimes, limpeza e raspagem de tintas soltas, regularização das superfícies, uma demão de primário sintético do tipo CIN CINOLITE, ou equivalente, nas paredes exteriores dos blocos, de acordo com as tonalidades definidas no mapa de acabamentos | Fornecimento e aplicação de pintura com três demãos de tinta aquosa 100% acrílica do tipo NOVATEX HD, ou equivalente, com acabamento a película areada fina, incluindo montagem e desmonte de andaimes, limpeza e raspagem de tintas soltas, regularização das superfícies, uma demão de primário sintético do tipo CIN CINOLITE, ou equivalente, nas paredes exteriores dos blocos, de acordo com as tonalidades definidas no mapa de acabamentos | Fornecimento e aplicação de pintura com três demãos de tinta aquosa 100% acrílica do tipo NOVATEX HD, ou equivalente, com acabamento a película areada fina, incluindo montagem e desmonte de andaimes, limpeza e raspagem de tintas soltas, regularização das superfícies, uma demão de primário sintético do tipo CIN CINOLITE, ou equivalente, nas paredes exteriores dos blocos, de acordo com as tonalidades definidas no mapa de acabamentos | Fornecimento e aplicação de pintura com três demãos de tinta aquosa 100% acrílica do tipo NOVATEX HD, ou equivalente, com acabamento a película areada fina, incluindo montagem e desmonte de andaimes, limpeza e raspagem de tintas soltas, regularização das superfícies, uma demão de primário sintético do tipo CIN CINOLITE, ou equivalente, nas paredes exteriores dos blocos, de acordo com as tonalidades definidas no mapa de acabamentos | Fornecimento e aplicação de pintura com três demãos de tinta aquosa 100% acrílica do tipo NOVATEX HD, ou equivalente, com acabamento a película areada fina, incluindo montagem e desmonte de andaimes, limpeza e raspagem de tintas soltas, regularização das superfícies, uma demão de primário sintético do tipo CIN CINOLITE, ou equivalente, nas paredes exteriores dos blocos, de acordo com as tonalidades definidas no mapa de acabamentos | Fornecimento e aplicação de pintura com três demãos de tinta aquosa 100% acrílica do tipo NOVATEX HD, ou equivalente, com acabamento a película areada fina, incluindo montagem e desmonte de andaimes, limpeza e raspagem de tintas soltas, regularização das superfícies, uma demão de primário sintético do tipo CIN CINOLITE, ou equivalente, nas paredes exteriores dos blocos, de acordo com as tonalidades definidas no mapa de acabamentos | Fornecimento e aplicação de pintura com três demãos de tinta aquosa 100% acrílica do tipo NOVATEX HD, ou equivalente, com acabamento a película areada fina, incluindo montagem e desmonte de andaimes, limpeza e raspagem de tintas soltas, regularização das superfícies, uma demão de primário sintético do tipo CIN CINOLITE, ou equivalente, nas paredes exteriores dos blocos, de acordo com as tonalidades definidas no mapa de acabamentos | Fornecimento e aplicação de pintura com três demãos de tinta aquosa 100% acrílica do tipo NOVATEX HD, ou equivalente, com acabamento a película areada fina, incluindo montagem e desmonte de andaimes, limpeza e raspagem de tintas soltas, regularização das superfícies, uma demão de primário sintético do tipo CIN CINOLITE, ou equivalente, nas paredes exteriores dos blocos, de acordo com as tonalidades definidas no mapa de acabamentos | Fornecimento e aplicação de pintura com três demãos de tinta aquosa 100% acrílica do tipo NOVATEX HD, ou equivalente, com acabamento a película areada fina, incluindo montagem e desmonte de andaimes, limpeza e raspagem de tintas soltas, regularização das superfícies, uma demão de primário sintético do tipo CIN CINOLITE, ou equivalente, nas paredes exteriores dos blocos, de acordo com as tonalidades definidas no mapa de acabamentos | Fornecimento e aplicação de pintura com três demãos de tinta aquosa 100% acrílica do tipo NOVATEX HD, ou equivalente, com acabamento a película areada fina, incluindo montagem e desmonte de andaimes, limpeza e raspagem de tintas soltas, regularização das superfícies, uma demão de primário sintético do tipo CIN CINOLITE, ou equivalente, nas paredes exteriores dos blocos, de acordo com as tonalidades definidas no mapa de acabamentos | Fornecimento e aplicação de pintura com três demãos de tinta aquosa 100% acrílica do tipo NOVATEX HD, ou equivalente, com acabamento a película areada fina, incluindo montagem e desmonte de andaimes, limpeza e raspagem de tintas soltas, regularização das superfícies, uma demão de primário sintético do tipo CIN CINOLITE, ou equivalente, nas paredes exteriores dos blocos, de acordo com as tonalidades definidas no mapa de acabamentos | Fornecimento e aplicação de pintura com três demãos de tinta aquosa 100% acrílica do tipo NOVATEX HD, ou equivalente, com acabamento a película areada fina, incluindo montagem e desmonte de andaimes, limpeza e raspagem de tintas soltas, regularização das superfícies, uma demão de primário sintético do tipo CIN CINOLITE, ou equivalente, nas paredes exteriores dos blocos, de acordo com as tonalidades definidas no mapa de acabamentos | Fornecimento e aplicação de pintura com três demãos de tinta aquosa 100% acrílica do tipo NOVATEX HD, ou equivalente, com acabamento a película areada fina, incluindo montagem e desmonte de andaimes, limpeza e raspagem de tintas soltas, regularização das superfícies, uma demão de primário sintético do tipo CIN CINOLITE, ou equivalente, nas paredes exteriores dos blocos, de acordo com as tonalidades definidas no mapa de acabamentos | Fornecimento e aplicação de pintura com três demãos de tinta aquosa 100% acrílica do tipo NOVATEX HD, ou equivalente, com acabamento a película areada fina, incluindo montagem e desmonte de andaimes, limpeza e raspagem de tintas soltas, regularização das superfícies, uma demão de primário sintético do tipo CIN CINOLITE, ou equivalente, nas paredes exteriores dos blocos, de acordo com as tonalidades definidas no mapa de acabamentos | Fornecimento e aplicação de pintura com três demãos de tinta aquosa 100% acrílica do tipo NOVATEX HD, ou equivalente, com acabamento a película areada fina, incluindo montagem e desmonte de andaimes, limpeza e raspagem de tintas soltas, regularização das superfícies, uma demão de primário sintético do tipo CIN CINOLITE, ou equivalente, nas paredes exteriores dos blocos, de acordo com as tonalidades definidas no mapa de acabamentos | Fornecimento e aplicação de pintura com três demãos de tinta aquosa 100% acrílica do tipo NOVATEX HD, ou equivalente, com acabamento a película areada fina, incluindo montagem e desmonte de andaimes, limpeza e raspagem de tintas soltas, regularização das superfícies, uma demão de primário sintético do tipo CIN CINOLITE, ou equivalente, nas paredes exteriores dos blocos, de acordo com as tonalidades definidas no mapa de acabamentos | Fornecimento e aplicação de pintura com três demãos de tinta aquosa 100% acrílica do tipo NOVATEX HD, ou equivalente, com acabamento a película areada fina, incluindo montagem e desmonte de andaimes, limpeza e raspagem de tintas soltas, regularização das superfícies, uma demão de primário sintético do tipo CIN CINOLITE, ou equivalente, nas paredes exteriores dos blocos, de acordo com as tonalidades definidas no mapa de acabamentos | Fornecimento e aplicação de pintura com três demãos de tinta aquosa 100% acrílica do tipo NOVATEX HD, ou equivalente, com acabamento a película areada fina, incluindo montagem e desmonte de andaimes, limpeza e raspagem de tintas soltas, regularização das superfícies, uma demão de primário sintético do tipo CIN CINOLITE, ou equivalente, nas paredes exteriores dos blocos, de acordo com as tonalidades definidas no mapa de acabamentos | Fornecimento e aplicação de pintura com três demãos de tinta aquosa 100% acrílica do tipo NOVATEX HD, ou equivalente, com acabamento a película areada fina, incluindo montagem e desmonte de andaimes, limpeza e raspagem de tintas soltas, regularização das superfícies, uma demão de primário sintético do tipo CIN CINOLITE, ou equivalente, nas paredes exteriores dos blocos, de acordo com as tonalidades definidas no mapa de acabamentos | Fornecimento e aplicação de pintura com três demãos de tinta aquosa 100% acrílica do tipo NOVATEX HD, ou equivalente, com acabamento a película areada fina, incluindo montagem e desmonte de andaimes, limpeza e raspagem de tintas soltas, regularização das superfícies, uma demão de primário sintético do tipo CIN CINOLITE, ou equivalente, nas paredes exteriores dos blocos, de acordo com as tonalidades definidas no mapa de acabamentos | Fornecimento e aplicação de pintura com três demãos de tinta aquosa 100% acrílica do tipo NOVATEX HD, ou equivalente, com acabamento a película areada fina, incluindo montagem e desmonte de andaimes, limpeza e raspagem de tintas soltas, regularização das superfícies, uma demão de primário sintético do tipo CIN CINOLITE, ou equivalente, nas paredes exteriores dos blocos, de acordo com as tonalidades definidas no mapa de acabamentos | Fornecimento e aplicação de pintura com três demãos de tinta aquosa 100% acrílica do tipo NOVATEX HD, ou equivalente, com acabamento a película areada fina, incluindo montagem e desmonte de andaimes, limpeza e raspagem de tintas soltas, regularização das superfícies, uma demão de primário sintético do tipo CIN CINOLITE, ou equivalente, nas paredes exteriores dos blocos, de acordo com as tonalidades definidas no mapa de acabamentos | Fornecimento e aplicação de pintura com três demãos de tinta aquosa 100% acrílica do tipo NOVATEX HD, ou equivalente, com acabamento a película areada fina, incluindo montagem e desmonte de andaimes, limpeza e raspagem de tintas soltas, regularização das superfícies, uma demão de primário sintético do tipo CIN CINOLITE, ou equivalente, nas paredes exteriores dos blocos, de acordo com as tonalidades definidas no mapa de acabamentos | Fornecimento e aplicação de pintura com três demãos de tinta aquosa 100% acrílica do tipo NOVATEX HD, ou equivalente, com acabamento a película areada fina, incluindo montagem e desmonte de andaimes, limpeza e raspagem de tintas soltas, regularização das superfícies, uma demão de primário sintético do tipo CIN CINOLITE, ou equivalente, nas paredes exteriores dos blocos, de acordo com as tonalidades definidas no mapa de acabamentos | Fornecimento e aplicação de pintura com três demãos de tinta aquosa 100% acrílica do tipo NOVATEX HD, ou equivalente, com acabamento a película areada fina, incluindo montagem e desmonte de andaimes, limpeza e raspagem de tintas soltas, regularização das superfícies, uma demão de primário sintético do tipo CIN CINOLITE, ou equivalente, nas paredes exteriores dos blocos, de acordo com as tonalidades definidas no mapa de acabamentos | Fornecimento e aplicação de pintura com três demãos de tinta aquosa 100% acrílica do tipo NOVATEX HD, ou equivalente, com acabamento a película areada fina, incluindo montagem e desmonte de andaimes, limpeza e raspagem de tintas soltas, regularização das superfícies, uma demão de primário sintético do tipo CIN CINOLITE, ou equivalente, nas paredes exteriores dos blocos, de acordo com as tonalidades definidas no mapa de acabamentos | Fornecimento e aplicação de pintura com três demãos de tinta aquosa 100% acrílica do tipo NOVATEX HD, ou equivalente, com acabamento a película areada fina, incluindo montagem e desmonte de andaimes, limpeza e raspagem de tintas soltas, regularização das superfícies, uma demão de primário sintético do tipo CIN CINOLITE, ou equivalente, nas paredes exteriores dos blocos, de acordo com as tonalidades definidas no mapa de acabamentos | Fornecimento e aplicação de pintura com três demãos de tinta aquosa 100% acrílica do tipo NOVATEX HD, ou equivalente, com acabamento a película areada fina, incluindo montagem e desmonte de andaimes, limpeza e raspagem de tintas soltas, regularização das superfícies, uma demão de primário sintético do tipo CIN CINOLITE, ou equivalente, nas paredes exteriores dos blocos, de acordo com as tonalidades definidas no mapa de acabamentos | Fornecimento e aplicação de pintura com três demãos de tinta aquosa 100% acrílica do tipo NOVATEX HD, ou equivalente, com acabamento a película areada fina, incluindo montagem e desmonte de andaimes, limpeza e raspagem de tintas soltas, regularização das superfícies, uma demão de primário sintético do tipo CIN CINOLITE, ou equivalente, nas paredes exteriores dos blocos, de acordo com as tonalidades definidas no mapa de acabamentos | Fornecimento e aplicação de pintura com três demãos de tinta aquosa 100% acrílica do tipo NOVATEX HD, ou equivalente, com acabamento a película areada fina, incluindo montagem e desmonte de andaimes, limpeza e raspagem de tintas soltas, regularização das superfícies, uma demão de primário sintético do tipo CIN CINOLITE, ou equivalente, nas paredes exteriores dos blocos, de acordo com as tonalidades definidas no mapa de acabamentos | Fornecimento e aplicação de pintura com três demãos de tinta aquosa 100% acrílica do tipo NOVATEX HD, ou equivalente, com acabamento a película areada fina, incluindo montagem e desmonte de andaimes, limpeza e raspagem de tintas soltas, regularização das superfícies, uma demão de primário sintético do tipo CIN CINOLITE, ou equivalente, nas paredes exteriores dos blocos, de acordo com as tonalidades definidas no mapa de acabamentos | Fornecimento e aplicação de pintura com três demãos de tinta aquosa 100% acrílica do tipo NOVATEX HD, ou equivalente, com acabamento a película areada fina, incluindo montagem e desmonte de andaimes, limpeza e raspagem de tintas soltas, regularização das superfícies, uma demão de primário sintético do tipo CIN CINOLITE, ou equivalente, nas paredes exteriores dos blocos, de acordo com as tonalidades definidas no mapa de acabamentos | Fornecimento e aplicação de pintura com três demãos de tinta aquosa 100% acrílica do tipo NOVATEX HD, ou equivalente, com acabamento a película areada fina, incluindo montagem e desmonte de andaimes, limpeza e raspagem de tintas soltas, regularização das superfícies, uma demão de primário sintético do tipo CIN CINOLITE, ou equivalente, nas paredes exteriores dos blocos, de acordo com as tonalidades definidas no mapa de acabamentos | Fornecimento e aplicação de pintura com três demãos de tinta aquosa 100% acrílica do tipo NOVATEX HD, ou equivalente, com acabamento a película areada fina, incluindo montagem e desmonte de andaimes, limpeza e raspagem de tintas soltas, regularização das superfícies, uma demão de primário sintético do tipo CIN CINOLITE, ou equivalente, nas paredes exteriores dos blocos, de acordo com as tonalidades definidas no mapa de acabamentos | Fornecimento e aplicação de pintura com três demãos de tinta aquosa 100% acrílica do tipo NOVATEX HD, ou equivalente, com acabamento a película areada fina, incluindo montagem e desmonte de andaimes, limpeza e raspagem de tintas soltas, regularização das superfícies, uma demão de primário sintético do tipo CIN CINOLITE, ou equivalente, nas paredes exteriores dos blocos, de acordo com as tonalidades definidas no mapa de acabamentos | Fornecimento e aplicação de pintura com três demãos de tinta aquosa 100% acrílica do tipo NOVATEX HD, ou equivalente, com acabamento a película areada fina, incluindo montagem e desmonte de andaimes, limpeza e raspagem de tintas soltas, regularização das superfícies, uma demão de primário sintético do tipo CIN CINOLITE, ou equivalente, nas paredes exteriores dos blocos, de acordo com as tonalidades definidas no mapa de acabamentos | Fornecimento e aplicação de pintura com três demãos de tinta aquosa 100% acrílica do tipo NOVATEX HD, ou equivalente, com acabamento a película areada fina, incluindo montagem e desmonte de andaimes, limpeza e raspagem de tintas soltas, regularização das superfícies, uma demão de primário sintético do tipo CIN CINOLITE, ou equivalente, nas paredes exteriores dos blocos, de acordo com as tonalidades definidas no mapa de acabamentos | Fornecimento e aplicação de pintura com três demãos de tinta aquosa 100% acrílica do tipo NOVATEX HD, ou equivalente, com acabamento a película areada fina, incluindo montagem e desmonte de andaimes, limpeza e raspagem de tintas soltas, regularização das superfícies, uma demão de primário sintético do tipo CIN CINOLITE, ou equivalente, nas paredes exteriores dos blocos, de acordo com as tonalidades definidas no mapa de acabamentos | Fornecimento e aplicação de pintura com três demãos de tinta aquosa 100% acrílica do tipo NOVATEX HD, ou equivalente, com acabamento a película areada fina, incluindo montagem e desmonte de andaimes, limpeza e raspagem de tintas soltas, regularização das superfícies, uma demão de primário sintético do tipo CIN CINOLITE, ou equivalente, nas paredes exteriores dos blocos, de acordo com as tonalidades definidas no mapa de acabamentos | Fornecimento e aplicação de pintura com três demãos de tinta aquosa 100% acrílica do tipo NOVATEX HD, ou equivalente, com acabamento a película areada fina, incluindo montagem e desmonte de andaimes, limpeza e raspagem de tintas soltas, regularização das superfícies, uma demão de primário sintético do tipo CIN CINOLITE, ou equivalente, nas paredes exteriores dos blocos, de acordo com as tonalidades definidas no mapa de acabamentos | Fornecimento e aplicação de pintura com três demãos de tinta aquosa 100% acrílica do tipo NOVATEX HD, ou equivalente, com acabamento a película areada fina, incluindo montagem e desmonte de andaimes, limpeza e raspagem de tintas soltas, regularização das superfícies, uma demão de primário sintético do tipo CIN CINOLITE, ou equivalente, nas paredes exteriores dos blocos, de acordo com as tonalidades definidas no mapa de acabamentos | Fornecimento e aplicação de pintura com três demãos de tinta aquosa 100% acrílica do tipo NOVATEX HD, ou equivalente, com acabamento a película areada fina, incluindo montagem e desmonte de andaimes, limpeza e raspagem de tintas soltas, regularização das superfícies, uma demão de primário sintético do tipo CIN CINOLITE, ou equivalente, nas paredes exteriores dos blocos, de acordo com as tonalidades definidas no mapa de acabamentos | Fornecimento e aplicação de pintura com três demãos de tinta aquosa 100% acrílica do tipo NOVATEX HD, ou equivalente, com acabamento a película areada fina, incluindo montagem e desmonte de andaimes, limpeza e raspagem de tintas soltas, regularização das superfícies, uma demão de primário sintético do tipo CIN CINOLITE, ou equivalente, nas paredes exteriores dos blocos, de acordo com as tonalidades definidas no mapa de acabamentos | Fornecimento e aplicação de pintura com três demãos de tinta aquosa 100% acrílica do tipo NOVATEX HD, ou equivalente, com acabamento a película areada fina, incluindo montagem e desmonte de andaimes, limpeza e raspagem de tintas soltas, regularização das superfícies, uma demão de primário sintético do tipo CIN CINOLITE, ou equivalente, nas paredes exteriores dos blocos, de acordo com as tonalidades definidas no mapa de acabamentos | Fornecimento e aplicação de pintura com três demãos de tinta aquosa 100% acrílica do tipo NOVATEX HD, ou equivalente, com acabamento a película areada fina, incluindo montagem e desmonte de andaimes, limpeza e raspagem de tintas soltas, regularização das superfícies, uma demão de primário sintético do tipo CIN CINOLITE, ou equivalente, nas paredes exteriores dos blocos, de acordo com as tonalidades definidas no mapa de acabamentos | Fornecimento e aplicação de pintura com três demãos de tinta aquosa 100% acrílica do tipo NOVATEX HD, ou equivalente, com acabamento a película areada fina, incluindo montagem e desmonte de andaimes, limpeza e raspagem de tintas soltas, regularização das superfícies, uma demão de primário sintético do tipo CIN CINOLITE, ou equivalente, nas paredes exteriores dos blocos, de acordo com as tonalidades definidas no mapa de acabamentos | Fornecimento e aplicação de pintura com três demãos de tinta aquosa 100% acrílica do tipo NOVATEX HD, ou equivalente, com acabamento a película areada fina, incluindo montagem e desmonte de andaimes, limpeza e raspagem de tintas soltas, regularização das superfícies, uma demão de primário sintético do tipo CIN CINOLITE, ou equivalente, nas paredes exteriores dos blocos, de acordo com as tonalidades definidas no mapa de acabamentos | Fornecimento e aplicação de pintura com três demãos de tinta aquosa 100% acrílica do tipo NOVATEX HD, ou equivalente, com acabamento a película areada fina, incluindo montagem e desmonte de andaimes, limpeza e raspagem de tintas soltas, regularização das superfícies, uma demão de primário sintético do tipo CIN CINOLITE, ou equivalente, nas paredes exteriores dos blocos, de acordo com as tonalidades definidas no mapa de acabamentos | Fornecimento e aplicação de pintura com três demãos de tinta aquosa 100% acrílica do tipo NOVATEX HD, ou equivalente, com acabamento a película areada fina, incluindo montagem e desmonte de andaimes, limpeza e raspagem de tintas soltas, regularização das superfícies, uma demão de primário sintético do tipo CIN CINOLITE, ou equivalente, nas paredes exteriores dos blocos, de acordo com as tonalidades definidas no mapa de acabamentos | Fornecimento e aplicação de pintura com três demãos de tinta aquosa 100% acrílica do tipo NOVATEX HD, ou equivalente, com acabamento a película areada fina, incluindo montagem e desmonte de andaimes, limpeza e raspagem de tintas soltas, regularização das superfícies, uma demão de primário sintético do tipo CIN CINOLITE, ou equivalente, nas paredes exteriores dos blocos, de acordo com as tonalidades definidas no mapa de acabamentos | Fornecimento e aplicação de pintura com três demãos de tinta aquosa 100% acrílica do tipo NOVATEX HD, ou equivalente, com acabamento a película areada fina, incluindo montagem e desmonte de andaimes, limpeza e raspagem de tintas soltas, regularização das superfícies, uma demão de primário sintético do tipo CIN CINOLITE, ou equivalente, nas paredes exteriores dos blocos, de acordo com as tonalidades definidas no mapa de acabamentos | Fornecimento e aplicação de pintura com três demãos de tinta aquosa 100% acrílica do tipo NOVATEX HD, ou equivalente, com acabamento a película areada fina, incluindo montagem e desmonte de andaimes, limpeza e raspagem de tintas soltas, regularização das superfícies, uma demão de primário sintético do tipo CIN CINOLITE, ou equivalente, nas paredes exteriores dos blocos, de acordo com as tonalidades definidas no mapa de acabamentos | Fornecimento e aplicação de pintura com três demãos de tinta aquosa 100% acrílica do tipo NOVATEX HD, ou equivalente, com acabamento a película areada fina, incluindo montagem e desmonte de andaimes, limpeza e raspagem de tintas soltas, regularização das superfícies, uma demão de primário sintético do tipo CIN CINOLITE, ou equivalente, nas paredes exteriores dos blocos, de acordo com as tonalidades definidas no mapa de acabamentos | Fornecimento e aplicação de pintura com três demãos de tinta aquosa 100% acrílica do tipo NOVATEX HD, ou equivalente, com acabamento a película areada fina, incluindo montagem e desmonte de andaimes, limpeza e raspagem de tintas soltas, regularização das superfícies, uma demão de primário sintético do tipo CIN CINOLITE, ou equivalente, nas paredes exteriores dos blocos, de acordo com as tonalidades definidas no mapa de acabamentos | Fornecimento e aplicação de pintura com três demãos de tinta aquosa 100% acrílica do tipo NOVATEX HD, ou equivalente, com acabamento a película areada fina, incluindo montagem e desmonte de andaimes, limpeza e raspagem de tintas soltas, regularização das superfícies, uma demão de primário sintético do tipo CIN CINOLITE, ou equivalente, nas paredes exteriores dos blocos, de acordo com as tonalidades definidas no mapa de acabamentos | Fornecimento e aplicação de pintura com três demãos de tinta aquosa 100% acrílica do tipo NOVATEX HD, ou equivalente, com acabamento a película areada fina, incluindo montagem e desmonte de andaimes, limpeza e raspagem de tintas soltas, regularização das superfícies, uma demão de primário sintético do tipo CIN CINOLITE, ou equivalente, nas paredes exteriores dos blocos, de acordo com as tonalidades definidas no mapa de acabamentos | Fornecimento e aplicação de pintura com três demãos de tinta aquosa 100% acrílica do tipo NOVATEX HD, ou equivalente, com acabamento a película areada fina, incluindo montagem e desmonte de andaimes, limpeza e raspagem de tintas soltas, regularização das superfícies, uma demão de primário sintético do tipo CIN CINOLITE, ou equivalente, nas paredes exteriores dos blocos, de acordo com as tonalidades definidas no mapa de acabamentos | Fornecimento e aplicação de pintura com três demãos de tinta aquosa 100% acrílica do tipo NOVATEX HD, ou equivalente, com acabamento a película areada fina, incluindo montagem e desmonte de andaimes, limpeza e raspagem de tintas soltas, regularização das superfícies, uma demão de primário sintético do tipo CIN CINOLITE, ou equivalente, nas paredes exteriores dos blocos, de acordo com as tonalidades definidas no mapa de acabamentos | Fornecimento e aplicação de pintura com três demãos de tinta aquosa 100% acrílica do tipo NOVATEX HD, ou equivalente, com acabamento a película areada fina, incluindo montagem e desmonte de andaimes, limpeza e raspagem de tintas soltas, regularização das superfícies, uma demão de primário sintético do tipo CIN CINOLITE, ou equivalente, nas paredes exteriores dos blocos, de acordo com as tonalidades definidas no mapa de acabamentos | Fornecimento e aplicação de pintura com três demãos de tinta aquosa 100% acrílica do tipo NOVATEX HD, ou equivalente, com acabamento a película areada fina, incluindo montagem e desmonte de andaimes, limpeza e raspagem de tintas soltas, regularização das superfícies, uma demão de primário sintético do tipo CIN CINOLITE, ou equivalente, nas paredes exteriores dos blocos, de acordo com as tonalidades definidas no mapa de acabamentos | Fornecimento e aplicação de pintura com três demãos de tinta aquosa 100% acrílica do tipo NOVATEX HD, ou equivalente, com acabamento a película areada fina, incluindo montagem e desmonte de andaimes, limpeza e raspagem de tintas soltas, regularização das superfícies, uma demão de primário sintético do tipo CIN CINOLITE, ou equivalente, nas paredes exteriores dos blocos, de acordo com as tonalidades definidas no mapa de acabamentos | Fornecimento e aplicação de pintura com três demãos de tinta aquosa 100% acrílica do tipo NOVATEX HD, ou equivalente, com acabamento a película areada fina, incluindo montagem e desmonte de andaimes, limpeza e raspagem de tintas soltas, regularização das superfícies, uma demão de primário sintético do tipo CIN CINOLITE, ou equivalente, nas paredes exteriores dos blocos, de acordo com as tonalidades definidas no mapa de acabamentos | Fornecimento e aplicação de pintura com três demãos de tinta aquosa 100% acrílica do tipo NOVATEX HD, ou equivalente, com acabamento a película areada fina, incluindo montagem e desmonte de andaimes, limpeza e raspagem de tintas soltas, regularização das superfícies, uma demão de primário sintético do tipo CIN CINOLITE, ou equivalente, nas paredes exteriores dos blocos, de acordo com as tonalidades definidas no mapa de acabamentos | Fornecimento e aplicação de pintura com três demãos de tinta aquosa 100% acrílica do tipo NOVATEX HD, ou equivalente, com acabamento a película areada fina, incluindo montagem e desmonte de andaimes, limpeza e raspagem de tintas soltas, regularização das superfícies, uma demão de primário sintético do tipo CIN CINOLITE, ou equivalente, nas paredes exteriores dos blocos, de acordo com as tonalidades definidas no mapa de acabamentos | Fornecimento e aplicação de pintura com três demãos de tinta aquosa 100% acrílica do tipo NOVATEX HD, ou equivalente, com acabamento a película areada fina, incluindo montagem e desmonte de andaimes, limpeza e raspagem de tintas soltas, regularização das superfícies, uma demão de primário sintético do tipo CIN CINOLITE, ou equivalente, nas paredes exteriores dos blocos, de acordo com as tonalidades definidas no mapa de acabamentos | Fornecimento e aplicação de pintura com três demãos de tinta aquosa 100% acrílica do tipo NOVATEX HD, ou equivalente, com acabamento a película areada fina, incluindo montagem e desmonte de andaimes, limpeza e raspagem de tintas soltas, regularização das superfícies, uma demão de primário sintético do tipo CIN CINOLITE, ou equivalente, nas paredes exteriores dos blocos, de acordo com as tonalidades definidas no mapa de acabamentos | Fornecimento e aplicação de pintura com três demãos de tinta aquosa 100% acrílica do tipo NOVATEX HD, ou equivalente, com acabamento a película areada fina, incluindo montagem e desmonte de andaimes, limpeza e raspagem de tintas soltas, regularização das superfícies, uma demão de primário sintético do tipo CIN CINOLITE, ou equivalente, nas paredes exteriores dos blocos, de acordo com as tonalidades definidas no mapa de acabamentos | Fornecimento e aplicação de pintura com três demãos de tinta aquosa 100% acrílica do tipo NOVATEX HD, ou equivalente, com acabamento a película areada fina, incluindo montagem e desmonte de andaimes, limpeza e raspagem de tintas soltas, regularização das superfícies, uma demão de primário sintético do tipo CIN CINOLITE, ou equivalente, nas paredes exteriores dos blocos, de acordo com as tonalidades definidas no mapa de acabamentos | Fornecimento e aplicação de pintura com três demãos de tinta aquosa 100% acrílica do tipo NOVATEX HD, ou equivalente, com acabamento a película areada fina, incluindo montagem e desmonte de andaimes, limpeza e raspagem de tintas soltas, regularização das superfícies, uma demão de primário sintético do tipo CIN CINOLITE, ou equivalente, nas paredes exteriores dos blocos, de acordo com as tonalidades definidas no mapa de acabamentos | Fornecimento e aplicação de pintura com três demãos de tinta aquosa 100% acrílica do tipo NOVATEX HD, ou equivalente, com acabamento a película areada fina, incluindo montagem e desmonte de andaimes, limpeza e raspagem de tintas soltas, regularização das superfícies, uma demão de primário sintético do tipo CIN CINOLITE, ou equivalente, nas paredes exteriores dos blocos, de acordo com as tonalidades definidas no mapa de acabamentos | Fornecimento e aplicação de pintura com três demãos de tinta aquosa 100% acrílica do tipo NOVATEX HD, ou equivalente, com acabamento a película areada fina, incluindo montagem e desmonte de andaimes, limpeza e raspagem de tintas soltas, regularização das superfícies, uma demão de primário sintético do tipo CIN CINOLITE, ou equivalente, nas paredes exteriores dos blocos, de acordo com as tonalidades definidas no mapa de acabamentos | Fornecimento e aplicação de pintura com três demãos de tinta aquosa 100% acrílica do tipo NOVATEX HD, ou equivalente, com acabamento a película areada fina, incluindo montagem e desmonte de andaimes, limpeza e raspagem de tintas soltas, regularização das superfícies, uma demão de primário sintético do tipo CIN CINOLITE, ou equivalente, nas paredes exteriores dos blocos, de acordo com as tonalidades definidas no mapa de acabamentos | Fornecimento e aplicação de pintura com três demãos de tinta aquosa 100% acrílica do tipo NOVATEX HD, ou equivalente, com acabamento a película areada fina, incluindo montagem e desmonte de andaimes, limpeza e raspagem de tintas soltas, regularização das superfícies, uma demão de primário sintético do tipo CIN CINOLITE, ou equivalente, nas paredes exteriores dos blocos, de acordo com as tonalidades definidas no mapa de acabamentos | Fornecimento e aplicação de pintura com três demãos de tinta aquosa 100% acrílica do tipo NOVATEX HD, ou equivalente, com acabamento a película areada fina, incluindo montagem e desmonte de andaimes, limpeza e raspagem de tintas soltas, regularização das superfícies, uma demão de primário sintético do tipo CIN CINOLITE, ou equivalente, nas paredes exteriores dos blocos, de acordo com as tonalidades definidas no mapa de acabamentos | Fornecimento e aplicação de pintura com três demãos de tinta aquosa 100% acrílica do tipo NOVATEX HD, ou equivalente, com acabamento a película areada fina, incluindo montagem e desmonte de andaimes, limpeza e raspagem de tintas soltas, regularização das superfícies, uma demão de primário sintético do tipo CIN CINOLITE, ou equivalente, nas paredes exteriores dos blocos, de acordo com as tonalidades definidas no mapa de acabamentos | Fornecimento e aplicação de pintura com três demãos de tinta aquosa 100% acrílica do tipo NOVATEX HD, ou equivalente, com acabamento a película areada fina, incluindo montagem e desmonte de andaimes, limpeza e raspagem de tintas soltas, regularização das superfícies, uma demão de primário sintético do tipo CIN CINOLITE, ou equivalente, nas paredes exteriores dos blocos, de acordo com as tonalidades definidas no mapa de acabamentos | Fornecimento e aplicação de pintura com três demãos de tinta aquosa 100% acrílica do tipo NOVATEX HD, ou equivalente, com acabamento a película areada fina, incluindo montagem e desmonte de andaimes, limpeza e raspagem de tintas soltas, regularização das superfícies, uma demão de primário sintético do tipo CIN CINOLITE, ou equivalente, nas paredes exteriores dos blocos, de acordo com as tonalidades definidas no mapa de acabamentos | Fornecimento e aplicação de pintura com três demãos de tinta aquosa 100% acrílica do tipo NOVATEX HD, ou equivalente, com acabamento a película areada fina, incluindo montagem e desmonte de andaimes, limpeza e raspagem de tintas soltas, regularização das superfícies, uma demão de primário sintético do tipo CIN CINOLITE, ou equivalente, nas paredes exteriores dos blocos, de acordo com as tonalidades definidas no mapa de acabamentos | Fornecimento e aplicação de pintura com três demãos de tinta aquosa 100% acrílica do tipo NOVATEX HD, ou equivalente, com acabamento a película areada fina, incluindo montagem e desmonte de andaimes, limpeza e raspagem de tintas soltas, regularização das superfícies, uma demão de primário sintético do tipo CIN CINOLITE, ou equivalente, nas paredes exteriores dos blocos, de acordo com as tonalidades definidas no mapa de acabamentos | Fornecimento e aplicação de pintura com três demãos de tinta aquosa 100% acrílica do tipo NOVATEX HD, ou equivalente, com acabamento a película areada fina, incluindo montagem e desmonte de andaimes, limpeza e raspagem de tintas soltas, regularização das superfícies, uma demão de primário sintético do tipo CIN CINOLITE, ou equivalente, nas paredes exteriores dos blocos, de acordo com as tonalidades definidas no mapa de acabamentos | Fornecimento e aplicação de pintura com três demãos de tinta aquosa 100% acrílica do tipo NOVATEX HD, ou equivalente, com acabamento a película areada fina, incluindo montagem e desmonte de andaimes, limpeza e raspagem de tintas soltas, regularização das superfícies, uma demão de primário sintético do tipo CIN CINOLITE, ou equivalente, nas paredes exteriores dos blocos, de acordo com as tonalidades definidas no mapa de acabamentos | Fornecimento e aplicação de pintura com três demãos de tinta aquosa 100% acrílica do tipo NOVATEX HD, ou equivalente, com acabamento a película areada fina, incluindo montagem e desmonte de andaimes, limpeza e raspagem de tintas soltas, regularização das superfícies, uma demão de primário sintético do tipo CIN CINOLITE, ou equivalente, nas paredes exteriores dos blocos, de acordo com as tonalidades definidas no mapa de acabamentos | Fornecimento e aplicação de pintura com três demãos de tinta aquosa 100% acrílica do tipo NOVATEX HD, ou equivalente, com acabamento a película areada fina, incluindo montagem e desmonte de andaimes, limpeza e raspagem de tintas soltas, regularização das superfícies, uma demão de primário sintético do tipo CIN CINOLITE, ou equivalente, nas paredes exteriores dos blocos, de acordo com as tonalidades definidas no mapa de acabamentos | Fornecimento e aplicação de pintura com três demãos de tinta aquosa 100% acrílica do tipo NOVATEX HD, ou equivalente, com acabamento a película areada fina, incluindo montagem e desmonte de andaimes, limpeza e raspagem de tintas soltas, regularização das superfícies, uma demão de primário sintético do tipo CIN CINOLITE, ou equivalente, nas paredes exteriores dos blocos, de acordo com as tonalidades definidas no mapa de acabamentos | Fornecimento e aplicação de pintura com três demãos de tinta aquosa 100% acrílica do tipo NOVATEX HD, ou equivalente, com acabamento a película areada fina, incluindo montagem e desmonte de andaimes, limpeza e raspagem de tintas soltas, regularização das superfícies, uma demão de primário sintético do tipo CIN CINOLITE, ou equivalente, nas paredes exteriores dos blocos, de acordo com as tonalidades definidas no mapa de acabamentos | Fornecimento e aplicação de pintura com três demãos de tinta aquosa 100% acrílica do tipo NOVATEX HD, ou equivalente, com acabamento a película areada fina, incluindo montagem e desmonte de andaimes, limpeza e raspagem de tintas soltas, regularização das superfícies, uma demão de primário sintético do tipo CIN CINOLITE, ou equivalente, nas paredes exteriores dos blocos, de acordo com as tonalidades definidas no mapa de acabamentos | Fornecimento e aplicação de pintura com três demãos de tinta aquosa 100% acrílica do tipo NOVATEX HD, ou equivalente, com acabamento a película areada fina, incluindo montagem e desmonte de andaimes, limpeza e raspagem de tintas soltas, regularização das superfícies, uma demão de primário sintético do tipo CIN CINOLITE, ou equivalente, nas paredes exteriores dos blocos, de acordo com as tonalidades definidas no mapa de acabamentos | Fornecimento e aplicação de pintura com três demãos de tinta aquosa 100% acrílica do tipo NOVATEX HD, ou equivalente, com acabamento a película areada fina, incluindo montagem e desmonte de andaimes, limpeza e raspagem de tintas soltas, regularização das superfícies, uma demão de primário sintético do tipo CIN CINOLITE, ou equivalente, nas paredes exteriores dos blocos, de acordo com as tonalidades definidas no mapa de acabamentos | Fornecimento e aplicação de pintura com três demãos de tinta aquosa 100% acrílica do tipo NOVATEX HD, ou equivalente, com acabamento a película areada fina, incluindo montagem e desmonte de andaimes, limpeza e raspagem de tintas soltas, regularização das superfícies, uma demão de primário sintético do tipo CIN CINOLITE, ou equivalente, nas paredes exteriores dos blocos, de acordo com as tonalidades definidas no mapa de acabamentos | Fornecimento e aplicação de pintura com três demãos de tinta aquosa 100% acrílica do tipo NOVATEX HD, ou equivalente, com acabamento a película areada fina, incluindo montagem e desmonte de andaimes, limpeza e raspagem de tintas soltas, regularização das superfícies, uma demão de primário sintético do tipo CIN CINOLITE, ou equivalente, nas paredes exteriores dos blocos, de acordo com as tonalidades definidas no mapa de acabamentos | Fornecimento e aplicação de pintura com três demãos de tinta aquosa 100% acrílica do tipo NOVATEX HD, ou equivalente, com acabamento a película areada fina, incluindo montagem e desmonte de andaimes, limpeza e raspagem de tintas soltas, regularização das superfícies, uma demão de primário sintético do tipo CIN CINOLITE, ou equivalente, nas paredes exteriores dos blocos, de acordo com as tonalidades definidas no mapa de acabamentos | Fornecimento e aplicação de pintura com três demãos de tinta aquosa 100% acrílica do tipo NOVATEX HD, ou equivalente, com acabamento a película areada fina, incluindo montagem e desmonte de andaimes, limpeza e raspagem de tintas soltas, regularização das superfícies, uma demão de primário sintético do tipo CIN CINOLITE, ou equivalente, nas paredes exteriores dos blocos, de acordo com as tonalidades definidas no mapa de acabamentos | Fornecimento e aplicação de pintura com três demãos de tinta aquosa 100% acrílica do tipo NOVATEX HD, ou equivalente, com acabamento a película areada fina, incluindo montagem e desmonte de andaimes, limpeza e raspagem de tintas soltas, regularização das superfícies, uma demão de primário sintético do tipo CIN CINOLITE, ou equivalente, nas paredes exteriores dos blocos, de acordo com as tonalidades definidas no mapa de acabamentos | Fornecimento e aplicação de pintura com três demãos de tinta aquosa 100% acrílica do tipo NOVATEX HD, ou equivalente, com acabamento a película areada fina, incluindo montagem e desmonte de andaimes, limpeza e raspagem de tintas soltas, regularização das superfícies, uma demão de primário sintético do tipo CIN CINOLITE, ou equivalente, nas paredes exteriores dos blocos, de acordo com as tonalidades definidas no mapa de acabamentos | Fornecimento e aplicação de pintura com três demãos de tinta aquosa 100% acrílica do tipo NOVATEX HD, ou equivalente, com acabamento a película areada fina, incluindo montagem e desmonte de andaimes, limpeza e raspagem de tintas soltas, regularização das superfícies, uma demão de primário sintético do tipo CIN CINOLITE, ou equivalente, nas paredes exteriores dos blocos, de acordo com as tonalidades definidas no mapa de acabamentos | Fornecimento e aplicação de pintura com três demãos de tinta aquosa 100% acrílica do tipo NOVATEX HD, ou equivalente, com acabamento a película areada fina, incluindo montagem e desmonte de andaimes, limpeza e raspagem de tintas soltas, regularização das superfícies, uma demão de primário sintético do tipo CIN CINOLITE, ou equivalente, nas paredes exteriores dos blocos, de acordo com as tonalidades definidas no mapa de acabamentos | Fornecimento e aplicação de pintura com três demãos de tinta aquosa 100% acrílica do tipo NOVATEX HD, ou equivalente, com acabamento a película areada fina, incluindo montagem e desmonte de andaimes, limpeza e raspagem de tintas soltas, regularização das superfícies, uma demão de primário sintético do tipo CIN CINOLITE, ou equivalente, nas paredes exteriores dos blocos, de acordo com as tonalidades definidas no mapa de acabamentos | Fornecimento e aplicação de pintura com três demãos de tinta aquosa 100% acrílica do tipo NOVATEX HD, ou equivalente, com acabamento a película areada fina, incluindo montagem e desmonte de andaimes, limpeza e raspagem de tintas soltas, regularização das superfícies, uma demão de primário sintético do tipo CIN CINOLITE, ou equivalente, nas paredes exteriores dos blocos, de acordo com as tonalidades definidas no mapa de acabamentos | Fornecimento e aplicação de pintura com três demãos de tinta aquosa 100% acrílica do tipo NOVATEX HD, ou equivalente, com acabamento a película areada fina, incluindo montagem e desmonte de andaimes, limpeza e raspagem de tintas soltas, regularização das superfícies, uma demão de primário sintético do tipo CIN CINOLITE, ou equivalente, nas paredes exteriores dos blocos, de acordo com as tonalidades definidas no mapa de acabamentos | Fornecimento e aplicação de pintura com três demãos de tinta aquosa 100% acrílica do tipo NOVATEX HD, ou equivalente, com acabamento a película areada fina, incluindo montagem e desmonte de andaimes, limpeza e raspagem de tintas soltas, regularização das superfícies, uma demão de primário sintético do tipo CIN CINOLITE, ou equivalente, nas paredes exteriores dos blocos, de acordo com as tonalidades definidas no mapa de acabamentos | Fornecimento e aplicação de pintura com três demãos de tinta aquosa 100% acrílica do tipo NOVATEX HD, ou equivalente, com acabamento a película areada fina, incluindo montagem e desmonte de andaimes, limpeza e raspagem de tintas soltas, regularização das superfícies, uma demão de primário sintético do tipo CIN CINOLITE, ou equivalente, nas paredes exteriores dos blocos, de acordo com as tonalidades definidas no mapa de acabamentos | Fornecimento e aplicação de pintura com três demãos de tinta aquosa 100% acrílica do tipo NOVATEX HD, ou equivalente, com acabamento a película areada fina, incluindo montagem e desmonte de andaimes, limpeza e raspagem de tintas soltas, regularização das superfícies, uma demão de primário sintético do tipo CIN CINOLITE, ou equivalente, nas paredes exteriores dos blocos, de acordo com as tonalidades definidas no mapa de acabamentos | Fornecimento e aplicação de pintura com três demãos de tinta aquosa 100% acrílica do tipo NOVATEX HD, ou equivalente, com acabamento a película areada fina, incluindo montagem e desmonte de andaimes, limpeza e raspagem de tintas soltas, regularização das superfícies, uma demão de primário sintético do tipo CIN CINOLITE, ou equivalente, nas paredes exteriores dos blocos, de acordo com as tonalidades definidas no mapa de acabamentos | Fornecimento e aplicação de pintura com três demãos de tinta aquosa 100% acrílica do tipo NOVATEX HD, ou equivalente, com acabamento a película areada fina, incluindo montagem e desmonte de andaimes, limpeza e raspagem de tintas soltas, regularização das superfícies, uma demão de primário sintético do tipo CIN CINOLITE, ou equivalente, nas paredes exteriores dos blocos, de acordo com as tonalidades definidas no mapa de acabamentos | Fornecimento e aplicação de pintura com três demãos de tinta aquosa 100% acrílica do tipo NOVATEX HD, ou equivalente, com acabamento a película areada fina, incluindo montagem e desmonte de andaimes, limpeza e raspagem de tintas soltas, regularização das superfícies, uma demão de primário sintético do tipo CIN CINOLITE, ou equivalente, nas paredes exteriores dos blocos, de acordo com as tonalidades definidas no mapa de acabamentos | Fornecimento e aplicação de pintura com três demãos de tinta aquosa 100% acrílica do tipo NOVATEX HD, ou equivalente, com acabamento a película areada fina, incluindo montagem e desmonte de andaimes, limpeza e raspagem de tintas soltas, regularização das superfícies, uma demão de primário sintético do tipo CIN CINOLITE, ou equivalente, nas paredes exteriores dos blocos, de acordo com as tonalidades definidas no mapa de acabamentos | Fornecimento e aplicação de pintura com três demãos de tinta aquosa 100% acrílica do tipo NOVATEX HD, ou equivalente, com acabamento a película areada fina, incluindo montagem e desmonte de andaimes, limpeza e raspagem de tintas soltas, regularização das superfícies, uma demão de primário sintético do tipo CIN CINOLITE, ou equivalente, nas paredes exteriores dos blocos, de acordo com as tonalidades definidas no mapa de acabamentos | Fornecimento e aplicação de pintura com três demãos de tinta aquosa 100% acrílica do tipo NOVATEX HD, ou equivalente, com acabamento a película areada fina, incluindo montagem e desmonte de andaimes, limpeza e raspagem de tintas soltas, regularização das superfícies, uma demão de primário sintético do tipo CIN CINOLITE, ou equivalente, nas paredes exteriores dos blocos, de acordo com as tonalidades definidas no mapa de acabamentos | Fornecimento e aplicação de pintura com três demãos de tinta aquosa 100% acrílica do tipo NOVATEX HD, ou equivalente, com acabamento a película areada fina, incluindo montagem e desmonte de andaimes, limpeza e raspagem de tintas soltas, regularização das superfícies, uma demão de primário sintético do tipo CIN CINOLITE, ou equivalente, nas paredes exteriores dos blocos, de acordo com as tonalidades definidas no mapa de acabamentos | Fornecimento e aplicação de pintura com três demãos de tinta aquosa 100% acrílica do tipo NOVATEX HD, ou equivalente, com acabamento a película areada fina, incluindo montagem e desmonte de andaimes, limpeza e raspagem de tintas soltas, regularização das superfícies, uma demão de primário sintético do tipo CIN CINOLITE, ou equivalente, nas paredes exteriores dos blocos, de acordo com as tonalidades definidas no mapa de acabamentos | Fornecimento e aplicação de pintura com três demãos de tinta aquosa 100% acrílica do tipo NOVATEX HD, ou equivalente, com acabamento a película areada fina, incluindo montagem e desmonte de andaimes, limpeza e raspagem de tintas soltas, regularização das superfícies, uma demão de primário sintético do tipo CIN CINOLITE, ou equivalente, nas paredes exteriores dos blocos, de acordo com as tonalidades definidas no mapa de acabamentos | Fornecimento e aplicação de pintura com três demãos de tinta aquosa 100% acrílica do tipo NOVATEX HD, ou equivalente, com acabamento a película areada fina, incluindo montagem e desmonte de andaimes, limpeza e raspagem de tintas soltas, regularização das superfícies, uma demão de primário sintético do tipo CIN CINOLITE, ou equivalente, nas paredes exteriores dos blocos, de acordo com as tonalidades definidas no mapa de acabamentos | Fornecimento e aplicação de pintura com três demãos de tinta aquosa 100% acrílica do tipo NOVATEX HD, ou equivalente, com acabamento a película areada fina, incluindo montagem e desmonte de andaimes, limpeza e raspagem de tintas soltas, regularização das superfícies, uma demão de primário sintético do tipo CIN CINOLITE, ou equivalente, nas paredes exteriores dos blocos, de acordo com as tonalidades definidas no mapa de acabamentos | Fornecimento e aplicação de pintura com três demãos de tinta aquosa 100% acrílica do tipo NOVATEX HD, ou equivalente, com acabamento a película areada fina, incluindo montagem e desmonte de andaimes, limpeza e raspagem de tintas soltas, regularização das superfícies, uma demão de primário sintético do tipo CIN CINOLITE, ou equivalente, nas paredes exteriores dos blocos, de acordo com as tonalidades definidas no mapa de acabamentos | Fornecimento e aplicação de pintura com três demãos de tinta aquosa 100% acrílica do tipo NOVATEX HD, ou equivalente, com acabamento a película areada fina, incluindo montagem e desmonte de andaimes, limpeza e raspagem de tintas soltas, regularização das superfícies, uma demão de primário sintético do tipo CIN CINOLITE, ou equivalente, nas paredes exteriores dos blocos, de acordo com as tonalidades definidas no mapa de acabamentos | Fornecimento e aplicação de pintura com três demãos de tinta aquosa 100% acrílica do tipo NOVATEX HD, ou equivalente, com acabamento a película areada fina, incluindo montagem e desmonte de andaimes, limpeza e raspagem de tintas soltas, regularização das superfícies, uma demão de primário sintético do tipo CIN CINOLITE, ou equivalente, nas paredes exteriores dos blocos, de acordo com as tonalidades definidas no mapa de acabamentos | Fornecimento e aplicação de pintura com três demãos de tinta aquosa 100% acrílica do tipo NOVATEX HD, ou equivalente, com acabamento a película areada fina, incluindo montagem e desmonte de andaimes, limpeza e raspagem de tintas soltas, regularização das superfícies, uma demão de primário sintético do tipo CIN CINOLITE, ou equivalente, nas paredes exteriores dos blocos, de acordo com as tonalidades definidas no mapa de acabamentos | Fornecimento e aplicação de pintura com três demãos de tinta aquosa 100% acrílica do tipo NOVATEX HD, ou equivalente, com acabamento a película areada fina, incluindo montagem e desmonte de andaimes, limpeza e raspagem de tintas soltas, regularização das superfícies, uma demão de primário sintético do tipo CIN CINOLITE, ou equivalente, nas paredes exteriores dos blocos, de acordo com as tonalidades definidas no mapa de acabamentos | Fornecimento e aplicação de pintura com três demãos de tinta aquosa 100% acrílica do tipo NOVATEX HD, ou equivalente, com acabamento a película areada fina, incluindo montagem e desmonte de andaimes, limpeza e raspagem de tintas soltas, regularização das superfícies, uma demão de primário sintético do tipo CIN CINOLITE, ou equivalente, nas paredes exteriores dos blocos, de acordo com as tonalidades definidas no mapa de acabamentos | Fornecimento e aplicação de pintura com três demãos de tinta aquosa 100% acrílica do tipo NOVATEX HD, ou equivalente, com acabamento a película areada fina, incluindo montagem e desmonte de andaimes, limpeza e raspagem de tintas soltas, regularização das superfícies, uma demão de primário sintético do tipo CIN CINOLITE, ou equivalente, nas paredes exteriores dos blocos, de acordo com as tonalidades definidas no mapa de acabamentos | Fornecimento e aplicação de pintura com três demãos de tinta aquosa 100% acrílica do tipo NOVATEX HD, ou equivalente, com acabamento a película areada fina, incluindo montagem e desmonte de andaimes, limpeza e raspagem de tintas soltas, regularização das superfícies, uma demão de primário sintético do tipo CIN CINOLITE, ou equivalente, nas paredes exteriores dos blocos, de acordo com as tonalidades definidas no mapa de acabamentos | Fornecimento e aplicação de pintura com três demãos de tinta aquosa 100% acrílica do tipo NOVATEX HD, ou equivalente, com acabamento a película areada fina, incluindo montagem e desmonte de andaimes, limpeza e raspagem de tintas soltas, regularização das superfícies, uma demão de primário sintético do tipo CIN CINOLITE, ou equivalente, nas paredes exteriores dos blocos, de acordo com as tonalidades definidas no mapa de acabamentos | Fornecimento e aplicação de pintura com três demãos de tinta aquosa 100% acrílica do tipo NOVATEX HD, ou equivalente, com acabamento a película areada fina, incluindo montagem e desmonte de andaimes, limpeza e raspagem de tintas soltas, regularização das superfícies, uma demão de primário sintético do tipo CIN CINOLITE, ou equivalente, nas paredes exteriores dos blocos, de acordo com as tonalidades definidas no mapa de acabamentos | Fornecimento e aplicação de pintura com três demãos de tinta aquosa 100% acrílica do tipo NOVATEX HD, ou equivalente, com acabamento a película areada fina, incluindo montagem e desmonte de andaimes, limpeza e raspagem de tintas soltas, regularização das superfícies, uma demão de primário sintético do tipo CIN CINOLITE, ou equivalente, nas paredes exteriores dos blocos, de acordo com as tonalidades definidas no mapa de acabamentos | Fornecimento e aplicação de pintura com três demãos de tinta aquosa 100% acrílica do tipo NOVATEX HD, ou equivalente, com acabamento a película areada fina, incluindo montagem e desmonte de andaimes, limpeza e raspagem de tintas soltas, regularização das superfícies, uma demão de primário sintético do tipo CIN CINOLITE, ou equivalente, nas paredes exteriores dos blocos, de acordo com as tonalidades definidas no mapa de acabamentos | Fornecimento e aplicação de pintura com três demãos de tinta aquosa 100% acrílica do tipo NOVATEX HD, ou equivalente, com acabamento a película areada fina, incluindo montagem e desmonte de andaimes, limpeza e raspagem de tintas soltas, regularização das superfícies, uma demão de primário sintético do tipo CIN CINOLITE, ou equivalente, nas paredes exteriores dos blocos, de acordo com as tonalidades definidas no mapa de acabamentos | Fornecimento e aplicação de pintura com três demãos de tinta aquosa 100% acrílica do tipo NOVATEX HD, ou equivalente, com acabamento a película areada fina, incluindo montagem e desmonte de andaimes, limpeza e raspagem de tintas soltas, regularização das superfícies, uma demão de primário sintético do tipo CIN CINOLITE, ou equivalente, nas paredes exteriores dos blocos, de acordo com as tonalidades definidas no mapa de acabamentos | Fornecimento e aplicação de pintura com três demãos de tinta aquosa 100% acrílica do tipo NOVATEX HD, ou equivalente, com acabamento a película areada fina, incluindo montagem e desmonte de andaimes, limpeza e raspagem de tintas soltas, regularização das superfícies, uma demão de primário sintético do tipo CIN CINOLITE, ou equivalente, nas paredes exteriores dos blocos, de acordo com as tonalidades definidas no mapa de acabamentos | Fornecimento e aplicação de pintura com três demãos de tinta aquosa 100% acrílica do tipo NOVATEX HD, ou equivalente, com acabamento a película areada fina, incluindo montagem e desmonte de andaimes, limpeza e raspagem de tintas soltas, regularização das superfícies, uma demão de primário sintético do tipo CIN CINOLITE, ou equivalente, nas paredes exteriores dos blocos, de acordo com as tonalidades definidas no mapa de acabamentos | Fornecimento e aplicação de pintura com três demãos de tinta aquosa 100% acrílica do tipo NOVATEX HD, ou equivalente, com acabamento a película areada fina, incluindo montagem e desmonte de andaimes, limpeza e raspagem de tintas soltas, regularização das superfícies, uma demão de primário sintético do tipo CIN CINOLITE, ou equivalente, nas paredes exteriores dos blocos, de acordo com as tonalidades definidas no mapa de acabamentos | Fornecimento e aplicação de pintura com três demãos de tinta aquosa 100% acrílica do tipo NOVATEX HD, ou equivalente, com acabamento a película areada fina, incluindo montagem e desmonte de andaimes, limpeza e raspagem de tintas soltas, regularização das superfícies, uma demão de primário sintético do tipo CIN CINOLITE, ou equivalente, nas paredes exteriores dos blocos, de acordo com as tonalidades definidas no mapa de acabamentos | Fornecimento e aplicação de pintura com três demãos de tinta aquosa 100% acrílica do tipo NOVATEX HD, ou equivalente, com acabamento a película areada fina, incluindo montagem e desmonte de andaimes, limpeza e raspagem de tintas soltas, regularização das superfícies, uma demão de primário sintético do tipo CIN CINOLITE, ou equivalente, nas paredes exteriores dos blocos, de acordo com as tonalidades definidas no mapa de acabamentos | Fornecimento e aplicação de pintura com três demãos de tinta aquosa 100% acrílica do tipo NOVATEX HD, ou equivalente, com acabamento a película areada fina, incluindo montagem e desmonte de andaimes, limpeza e raspagem de tintas soltas, regularização das superfícies, uma demão de primário sintético do tipo CIN CINOLITE, ou equivalente, nas paredes exteriores dos blocos, de acordo com as tonalidades definidas no mapa de acabamentos | Fornecimento e aplicação de pintura com três demãos de tinta aquosa 100% acrílica do tipo NOVATEX HD, ou equivalente, com acabamento a película areada fina, incluindo montagem e desmonte de andaimes, limpeza e raspagem de tintas soltas, regularização das superfícies, uma demão de primário sintético do tipo CIN CINOLITE, ou equivalente, nas paredes exteriores dos blocos, de acordo com as tonalidades definidas no mapa de acabamentos | Fornecimento e aplicação de pintura com três demãos de tinta aquosa 100% acrílica do tipo NOVATEX HD, ou equivalente, com acabamento a película areada fina, incluindo montagem e desmonte de andaimes, limpeza e raspagem de tintas soltas, regularização das superfícies, uma demão de primário sintético do tipo CIN CINOLITE, ou equivalente, nas paredes exteriores dos blocos, de acordo com as tonalidades definidas no mapa de acabamentos | Fornecimento e aplicação de pintura com três demãos de tinta aquosa 100% acrílica do tipo NOVATEX HD, ou equivalente, com acabamento a película areada fina, incluindo montagem e desmonte de andaimes, limpeza e raspagem de tintas soltas, regularização das superfícies, uma demão de primário sintético do tipo CIN CINOLITE, ou equivalente, nas paredes exteriores dos blocos, de acordo com as tonalidades definidas no mapa de acabamentos | Fornecimento e aplicação de pintura com três demãos de tinta aquosa 100% acrílica do tipo NOVATEX HD, ou equivalente, com acabamento a película areada fina, incluindo montagem e desmonte de andaimes, limpeza e raspagem de tintas soltas, regularização das superfícies, uma demão de primário sintético do tipo CIN CINOLITE, ou equivalente, nas paredes exteriores dos blocos, de acordo com as tonalidades definidas no mapa de acabamentos | Fornecimento e aplicação de pintura com três demãos de tinta aquosa 100% acrílica do tipo NOVATEX HD, ou equivalente, com acabamento a película areada fina, incluindo montagem e desmonte de andaimes, limpeza e raspagem de tintas soltas, regularização das superfícies, uma demão de primário sintético do tipo CIN CINOLITE, ou equivalente, nas paredes exteriores dos blocos, de acordo com as tonalidades definidas no mapa de acabamentos | Fornecimento e aplicação de pintura com três demãos de tinta aquosa 100% acrílica do tipo NOVATEX HD, ou equivalente, com acabamento a película areada fina, incluindo montagem e desmonte de andaimes, limpeza e raspagem de tintas soltas, regularização das superfícies, uma demão de primário sintético do tipo CIN CINOLITE, ou equivalente, nas paredes exteriores dos blocos, de acordo com as tonalidades definidas no mapa de acabamentos | Fornecimento e aplicação de pintura com três demãos de tinta aquosa 100% acrílica do tipo NOVATEX HD, ou equivalente, com acabamento a película areada fina, incluindo montagem e desmonte de andaimes, limpeza e raspagem de tintas soltas, regularização das superfícies, uma demão de primário sintético do tipo CIN CINOLITE, ou equivalente, nas paredes exteriores dos blocos, de acordo com as tonalidades definidas no mapa de acabamentos | Fornecimento e aplicação de pintura com três demãos de tinta aquosa 100% acrílica do tipo NOVATEX HD, ou equivalente, com acabamento a película areada fina, incluindo montagem e desmonte de andaimes, limpeza e raspagem de tintas soltas, regularização das superfícies, uma demão de primário sintético do tipo CIN CINOLITE, ou equivalente, nas paredes exteriores dos blocos, de acordo com as tonalidades definidas no mapa de acabamentos | Fornecimento e aplicação de pintura com três demãos de tinta aquosa 100% acrílica do tipo NOVATEX HD, ou equivalente, com acabamento a película areada fina, incluindo montagem e desmonte de andaimes, limpeza e raspagem de tintas soltas, regularização das superfícies, uma demão de primário sintético do tipo CIN CINOLITE, ou equivalente, nas paredes exteriores dos blocos, de acordo com as tonalidades definidas no mapa de acabamentos | Fornecimento e aplicação de pintura com três demãos de tinta aquosa 100% acrílica do tipo NOVATEX HD, ou equivalente, com acabamento a película areada fina, incluindo montagem e desmonte de andaimes, limpeza e raspagem de tintas soltas, regularização das superfícies, uma demão de primário sintético do tipo CIN CINOLITE, ou equivalente, nas paredes exteriores dos blocos, de acordo com as tonalidades definidas no mapa de acabamentos | Fornecimento e aplicação de pintura com três demãos de tinta aquosa 100% acrílica do tipo NOVATEX HD, ou equivalente, com acabamento a película areada fina, incluindo montagem e desmonte de andaimes, limpeza e raspagem de tintas soltas, regularização das superfícies, uma demão de primário sintético do tipo CIN CINOLITE, ou equivalente, nas paredes exteriores dos blocos, de acordo com as tonalidades definidas no mapa de acabamentos | Fornecimento e aplicação de pintura com três demãos de tinta aquosa 100% acrílica do tipo NOVATEX HD, ou equivalente, com acabamento a película areada fina, incluindo montagem e desmonte de andaimes, limpeza e raspagem de tintas soltas, regularização das superfícies, uma demão de primário sintético do tipo CIN CINOLITE, ou equivalente, nas paredes exteriores dos blocos, de acordo com as tonalidades definidas no mapa de acabamentos | Fornecimento e aplicação de pintura com três demãos de tinta aquosa 100% acrílica do tipo NOVATEX HD, ou equivalente, com acabamento a película areada fina, incluindo montagem e desmonte de andaimes, limpeza e raspagem de tintas soltas, regularização das superfícies, uma demão de primário sintético do tipo CIN CINOLITE, ou equivalente, nas paredes exteriores dos blocos, de acordo com as tonalidades definidas no mapa de acabamentos | Fornecimento e aplicação de pintura com três demãos de tinta aquosa 100% acrílica do tipo NOVATEX HD, ou equivalente, com acabamento a película areada fina, incluindo montagem e desmonte de andaimes, limpeza e raspagem de tintas soltas, regularização das superfícies, uma demão de primário sintético do tipo CIN CINOLITE, ou equivalente, nas paredes exteriores dos blocos, de acordo com as tonalidades definidas no mapa de acabamentos | Fornecimento e aplicação de pintura com três demãos de tinta aquosa 100% acrílica do tipo NOVATEX HD, ou equivalente, com acabamento a película areada fina, incluindo montagem e desmonte de andaimes, limpeza e raspagem de tintas soltas, regularização das superfícies, uma demão de primário sintético do tipo CIN CINOLITE, ou equivalente, nas paredes exteriores dos blocos, de acordo com as tonalidades definidas no mapa de acabamentos | Fornecimento e aplicação de pintura com três demãos de tinta aquosa 100% acrílica do tipo NOVATEX HD, ou equivalente, com acabamento a película areada fina, incluindo montagem e desmonte de andaimes, limpeza e raspagem de tintas soltas, regularização das superfícies, uma demão de primário sintético do tipo CIN CINOLITE, ou equivalente, nas paredes exteriores dos blocos, de acordo com as tonalidades definidas no mapa de acabamentos | Fornecimento e aplicação de pintura com três demãos de tinta aquosa 100% acrílica do tipo NOVATEX HD, ou equivalente, com acabamento a película areada fina, incluindo montagem e desmonte de andaimes, limpeza e raspagem de tintas soltas, regularização das superfícies, uma demão de primário sintético do tipo CIN CINOLITE, ou equivalente, nas paredes exteriores dos blocos, de acordo com as tonalidades definidas no mapa de acabamentos | Fornecimento e aplicação de pintura com três demãos de tinta aquosa 100% acrílica do tipo NOVATEX HD, ou equivalente, com acabamento a película areada fina, incluindo montagem e desmonte de andaimes, limpeza e raspagem de tintas soltas, regularização das superfícies, uma demão de primário sintético do tipo CIN CINOLITE, ou equivalente, nas paredes exteriores dos blocos, de acordo com as tonalidades definidas no mapa de acabamentos | Fornecimento e aplicação de pintura com três demãos de tinta aquosa 100% acrílica do tipo NOVATEX HD, ou equivalente, com acabamento a película areada fina, incluindo montagem e desmonte de andaimes, limpeza e raspagem de tintas soltas, regularização das superfícies, uma demão de primário sintético do tipo CIN CINOLITE, ou equivalente, nas paredes exteriores dos blocos, de acordo com as tonalidades definidas no mapa de acabamentos | Fornecimento e aplicação de pintura com três demãos de tinta aquosa 100% acrílica do tipo NOVATEX HD, ou equivalente, com acabamento a película areada fina, incluindo montagem e desmonte de andaimes, limpeza e raspagem de tintas soltas, regularização das superfícies, uma demão de primário sintético do tipo CIN CINOLITE, ou equivalente, nas paredes exteriores dos blocos, de acordo com as tonalidades definidas no mapa de acabamentos | Fornecimento e aplicação de pintura com três demãos de tinta aquosa 100% acrílica do tipo NOVATEX HD, ou equivalente, com acabamento a película areada fina, incluindo montagem e desmonte de andaimes, limpeza e raspagem de tintas soltas, regularização das superfícies, uma demão de primário sintético do tipo CIN CINOLITE, ou equivalente, nas paredes exteriores dos blocos, de acordo com as tonalidades definidas no mapa de acabamentos | Fornecimento e aplicação de pintura com três demãos de tinta aquosa 100% acrílica do tipo NOVATEX HD, ou equivalente, com acabamento a película areada fina, incluindo montagem e desmonte de andaimes, limpeza e raspagem de tintas soltas, regularização das superfícies, uma demão de primário sintético do tipo CIN CINOLITE, ou equivalente, nas paredes exteriores dos blocos, de acordo com as tonalidades definidas no mapa de acabamentos | Fornecimento e aplicação de pintura com três demãos de tinta aquosa 100% acrílica do tipo NOVATEX HD, ou equivalente, com acabamento a película areada fina, incluindo montagem e desmonte de andaimes, limpeza e raspagem de tintas soltas, regularização das superfícies, uma demão de primário sintético do tipo CIN CINOLITE, ou equivalente, nas paredes exteriores dos blocos, de acordo com as tonalidades definidas no mapa de acabamentos | Fornecimento e aplicação de pintura com três demãos de tinta aquosa 100% acrílica do tipo NOVATEX HD, ou equivalente, com acabamento a película areada fina, incluindo montagem e desmonte de andaimes, limpeza e raspagem de tintas soltas, regularização das superfícies, uma demão de primário sintético do tipo CIN CINOLITE, ou equivalente, nas paredes exteriores dos blocos, de acordo com as tonalidades definidas no mapa de acabamentos | Fornecimento e aplicação de pintura com três demãos de tinta aquosa 100% acrílica do tipo NOVATEX HD, ou equivalente, com acabamento a película areada fina, incluindo montagem e desmonte de andaimes, limpeza e raspagem de tintas soltas, regularização das superfícies, uma demão de primário sintético do tipo CIN CINOLITE, ou equivalente, nas paredes exteriores dos blocos, de acordo com as tonalidades definidas no mapa de acabamentos | Fornecimento e aplicação de pintura com três demãos de tinta aquosa 100% acrílica do tipo NOVATEX HD, ou equivalente, com acabamento a película areada fina, incluindo montagem e desmonte de andaimes, limpeza e raspagem de tintas soltas, regularização das superfícies, uma demão de primário sintético do tipo CIN CINOLITE, ou equivalente, nas paredes exteriores dos blocos, de acordo com as tonalidades definidas no mapa de acabamentos | Fornecimento e aplicação de pintura com três demãos de tinta aquosa 100% acrílica do tipo NOVATEX HD, ou equivalente, com acabamento a película areada fina, incluindo montagem e desmonte de andaimes, limpeza e raspagem de tintas soltas, regularização das superfícies, uma demão de primário sintético do tipo CIN CINOLITE, ou equivalente, nas paredes exteriores dos blocos, de acordo com as tonalidades definidas no mapa de acabamentos | Fornecimento e aplicação de pintura com três demãos de tinta aquosa 100% acrílica do tipo NOVATEX HD, ou equivalente, com acabamento a película areada fina, incluindo montagem e desmonte de andaimes, limpeza e raspagem de tintas soltas, regularização das superfícies, uma demão de primário sintético do tipo CIN CINOLITE, ou equivalente, nas paredes exteriores dos blocos, de acordo com as tonalidades definidas no mapa de acabamentos | Fornecimento e aplicação de pintura com três demãos de tinta aquosa 100% acrílica do tipo NOVATEX HD, ou equivalente, com acabamento a película areada fina, incluindo montagem e desmonte de andaimes, limpeza e raspagem de tintas soltas, regularização das superfícies, uma demão de primário sintético do tipo CIN CINOLITE, ou equivalente, nas paredes exteriores dos blocos, de acordo com as tonalidades definidas no mapa de acabamentos | Fornecimento e aplicação de pintura com três demãos de tinta aquosa 100% acrílica do tipo NOVATEX HD, ou equivalente, com acabamento a película areada fina, incluindo montagem e desmonte de andaimes, limpeza e raspagem de tintas soltas, regularização das superfícies, uma demão de primário sintético do tipo CIN CINOLITE, ou equivalente, nas paredes exteriores dos blocos, de acordo com as tonalidades definidas no mapa de acabamentos | Fornecimento e aplicação de pintura com três demãos de tinta aquosa 100% acrílica do tipo NOVATEX HD, ou equivalente, com acabamento a película areada fina, incluindo montagem e desmonte de andaimes, limpeza e raspagem de tintas soltas, regularização das superfícies, uma demão de primário sintético do tipo CIN CINOLITE, ou equivalente, nas paredes exteriores dos blocos, de acordo com as tonalidades definidas no mapa de acabamentos | Fornecimento e aplicação de pintura com três demãos de tinta aquosa 100% acrílica do tipo NOVATEX HD, ou equivalente, com acabamento a película areada fina, incluindo montagem e desmonte de andaimes, limpeza e raspagem de tintas soltas, regularização das superfícies, uma demão de primário sintético do tipo CIN CINOLITE, ou equivalente, nas paredes exteriores dos blocos, de acordo com as tonalidades definidas no mapa de acabamentos | Fornecimento e aplicação de pintura com três demãos de tinta aquosa 100% acrílica do tipo NOVATEX HD, ou equivalente, com acabamento a película areada fina, incluindo montagem e desmonte de andaimes, limpeza e raspagem de tintas soltas, regularização das superfícies, uma demão de primário sintético do tipo CIN CINOLITE, ou equivalente, nas paredes exteriores dos blocos, de acordo com as tonalidades definidas no mapa de acabamentos | Fornecimento e aplicação de pintura com três demãos de tinta aquosa 100% acrílica do tipo NOVATEX HD, ou equivalente, com acabamento a película areada fina, incluindo montagem e desmonte de andaimes, limpeza e raspagem de tintas soltas, regularização das superfícies, uma demão de primário sintético do tipo CIN CINOLITE, ou equivalente, nas paredes exteriores dos blocos, de acordo com as tonalidades definidas no mapa de acabamentos | Fornecimento e aplicação de pintura com três demãos de tinta aquosa 100% acrílica do tipo NOVATEX HD, ou equivalente, com acabamento a película areada fina, incluindo montagem e desmonte de andaimes, limpeza e raspagem de tintas soltas, regularização das superfícies, uma demão de primário sintético do tipo CIN CINOLITE, ou equivalente, nas paredes exteriores dos blocos, de acordo com as tonalidades definidas no mapa de acabamentos | Fornecimento e aplicação de pintura com três demãos de tinta aquosa 100% acrílica do tipo NOVATEX HD, ou equivalente, com acabamento a película areada fina, incluindo montagem e desmonte de andaimes, limpeza e raspagem de tintas soltas, regularização das superfícies, uma demão de primário sintético do tipo CIN CINOLITE, ou equivalente, nas paredes exteriores dos blocos, de acordo com as tonalidades definidas no mapa de acabamentos | Fornecimento e aplicação de pintura com três demãos de tinta aquosa 100% acrílica do tipo NOVATEX HD, ou equivalente, com acabamento a película areada fina, incluindo montagem e desmonte de andaimes, limpeza e raspagem de tintas soltas, regularização das superfícies, uma demão de primário sintético do tipo CIN CINOLITE, ou equivalente, nas paredes exteriores dos blocos, de acordo com as tonalidades definidas no mapa de acabamentos | Fornecimento e aplicação de pintura com três demãos de tinta aquosa 100% acrílica do tipo NOVATEX HD, ou equivalente, com acabamento a película areada fina, incluindo montagem e desmonte de andaimes, limpeza e raspagem de tintas soltas, regularização das superfícies, uma demão de primário sintético do tipo CIN CINOLITE, ou equivalente, nas paredes exteriores dos blocos, de acordo com as tonalidades definidas no mapa de acabamentos | Fornecimento e aplicação de pintura com três demãos de tinta aquosa 100% acrílica do tipo NOVATEX HD, ou equivalente, com acabamento a película areada fina, incluindo montagem e desmonte de andaimes, limpeza e raspagem de tintas soltas, regularização das superfícies, uma demão de primário sintético do tipo CIN CINOLITE, ou equivalente, nas paredes exteriores dos blocos, de acordo com as tonalidades definidas no mapa de acabamentos | Fornecimento e aplicação de pintura com três demãos de tinta aquosa 100% acrílica do tipo NOVATEX HD, ou equivalente, com acabamento a película areada fina, incluindo montagem e desmonte de andaimes, limpeza e raspagem de tintas soltas, regularização das superfícies, uma demão de primário sintético do tipo CIN CINOLITE, ou equivalente, nas paredes exteriores dos blocos, de acordo com as tonalidades definidas no mapa de acabamentos | Fornecimento e aplicação de pintura com três demãos de tinta aquosa 100% acrílica do tipo NOVATEX HD, ou equivalente, com acabamento a película areada fina, incluindo montagem e desmonte de andaimes, limpeza e raspagem de tintas soltas, regularização das superfícies, uma demão de primário sintético do tipo CIN CINOLITE, ou equivalente, nas paredes exteriores dos blocos, de acordo com as tonalidades definidas no mapa de acabamentos | Fornecimento e aplicação de pintura com três demãos de tinta aquosa 100% acrílica do tipo NOVATEX HD, ou equivalente, com acabamento a película areada fina, incluindo montagem e desmonte de andaimes, limpeza e raspagem de tintas soltas, regularização das superfícies, uma demão de primário sintético do tipo CIN CINOLITE, ou equivalente, nas paredes exteriores dos blocos, de acordo com as tonalidades definidas no mapa de acabamentos | Fornecimento e aplicação de pintura com três demãos de tinta aquosa 100% acrílica do tipo NOVATEX HD, ou equivalente, com acabamento a película areada fina, incluindo montagem e desmonte de andaimes, limpeza e raspagem de tintas soltas, regularização das superfícies, uma demão de primário sintético do tipo CIN CINOLITE, ou equivalente, nas paredes exteriores dos blocos, de acordo com as tonalidades definidas no mapa de acabamentos | Fornecimento e aplicação de pintura com três demãos de tinta aquosa 100% acrílica do tipo NOVATEX HD, ou equivalente, com acabamento a película areada fina, incluindo montagem e desmonte de andaimes, limpeza e raspagem de tintas soltas, regularização das superfícies, uma demão de primário sintético do tipo CIN CINOLITE, ou equivalente, nas paredes exteriores dos blocos, de acordo com as tonalidades definidas no mapa de acabamentos | Fornecimento e aplicação de pintura com três demãos de tinta aquosa 100% acrílica do tipo NOVATEX HD, ou equivalente, com acabamento a película areada fina, incluindo montagem e desmonte de andaimes, limpeza e raspagem de tintas soltas, regularização das superfícies, uma demão de primário sintético do tipo CIN CINOLITE, ou equivalente, nas paredes exteriores dos blocos, de acordo com as tonalidades definidas no mapa de acabamentos | Fornecimento e aplicação de pintura com três demãos de tinta aquosa 100% acrílica do tipo NOVATEX HD, ou equivalente, com acabamento a película areada fina, incluindo montagem e desmonte de andaimes, limpeza e raspagem de tintas soltas, regularização das superfícies, uma demão de primário sintético do tipo CIN CINOLITE, ou equivalente, nas paredes exteriores dos blocos, de acordo com as tonalidades definidas no mapa de acabamentos | Fornecimento e aplicação de pintura com três demãos de tinta aquosa 100% acrílica do tipo NOVATEX HD, ou equivalente, com acabamento a película areada fina, incluindo montagem e desmonte de andaimes, limpeza e raspagem de tintas soltas, regularização das superfícies, uma demão de primário sintético do tipo CIN CINOLITE, ou equivalente, nas paredes exteriores dos blocos, de acordo com as tonalidades definidas no mapa de acabamentos | Fornecimento e aplicação de pintura com três demãos de tinta aquosa 100% acrílica do tipo NOVATEX HD, ou equivalente, com acabamento a película areada fina, incluindo montagem e desmonte de andaimes, limpeza e raspagem de tintas soltas, regularização das superfícies, uma demão de primário sintético do tipo CIN CINOLITE, ou equivalente, nas paredes exteriores dos blocos, de acordo com as tonalidades definidas no mapa de acabamentos | Fornecimento e aplicação de pintura com três demãos de tinta aquosa 100% acrílica do tipo NOVATEX HD, ou equivalente, com acabamento a película areada fina, incluindo montagem e desmonte de andaimes, limpeza e raspagem de tintas soltas, regularização das superfícies, uma demão de primário sintético do tipo CIN CINOLITE, ou equivalente, nas paredes exteriores dos blocos, de acordo com as tonalidades definidas no mapa de acabamentos | Fornecimento e aplicação de pintura com três demãos de tinta aquosa 100% acrílica do tipo NOVATEX HD, ou equivalente, com acabamento a película areada fina, incluindo montagem e desmonte de andaimes, limpeza e raspagem de tintas soltas, regularização das superfícies, uma demão de primário sintético do tipo CIN CINOLITE, ou equivalente, nas paredes exteriores dos blocos, de acordo com as tonalidades definidas no mapa de acabamentos | Fornecimento e aplicação de pintura com três demãos de tinta aquosa 100% acrílica do tipo NOVATEX HD, ou equivalente, com acabamento a película areada fina, incluindo montagem e desmonte de andaimes, limpeza e raspagem de tintas soltas, regularização das superfícies, uma demão de primário sintético do tipo CIN CINOLITE, ou equivalente, nas paredes exteriores dos blocos, de acordo com as tonalidades definidas no mapa de acabamentos | Fornecimento e aplicação de pintura com três demãos de tinta aquosa 100% acrílica do tipo NOVATEX HD, ou equivalente, com acabamento a película areada fina, incluindo montagem e desmonte de andaimes, limpeza e raspagem de tintas soltas, regularização das superfícies, uma demão de primário sintético do tipo CIN CINOLITE, ou equivalente, nas paredes exteriores dos blocos, de acordo com as tonalidades definidas no mapa de acabamentos | Fornecimento e aplicação de pintura com três demãos de tinta aquosa 100% acrílica do tipo NOVATEX HD, ou equivalente, com acabamento a película areada fina, incluindo montagem e desmonte de andaimes, limpeza e raspagem de tintas soltas, regularização das superfícies, uma demão de primário sintético do tipo CIN CINOLITE, ou equivalente, nas paredes exteriores dos blocos, de acordo com as tonalidades definidas no mapa de acabamentos | Fornecimento e aplicação de pintura com três demãos de tinta aquosa 100% acrílica do tipo NOVATEX HD, ou equivalente, com acabamento a película areada fina, incluindo montagem e desmonte de andaimes, limpeza e raspagem de tintas soltas, regularização das superfícies, uma demão de primário sintético do tipo CIN CINOLITE, ou equivalente, nas paredes exteriores dos blocos, de acordo com as tonalidades definidas no mapa de acabamentos | Fornecimento e aplicação de pintura com três demãos de tinta aquosa 100% acrílica do tipo NOVATEX HD, ou equivalente, com acabamento a película areada fina, incluindo montagem e desmonte de andaimes, limpeza e raspagem de tintas soltas, regularização das superfícies, uma demão de primário sintético do tipo CIN CINOLITE, ou equivalente, nas paredes exteriores dos blocos, de acordo com as tonalidades definidas no mapa de acabamentos | Fornecimento e aplicação de pintura com três demãos de tinta aquosa 100% acrílica do tipo NOVATEX HD, ou equivalente, com acabamento a película areada fina, incluindo montagem e desmonte de andaimes, limpeza e raspagem de tintas soltas, regularização das superfícies, uma demão de primário sintético do tipo CIN CINOLITE, ou equivalente, nas paredes exteriores dos blocos, de acordo com as tonalidades definidas no mapa de acabamentos | Fornecimento e aplicação de pintura com três demãos de tinta aquosa 100% acrílica do tipo NOVATEX HD, ou equivalente, com acabamento a película areada fina, incluindo montagem e desmonte de andaimes, limpeza e raspagem de tintas soltas, regularização das superfícies, uma demão de primário sintético do tipo CIN CINOLITE, ou equivalente, nas paredes exteriores dos blocos, de acordo com as tonalidades definidas no mapa de acabamentos | Fornecimento e aplicação de pintura com três demãos de tinta aquosa 100% acrílica do tipo NOVATEX HD, ou equivalente, com acabamento a película areada fina, incluindo montagem e desmonte de andaimes, limpeza e raspagem de tintas soltas, regularização das superfícies, uma demão de primário sintético do tipo CIN CINOLITE, ou equivalente, nas paredes exteriores dos blocos, de acordo com as tonalidades definidas no mapa de acabamentos | Fornecimento e aplicação de pintura com três demãos de tinta aquosa 100% acrílica do tipo NOVATEX HD, ou equivalente, com acabamento a película areada fina, incluindo montagem e desmonte de andaimes, limpeza e raspagem de tintas soltas, regularização das superfícies, uma demão de primário sintético do tipo CIN CINOLITE, ou equivalente, nas paredes exteriores dos blocos, de acordo com as tonalidades definidas no mapa de acabamentos | Fornecimento e aplicação de pintura com três demãos de tinta aquosa 100% acrílica do tipo NOVATEX HD, ou equivalente, com acabamento a película areada fina, incluindo montagem e desmonte de andaimes, limpeza e raspagem de tintas soltas, regularização das superfícies, uma demão de primário sintético do tipo CIN CINOLITE, ou equivalente, nas paredes exteriores dos blocos, de acordo com as tonalidades definidas no mapa de acabamentos | Fornecimento e aplicação de pintura com três demãos de tinta aquosa 100% acrílica do tipo NOVATEX HD, ou equivalente, com acabamento a película areada fina, incluindo montagem e desmonte de andaimes, limpeza e raspagem de tintas soltas, regularização das superfícies, uma demão de primário sintético do tipo CIN CINOLITE, ou equivalente, nas paredes exteriores dos blocos, de acordo com as tonalidades definidas no mapa de acabamentos | Fornecimento e aplicação de pintura com três demãos de tinta aquosa 100% acrílica do tipo NOVATEX HD, ou equivalente, com acabamento a película areada fina, incluindo montagem e desmonte de andaimes, limpeza e raspagem de tintas soltas, regularização das superfícies, uma demão de primário sintético do tipo CIN CINOLITE, ou equivalente, nas paredes exteriores dos blocos, de acordo com as tonalidades definidas no mapa de acabamentos | Fornecimento e aplicação de pintura com três demãos de tinta aquosa 100% acrílica do tipo NOVATEX HD, ou equivalente, com acabamento a película areada fina, incluindo montagem e desmonte de andaimes, limpeza e raspagem de tintas soltas, regularização das superfícies, uma demão de primário sintético do tipo CIN CINOLITE, ou equivalente, nas paredes exteriores dos blocos, de acordo com as tonalidades definidas no mapa de acabamentos | Fornecimento e aplicação de pintura com três demãos de tinta aquosa 100% acrílica do tipo NOVATEX HD, ou equivalente, com acabamento a película areada fina, incluindo montagem e desmonte de andaimes, limpeza e raspagem de tintas soltas, regularização das superfícies, uma demão de primário sintético do tipo CIN CINOLITE, ou equivalente, nas paredes exteriores dos blocos, de acordo com as tonalidades definidas no mapa de acabamentos | Fornecimento e aplicação de pintura com três demãos de tinta aquosa 100% acrílica do tipo NOVATEX HD, ou equivalente, com acabamento a película areada fina, incluindo montagem e desmonte de andaimes, limpeza e raspagem de tintas soltas, regularização das superfícies, uma demão de primário sintético do tipo CIN CINOLITE, ou equivalente, nas paredes exteriores dos blocos, de acordo com as tonalidades definidas no mapa de acabamentos | Fornecimento e aplicação de pintura com três demãos de tinta aquosa 100% acrílica do tipo NOVATEX HD, ou equivalente, com acabamento a película areada fina, incluindo montagem e desmonte de andaimes, limpeza e raspagem de tintas soltas, regularização das superfícies, uma demão de primário sintético do tipo CIN CINOLITE, ou equivalente, nas paredes exteriores dos blocos, de acordo com as tonalidades definidas no mapa de acabamentos | Fornecimento e aplicação de pintura com três demãos de tinta aquosa 100% acrílica do tipo NOVATEX HD, ou equivalente, com acabamento a película areada fina, incluindo montagem e desmonte de andaimes, limpeza e raspagem de tintas soltas, regularização das superfícies, uma demão de primário sintético do tipo CIN CINOLITE, ou equivalente, nas paredes exteriores dos blocos, de acordo com as tonalidades definidas no mapa de acabamentos | Fornecimento e aplicação de pintura com três demãos de tinta aquosa 100% acrílica do tipo NOVATEX HD, ou equivalente, com acabamento a película areada fina, incluindo montagem e desmonte de andaimes, limpeza e raspagem de tintas soltas, regularização das superfícies, uma demão de primário sintético do tipo CIN CINOLITE, ou equivalente, nas paredes exteriores dos blocos, de acordo com as tonalidades definidas no mapa de acabamentos | Fornecimento e aplicação de pintura com três demãos de tinta aquosa 100% acrílica do tipo NOVATEX HD, ou equivalente, com acabamento a película areada fina, incluindo montagem e desmonte de andaimes, limpeza e raspagem de tintas soltas, regularização das superfícies, uma demão de primário sintético do tipo CIN CINOLITE, ou equivalente, nas paredes exteriores dos blocos, de acordo com as tonalidades definidas no mapa de acabamentos | Fornecimento e aplicação de pintura com três demãos de tinta aquosa 100% acrílica do tipo NOVATEX HD, ou equivalente, com acabamento a película areada fina, incluindo montagem e desmonte de andaimes, limpeza e raspagem de tintas soltas, regularização das superfícies, uma demão de primário sintético do tipo CIN CINOLITE, ou equivalente, nas paredes exteriores dos blocos, de acordo com as tonalidades definidas no mapa de acabamentos | Fornecimento e aplicação de pintura com três demãos de tinta aquosa 100% acrílica do tipo NOVATEX HD, ou equivalente, com acabamento a película areada fina, incluindo montagem e desmonte de andaimes, limpeza e raspagem de tintas soltas, regularização das superfícies, uma demão de primário sintético do tipo CIN CINOLITE, ou equivalente, nas paredes exteriores dos blocos, de acordo com as tonalidades definidas no mapa de acabamentos | Fornecimento e aplicação de pintura com três demãos de tinta aquosa 100% acrílica do tipo NOVATEX HD, ou equivalente, com acabamento a película areada fina, incluindo montagem e desmonte de andaimes, limpeza e raspagem de tintas soltas, regularização das superfícies, uma demão de primário sintético do tipo CIN CINOLITE, ou equivalente, nas paredes exteriores dos blocos, de acordo com as tonalidades definidas no mapa de acabamentos | Fornecimento e aplicação de pintura com três demãos de tinta aquosa 100% acrílica do tipo NOVATEX HD, ou equivalente, com acabamento a película areada fina, incluindo montagem e desmonte de andaimes, limpeza e raspagem de tintas soltas, regularização das superfícies, uma demão de primário sintético do tipo CIN CINOLITE, ou equivalente, nas paredes exteriores dos blocos, de acordo com as tonalidades definidas no mapa de acabamentos | Fornecimento e aplicação de pintura com três demãos de tinta aquosa 100% acrílica do tipo NOVATEX HD, ou equivalente, com acabamento a película areada fina, incluindo montagem e desmonte de andaimes, limpeza e raspagem de tintas soltas, regularização das superfícies, uma demão de primário sintético do tipo CIN CINOLITE, ou equivalente, nas paredes exteriores dos blocos, de acordo com as tonalidades definidas no mapa de acabamentos | Fornecimento e aplicação de pintura com três demãos de tinta aquosa 100% acrílica do tipo NOVATEX HD, ou equivalente, com acabamento a película areada fina, incluindo montagem e desmonte de andaimes, limpeza e raspagem de tintas soltas, regularização das superfícies, uma demão de primário sintético do tipo CIN CINOLITE, ou equivalente, nas paredes exteriores dos blocos, de acordo com as tonalidades definidas no mapa de acabamentos | Fornecimento e aplicação de pintura com três demãos de tinta aquosa 100% acrílica do tipo NOVATEX HD, ou equivalente, com acabamento a película areada fina, incluindo montagem e desmonte de andaimes, limpeza e raspagem de tintas soltas, regularização das superfícies, uma demão de primário sintético do tipo CIN CINOLITE, ou equivalente, nas paredes exteriores dos blocos, de acordo com as tonalidades definidas no mapa de acabamentos | Fornecimento e aplicação de pintura com três demãos de tinta aquosa 100% acrílica do tipo NOVATEX HD, ou equivalente, com acabamento a película areada fina, incluindo montagem e desmonte de andaimes, limpeza e raspagem de tintas soltas, regularização das superfícies, uma demão de primário sintético do tipo CIN CINOLITE, ou equivalente, nas paredes exteriores dos blocos, de acordo com as tonalidades definidas no mapa de acabamentos | Fornecimento e aplicação de pintura com três demãos de tinta aquosa 100% acrílica do tipo NOVATEX HD, ou equivalente, com acabamento a película areada fina, incluindo montagem e desmonte de andaimes, limpeza e raspagem de tintas soltas, regularização das superfícies, uma demão de primário sintético do tipo CIN CINOLITE, ou equivalente, nas paredes exteriores dos blocos, de acordo com as tonalidades definidas no mapa de acabamentos | Fornecimento e aplicação de pintura com três demãos de tinta aquosa 100% acrílica do tipo NOVATEX HD, ou equivalente, com acabamento a película areada fina, incluindo montagem e desmonte de andaimes, limpeza e raspagem de tintas soltas, regularização das superfícies, uma demão de primário sintético do tipo CIN CINOLITE, ou equivalente, nas paredes exteriores dos blocos, de acordo com as tonalidades definidas no mapa de acabamentos | Fornecimento e aplicação de pintura com três demãos de tinta aquosa 100% acrílica do tipo NOVATEX HD, ou equivalente, com acabamento a película areada fina, incluindo montagem e desmonte de andaimes, limpeza e raspagem de tintas soltas, regularização das superfícies, uma demão de primário sintético do tipo CIN CINOLITE, ou equivalente, nas paredes exteriores dos blocos, de acordo com as tonalidades definidas no mapa de acabamentos | Fornecimento e aplicação de pintura com três demãos de tinta aquosa 100% acrílica do tipo NOVATEX HD, ou equivalente, com acabamento a película areada fina, incluindo montagem e desmonte de andaimes, limpeza e raspagem de tintas soltas, regularização das superfícies, uma demão de primário sintético do tipo CIN CINOLITE, ou equivalente, nas paredes exteriores dos blocos, de acordo com as tonalidades definidas no mapa de acabamentos | Fornecimento e aplicação de pintura com três demãos de tinta aquosa 100% acrílica do tipo NOVATEX HD, ou equivalente, com acabamento a película areada fina, incluindo montagem e desmonte de andaimes, limpeza e raspagem de tintas soltas, regularização das superfícies, uma demão de primário sintético do tipo CIN CINOLITE, ou equivalente, nas paredes exteriores dos blocos, de acordo com as tonalidades definidas no mapa de acabamentos | Fornecimento e aplicação de pintura com três demãos de tinta aquosa 100% acrílica do tipo NOVATEX HD, ou equivalente, com acabamento a película areada fina, incluindo montagem e desmonte de andaimes, limpeza e raspagem de tintas soltas, regularização das superfícies, uma demão de primário sintético do tipo CIN CINOLITE, ou equivalente, nas paredes exteriores dos blocos, de acordo com as tonalidades definidas no mapa de acabamentos | Fornecimento e aplicação de pintura com três demãos de tinta aquosa 100% acrílica do tipo NOVATEX HD, ou equivalente, com acabamento a película areada fina, incluindo montagem e desmonte de andaimes, limpeza e raspagem de tintas soltas, regularização das superfícies, uma demão de primário sintético do tipo CIN CINOLITE, ou equivalente, nas paredes exteriores dos blocos, de acordo com as tonalidades definidas no mapa de acabamentos | Fornecimento e aplicação de pintura com três demãos de tinta aquosa 100% acrílica do tipo NOVATEX HD, ou equivalente, com acabamento a película areada fina, incluindo montagem e desmonte de andaimes, limpeza e raspagem de tintas soltas, regularização das superfícies, uma demão de primário sintético do tipo CIN CINOLITE, ou equivalente, nas paredes exteriores dos blocos, de acordo com as tonalidades definidas no mapa de acabamentos | Fornecimento e aplicação de pintura com três demãos de tinta aquosa 100% acrílica do tipo NOVATEX HD, ou equivalente, com acabamento a película areada fina, incluindo montagem e desmonte de andaimes, limpeza e raspagem de tintas soltas, regularização das superfícies, uma demão de primário sintético do tipo CIN CINOLITE, ou equivalente, nas paredes exteriores dos blocos, de acordo com as tonalidades definidas no mapa de acabamentos | Fornecimento e aplicação de pintura com três demãos de tinta aquosa 100% acrílica do tipo NOVATEX HD, ou equivalente, com acabamento a película areada fina, incluindo montagem e desmonte de andaimes, limpeza e raspagem de tintas soltas, regularização das superfícies, uma demão de primário sintético do tipo CIN CINOLITE, ou equivalente, nas paredes exteriores dos blocos, de acordo com as tonalidades definidas no mapa de acabamentos | Fornecimento e aplicação de pintura com três demãos de tinta aquosa 100% acrílica do tipo NOVATEX HD, ou equivalente, com acabamento a película areada fina, incluindo montagem e desmonte de andaimes, limpeza e raspagem de tintas soltas, regularização das superfícies, uma demão de primário sintético do tipo CIN CINOLITE, ou equivalente, nas paredes exteriores dos blocos, de acordo com as tonalidades definidas no mapa de acabamentos | Fornecimento e aplicação de pintura com três demãos de tinta aquosa 100% acrílica do tipo NOVATEX HD, ou equivalente, com acabamento a película areada fina, incluindo montagem e desmonte de andaimes, limpeza e raspagem de tintas soltas, regularização das superfícies, uma demão de primário sintético do tipo CIN CINOLITE, ou equivalente, nas paredes exteriores dos blocos, de acordo com as tonalidades definidas no mapa de acabamentos | Fornecimento e aplicação de pintura com três demãos de tinta aquosa 100% acrílica do tipo NOVATEX HD, ou equivalente, com acabamento a película areada fina, incluindo montagem e desmonte de andaimes, limpeza e raspagem de tintas soltas, regularização das superfícies, uma demão de primário sintético do tipo CIN CINOLITE, ou equivalente, nas paredes exteriores dos blocos, de acordo com as tonalidades definidas no mapa de acabamentos | Fornecimento e aplicação de pintura com três demãos de tinta aquosa 100% acrílica do tipo NOVATEX HD, ou equivalente, com acabamento a película areada fina, incluindo montagem e desmonte de andaimes, limpeza e raspagem de tintas soltas, regularização das superfícies, uma demão de primário sintético do tipo CIN CINOLITE, ou equivalente, nas paredes exteriores dos blocos, de acordo com as tonalidades definidas no mapa de acabamentos | Fornecimento e aplicação de pintura com três demãos de tinta aquosa 100% acrílica do tipo NOVATEX HD, ou equivalente, com acabamento a película areada fina, incluindo montagem e desmonte de andaimes, limpeza e raspagem de tintas soltas, regularização das superfícies, uma demão de primário sintético do tipo CIN CINOLITE, ou equivalente, nas paredes exteriores dos blocos, de acordo com as tonalidades definidas no mapa de acabamentos | Fornecimento e aplicação de pintura com três demãos de tinta aquosa 100% acrílica do tipo NOVATEX HD, ou equivalente, com acabamento a película areada fina, incluindo montagem e desmonte de andaimes, limpeza e raspagem de tintas soltas, regularização das superfícies, uma demão de primário sintético do tipo CIN CINOLITE, ou equivalente, nas paredes exteriores dos blocos, de acordo com as tonalidades definidas no mapa de acabamentos | Fornecimento e aplicação de pintura com três demãos de tinta aquosa 100% acrílica do tipo NOVATEX HD, ou equivalente, com acabamento a película areada fina, incluindo montagem e desmonte de andaimes, limpeza e raspagem de tintas soltas, regularização das superfícies, uma demão de primário sintético do tipo CIN CINOLITE, ou equivalente, nas paredes exteriores dos blocos, de acordo com as tonalidades definidas no mapa de acabamentos | Fornecimento e aplicação de pintura com três demãos de tinta aquosa 100% acrílica do tipo NOVATEX HD, ou equivalente, com acabamento a película areada fina, incluindo montagem e desmonte de andaimes, limpeza e raspagem de tintas soltas, regularização das superfícies, uma demão de primário sintético do tipo CIN CINOLITE, ou equivalente, nas paredes exteriores dos blocos, de acordo com as tonalidades definidas no mapa de acabamentos | Fornecimento e aplicação de pintura com três demãos de tinta aquosa 100% acrílica do tipo NOVATEX HD, ou equivalente, com acabamento a película areada fina, incluindo montagem e desmonte de andaimes, limpeza e raspagem de tintas soltas, regularização das superfícies, uma demão de primário sintético do tipo CIN CINOLITE, ou equivalente, nas paredes exteriores dos blocos, de acordo com as tonalidades definidas no mapa de acabamentos | Fornecimento e aplicação de pintura com três demãos de tinta aquosa 100% acrílica do tipo NOVATEX HD, ou equivalente, com acabamento a película areada fina, incluindo montagem e desmonte de andaimes, limpeza e raspagem de tintas soltas, regularização das superfícies, uma demão de primário sintético do tipo CIN CINOLITE, ou equivalente, nas paredes exteriores dos blocos, de acordo com as tonalidades definidas no mapa de acabamentos | Fornecimento e aplicação de pintura com três demãos de tinta aquosa 100% acrílica do tipo NOVATEX HD, ou equivalente, com acabamento a película areada fina, incluindo montagem e desmonte de andaimes, limpeza e raspagem de tintas soltas, regularização das superfícies, uma demão de primário sintético do tipo CIN CINOLITE, ou equivalente, nas paredes exteriores dos blocos, de acordo com as tonalidades definidas no mapa de acabamentos | Fornecimento e aplicação de pintura com três demãos de tinta aquosa 100% acrílica do tipo NOVATEX HD, ou equivalente, com acabamento a película areada fina, incluindo montagem e desmonte de andaimes, limpeza e raspagem de tintas soltas, regularização das superfícies, uma demão de primário sintético do tipo CIN CINOLITE, ou equivalente, nas paredes exteriores dos blocos, de acordo com as tonalidades definidas no mapa de acabamentos | Fornecimento e aplicação de pintura com três demãos de tinta aquosa 100% acrílica do tipo NOVATEX HD, ou equivalente, com acabamento a película areada fina, incluindo montagem e desmonte de andaimes, limpeza e raspagem de tintas soltas, regularização das superfícies, uma demão de primário sintético do tipo CIN CINOLITE, ou equivalente, nas paredes exteriores dos blocos, de acordo com as tonalidades definidas no mapa de acabamentos | Fornecimento e aplicação de pintura com três demãos de tinta aquosa 100% acrílica do tipo NOVATEX HD, ou equivalente, com acabamento a película areada fina, incluindo montagem e desmonte de andaimes, limpeza e raspagem de tintas soltas, regularização das superfícies, uma demão de primário sintético do tipo CIN CINOLITE, ou equivalente, nas paredes exteriores dos blocos, de acordo com as tonalidades definidas no mapa de acabamentos | Fornecimento e aplicação de pintura com três demãos de tinta aquosa 100% acrílica do tipo NOVATEX HD, ou equivalente, com acabamento a película areada fina, incluindo montagem e desmonte de andaimes, limpeza e raspagem de tintas soltas, regularização das superfícies, uma demão de primário sintético do tipo CIN CINOLITE, ou equivalente, nas paredes exteriores dos blocos, de acordo com as tonalidades definidas no mapa de acabamentos | Fornecimento e aplicação de pintura com três demãos de tinta aquosa 100% acrílica do tipo NOVATEX HD, ou equivalente, com acabamento a película areada fina, incluindo montagem e desmonte de andaimes, limpeza e raspagem de tintas soltas, regularização das superfícies, uma demão de primário sintético do tipo CIN CINOLITE, ou equivalente, nas paredes exteriores dos blocos, de acordo com as tonalidades definidas no mapa de acabamentos | Fornecimento e aplicação de pintura com três demãos de tinta aquosa 100% acrílica do tipo NOVATEX HD, ou equivalente, com acabamento a película areada fina, incluindo montagem e desmonte de andaimes, limpeza e raspagem de tintas soltas, regularização das superfícies, uma demão de primário sintético do tipo CIN CINOLITE, ou equivalente, nas paredes exteriores dos blocos, de acordo com as tonalidades definidas no mapa de acabamentos | Fornecimento e aplicação de pintura com três demãos de tinta aquosa 100% acrílica do tipo NOVATEX HD, ou equivalente, com acabamento a película areada fina, incluindo montagem e desmonte de andaimes, limpeza e raspagem de tintas soltas, regularização das superfícies, uma demão de primário sintético do tipo CIN CINOLITE, ou equivalente, nas paredes exteriores dos blocos, de acordo com as tonalidades definidas no mapa de acabamentos | Fornecimento e aplicação de pintura com três demãos de tinta aquosa 100% acrílica do tipo NOVATEX HD, ou equivalente, com acabamento a película areada fina, incluindo montagem e desmonte de andaimes, limpeza e raspagem de tintas soltas, regularização das superfícies, uma demão de primário sintético do tipo CIN CINOLITE, ou equivalente, nas paredes exteriores dos blocos, de acordo com as tonalidades definidas no mapa de acabamentos | Fornecimento e aplicação de pintura com três demãos de tinta aquosa 100% acrílica do tipo NOVATEX HD, ou equivalente, com acabamento a película areada fina, incluindo montagem e desmonte de andaimes, limpeza e raspagem de tintas soltas, regularização das superfícies, uma demão de primário sintético do tipo CIN CINOLITE, ou equivalente, nas paredes exteriores dos blocos, de acordo com as tonalidades definidas no mapa de acabamentos | Fornecimento e aplicação de pintura com três demãos de tinta aquosa 100% acrílica do tipo NOVATEX HD, ou equivalente, com acabamento a película areada fina, incluindo montagem e desmonte de andaimes, limpeza e raspagem de tintas soltas, regularização das superfícies, uma demão de primário sintético do tipo CIN CINOLITE, ou equivalente, nas paredes exteriores dos blocos, de acordo com as tonalidades definidas no mapa de acabamentos | Fornecimento e aplicação de pintura com três demãos de tinta aquosa 100% acrílica do tipo NOVATEX HD, ou equivalente, com acabamento a película areada fina, incluindo montagem e desmonte de andaimes, limpeza e raspagem de tintas soltas, regularização das superfícies, uma demão de primário sintético do tipo CIN CINOLITE, ou equivalente, nas paredes exteriores dos blocos, de acordo com as tonalidades definidas no mapa de acabamentos | Fornecimento e aplicação de pintura com três demãos de tinta aquosa 100% acrílica do tipo NOVATEX HD, ou equivalente, com acabamento a película areada fina, incluindo montagem e desmonte de andaimes, limpeza e raspagem de tintas soltas, regularização das superfícies, uma demão de primário sintético do tipo CIN CINOLITE, ou equivalente, nas paredes exteriores dos blocos, de acordo com as tonalidades definidas no mapa de acabamentos | Fornecimento e aplicação de pintura com três demãos de tinta aquosa 100% acrílica do tipo NOVATEX HD, ou equivalente, com acabamento a película areada fina, incluindo montagem e desmonte de andaimes, limpeza e raspagem de tintas soltas, regularização das superfícies, uma demão de primário sintético do tipo CIN CINOLITE, ou equivalente, nas paredes exteriores dos blocos, de acordo com as tonalidades definidas no mapa de acabamentos | Fornecimento e aplicação de pintura com três demãos de tinta aquosa 100% acrílica do tipo NOVATEX HD, ou equivalente, com acabamento a película areada fina, incluindo montagem e desmonte de andaimes, limpeza e raspagem de tintas soltas, regularização das superfícies, uma demão de primário sintético do tipo CIN CINOLITE, ou equivalente, nas paredes exteriores dos blocos, de acordo com as tonalidades definidas no mapa de acabamentos | Fornecimento e aplicação de pintura com três demãos de tinta aquosa 100% acrílica do tipo NOVATEX HD, ou equivalente, com acabamento a película areada fina, incluindo montagem e desmonte de andaimes, limpeza e raspagem de tintas soltas, regularização das superfícies, uma demão de primário sintético do tipo CIN CINOLITE, ou equivalente, nas paredes exteriores dos blocos, de acordo com as tonalidades definidas no mapa de acabamentos | Fornecimento e aplicação de pintura com três demãos de tinta aquosa 100% acrílica do tipo NOVATEX HD, ou equivalente, com acabamento a película areada fina, incluindo montagem e desmonte de andaimes, limpeza e raspagem de tintas soltas, regularização das superfícies, uma demão de primário sintético do tipo CIN CINOLITE, ou equivalente, nas paredes exteriores dos blocos, de acordo com as tonalidades definidas no mapa de acabamentos | Fornecimento e aplicação de pintura com três demãos de tinta aquosa 100% acrílica do tipo NOVATEX HD, ou equivalente, com acabamento a película areada fina, incluindo montagem e desmonte de andaimes, limpeza e raspagem de tintas soltas, regularização das superfícies, uma demão de primário sintético do tipo CIN CINOLITE, ou equivalente, nas paredes exteriores dos blocos, de acordo com as tonalidades definidas no mapa de acabamentos | Fornecimento e aplicação de pintura com três demãos de tinta aquosa 100% acrílica do tipo NOVATEX HD, ou equivalente, com acabamento a película areada fina, incluindo montagem e desmonte de andaimes, limpeza e raspagem de tintas soltas, regularização das superfícies, uma demão de primário sintético do tipo CIN CINOLITE, ou equivalente, nas paredes exteriores dos blocos, de acordo com as tonalidades definidas no mapa de acabamentos | Fornecimento e aplicação de pintura com três demãos de tinta aquosa 100% acrílica do tipo NOVATEX HD, ou equivalente, com acabamento a película areada fina, incluindo montagem e desmonte de andaimes, limpeza e raspagem de tintas soltas, regularização das superfícies, uma demão de primário sintético do tipo CIN CINOLITE, ou equivalente, nas paredes exteriores dos blocos, de acordo com as tonalidades definidas no mapa de acabamentos | Fornecimento e aplicação de pintura com três demãos de tinta aquosa 100% acrílica do tipo NOVATEX HD, ou equivalente, com acabamento a película areada fina, incluindo montagem e desmonte de andaimes, limpeza e raspagem de tintas soltas, regularização das superfícies, uma demão de primário sintético do tipo CIN CINOLITE, ou equivalente, nas paredes exteriores dos blocos, de acordo com as tonalidades definidas no mapa de acabamentos | Fornecimento e aplicação de pintura com três demãos de tinta aquosa 100% acrílica do tipo NOVATEX HD, ou equivalente, com acabamento a película areada fina, incluindo montagem e desmonte de andaimes, limpeza e raspagem de tintas soltas, regularização das superfícies, uma demão de primário sintético do tipo CIN CINOLITE, ou equivalente, nas paredes exteriores dos blocos, de acordo com as tonalidades definidas no mapa de acabamentos | Fornecimento e aplicação de pintura com três demãos de tinta aquosa 100% acrílica do tipo NOVATEX HD, ou equivalente, com acabamento a película areada fina, incluindo montagem e desmonte de andaimes, limpeza e raspagem de tintas soltas, regularização das superfícies, uma demão de primário sintético do tipo CIN CINOLITE, ou equivalente, nas paredes exteriores dos blocos, de acordo com as tonalidades definidas no mapa de acabamentos | Fornecimento e aplicação de pintura com três demãos de tinta aquosa 100% acrílica do tipo NOVATEX HD, ou equivalente, com acabamento a película areada fina, incluindo montagem e desmonte de andaimes, limpeza e raspagem de tintas soltas, regularização das superfícies, uma demão de primário sintético do tipo CIN CINOLITE, ou equivalente, nas paredes exteriores dos blocos, de acordo com as tonalidades definidas no mapa de acabamentos | Fornecimento e aplicação de pintura com três demãos de tinta aquosa 100% acrílica do tipo NOVATEX HD, ou equivalente, com acabamento a película areada fina, incluindo montagem e desmonte de andaimes, limpeza e raspagem de tintas soltas, regularização das superfícies, uma demão de primário sintético do tipo CIN CINOLITE, ou equivalente, nas paredes exteriores dos blocos, de acordo com as tonalidades definidas no mapa de acabamentos | Fornecimento e aplicação de pintura com três demãos de tinta aquosa 100% acrílica do tipo NOVATEX HD, ou equivalente, com acabamento a película areada fina, incluindo montagem e desmonte de andaimes, limpeza e raspagem de tintas soltas, regularização das superfícies, uma demão de primário sintético do tipo CIN CINOLITE, ou equivalente, nas paredes exteriores dos blocos, de acordo com as tonalidades definidas no mapa de acabamentos | Fornecimento e aplicação de pintura com três demãos de tinta aquosa 100% acrílica do tipo NOVATEX HD, ou equivalente, com acabamento a película areada fina, incluindo montagem e desmonte de andaimes, limpeza e raspagem de tintas soltas, regularização das superfícies, uma demão de primário sintético do tipo CIN CINOLITE, ou equivalente, nas paredes exteriores dos blocos, de acordo com as tonalidades definidas no mapa de acabamentos | Fornecimento e aplicação de pintura com três demãos de tinta aquosa 100% acrílica do tipo NOVATEX HD, ou equivalente, com acabamento a película areada fina, incluindo montagem e desmonte de andaimes, limpeza e raspagem de tintas soltas, regularização das superfícies, uma demão de primário sintético do tipo CIN CINOLITE, ou equivalente, nas paredes exteriores dos blocos, de acordo com as tonalidades definidas no mapa de acabamentos | Fornecimento e aplicação de pintura com três demãos de tinta aquosa 100% acrílica do tipo NOVATEX HD, ou equivalente, com acabamento a película areada fina, incluindo montagem e desmonte de andaimes, limpeza e raspagem de tintas soltas, regularização das superfícies, uma demão de primário sintético do tipo CIN CINOLITE, ou equivalente, nas paredes exteriores dos blocos, de acordo com as tonalidades definidas no mapa de acabamentos | Fornecimento e aplicação de pintura com três demãos de tinta aquosa 100% acrílica do tipo NOVATEX HD, ou equivalente, com acabamento a película areada fina, incluindo montagem e desmonte de andaimes, limpeza e raspagem de tintas soltas, regularização das superfícies, uma demão de primário sintético do tipo CIN CINOLITE, ou equivalente, nas paredes exteriores dos blocos, de acordo com as tonalidades definidas no mapa de acabamentos | Fornecimento e aplicação de pintura com três demãos de tinta aquosa 100% acrílica do tipo NOVATEX HD, ou equivalente, com acabamento a película areada fina, incluindo montagem e desmonte de andaimes, limpeza e raspagem de tintas soltas, regularização das superfícies, uma demão de primário sintético do tipo CIN CINOLITE, ou equivalente, nas paredes exteriores dos blocos, de acordo com as tonalidades definidas no mapa de acabamentos | Fornecimento e aplicação de pintura com três demãos de tinta aquosa 100% acrílica do tipo NOVATEX HD, ou equivalente, com acabamento a película areada fina, incluindo montagem e desmonte de andaimes, limpeza e raspagem de tintas soltas, regularização das superfícies, uma demão de primário sintético do tipo CIN CINOLITE, ou equivalente, nas paredes exteriores dos blocos, de acordo com as tonalidades definidas no mapa de acabamentos | Fornecimento e aplicação de pintura com três demãos de tinta aquosa 100% acrílica do tipo NOVATEX HD, ou equivalente, com acabamento a película areada fina, incluindo montagem e desmonte de andaimes, limpeza e raspagem de tintas soltas, regularização das superfícies, uma demão de primário sintético do tipo CIN CINOLITE, ou equivalente, nas paredes exteriores dos blocos, de acordo com as tonalidades definidas no mapa de acabamentos | Fornecimento e aplicação de pintura com três demãos de tinta aquosa 100% acrílica do tipo NOVATEX HD, ou equivalente, com acabamento a película areada fina, incluindo montagem e desmonte de andaimes, limpeza e raspagem de tintas soltas, regularização das superfícies, uma demão de primário sintético do tipo CIN CINOLITE, ou equivalente, nas paredes exteriores dos blocos, de acordo com as tonalidades definidas no mapa de acabamentos | Fornecimento e aplicação de pintura com três demãos de tinta aquosa 100% acrílica do tipo NOVATEX HD, ou equivalente, com acabamento a película areada fina, incluindo montagem e desmonte de andaimes, limpeza e raspagem de tintas soltas, regularização das superfícies, uma demão de primário sintético do tipo CIN CINOLITE, ou equivalente, nas paredes exteriores dos blocos, de acordo com as tonalidades definidas no mapa de acabamentos | Fornecimento e aplicação de pintura com três demãos de tinta aquosa 100% acrílica do tipo NOVATEX HD, ou equivalente, com acabamento a película areada fina, incluindo montagem e desmonte de andaimes, limpeza e raspagem de tintas soltas, regularização das superfícies, uma demão de primário sintético do tipo CIN CINOLITE, ou equivalente, nas paredes exteriores dos blocos, de acordo com as tonalidades definidas no mapa de acabamentos | Fornecimento e aplicação de pintura com três demãos de tinta aquosa 100% acrílica do tipo NOVATEX HD, ou equivalente, com acabamento a película areada fina, incluindo montagem e desmonte de andaimes, limpeza e raspagem de tintas soltas, regularização das superfícies, uma demão de primário sintético do tipo CIN CINOLITE, ou equivalente, nas paredes exteriores dos blocos, de acordo com as tonalidades definidas no mapa de acabamentos | Fornecimento e aplicação de pintura com três demãos de tinta aquosa 100% acrílica do tipo NOVATEX HD, ou equivalente, com acabamento a película areada fina, incluindo montagem e desmonte de andaimes, limpeza e raspagem de tintas soltas, regularização das superfícies, uma demão de primário sintético do tipo CIN CINOLITE, ou equivalente, nas paredes exteriores dos blocos, de acordo com as tonalidades definidas no mapa de acabamentos | Fornecimento e aplicação de pintura com três demãos de tinta aquosa 100% acrílica do tipo NOVATEX HD, ou equivalente, com acabamento a película areada fina, incluindo montagem e desmonte de andaimes, limpeza e raspagem de tintas soltas, regularização das superfícies, uma demão de primário sintético do tipo CIN CINOLITE, ou equivalente, nas paredes exteriores dos blocos, de acordo com as tonalidades definidas no mapa de acabamentos | Fornecimento e aplicação de pintura com três demãos de tinta aquosa 100% acrílica do tipo NOVATEX HD, ou equivalente, com acabamento a película areada fina, incluindo montagem e desmonte de andaimes, limpeza e raspagem de tintas soltas, regularização das superfícies, uma demão de primário sintético do tipo CIN CINOLITE, ou equivalente, nas paredes exteriores dos blocos, de acordo com as tonalidades definidas no mapa de acabamentos | Fornecimento e aplicação de pintura com três demãos de tinta aquosa 100% acrílica do tipo NOVATEX HD, ou equivalente, com acabamento a película areada fina, incluindo montagem e desmonte de andaimes, limpeza e raspagem de tintas soltas, regularização das superfícies, uma demão de primário sintético do tipo CIN CINOLITE, ou equivalente, nas paredes exteriores dos blocos, de acordo com as tonalidades definidas no mapa de acabamentos | Fornecimento e aplicação de pintura com três demãos de tinta aquosa 100% acrílica do tipo NOVATEX HD, ou equivalente, com acabamento a película areada fina, incluindo montagem e desmonte de andaimes, limpeza e raspagem de tintas soltas, regularização das superfícies, uma demão de primário sintético do tipo CIN CINOLITE, ou equivalente, nas paredes exteriores dos blocos, de acordo com as tonalidades definidas no mapa de acabamentos | Fornecimento e aplicação de pintura com três demãos de tinta aquosa 100% acrílica do tipo NOVATEX HD, ou equivalente, com acabamento a película areada fina, incluindo montagem e desmonte de andaimes, limpeza e raspagem de tintas soltas, regularização das superfícies, uma demão de primário sintético do tipo CIN CINOLITE, ou equivalente, nas paredes exteriores dos blocos, de acordo com as tonalidades definidas no mapa de acabamentos | Fornecimento e aplicação de pintura com três demãos de tinta aquosa 100% acrílica do tipo NOVATEX HD, ou equivalente, com acabamento a película areada fina, incluindo montagem e desmonte de andaimes, limpeza e raspagem de tintas soltas, regularização das superfícies, uma demão de primário sintético do tipo CIN CINOLITE, ou equivalente, nas paredes exteriores dos blocos, de acordo com as tonalidades definidas no mapa de acabamentos | Fornecimento e aplicação de pintura com três demãos de tinta aquosa 100% acrílica do tipo NOVATEX HD, ou equivalente, com acabamento a película areada fina, incluindo montagem e desmonte de andaimes, limpeza e raspagem de tintas soltas, regularização das superfícies, uma demão de primário sintético do tipo CIN CINOLITE, ou equivalente, nas paredes exteriores dos blocos, de acordo com as tonalidades definidas no mapa de acabamentos | Fornecimento e aplicação de pintura com três demãos de tinta aquosa 100% acrílica do tipo NOVATEX HD, ou equivalente, com acabamento a película areada fina, incluindo montagem e desmonte de andaimes, limpeza e raspagem de tintas soltas, regularização das superfícies, uma demão de primário sintético do tipo CIN CINOLITE, ou equivalente, nas paredes exteriores dos blocos, de acordo com as tonalidades definidas no mapa de acabamentos | Fornecimento e aplicação de pintura com três demãos de tinta aquosa 100% acrílica do tipo NOVATEX HD, ou equivalente, com acabamento a película areada fina, incluindo montagem e desmonte de andaimes, limpeza e raspagem de tintas soltas, regularização das superfícies, uma demão de primário sintético do tipo CIN CINOLITE, ou equivalente, nas paredes exteriores dos blocos, de acordo com as tonalidades definidas no mapa de acabamentos | Fornecimento e aplicação de pintura com três demãos de tinta aquosa 100% acrílica do tipo NOVATEX HD, ou equivalente, com acabamento a película areada fina, incluindo montagem e desmonte de andaimes, limpeza e raspagem de tintas soltas, regularização das superfícies, uma demão de primário sintético do tipo CIN CINOLITE, ou equivalente, nas paredes exteriores dos blocos, de acordo com as tonalidades definidas no mapa de acabamentos | Fornecimento e aplicação de pintura com três demãos de tinta aquosa 100% acrílica do tipo NOVATEX HD, ou equivalente, com acabamento a película areada fina, incluindo montagem e desmonte de andaimes, limpeza e raspagem de tintas soltas, regularização das superfícies, uma demão de primário sintético do tipo CIN CINOLITE, ou equivalente, nas paredes exteriores dos blocos, de acordo com as tonalidades definidas no mapa de acabamentos | Fornecimento e aplicação de pintura com três demãos de tinta aquosa 100% acrílica do tipo NOVATEX HD, ou equivalente, com acabamento a película areada fina, incluindo montagem e desmonte de andaimes, limpeza e raspagem de tintas soltas, regularização das superfícies, uma demão de primário sintético do tipo CIN CINOLITE, ou equivalente, nas paredes exteriores dos blocos, de acordo com as tonalidades definidas no mapa de acabamentos | Fornecimento e aplicação de pintura com três demãos de tinta aquosa 100% acrílica do tipo NOVATEX HD, ou equivalente, com acabamento a película areada fina, incluindo montagem e desmonte de andaimes, limpeza e raspagem de tintas soltas, regularização das superfícies, uma demão de primário sintético do tipo CIN CINOLITE, ou equivalente, nas paredes exteriores dos blocos, de acordo com as tonalidades definidas no mapa de acabamentos | Fornecimento e aplicação de pintura com três demãos de tinta aquosa 100% acrílica do tipo NOVATEX HD, ou equivalente, com acabamento a película areada fina, incluindo montagem e desmonte de andaimes, limpeza e raspagem de tintas soltas, regularização das superfícies, uma demão de primário sintético do tipo CIN CINOLITE, ou equivalente, nas paredes exteriores dos blocos, de acordo com as tonalidades definidas no mapa de acabamentos | Fornecimento e aplicação de pintura com três demãos de tinta aquosa 100% acrílica do tipo NOVATEX HD, ou equivalente, com acabamento a película areada fina, incluindo montagem e desmonte de andaimes, limpeza e raspagem de tintas soltas, regularização das superfícies, uma demão de primário sintético do tipo CIN CINOLITE, ou equivalente, nas paredes exteriores dos blocos, de acordo com as tonalidades definidas no mapa de acabamentos | Fornecimento e aplicação de pintura com três demãos de tinta aquosa 100% acrílica do tipo NOVATEX HD, ou equivalente, com acabamento a película areada fina, incluindo montagem e desmonte de andaimes, limpeza e raspagem de tintas soltas, regularização das superfícies, uma demão de primário sintético do tipo CIN CINOLITE, ou equivalente, nas paredes exteriores dos blocos, de acordo com as tonalidades definidas no mapa de acabamentos | Fornecimento e aplicação de pintura com três demãos de tinta aquosa 100% acrílica do tipo NOVATEX HD, ou equivalente, com acabamento a película areada fina, incluindo montagem e desmonte de andaimes, limpeza e raspagem de tintas soltas, regularização das superfícies, uma demão de primário sintético do tipo CIN CINOLITE, ou equivalente, nas paredes exteriores dos blocos, de acordo com as tonalidades definidas no mapa de acabamentos | Fornecimento e aplicação de pintura com três demãos de tinta aquosa 100% acrílica do tipo NOVATEX HD, ou equivalente, com acabamento a película areada fina, incluindo montagem e desmonte de andaimes, limpeza e raspagem de tintas soltas, regularização das superfícies, uma demão de primário sintético do tipo CIN CINOLITE, ou equivalente, nas paredes exteriores dos blocos, de acordo com as tonalidades definidas no mapa de acabamentos | Fornecimento e aplicação de pintura com três demãos de tinta aquosa 100% acrílica do tipo NOVATEX HD, ou equivalente, com acabamento a película areada fina, incluindo montagem e desmonte de andaimes, limpeza e raspagem de tintas soltas, regularização das superfícies, uma demão de primário sintético do tipo CIN CINOLITE, ou equivalente, nas paredes exteriores dos blocos, de acordo com as tonalidades definidas no mapa de acabamentos | Fornecimento e aplicação de pintura com três demãos de tinta aquosa 100% acrílica do tipo NOVATEX HD, ou equivalente, com acabamento a película areada fina, incluindo montagem e desmonte de andaimes, limpeza e raspagem de tintas soltas, regularização das superfícies, uma demão de primário sintético do tipo CIN CINOLITE, ou equivalente, nas paredes exteriores dos blocos, de acordo com as tonalidades definidas no mapa de acabamentos | Fornecimento e aplicação de pintura com três demãos de tinta aquosa 100% acrílica do tipo NOVATEX HD, ou equivalente, com acabamento a película areada fina, incluindo montagem e desmonte de andaimes, limpeza e raspagem de tintas soltas, regularização das superfícies, uma demão de primário sintético do tipo CIN CINOLITE, ou equivalente, nas paredes exteriores dos blocos, de acordo com as tonalidades definidas no mapa de acabamentos | Fornecimento e aplicação de pintura com três demãos de tinta aquosa 100% acrílica do tipo NOVATEX HD, ou equivalente, com acabamento a película areada fina, incluindo montagem e desmonte de andaimes, limpeza e raspagem de tintas soltas, regularização das superfícies, uma demão de primário sintético do tipo CIN CINOLITE, ou equivalente, nas paredes exteriores dos blocos, de acordo com as tonalidades definidas no mapa de acabamentos | Fornecimento e aplicação de pintura com três demãos de tinta aquosa 100% acrílica do tipo NOVATEX HD, ou equivalente, com acabamento a película areada fina, incluindo montagem e desmonte de andaimes, limpeza e raspagem de tintas soltas, regularização das superfícies, uma demão de primário sintético do tipo CIN CINOLITE, ou equivalente, nas paredes exteriores dos blocos, de acordo com as tonalidades definidas no mapa de acabamentos | Fornecimento e aplicação de pintura com três demãos de tinta aquosa 100% acrílica do tipo NOVATEX HD, ou equivalente, com acabamento a película areada fina, incluindo montagem e desmonte de andaimes, limpeza e raspagem de tintas soltas, regularização das superfícies, uma demão de primário sintético do tipo CIN CINOLITE, ou equivalente, nas paredes exteriores dos blocos, de acordo com as tonalidades definidas no mapa de acabamentos | Fornecimento e aplicação de pintura com três demãos de tinta aquosa 100% acrílica do tipo NOVATEX HD, ou equivalente, com acabamento a película areada fina, incluindo montagem e desmonte de andaimes, limpeza e raspagem de tintas soltas, regularização das superfícies, uma demão de primário sintético do tipo CIN CINOLITE, ou equivalente, nas paredes exteriores dos blocos, de acordo com as tonalidades definidas no mapa de acabamentos | Fornecimento e aplicação de pintura com três demãos de tinta aquosa 100% acrílica do tipo NOVATEX HD, ou equivalente, com acabamento a película areada fina, incluindo montagem e desmonte de andaimes, limpeza e raspagem de tintas soltas, regularização das superfícies, uma demão de primário sintético do tipo CIN CINOLITE, ou equivalente, nas paredes exteriores dos blocos, de acordo com as tonalidades definidas no mapa de acabamentos | Fornecimento e aplicação de pintura com três demãos de tinta aquosa 100% acrílica do tipo NOVATEX HD, ou equivalente, com acabamento a película areada fina, incluindo montagem e desmonte de andaimes, limpeza e raspagem de tintas soltas, regularização das superfícies, uma demão de primário sintético do tipo CIN CINOLITE, ou equivalente, nas paredes exteriores dos blocos, de acordo com as tonalidades definidas no mapa de acabamentos | Fornecimento e aplicação de pintura com três demãos de tinta aquosa 100% acrílica do tipo NOVATEX HD, ou equivalente, com acabamento a película areada fina, incluindo montagem e desmonte de andaimes, limpeza e raspagem de tintas soltas, regularização das superfícies, uma demão de primário sintético do tipo CIN CINOLITE, ou equivalente, nas paredes exteriores dos blocos, de acordo com as tonalidades definidas no mapa de acabamentos | Fornecimento e aplicação de pintura com três demãos de tinta aquosa 100% acrílica do tipo NOVATEX HD, ou equivalente, com acabamento a película areada fina, incluindo montagem e desmonte de andaimes, limpeza e raspagem de tintas soltas, regularização das superfícies, uma demão de primário sintético do tipo CIN CINOLITE, ou equivalente, nas paredes exteriores dos blocos, de acordo com as tonalidades definidas no mapa de acabamentos | Fornecimento e aplicação de pintura com três demãos de tinta aquosa 100% acrílica do tipo NOVATEX HD, ou equivalente, com acabamento a película areada fina, incluindo montagem e desmonte de andaimes, limpeza e raspagem de tintas soltas, regularização das superfícies, uma demão de primário sintético do tipo CIN CINOLITE, ou equivalente, nas paredes exteriores dos blocos, de acordo com as tonalidades definidas no mapa de acabamentos | Fornecimento e aplicação de pintura com três demãos de tinta aquosa 100% acrílica do tipo NOVATEX HD, ou equivalente, com acabamento a película areada fina, incluindo montagem e desmonte de andaimes, limpeza e raspagem de tintas soltas, regularização das superfícies, uma demão de primário sintético do tipo CIN CINOLITE, ou equivalente, nas paredes exteriores dos blocos, de acordo com as tonalidades definidas no mapa de acabamentos | Fornecimento e aplicação de pintura com três demãos de tinta aquosa 100% acrílica do tipo NOVATEX HD, ou equivalente, com acabamento a película areada fina, incluindo montagem e desmonte de andaimes, limpeza e raspagem de tintas soltas, regularização das superfícies, uma demão de primário sintético do tipo CIN CINOLITE, ou equivalente, nas paredes exteriores dos blocos, de acordo com as tonalidades definidas no mapa de acabamentos | Fornecimento e aplicação de pintura com três demãos de tinta aquosa 100% acrílica do tipo NOVATEX HD, ou equivalente, com acabamento a película areada fina, incluindo montagem e desmonte de andaimes, limpeza e raspagem de tintas soltas, regularização das superfícies, uma demão de primário sintético do tipo CIN CINOLITE, ou equivalente, nas paredes exteriores dos blocos, de acordo com as tonalidades definidas no mapa de acabamentos | Fornecimento e aplicação de pintura com três demãos de tinta aquosa 100% acrílica do tipo NOVATEX HD, ou equivalente, com acabamento a película areada fina, incluindo montagem e desmonte de andaimes, limpeza e raspagem de tintas soltas, regularização das superfícies, uma demão de primário sintético do tipo CIN CINOLITE, ou equivalente, nas paredes exteriores dos blocos, de acordo com as tonalidades definidas no mapa de acabamentos | Fornecimento e aplicação de pintura com três demãos de tinta aquosa 100% acrílica do tipo NOVATEX HD, ou equivalente, com acabamento a película areada fina, incluindo montagem e desmonte de andaimes, limpeza e raspagem de tintas soltas, regularização das superfícies, uma demão de primário sintético do tipo CIN CINOLITE, ou equivalente, nas paredes exteriores dos blocos, de acordo com as tonalidades definidas no mapa de acabamentos | Fornecimento e aplicação de pintura com três demãos de tinta aquosa 100% acrílica do tipo NOVATEX HD, ou equivalente, com acabamento a película areada fina, incluindo montagem e desmonte de andaimes, limpeza e raspagem de tintas soltas, regularização das superfícies, uma demão de primário sintético do tipo CIN CINOLITE, ou equivalente, nas paredes exteriores dos blocos, de acordo com as tonalidades definidas no mapa de acabamentos | Fornecimento e aplicação de pintura com três demãos de tinta aquosa 100% acrílica do tipo NOVATEX HD, ou equivalente, com acabamento a película areada fina, incluindo montagem e desmonte de andaimes, limpeza e raspagem de tintas soltas, regularização das superfícies, uma demão de primário sintético do tipo CIN CINOLITE, ou equivalente, nas paredes exteriores dos blocos, de acordo com as tonalidades definidas no mapa de acabamentos | Fornecimento e aplicação de pintura com três demãos de tinta aquosa 100% acrílica do tipo NOVATEX HD, ou equivalente, com acabamento a película areada fina, incluindo montagem e desmonte de andaimes, limpeza e raspagem de tintas soltas, regularização das superfícies, uma demão de primário sintético do tipo CIN CINOLITE, ou equivalente, nas paredes exteriores dos blocos, de acordo com as tonalidades definidas no mapa de acabamentos | Fornecimento e aplicação de pintura com três demãos de tinta aquosa 100% acrílica do tipo NOVATEX HD, ou equivalente, com acabamento a película areada fina, incluindo montagem e desmonte de andaimes, limpeza e raspagem de tintas soltas, regularização das superfícies, uma demão de primário sintético do tipo CIN CINOLITE, ou equivalente, nas paredes exteriores dos blocos, de acordo com as tonalidades definidas no mapa de acabamentos | Fornecimento e aplicação de pintura com três demãos de tinta aquosa 100% acrílica do tipo NOVATEX HD, ou equivalente, com acabamento a película areada fina, incluindo montagem e desmonte de andaimes, limpeza e raspagem de tintas soltas, regularização das superfícies, uma demão de primário sintético do tipo CIN CINOLITE, ou equivalente, nas paredes exteriores dos blocos, de acordo com as tonalidades definidas no mapa de acabamentos | Fornecimento e aplicação de pintura com três demãos de tinta aquosa 100% acrílica do tipo NOVATEX HD, ou equivalente, com acabamento a película areada fina, incluindo montagem e desmonte de andaimes, limpeza e raspagem de tintas soltas, regularização das superfícies, uma demão de primário sintético do tipo CIN CINOLITE, ou equivalente, nas paredes exteriores dos blocos, de acordo com as tonalidades definidas no mapa de acabamentos | Fornecimento e aplicação de pintura com três demãos de tinta aquosa 100% acrílica do tipo NOVATEX HD, ou equivalente, com acabamento a película areada fina, incluindo montagem e desmonte de andaimes, limpeza e raspagem de tintas soltas, regularização das superfícies, uma demão de primário sintético do tipo CIN CINOLITE, ou equivalente, nas paredes exteriores dos blocos, de acordo com as tonalidades definidas no mapa de acabamentos | Fornecimento e aplicação de pintura com três demãos de tinta aquosa 100% acrílica do tipo NOVATEX HD, ou equivalente, com acabamento a película areada fina, incluindo montagem e desmonte de andaimes, limpeza e raspagem de tintas soltas, regularização das superfícies, uma demão de primário sintético do tipo CIN CINOLITE, ou equivalente, nas paredes exteriores dos blocos, de acordo com as tonalidades definidas no mapa de acabamentos | Fornecimento e aplicação de pintura com três demãos de tinta aquosa 100% acrílica do tipo NOVATEX HD, ou equivalente, com acabamento a película areada fina, incluindo montagem e desmonte de andaimes, limpeza e raspagem de tintas soltas, regularização das superfícies, uma demão de primário sintético do tipo CIN CINOLITE, ou equivalente, nas paredes exteriores dos blocos, de acordo com as tonalidades definidas no mapa de acabamentos | Fornecimento e aplicação de pintura com três demãos de tinta aquosa 100% acrílica do tipo NOVATEX HD, ou equivalente, com acabamento a película areada fina, incluindo montagem e desmonte de andaimes, limpeza e raspagem de tintas soltas, regularização das superfícies, uma demão de primário sintético do tipo CIN CINOLITE, ou equivalente, nas paredes exteriores dos blocos, de acordo com as tonalidades definidas no mapa de acabamentos | Fornecimento e aplicação de pintura com três demãos de tinta aquosa 100% acrílica do tipo NOVATEX HD, ou equivalente, com acabamento a película areada fina, incluindo montagem e desmonte de andaimes, limpeza e raspagem de tintas soltas, regularização das superfícies, uma demão de primário sintético do tipo CIN CINOLITE, ou equivalente, nas paredes exteriores dos blocos, de acordo com as tonalidades definidas no mapa de acabamentos | Fornecimento e aplicação de pintura com três demãos de tinta aquosa 100% acrílica do tipo NOVATEX HD, ou equivalente, com acabamento a película areada fina, incluindo montagem e desmonte de andaimes, limpeza e raspagem de tintas soltas, regularização das superfícies, uma demão de primário sintético do tipo CIN CINOLITE, ou equivalente, nas paredes exteriores dos blocos, de acordo com as tonalidades definidas no mapa de acabamentos | Fornecimento e aplicação de pintura com três demãos de tinta aquosa 100% acrílica do tipo NOVATEX HD, ou equivalente, com acabamento a película areada fina, incluindo montagem e desmonte de andaimes, limpeza e raspagem de tintas soltas, regularização das superfícies, uma demão de primário sintético do tipo CIN CINOLITE, ou equivalente, nas paredes exteriores dos blocos, de acordo com as tonalidades definidas no mapa de acabamentos | Fornecimento e aplicação de pintura com três demãos de tinta aquosa 100% acrílica do tipo NOVATEX HD, ou equivalente, com acabamento a película areada fina, incluindo montagem e desmonte de andaimes, limpeza e raspagem de tintas soltas, regularização das superfícies, uma demão de primário sintético do tipo CIN CINOLITE, ou equivalente, nas paredes exteriores dos blocos, de acordo com as tonalidades definidas no mapa de acabamentos | Fornecimento e aplicação de pintura com três demãos de tinta aquosa 100% acrílica do tipo NOVATEX HD, ou equivalente, com acabamento a película areada fina, incluindo montagem e desmonte de andaimes, limpeza e raspagem de tintas soltas, regularização das superfícies, uma demão de primário sintético do tipo CIN CINOLITE, ou equivalente, nas paredes exteriores dos blocos, de acordo com as tonalidades definidas no mapa de acabamentos | Fornecimento e aplicação de pintura com três demãos de tinta aquosa 100% acrílica do tipo NOVATEX HD, ou equivalente, com acabamento a película areada fina, incluindo montagem e desmonte de andaimes, limpeza e raspagem de tintas soltas, regularização das superfícies, uma demão de primário sintético do tipo CIN CINOLITE, ou equivalente, nas paredes exteriores dos blocos, de acordo com as tonalidades definidas no mapa de acabamentos | Fornecimento e aplicação de pintura com três demãos de tinta aquosa 100% acrílica do tipo NOVATEX HD, ou equivalente, com acabamento a película areada fina, incluindo montagem e desmonte de andaimes, limpeza e raspagem de tintas soltas, regularização das superfícies, uma demão de primário sintético do tipo CIN CINOLITE, ou equivalente, nas paredes exteriores dos blocos, de acordo com as tonalidades definidas no mapa de acabamentos | Fornecimento e aplicação de pintura com três demãos de tinta aquosa 100% acrílica do tipo NOVATEX HD, ou equivalente, com acabamento a película areada fina, incluindo montagem e desmonte de andaimes, limpeza e raspagem de tintas soltas, regularização das superfícies, uma demão de primário sintético do tipo CIN CINOLITE, ou equivalente, nas paredes exteriores dos blocos, de acordo com as tonalidades definidas no mapa de acabamentos | Fornecimento e aplicação de pintura com três demãos de tinta aquosa 100% acrílica do tipo NOVATEX HD, ou equivalente, com acabamento a película areada fina, incluindo montagem e desmonte de andaimes, limpeza e raspagem de tintas soltas, regularização das superfícies, uma demão de primário sintético do tipo CIN CINOLITE, ou equivalente, nas paredes exteriores dos blocos, de acordo com as tonalidades definidas no mapa de acabamentos | Fornecimento e aplicação de pintura com três demãos de tinta aquosa 100% acrílica do tipo NOVATEX HD, ou equivalente, com acabamento a película areada fina, incluindo montagem e desmonte de andaimes, limpeza e raspagem de tintas soltas, regularização das superfícies, uma demão de primário sintético do tipo CIN CINOLITE, ou equivalente, nas paredes exteriores dos blocos, de acordo com as tonalidades definidas no mapa de acabamentos | Fornecimento e aplicação de pintura com três demãos de tinta aquosa 100% acrílica do tipo NOVATEX HD, ou equivalente, com acabamento a película areada fina, incluindo montagem e desmonte de andaimes, limpeza e raspagem de tintas soltas, regularização das superfícies, uma demão de primário sintético do tipo CIN CINOLITE, ou equivalente, nas paredes exteriores dos blocos, de acordo com as tonalidades definidas no mapa de acabamentos | Fornecimento e aplicação de pintura com três demãos de tinta aquosa 100% acrílica do tipo NOVATEX HD, ou equivalente, com acabamento a película areada fina, incluindo montagem e desmonte de andaimes, limpeza e raspagem de tintas soltas, regularização das superfícies, uma demão de primário sintético do tipo CIN CINOLITE, ou equivalente, nas paredes exteriores dos blocos, de acordo com as tonalidades definidas no mapa de acabamentos | Fornecimento e aplicação de pintura com três demãos de tinta aquosa 100% acrílica do tipo NOVATEX HD, ou equivalente, com acabamento a película areada fina, incluindo montagem e desmonte de andaimes, limpeza e raspagem de tintas soltas, regularização das superfícies, uma demão de primário sintético do tipo CIN CINOLITE, ou equivalente, nas paredes exteriores dos blocos, de acordo com as tonalidades definidas no mapa de acabamentos | Fornecimento e aplicação de pintura com três demãos de tinta aquosa 100% acrílica do tipo NOVATEX HD, ou equivalente, com acabamento a película areada fina, incluindo montagem e desmonte de andaimes, limpeza e raspagem de tintas soltas, regularização das superfícies, uma demão de primário sintético do tipo CIN CINOLITE, ou equivalente, nas paredes exteriores dos blocos, de acordo com as tonalidades definidas no mapa de acabamentos | Fornecimento e aplicação de pintura com três demãos de tinta aquosa 100% acrílica do tipo NOVATEX HD, ou equivalente, com acabamento a película areada fina, incluindo montagem e desmonte de andaimes, limpeza e raspagem de tintas soltas, regularização das superfícies, uma demão de primário sintético do tipo CIN CINOLITE, ou equivalente, nas paredes exteriores dos blocos, de acordo com as tonalidades definidas no mapa de acabamentos | Fornecimento e aplicação de pintura com três demãos de tinta aquosa 100% acrílica do tipo NOVATEX HD, ou equivalente, com acabamento a película areada fina, incluindo montagem e desmonte de andaimes, limpeza e raspagem de tintas soltas, regularização das superfícies, uma demão de primário sintético do tipo CIN CINOLITE, ou equivalente, nas paredes exteriores dos blocos, de acordo com as tonalidades definidas no mapa de acabamentos | Fornecimento e aplicação de pintura com três demãos de tinta aquosa 100% acrílica do tipo NOVATEX HD, ou equivalente, com acabamento a película areada fina, incluindo montagem e desmonte de andaimes, limpeza e raspagem de tintas soltas, regularização das superfícies, uma demão de primário sintético do tipo CIN CINOLITE, ou equivalente, nas paredes exteriores dos blocos, de acordo com as tonalidades definidas no mapa de acabamentos | Fornecimento e aplicação de pintura com três demãos de tinta aquosa 100% acrílica do tipo NOVATEX HD, ou equivalente, com acabamento a película areada fina, incluindo montagem e desmonte de andaimes, limpeza e raspagem de tintas soltas, regularização das superfícies, uma demão de primário sintético do tipo CIN CINOLITE, ou equivalente, nas paredes exteriores dos blocos, de acordo com as tonalidades definidas no mapa de acabamentos | Fornecimento e aplicação de pintura com três demãos de tinta aquosa 100% acrílica do tipo NOVATEX HD, ou equivalente, com acabamento a película areada fina, incluindo montagem e desmonte de andaimes, limpeza e raspagem de tintas soltas, regularização das superfícies, uma demão de primário sintético do tipo CIN CINOLITE, ou equivalente, nas paredes exteriores dos blocos, de acordo com as tonalidades definidas no mapa de acabamentos | Fornecimento e aplicação de pintura com três demãos de tinta aquosa 100% acrílica do tipo NOVATEX HD, ou equivalente, com acabamento a película areada fina, incluindo montagem e desmonte de andaimes, limpeza e raspagem de tintas soltas, regularização das superfícies, uma demão de primário sintético do tipo CIN CINOLITE, ou equivalente, nas paredes exteriores dos blocos, de acordo com as tonalidades definidas no mapa de acabamentos | Fornecimento e aplicação de pintura com três demãos de tinta aquosa 100% acrílica do tipo NOVATEX HD, ou equivalente, com acabamento a película areada fina, incluindo montagem e desmonte de andaimes, limpeza e raspagem de tintas soltas, regularização das superfícies, uma demão de primário sintético do tipo CIN CINOLITE, ou equivalente, nas paredes exteriores dos blocos, de acordo com as tonalidades definidas no mapa de acabamentos | Fornecimento e aplicação de pintura com três demãos de tinta aquosa 100% acrílica do tipo NOVATEX HD, ou equivalente, com acabamento a película areada fina, incluindo montagem e desmonte de andaimes, limpeza e raspagem de tintas soltas, regularização das superfícies, uma demão de primário sintético do tipo CIN CINOLITE, ou equivalente, nas paredes exteriores dos blocos, de acordo com as tonalidades definidas no mapa de acabamentos | Fornecimento e aplicação de pintura com três demãos de tinta aquosa 100% acrílica do tipo NOVATEX HD, ou equivalente, com acabamento a película areada fina, incluindo montagem e desmonte de andaimes, limpeza e raspagem de tintas soltas, regularização das superfícies, uma demão de primário sintético do tipo CIN CINOLITE, ou equivalente, nas paredes exteriores dos blocos, de acordo com as tonalidades definidas no mapa de acabamentos | Fornecimento e aplicação de pintura com três demãos de tinta aquosa 100% acrílica do tipo NOVATEX HD, ou equivalente, com acabamento a película areada fina, incluindo montagem e desmonte de andaimes, limpeza e raspagem de tintas soltas, regularização das superfícies, uma demão de primário sintético do tipo CIN CINOLITE, ou equivalente, nas paredes exteriores dos blocos, de acordo com as tonalidades definidas no mapa de acabamentos | Fornecimento e aplicação de pintura com três demãos de tinta aquosa 100% acrílica do tipo NOVATEX HD, ou equivalente, com acabamento a película areada fina, incluindo montagem e desmonte de andaimes, limpeza e raspagem de tintas soltas, regularização das superfícies, uma demão de primário sintético do tipo CIN CINOLITE, ou equivalente, nas paredes exteriores dos blocos, de acordo com as tonalidades definidas no mapa de acabamentos | Fornecimento e aplicação de pintura com três demãos de tinta aquosa 100% acrílica do tipo NOVATEX HD, ou equivalente, com acabamento a película areada fina, incluindo montagem e desmonte de andaimes, limpeza e raspagem de tintas soltas, regularização das superfícies, uma demão de primário sintético do tipo CIN CINOLITE, ou equivalente, nas paredes exteriores dos blocos, de acordo com as tonalidades definidas no mapa de acabamentos | Fornecimento e aplicação de pintura com três demãos de tinta aquosa 100% acrílica do tipo NOVATEX HD, ou equivalente, com acabamento a película areada fina, incluindo montagem e desmonte de andaimes, limpeza e raspagem de tintas soltas, regularização das superfícies, uma demão de primário sintético do tipo CIN CINOLITE, ou equivalente, nas paredes exteriores dos blocos, de acordo com as tonalidades definidas no mapa de acabamentos | Fornecimento e aplicação de pintura com três demãos de tinta aquosa 100% acrílica do tipo NOVATEX HD, ou equivalente, com acabamento a película areada fina, incluindo montagem e desmonte de andaimes, limpeza e raspagem de tintas soltas, regularização das superfícies, uma demão de primário sintético do tipo CIN CINOLITE, ou equivalente, nas paredes exteriores dos blocos, de acordo com as tonalidades definidas no mapa de acabamentos | Fornecimento e aplicação de pintura com três demãos de tinta aquosa 100% acrílica do tipo NOVATEX HD, ou equivalente, com acabamento a película areada fina, incluindo montagem e desmonte de andaimes, limpeza e raspagem de tintas soltas, regularização das superfícies, uma demão de primário sintético do tipo CIN CINOLITE, ou equivalente, nas paredes exteriores dos blocos, de acordo com as tonalidades definidas no mapa de acabamentos | Fornecimento e aplicação de pintura com três demãos de tinta aquosa 100% acrílica do tipo NOVATEX HD, ou equivalente, com acabamento a película areada fina, incluindo montagem e desmonte de andaimes, limpeza e raspagem de tintas soltas, regularização das superfícies, uma demão de primário sintético do tipo CIN CINOLITE, ou equivalente, nas paredes exteriores dos blocos, de acordo com as tonalidades definidas no mapa de acabamentos | Fornecimento e aplicação de pintura com três demãos de tinta aquosa 100% acrílica do tipo NOVATEX HD, ou equivalente, com acabamento a película areada fina, incluindo montagem e desmonte de andaimes, limpeza e raspagem de tintas soltas, regularização das superfícies, uma demão de primário sintético do tipo CIN CINOLITE, ou equivalente, nas paredes exteriores dos blocos, de acordo com as tonalidades definidas no mapa de acabamentos | Fornecimento e aplicação de pintura com três demãos de tinta aquosa 100% acrílica do tipo NOVATEX HD, ou equivalente, com acabamento a película areada fina, incluindo montagem e desmonte de andaimes, limpeza e raspagem de tintas soltas, regularização das superfícies, uma demão de primário sintético do tipo CIN CINOLITE, ou equivalente, nas paredes exteriores dos blocos, de acordo com as tonalidades definidas no mapa de acabamentos | Fornecimento e aplicação de pintura com três demãos de tinta aquosa 100% acrílica do tipo NOVATEX HD, ou equivalente, com acabamento a película areada fina, incluindo montagem e desmonte de andaimes, limpeza e raspagem de tintas soltas, regularização das superfícies, uma demão de primário sintético do tipo CIN CINOLITE, ou equivalente, nas paredes exteriores dos blocos, de acordo com as tonalidades definidas no mapa de acabamentos | Fornecimento e aplicação de pintura com três demãos de tinta aquosa 100% acrílica do tipo NOVATEX HD, ou equivalente, com acabamento a película areada fina, incluindo montagem e desmonte de andaimes, limpeza e raspagem de tintas soltas, regularização das superfícies, uma demão de primário sintético do tipo CIN CINOLITE, ou equivalente, nas paredes exteriores dos blocos, de acordo com as tonalidades definidas no mapa de acabamentos | Fornecimento e aplicação de pintura com três demãos de tinta aquosa 100% acrílica do tipo NOVATEX HD, ou equivalente, com acabamento a película areada fina, incluindo montagem e desmonte de andaimes, limpeza e raspagem de tintas soltas, regularização das superfícies, uma demão de primário sintético do tipo CIN CINOLITE, ou equivalente, nas paredes exteriores dos blocos, de acordo com as tonalidades definidas no mapa de acabamentos | Fornecimento e aplicação de pintura com três demãos de tinta aquosa 100% acrílica do tipo NOVATEX HD, ou equivalente, com acabamento a película areada fina, incluindo montagem e desmonte de andaimes, limpeza e raspagem de tintas soltas, regularização das superfícies, uma demão de primário sintético do tipo CIN CINOLITE, ou equivalente, nas paredes exteriores dos blocos, de acordo com as tonalidades definidas no mapa de acabamentos | Fornecimento e aplicação de pintura com três demãos de tinta aquosa 100% acrílica do tipo NOVATEX HD, ou equivalente, com acabamento a película areada fina, incluindo montagem e desmonte de andaimes, limpeza e raspagem de tintas soltas, regularização das superfícies, uma demão de primário sintético do tipo CIN CINOLITE, ou equivalente, nas paredes exteriores dos blocos, de acordo com as tonalidades definidas no mapa de acabamentos | Fornecimento e aplicação de pintura com três demãos de tinta aquosa 100% acrílica do tipo NOVATEX HD, ou equivalente, com acabamento a película areada fina, incluindo montagem e desmonte de andaimes, limpeza e raspagem de tintas soltas, regularização das superfícies, uma demão de primário sintético do tipo CIN CINOLITE, ou equivalente, nas paredes exteriores dos blocos, de acordo com as tonalidades definidas no mapa de acabamentos | Fornecimento e aplicação de pintura com três demãos de tinta aquosa 100% acrílica do tipo NOVATEX HD, ou equivalente, com acabamento a película areada fina, incluindo montagem e desmonte de andaimes, limpeza e raspagem de tintas soltas, regularização das superfícies, uma demão de primário sintético do tipo CIN CINOLITE, ou equivalente, nas paredes exteriores dos blocos, de acordo com as tonalidades definidas no mapa de acabamentos | Fornecimento e aplicação de pintura com três demãos de tinta aquosa 100% acrílica do tipo NOVATEX HD, ou equivalente, com acabamento a película areada fina, incluindo montagem e desmonte de andaimes, limpeza e raspagem de tintas soltas, regularização das superfícies, uma demão de primário sintético do tipo CIN CINOLITE, ou equivalente, nas paredes exteriores dos blocos, de acordo com as tonalidades definidas no mapa de acabamentos | Fornecimento e aplicação de pintura com três demãos de tinta aquosa 100% acrílica do tipo NOVATEX HD, ou equivalente, com acabamento a película areada fina, incluindo montagem e desmonte de andaimes, limpeza e raspagem de tintas soltas, regularização das superfícies, uma demão de primário sintético do tipo CIN CINOLITE, ou equivalente, nas paredes exteriores dos blocos, de acordo com as tonalidades definidas no mapa de acabamentos | Fornecimento e aplicação de pintura com três demãos de tinta aquosa 100% acrílica do tipo NOVATEX HD, ou equivalente, com acabamento a película areada fina, incluindo montagem e desmonte de andaimes, limpeza e raspagem de tintas soltas, regularização das superfícies, uma demão de primário sintético do tipo CIN CINOLITE, ou equivalente, nas paredes exteriores dos blocos, de acordo com as tonalidades definidas no mapa de acabamentos | Fornecimento e aplicação de pintura com três demãos de tinta aquosa 100% acrílica do tipo NOVATEX HD, ou equivalente, com acabamento a película areada fina, incluindo montagem e desmonte de andaimes, limpeza e raspagem de tintas soltas, regularização das superfícies, uma demão de primário sintético do tipo CIN CINOLITE, ou equivalente, nas paredes exteriores dos blocos, de acordo com as tonalidades definidas no mapa de acabamentos | Fornecimento e aplicação de pintura com três demãos de tinta aquosa 100% acrílica do tipo NOVATEX HD, ou equivalente, com acabamento a película areada fina, incluindo montagem e desmonte de andaimes, limpeza e raspagem de tintas soltas, regularização das superfícies, uma demão de primário sintético do tipo CIN CINOLITE, ou equivalente, nas paredes exteriores dos blocos, de acordo com as tonalidades definidas no mapa de acabamentos | Fornecimento e aplicação de pintura com três demãos de tinta aquosa 100% acrílica do tipo NOVATEX HD, ou equivalente, com acabamento a película areada fina, incluindo montagem e desmonte de andaimes, limpeza e raspagem de tintas soltas, regularização das superfícies, uma demão de primário sintético do tipo CIN CINOLITE, ou equivalente, nas paredes exteriores dos blocos, de acordo com as tonalidades definidas no mapa de acabamentos | Fornecimento e aplicação de pintura com três demãos de tinta aquosa 100% acrílica do tipo NOVATEX HD, ou equivalente, com acabamento a película areada fina, incluindo montagem e desmonte de andaimes, limpeza e raspagem de tintas soltas, regularização das superfícies, uma demão de primário sintético do tipo CIN CINOLITE, ou equivalente, nas paredes exteriores dos blocos, de acordo com as tonalidades definidas no mapa de acabamentos | Fornecimento e aplicação de pintura com três demãos de tinta aquosa 100% acrílica do tipo NOVATEX HD, ou equivalente, com acabamento a película areada fina, incluindo montagem e desmonte de andaimes, limpeza e raspagem de tintas soltas, regularização das superfícies, uma demão de primário sintético do tipo CIN CINOLITE, ou equivalente, nas paredes exteriores dos blocos, de acordo com as tonalidades definidas no mapa de acabamentos | Fornecimento e aplicação de pintura com três demãos de tinta aquosa 100% acrílica do tipo NOVATEX HD, ou equivalente, com acabamento a película areada fina, incluindo montagem e desmonte de andaimes, limpeza e raspagem de tintas soltas, regularização das superfícies, uma demão de primário sintético do tipo CIN CINOLITE, ou equivalente, nas paredes exteriores dos blocos, de acordo com as tonalidades definidas no mapa de acabamentos | Fornecimento e aplicação de pintura com três demãos de tinta aquosa 100% acrílica do tipo NOVATEX HD, ou equivalente, com acabamento a película areada fina, incluindo montagem e desmonte de andaimes, limpeza e raspagem de tintas soltas, regularização das superfícies, uma demão de primário sintético do tipo CIN CINOLITE, ou equivalente, nas paredes exteriores dos blocos, de acordo com as tonalidades definidas no mapa de acabamentos | Fornecimento e aplicação de pintura com três demãos de tinta aquosa 100% acrílica do tipo NOVATEX HD, ou equivalente, com acabamento a película areada fina, incluindo montagem e desmonte de andaimes, limpeza e raspagem de tintas soltas, regularização das superfícies, uma demão de primário sintético do tipo CIN CINOLITE, ou equivalente, nas paredes exteriores dos blocos, de acordo com as tonalidades definidas no mapa de acabamentos | Fornecimento e aplicação de pintura com três demãos de tinta aquosa 100% acrílica do tipo NOVATEX HD, ou equivalente, com acabamento a película areada fina, incluindo montagem e desmonte de andaimes, limpeza e raspagem de tintas soltas, regularização das superfícies, uma demão de primário sintético do tipo CIN CINOLITE, ou equivalente, nas paredes exteriores dos blocos, de acordo com as tonalidades definidas no mapa de acabamentos | Fornecimento e aplicação de pintura com três demãos de tinta aquosa 100% acrílica do tipo NOVATEX HD, ou equivalente, com acabamento a película areada fina, incluindo montagem e desmonte de andaimes, limpeza e raspagem de tintas soltas, regularização das superfícies, uma demão de primário sintético do tipo CIN CINOLITE, ou equivalente, nas paredes exteriores dos blocos, de acordo com as tonalidades definidas no mapa de acabamentos | Fornecimento e aplicação de pintura com três demãos de tinta aquosa 100% acrílica do tipo NOVATEX HD, ou equivalente, com acabamento a película areada fina, incluindo montagem e desmonte de andaimes, limpeza e raspagem de tintas soltas, regularização das superfícies, uma demão de primário sintético do tipo CIN CINOLITE, ou equivalente, nas paredes exteriores dos blocos, de acordo com as tonalidades definidas no mapa de acabamentos | Fornecimento e aplicação de pintura com três demãos de tinta aquosa 100% acrílica do tipo NOVATEX HD, ou equivalente, com acabamento a película areada fina, incluindo montagem e desmonte de andaimes, limpeza e raspagem de tintas soltas, regularização das superfícies, uma demão de primário sintético do tipo CIN CINOLITE, ou equivalente, nas paredes exteriores dos blocos, de acordo com as tonalidades definidas no mapa de acabamentos | Fornecimento e aplicação de pintura com três demãos de tinta aquosa 100% acrílica do tipo NOVATEX HD, ou equivalente, com acabamento a película areada fina, incluindo montagem e desmonte de andaimes, limpeza e raspagem de tintas soltas, regularização das superfícies, uma demão de primário sintético do tipo CIN CINOLITE, ou equivalente, nas paredes exteriores dos blocos, de acordo com as tonalidades definidas no mapa de acabamentos | Fornecimento e aplicação de pintura com três demãos de tinta aquosa 100% acrílica do tipo NOVATEX HD, ou equivalente, com acabamento a película areada fina, incluindo montagem e desmonte de andaimes, limpeza e raspagem de tintas soltas, regularização das superfícies, uma demão de primário sintético do tipo CIN CINOLITE, ou equivalente, nas paredes exteriores dos blocos, de acordo com as tonalidades definidas no mapa de acabamentos | Fornecimento e aplicação de pintura com três demãos de tinta aquosa 100% acrílica do tipo NOVATEX HD, ou equivalente, com acabamento a película areada fina, incluindo montagem e desmonte de andaimes, limpeza e raspagem de tintas soltas, regularização das superfícies, uma demão de primário sintético do tipo CIN CINOLITE, ou equivalente, nas paredes exteriores dos blocos, de acordo com as tonalidades definidas no mapa de acabamentos | Fornecimento e aplicação de pintura com três demãos de tinta aquosa 100% acrílica do tipo NOVATEX HD, ou equivalente, com acabamento a película areada fina, incluindo montagem e desmonte de andaimes, limpeza e raspagem de tintas soltas, regularização das superfícies, uma demão de primário sintético do tipo CIN CINOLITE, ou equivalente, nas paredes exteriores dos blocos, de acordo com as tonalidades definidas no mapa de acabamentos | Fornecimento e aplicação de pintura com três demãos de tinta aquosa 100% acrílica do tipo NOVATEX HD, ou equivalente, com acabamento a película areada fina, incluindo montagem e desmonte de andaimes, limpeza e raspagem de tintas soltas, regularização das superfícies, uma demão de primário sintético do tipo CIN CINOLITE, ou equivalente, nas paredes exteriores dos blocos, de acordo com as tonalidades definidas no mapa de acabamentos | Fornecimento e aplicação de pintura com três demãos de tinta aquosa 100% acrílica do tipo NOVATEX HD, ou equivalente, com acabamento a película areada fina, incluindo montagem e desmonte de andaimes, limpeza e raspagem de tintas soltas, regularização das superfícies, uma demão de primário sintético do tipo CIN CINOLITE, ou equivalente, nas paredes exteriores dos blocos, de acordo com as tonalidades definidas no mapa de acabamentos | Fornecimento e aplicação de pintura com três demãos de tinta aquosa 100% acrílica do tipo NOVATEX HD, ou equivalente, com acabamento a película areada fina, incluindo montagem e desmonte de andaimes, limpeza e raspagem de tintas soltas, regularização das superfícies, uma demão de primário sintético do tipo CIN CINOLITE, ou equivalente, nas paredes exteriores dos blocos, de acordo com as tonalidades definidas no mapa de acabamentos | Fornecimento e aplicação de pintura com três demãos de tinta aquosa 100% acrílica do tipo NOVATEX HD, ou equivalente, com acabamento a película areada fina, incluindo montagem e desmonte de andaimes, limpeza e raspagem de tintas soltas, regularização das superfícies, uma demão de primário sintético do tipo CIN CINOLITE, ou equivalente, nas paredes exteriores dos blocos, de acordo com as tonalidades definidas no mapa de acabamentos | Fornecimento e aplicação de pintura com três demãos de tinta aquosa 100% acrílica do tipo NOVATEX HD, ou equivalente, com acabamento a película areada fina, incluindo montagem e desmonte de andaimes, limpeza e raspagem de tintas soltas, regularização das superfícies, uma demão de primário sintético do tipo CIN CINOLITE, ou equivalente, nas paredes exteriores dos blocos, de acordo com as tonalidades definidas no mapa de acabamentos | Fornecimento e aplicação de pintura com três demãos de tinta aquosa 100% acrílica do tipo NOVATEX HD, ou equivalente, com acabamento a película areada fina, incluindo montagem e desmonte de andaimes, limpeza e raspagem de tintas soltas, regularização das superfícies, uma demão de primário sintético do tipo CIN CINOLITE, ou equivalente, nas paredes exteriores dos blocos, de acordo com as tonalidades definidas no mapa de acabamentos | Fornecimento e aplicação de pintura com três demãos de tinta aquosa 100% acrílica do tipo NOVATEX HD, ou equivalente, com acabamento a película areada fina, incluindo montagem e desmonte de andaimes, limpeza e raspagem de tintas soltas, regularização das superfícies, uma demão de primário sintético do tipo CIN CINOLITE, ou equivalente, nas paredes exteriores dos blocos, de acordo com as tonalidades definidas no mapa de acabamentos | Fornecimento e aplicação de pintura com três demãos de tinta aquosa 100% acrílica do tipo NOVATEX HD, ou equivalente, com acabamento a película areada fina, incluindo montagem e desmonte de andaimes, limpeza e raspagem de tintas soltas, regularização das superfícies, uma demão de primário sintético do tipo CIN CINOLITE, ou equivalente, nas paredes exteriores dos blocos, de acordo com as tonalidades definidas no mapa de acabamentos | Fornecimento e aplicação de pintura com três demãos de tinta aquosa 100% acrílica do tipo NOVATEX HD, ou equivalente, com acabamento a película areada fina, incluindo montagem e desmonte de andaimes, limpeza e raspagem de tintas soltas, regularização das superfícies, uma demão de primário sintético do tipo CIN CINOLITE, ou equivalente, nas paredes exteriores dos blocos, de acordo com as tonalidades definidas no mapa de acabamentos | Fornecimento e aplicação de pintura com três demãos de tinta aquosa 100% acrílica do tipo NOVATEX HD, ou equivalente, com acabamento a película areada fina, incluindo montagem e desmonte de andaimes, limpeza e raspagem de tintas soltas, regularização das superfícies, uma demão de primário sintético do tipo CIN CINOLITE, ou equivalente, nas paredes exteriores dos blocos, de acordo com as tonalidades definidas no mapa de acabamentos | Fornecimento e aplicação de pintura com três demãos de tinta aquosa 100% acrílica do tipo NOVATEX HD, ou equivalente, com acabamento a película areada fina, incluindo montagem e desmonte de andaimes, limpeza e raspagem de tintas soltas, regularização das superfícies, uma demão de primário sintético do tipo CIN CINOLITE, ou equivalente, nas paredes exteriores dos blocos, de acordo com as tonalidades definidas no mapa de acabamentos | Fornecimento e aplicação de pintura com três demãos de tinta aquosa 100% acrílica do tipo NOVATEX HD, ou equivalente, com acabamento a película areada fina, incluindo montagem e desmonte de andaimes, limpeza e raspagem de tintas soltas, regularização das superfícies, uma demão de primário sintético do tipo CIN CINOLITE, ou equivalente, nas paredes exteriores dos blocos, de acordo com as tonalidades definidas no mapa de acabamentos | Fornecimento e aplicação de pintura com três demãos de tinta aquosa 100% acrílica do tipo NOVATEX HD, ou equivalente, com acabamento a película areada fina, incluindo montagem e desmonte de andaimes, limpeza e raspagem de tintas soltas, regularização das superfícies, uma demão de primário sintético do tipo CIN CINOLITE, ou equivalente, nas paredes exteriores dos blocos, de acordo com as tonalidades definidas no mapa de acabamentos | Fornecimento e aplicação de pintura com três demãos de tinta aquosa 100% acrílica do tipo NOVATEX HD, ou equivalente, com acabamento a película areada fina, incluindo montagem e desmonte de andaimes, limpeza e raspagem de tintas soltas, regularização das superfícies, uma demão de primário sintético do tipo CIN CINOLITE, ou equivalente, nas paredes exteriores dos blocos, de acordo com as tonalidades definidas no mapa de acabamentos | Fornecimento e aplicação de pintura com três demãos de tinta aquosa 100% acrílica do tipo NOVATEX HD, ou equivalente, com acabamento a película areada fina, incluindo montagem e desmonte de andaimes, limpeza e raspagem de tintas soltas, regularização das superfícies, uma demão de primário sintético do tipo CIN CINOLITE, ou equivalente, nas paredes exteriores dos blocos, de acordo com as tonalidades definidas no mapa de acabamentos | Fornecimento e aplicação de pintura com três demãos de tinta aquosa 100% acrílica do tipo NOVATEX HD, ou equivalente, com acabamento a película areada fina, incluindo montagem e desmonte de andaimes, limpeza e raspagem de tintas soltas, regularização das superfícies, uma demão de primário sintético do tipo CIN CINOLITE, ou equivalente, nas paredes exteriores dos blocos, de acordo com as tonalidades definidas no mapa de acabamentos | Fornecimento e aplicação de pintura com três demãos de tinta aquosa 100% acrílica do tipo NOVATEX HD, ou equivalente, com acabamento a película areada fina, incluindo montagem e desmonte de andaimes, limpeza e raspagem de tintas soltas, regularização das superfícies, uma demão de primário sintético do tipo CIN CINOLITE, ou equivalente, nas paredes exteriores dos blocos, de acordo com as tonalidades definidas no mapa de acabamentos | Fornecimento e aplicação de pintura com três demãos de tinta aquosa 100% acrílica do tipo NOVATEX HD, ou equivalente, com acabamento a película areada fina, incluindo montagem e desmonte de andaimes, limpeza e raspagem de tintas soltas, regularização das superfícies, uma demão de primário sintético do tipo CIN CINOLITE, ou equivalente, nas paredes exteriores dos blocos, de acordo com as tonalidades definidas no mapa de acabamentos | Fornecimento e aplicação de pintura com três demãos de tinta aquosa 100% acrílica do tipo NOVATEX HD, ou equivalente, com acabamento a película areada fina, incluindo montagem e desmonte de andaimes, limpeza e raspagem de tintas soltas, regularização das superfícies, uma demão de primário sintético do tipo CIN CINOLITE, ou equivalente, nas paredes exteriores dos blocos, de acordo com as tonalidades definidas no mapa de acabamentos | Fornecimento e aplicação de pintura com três demãos de tinta aquosa 100% acrílica do tipo NOVATEX HD, ou equivalente, com acabamento a película areada fina, incluindo montagem e desmonte de andaimes, limpeza e raspagem de tintas soltas, regularização das superfícies, uma demão de primário sintético do tipo CIN CINOLITE, ou equivalente, nas paredes exteriores dos blocos, de acordo com as tonalidades definidas no mapa de acabamentos | Fornecimento e aplicação de pintura com três demãos de tinta aquosa 100% acrílica do tipo NOVATEX HD, ou equivalente, com acabamento a película areada fina, incluindo montagem e desmonte de andaimes, limpeza e raspagem de tintas soltas, regularização das superfícies, uma demão de primário sintético do tipo CIN CINOLITE, ou equivalente, nas paredes exteriores dos blocos, de acordo com as tonalidades definidas no mapa de acabamentos | Fornecimento e aplicação de pintura com três demãos de tinta aquosa 100% acrílica do tipo NOVATEX HD, ou equivalente, com acabamento a película areada fina, incluindo montagem e desmonte de andaimes, limpeza e raspagem de tintas soltas, regularização das superfícies, uma demão de primário sintético do tipo CIN CINOLITE, ou equivalente, nas paredes exteriores dos blocos, de acordo com as tonalidades definidas no mapa de acabamentos | Fornecimento e aplicação de pintura com três demãos de tinta aquosa 100% acrílica do tipo NOVATEX HD, ou equivalente, com acabamento a película areada fina, incluindo montagem e desmonte de andaimes, limpeza e raspagem de tintas soltas, regularização das superfícies, uma demão de primário sintético do tipo CIN CINOLITE, ou equivalente, nas paredes exteriores dos blocos, de acordo com as tonalidades definidas no mapa de acabamentos | Fornecimento e aplicação de pintura com três demãos de tinta aquosa 100% acrílica do tipo NOVATEX HD, ou equivalente, com acabamento a película areada fina, incluindo montagem e desmonte de andaimes, limpeza e raspagem de tintas soltas, regularização das superfícies, uma demão de primário sintético do tipo CIN CINOLITE, ou equivalente, nas paredes exteriores dos blocos, de acordo com as tonalidades definidas no mapa de acabamentos | Fornecimento e aplicação de pintura com três demãos de tinta aquosa 100% acrílica do tipo NOVATEX HD, ou equivalente, com acabamento a película areada fina, incluindo montagem e desmonte de andaimes, limpeza e raspagem de tintas soltas, regularização das superfícies, uma demão de primário sintético do tipo CIN CINOLITE, ou equivalente, nas paredes exteriores dos blocos, de acordo com as tonalidades definidas no mapa de acabamentos | Fornecimento e aplicação de pintura com três demãos de tinta aquosa 100% acrílica do tipo NOVATEX HD, ou equivalente, com acabamento a película areada fina, incluindo montagem e desmonte de andaimes, limpeza e raspagem de tintas soltas, regularização das superfícies, uma demão de primário sintético do tipo CIN CINOLITE, ou equivalente, nas paredes exteriores dos blocos, de acordo com as tonalidades definidas no mapa de acabamentos | Fornecimento e aplicação de pintura com três demãos de tinta aquosa 100% acrílica do tipo NOVATEX HD, ou equivalente, com acabamento a película areada fina, incluindo montagem e desmonte de andaimes, limpeza e raspagem de tintas soltas, regularização das superfícies, uma demão de primário sintético do tipo CIN CINOLITE, ou equivalente, nas paredes exteriores dos blocos, de acordo com as tonalidades definidas no mapa de acabamentos | Fornecimento e aplicação de pintura com três demãos de tinta aquosa 100% acrílica do tipo NOVATEX HD, ou equivalente, com acabamento a película areada fina, incluindo montagem e desmonte de andaimes, limpeza e raspagem de tintas soltas, regularização das superfícies, uma demão de primário sintético do tipo CIN CINOLITE, ou equivalente, nas paredes exteriores dos blocos, de acordo com as tonalidades definidas no mapa de acabamentos | Fornecimento e aplicação de pintura com três demãos de tinta aquosa 100% acrílica do tipo NOVATEX HD, ou equivalente, com acabamento a película areada fina, incluindo montagem e desmonte de andaimes, limpeza e raspagem de tintas soltas, regularização das superfícies, uma demão de primário sintético do tipo CIN CINOLITE, ou equivalente, nas paredes exteriores dos blocos, de acordo com as tonalidades definidas no mapa de acabamentos | Fornecimento e aplicação de pintura com três demãos de tinta aquosa 100% acrílica do tipo NOVATEX HD, ou equivalente, com acabamento a película areada fina, incluindo montagem e desmonte de andaimes, limpeza e raspagem de tintas soltas, regularização das superfícies, uma demão de primário sintético do tipo CIN CINOLITE, ou equivalente, nas paredes exteriores dos blocos, de acordo com as tonalidades definidas no mapa de acabamentos | Fornecimento e aplicação de pintura com três demãos de tinta aquosa 100% acrílica do tipo NOVATEX HD, ou equivalente, com acabamento a película areada fina, incluindo montagem e desmonte de andaimes, limpeza e raspagem de tintas soltas, regularização das superfícies, uma demão de primário sintético do tipo CIN CINOLITE, ou equivalente, nas paredes exteriores dos blocos, de acordo com as tonalidades definidas no mapa de acabamentos | Fornecimento e aplicação de pintura com três demãos de tinta aquosa 100% acrílica do tipo NOVATEX HD, ou equivalente, com acabamento a película areada fina, incluindo montagem e desmonte de andaimes, limpeza e raspagem de tintas soltas, regularização das superfícies, uma demão de primário sintético do tipo CIN CINOLITE, ou equivalente, nas paredes exteriores dos blocos, de acordo com as tonalidades definidas no mapa de acabamentos | Fornecimento e aplicação de pintura com três demãos de tinta aquosa 100% acrílica do tipo NOVATEX HD, ou equivalente, com acabamento a película areada fina, incluindo montagem e desmonte de andaimes, limpeza e raspagem de tintas soltas, regularização das superfícies, uma demão de primário sintético do tipo CIN CINOLITE, ou equivalente, nas paredes exteriores dos blocos, de acordo com as tonalidades definidas no mapa de acabamentos | Fornecimento e aplicação de pintura com três demãos de tinta aquosa 100% acrílica do tipo NOVATEX HD, ou equivalente, com acabamento a película areada fina, incluindo montagem e desmonte de andaimes, limpeza e raspagem de tintas soltas, regularização das superfícies, uma demão de primário sintético do tipo CIN CINOLITE, ou equivalente, nas paredes exteriores dos blocos, de acordo com as tonalidades definidas no mapa de acabamentos | Fornecimento e aplicação de pintura com três demãos de tinta aquosa 100% acrílica do tipo NOVATEX HD, ou equivalente, com acabamento a película areada fina, incluindo montagem e desmonte de andaimes, limpeza e raspagem de tintas soltas, regularização das superfícies, uma demão de primário sintético do tipo CIN CINOLITE, ou equivalente, nas paredes exteriores dos blocos, de acordo com as tonalidades definidas no mapa de acabamentos | Fornecimento e aplicação de pintura com três demãos de tinta aquosa 100% acrílica do tipo NOVATEX HD, ou equivalente, com acabamento a película areada fina, incluindo montagem e desmonte de andaimes, limpeza e raspagem de tintas soltas, regularização das superfícies, uma demão de primário sintético do tipo CIN CINOLITE, ou equivalente, nas paredes exteriores dos blocos, de acordo com as tonalidades definidas no mapa de acabamentos | Fornecimento e aplicação de pintura com três demãos de tinta aquosa 100% acrílica do tipo NOVATEX HD, ou equivalente, com acabamento a película areada fina, incluindo montagem e desmonte de andaimes, limpeza e raspagem de tintas soltas, regularização das superfícies, uma demão de primário sintético do tipo CIN CINOLITE, ou equivalente, nas paredes exteriores dos blocos, de acordo com as tonalidades definidas no mapa de acabamentos | Fornecimento e aplicação de pintura com três demãos de tinta aquosa 100% acrílica do tipo NOVATEX HD, ou equivalente, com acabamento a película areada fina, incluindo montagem e desmonte de andaimes, limpeza e raspagem de tintas soltas, regularização das superfícies, uma demão de primário sintético do tipo CIN CINOLITE, ou equivalente, nas paredes exteriores dos blocos, de acordo com as tonalidades definidas no mapa de acabamentos | Fornecimento e aplicação de pintura com três demãos de tinta aquosa 100% acrílica do tipo NOVATEX HD, ou equivalente, com acabamento a película areada fina, incluindo montagem e desmonte de andaimes, limpeza e raspagem de tintas soltas, regularização das superfícies, uma demão de primário sintético do tipo CIN CINOLITE, ou equivalente, nas paredes exteriores dos blocos, de acordo com as tonalidades definidas no mapa de acabamentos | Fornecimento e aplicação de pintura com três demãos de tinta aquosa 100% acrílica do tipo NOVATEX HD, ou equivalente, com acabamento a película areada fina, incluindo montagem e desmonte de andaimes, limpeza e raspagem de tintas soltas, regularização das superfícies, uma demão de primário sintético do tipo CIN CINOLITE, ou equivalente, nas paredes exteriores dos blocos, de acordo com as tonalidades definidas no mapa de acabamentos | Fornecimento e aplicação de pintura com três demãos de tinta aquosa 100% acrílica do tipo NOVATEX HD, ou equivalente, com acabamento a película areada fina, incluindo montagem e desmonte de andaimes, limpeza e raspagem de tintas soltas, regularização das superfícies, uma demão de primário sintético do tipo CIN CINOLITE, ou equivalente, nas paredes exteriores dos blocos, de acordo com as tonalidades definidas no mapa de acabamentos | Fornecimento e aplicação de pintura com três demãos de tinta aquosa 100% acrílica do tipo NOVATEX HD, ou equivalente, com acabamento a película areada fina, incluindo montagem e desmonte de andaimes, limpeza e raspagem de tintas soltas, regularização das superfícies, uma demão de primário sintético do tipo CIN CINOLITE, ou equivalente, nas paredes exteriores dos blocos, de acordo com as tonalidades definidas no mapa de acabamentos | Fornecimento e aplicação de pintura com três demãos de tinta aquosa 100% acrílica do tipo NOVATEX HD, ou equivalente, com acabamento a película areada fina, incluindo montagem e desmonte de andaimes, limpeza e raspagem de tintas soltas, regularização das superfícies, uma demão de primário sintético do tipo CIN CINOLITE, ou equivalente, nas paredes exteriores dos blocos, de acordo com as tonalidades definidas no mapa de acabamentos | Fornecimento e aplicação de pintura com três demãos de tinta aquosa 100% acrílica do tipo NOVATEX HD, ou equivalente, com acabamento a película areada fina, incluindo montagem e desmonte de andaimes, limpeza e raspagem de tintas soltas, regularização das superfícies, uma demão de primário sintético do tipo CIN CINOLITE, ou equivalente, nas paredes exteriores dos blocos, de acordo com as tonalidades definidas no mapa de acabamentos | Fornecimento e aplicação de pintura com três demãos de tinta aquosa 100% acrílica do tipo NOVATEX HD, ou equivalente, com acabamento a película areada fina, incluindo montagem e desmonte de andaimes, limpeza e raspagem de tintas soltas, regularização das superfícies, uma demão de primário sintético do tipo CIN CINOLITE, ou equivalente, nas paredes exteriores dos blocos, de acordo com as tonalidades definidas no mapa de acabamentos | Fornecimento e aplicação de pintura com três demãos de tinta aquosa 100% acrílica do tipo NOVATEX HD, ou equivalente, com acabamento a película areada fina, incluindo montagem e desmonte de andaimes, limpeza e raspagem de tintas soltas, regularização das superfícies, uma demão de primário sintético do tipo CIN CINOLITE, ou equivalente, nas paredes exteriores dos blocos, de acordo com as tonalidades definidas no mapa de acabamentos | Fornecimento e aplicação de pintura com três demãos de tinta aquosa 100% acrílica do tipo NOVATEX HD, ou equivalente, com acabamento a película areada fina, incluindo montagem e desmonte de andaimes, limpeza e raspagem de tintas soltas, regularização das superfícies, uma demão de primário sintético do tipo CIN CINOLITE, ou equivalente, nas paredes exteriores dos blocos, de acordo com as tonalidades definidas no mapa de acabamentos | Fornecimento e aplicação de pintura com três demãos de tinta aquosa 100% acrílica do tipo NOVATEX HD, ou equivalente, com acabamento a película areada fina, incluindo montagem e desmonte de andaimes, limpeza e raspagem de tintas soltas, regularização das superfícies, uma demão de primário sintético do tipo CIN CINOLITE, ou equivalente, nas paredes exteriores dos blocos, de acordo com as tonalidades definidas no mapa de acabamentos | Fornecimento e aplicação de pintura com três demãos de tinta aquosa 100% acrílica do tipo NOVATEX HD, ou equivalente, com acabamento a película areada fina, incluindo montagem e desmonte de andaimes, limpeza e raspagem de tintas soltas, regularização das superfícies, uma demão de primário sintético do tipo CIN CINOLITE, ou equivalente, nas paredes exteriores dos blocos, de acordo com as tonalidades definidas no mapa de acabamentos | Fornecimento e aplicação de pintura com três demãos de tinta aquosa 100% acrílica do tipo NOVATEX HD, ou equivalente, com acabamento a película areada fina, incluindo montagem e desmonte de andaimes, limpeza e raspagem de tintas soltas, regularização das superfícies, uma demão de primário sintético do tipo CIN CINOLITE, ou equivalente, nas paredes exteriores dos blocos, de acordo com as tonalidades definidas no mapa de acabamentos | Fornecimento e aplicação de pintura com três demãos de tinta aquosa 100% acrílica do tipo NOVATEX HD, ou equivalente, com acabamento a película areada fina, incluindo montagem e desmonte de andaimes, limpeza e raspagem de tintas soltas, regularização das superfícies, uma demão de primário sintético do tipo CIN CINOLITE, ou equivalente, nas paredes exteriores dos blocos, de acordo com as tonalidades definidas no mapa de acabamentos | Fornecimento e aplicação de pintura com três demãos de tinta aquosa 100% acrílica do tipo NOVATEX HD, ou equivalente, com acabamento a película areada fina, incluindo montagem e desmonte de andaimes, limpeza e raspagem de tintas soltas, regularização das superfícies, uma demão de primário sintético do tipo CIN CINOLITE, ou equivalente, nas paredes exteriores dos blocos, de acordo com as tonalidades definidas no mapa de acabamentos | Fornecimento e aplicação de pintura com três demãos de tinta aquosa 100% acrílica do tipo NOVATEX HD, ou equivalente, com acabamento a película areada fina, incluindo montagem e desmonte de andaimes, limpeza e raspagem de tintas soltas, regularização das superfícies, uma demão de primário sintético do tipo CIN CINOLITE, ou equivalente, nas paredes exteriores dos blocos, de acordo com as tonalidades definidas no mapa de acabamentos | Fornecimento e aplicação de pintura com três demãos de tinta aquosa 100% acrílica do tipo NOVATEX HD, ou equivalente, com acabamento a película areada fina, incluindo montagem e desmonte de andaimes, limpeza e raspagem de tintas soltas, regularização das superfícies, uma demão de primário sintético do tipo CIN CINOLITE, ou equivalente, nas paredes exteriores dos blocos, de acordo com as tonalidades definidas no mapa de acabamentos | Fornecimento e aplicação de pintura com três demãos de tinta aquosa 100% acrílica do tipo NOVATEX HD, ou equivalente, com acabamento a película areada fina, incluindo montagem e desmonte de andaimes, limpeza e raspagem de tintas soltas, regularização das superfícies, uma demão de primário sintético do tipo CIN CINOLITE, ou equivalente, nas paredes exteriores dos blocos, de acordo com as tonalidades definidas no mapa de acabamentos | Fornecimento e aplicação de pintura com três demãos de tinta aquosa 100% acrílica do tipo NOVATEX HD, ou equivalente, com acabamento a película areada fina, incluindo montagem e desmonte de andaimes, limpeza e raspagem de tintas soltas, regularização das superfícies, uma demão de primário sintético do tipo CIN CINOLITE, ou equivalente, nas paredes exteriores dos blocos, de acordo com as tonalidades definidas no mapa de acabamentos | Fornecimento e aplicação de pintura com três demãos de tinta aquosa 100% acrílica do tipo NOVATEX HD, ou equivalente, com acabamento a película areada fina, incluindo montagem e desmonte de andaimes, limpeza e raspagem de tintas soltas, regularização das superfícies, uma demão de primário sintético do tipo CIN CINOLITE, ou equivalente, nas paredes exteriores dos blocos, de acordo com as tonalidades definidas no mapa de acabamentos | Fornecimento e aplicação de pintura com três demãos de tinta aquosa 100% acrílica do tipo NOVATEX HD, ou equivalente, com acabamento a película areada fina, incluindo montagem e desmonte de andaimes, limpeza e raspagem de tintas soltas, regularização das superfícies, uma demão de primário sintético do tipo CIN CINOLITE, ou equivalente, nas paredes exteriores dos blocos, de acordo com as tonalidades definidas no mapa de acabamentos | Fornecimento e aplicação de pintura com três demãos de tinta aquosa 100% acrílica do tipo NOVATEX HD, ou equivalente, com acabamento a película areada fina, incluindo montagem e desmonte de andaimes, limpeza e raspagem de tintas soltas, regularização das superfícies, uma demão de primário sintético do tipo CIN CINOLITE, ou equivalente, nas paredes exteriores dos blocos, de acordo com as tonalidades definidas no mapa de acabamentos | Fornecimento e aplicação de pintura com três demãos de tinta aquosa 100% acrílica do tipo NOVATEX HD, ou equivalente, com acabamento a película areada fina, incluindo montagem e desmonte de andaimes, limpeza e raspagem de tintas soltas, regularização das superfícies, uma demão de primário sintético do tipo CIN CINOLITE, ou equivalente, nas paredes exteriores dos blocos, de acordo com as tonalidades definidas no mapa de acabamentos | Fornecimento e aplicação de pintura com três demãos de tinta aquosa 100% acrílica do tipo NOVATEX HD, ou equivalente, com acabamento a película areada fina, incluindo montagem e desmonte de andaimes, limpeza e raspagem de tintas soltas, regularização das superfícies, uma demão de primário sintético do tipo CIN CINOLITE, ou equivalente, nas paredes exteriores dos blocos, de acordo com as tonalidades definidas no mapa de acabamentos | Fornecimento e aplicação de pintura com três demãos de tinta aquosa 100% acrílica do tipo NOVATEX HD, ou equivalente, com acabamento a película areada fina, incluindo montagem e desmonte de andaimes, limpeza e raspagem de tintas soltas, regularização das superfícies, uma demão de primário sintético do tipo CIN CINOLITE, ou equivalente, nas paredes exteriores dos blocos, de acordo com as tonalidades definidas no mapa de acabamentos | Fornecimento e aplicação de pintura com três demãos de tinta aquosa 100% acrílica do tipo NOVATEX HD, ou equivalente, com acabamento a película areada fina, incluindo montagem e desmonte de andaimes, limpeza e raspagem de tintas soltas, regularização das superfícies, uma demão de primário sintético do tipo CIN CINOLITE, ou equivalente, nas paredes exteriores dos blocos, de acordo com as tonalidades definidas no mapa de acabamentos | Fornecimento e aplicação de pintura com três demãos de tinta aquosa 100% acrílica do tipo NOVATEX HD, ou equivalente, com acabamento a película areada fina, incluindo montagem e desmonte de andaimes, limpeza e raspagem de tintas soltas, regularização das superfícies, uma demão de primário sintético do tipo CIN CINOLITE, ou equivalente, nas paredes exteriores dos blocos, de acordo com as tonalidades definidas no mapa de acabamentos | Fornecimento e aplicação de pintura com três demãos de tinta aquosa 100% acrílica do tipo NOVATEX HD, ou equivalente, com acabamento a película areada fina, incluindo montagem e desmonte de andaimes, limpeza e raspagem de tintas soltas, regularização das superfícies, uma demão de primário sintético do tipo CIN CINOLITE, ou equivalente, nas paredes exteriores dos blocos, de acordo com as tonalidades definidas no mapa de acabamentos | Fornecimento e aplicação de pintura com três demãos de tinta aquosa 100% acrílica do tipo NOVATEX HD, ou equivalente, com acabamento a película areada fina, incluindo montagem e desmonte de andaimes, limpeza e raspagem de tintas soltas, regularização das superfícies, uma demão de primário sintético do tipo CIN CINOLITE, ou equivalente, nas paredes exteriores dos blocos, de acordo com as tonalidades definidas no mapa de acabamentos | Fornecimento e aplicação de pintura com três demãos de tinta aquosa 100% acrílica do tipo NOVATEX HD, ou equivalente, com acabamento a película areada fina, incluindo montagem e desmonte de andaimes, limpeza e raspagem de tintas soltas, regularização das superfícies, uma demão de primário sintético do tipo CIN CINOLITE, ou equivalente, nas paredes exteriores dos blocos, de acordo com as tonalidades definidas no mapa de acabamentos | Fornecimento e aplicação de pintura com três demãos de tinta aquosa 100% acrílica do tipo NOVATEX HD, ou equivalente, com acabamento a película areada fina, incluindo montagem e desmonte de andaimes, limpeza e raspagem de tintas soltas, regularização das superfícies, uma demão de primário sintético do tipo CIN CINOLITE, ou equivalente, nas paredes exteriores dos blocos, de acordo com as tonalidades definidas no mapa de acabamentos | Fornecimento e aplicação de pintura com três demãos de tinta aquosa 100% acrílica do tipo NOVATEX HD, ou equivalente, com acabamento a película areada fina, incluindo montagem e desmonte de andaimes, limpeza e raspagem de tintas soltas, regularização das superfícies, uma demão de primário sintético do tipo CIN CINOLITE, ou equivalente, nas paredes exteriores dos blocos, de acordo com as tonalidades definidas no mapa de acabamentos | Fornecimento e aplicação de pintura com três demãos de tinta aquosa 100% acrílica do tipo NOVATEX HD, ou equivalente, com acabamento a película areada fina, incluindo montagem e desmonte de andaimes, limpeza e raspagem de tintas soltas, regularização das superfícies, uma demão de primário sintético do tipo CIN CINOLITE, ou equivalente, nas paredes exteriores dos blocos, de acordo com as tonalidades definidas no mapa de acabamentos | Fornecimento e aplicação de pintura com três demãos de tinta aquosa 100% acrílica do tipo NOVATEX HD, ou equivalente, com acabamento a película areada fina, incluindo montagem e desmonte de andaimes, limpeza e raspagem de tintas soltas, regularização das superfícies, uma demão de primário sintético do tipo CIN CINOLITE, ou equivalente, nas paredes exteriores dos blocos, de acordo com as tonalidades definidas no mapa de acabamentos | Fornecimento e aplicação de pintura com três demãos de tinta aquosa 100% acrílica do tipo NOVATEX HD, ou equivalente, com acabamento a película areada fina, incluindo montagem e desmonte de andaimes, limpeza e raspagem de tintas soltas, regularização das superfícies, uma demão de primário sintético do tipo CIN CINOLITE, ou equivalente, nas paredes exteriores dos blocos, de acordo com as tonalidades definidas no mapa de acabamentos | Fornecimento e aplicação de pintura com três demãos de tinta aquosa 100% acrílica do tipo NOVATEX HD, ou equivalente, com acabamento a película areada fina, incluindo montagem e desmonte de andaimes, limpeza e raspagem de tintas soltas, regularização das superfícies, uma demão de primário sintético do tipo CIN CINOLITE, ou equivalente, nas paredes exteriores dos blocos, de acordo com as tonalidades definidas no mapa de acabamentos | Fornecimento e aplicação de pintura com três demãos de tinta aquosa 100% acrílica do tipo NOVATEX HD, ou equivalente, com acabamento a película areada fina, incluindo montagem e desmonte de andaimes, limpeza e raspagem de tintas soltas, regularização das superfícies, uma demão de primário sintético do tipo CIN CINOLITE, ou equivalente, nas paredes exteriores dos blocos, de acordo com as tonalidades definidas no mapa de acabamentos | Fornecimento e aplicação de pintura com três demãos de tinta aquosa 100% acrílica do tipo NOVATEX HD, ou equivalente, com acabamento a película areada fina, incluindo montagem e desmonte de andaimes, limpeza e raspagem de tintas soltas, regularização das superfícies, uma demão de primário sintético do tipo CIN CINOLITE, ou equivalente, nas paredes exteriores dos blocos, de acordo com as tonalidades definidas no mapa de acabamentos | Fornecimento e aplicação de pintura com três demãos de tinta aquosa 100% acrílica do tipo NOVATEX HD, ou equivalente, com acabamento a película areada fina, incluindo montagem e desmonte de andaimes, limpeza e raspagem de tintas soltas, regularização das superfícies, uma demão de primário sintético do tipo CIN CINOLITE, ou equivalente, nas paredes exteriores dos blocos, de acordo com as tonalidades definidas no mapa de acabamentos | Fornecimento e aplicação de pintura com três demãos de tinta aquosa 100% acrílica do tipo NOVATEX HD, ou equivalente, com acabamento a película areada fina, incluindo montagem e desmonte de andaimes, limpeza e raspagem de tintas soltas, regularização das superfícies, uma demão de primário sintético do tipo CIN CINOLITE, ou equivalente, nas paredes exteriores dos blocos, de acordo com as tonalidades definidas no mapa de acabamentos | Fornecimento e aplicação de pintura com três demãos de tinta aquosa 100% acrílica do tipo NOVATEX HD, ou equivalente, com acabamento a película areada fina, incluindo montagem e desmonte de andaimes, limpeza e raspagem de tintas soltas, regularização das superfícies, uma demão de primário sintético do tipo CIN CINOLITE, ou equivalente, nas paredes exteriores dos blocos, de acordo com as tonalidades definidas no mapa de acabamentos | Fornecimento e aplicação de pintura com três demãos de tinta aquosa 100% acrílica do tipo NOVATEX HD, ou equivalente, com acabamento a película areada fina, incluindo montagem e desmonte de andaimes, limpeza e raspagem de tintas soltas, regularização das superfícies, uma demão de primário sintético do tipo CIN CINOLITE, ou equivalente, nas paredes exteriores dos blocos, de acordo com as tonalidades definidas no mapa de acabamentos | Fornecimento e aplicação de pintura com três demãos de tinta aquosa 100% acrílica do tipo NOVATEX HD, ou equivalente, com acabamento a película areada fina, incluindo montagem e desmonte de andaimes, limpeza e raspagem de tintas soltas, regularização das superfícies, uma demão de primário sintético do tipo CIN CINOLITE, ou equivalente, nas paredes exteriores dos blocos, de acordo com as tonalidades definidas no mapa de acabamentos | Fornecimento e aplicação de pintura com três demãos de tinta aquosa 100% acrílica do tipo NOVATEX HD, ou equivalente, com acabamento a película areada fina, incluindo montagem e desmonte de andaimes, limpeza e raspagem de tintas soltas, regularização das superfícies, uma demão de primário sintético do tipo CIN CINOLITE, ou equivalente, nas paredes exteriores dos blocos, de acordo com as tonalidades definidas no mapa de acabamentos | Fornecimento e aplicação de pintura com três demãos de tinta aquosa 100% acrílica do tipo NOVATEX HD, ou equivalente, com acabamento a película areada fina, incluindo montagem e desmonte de andaimes, limpeza e raspagem de tintas soltas, regularização das superfícies, uma demão de primário sintético do tipo CIN CINOLITE, ou equivalente, nas paredes exteriores dos blocos, de acordo com as tonalidades definidas no mapa de acabamentos | Fornecimento e aplicação de pintura com três demãos de tinta aquosa 100% acrílica do tipo NOVATEX HD, ou equivalente, com acabamento a película areada fina, incluindo montagem e desmonte de andaimes, limpeza e raspagem de tintas soltas, regularização das superfícies, uma demão de primário sintético do tipo CIN CINOLITE, ou equivalente, nas paredes exteriores dos blocos, de acordo com as tonalidades definidas no mapa de acabamentos | Fornecimento e aplicação de pintura com três demãos de tinta aquosa 100% acrílica do tipo NOVATEX HD, ou equivalente, com acabamento a película areada fina, incluindo montagem e desmonte de andaimes, limpeza e raspagem de tintas soltas, regularização das superfícies, uma demão de primário sintético do tipo CIN CINOLITE, ou equivalente, nas paredes exteriores dos blocos, de acordo com as tonalidades definidas no mapa de acabamentos | Fornecimento e aplicação de pintura com três demãos de tinta aquosa 100% acrílica do tipo NOVATEX HD, ou equivalente, com acabamento a película areada fina, incluindo montagem e desmonte de andaimes, limpeza e raspagem de tintas soltas, regularização das superfícies, uma demão de primário sintético do tipo CIN CINOLITE, ou equivalente, nas paredes exteriores dos blocos, de acordo com as tonalidades definidas no mapa de acabamentos | Fornecimento e aplicação de pintura com três demãos de tinta aquosa 100% acrílica do tipo NOVATEX HD, ou equivalente, com acabamento a película areada fina, incluindo montagem e desmonte de andaimes, limpeza e raspagem de tintas soltas, regularização das superfícies, uma demão de primário sintético do tipo CIN CINOLITE, ou equivalente, nas paredes exteriores dos blocos, de acordo com as tonalidades definidas no mapa de acabamentos | Fornecimento e aplicação de pintura com três demãos de tinta aquosa 100% acrílica do tipo NOVATEX HD, ou equivalente, com acabamento a película areada fina, incluindo montagem e desmonte de andaimes, limpeza e raspagem de tintas soltas, regularização das superfícies, uma demão de primário sintético do tipo CIN CINOLITE, ou equivalente, nas paredes exteriores dos blocos, de acordo com as tonalidades definidas no mapa de acabamentos | Fornecimento e aplicação de pintura com três demãos de tinta aquosa 100% acrílica do tipo NOVATEX HD, ou equivalente, com acabamento a película areada fina, incluindo montagem e desmonte de andaimes, limpeza e raspagem de tintas soltas, regularização das superfícies, uma demão de primário sintético do tipo CIN CINOLITE, ou equivalente, nas paredes exteriores dos blocos, de acordo com as tonalidades definidas no mapa de acabamentos | Fornecimento e aplicação de pintura com três demãos de tinta aquosa 100% acrílica do tipo NOVATEX HD, ou equivalente, com acabamento a película areada fina, incluindo montagem e desmonte de andaimes, limpeza e raspagem de tintas soltas, regularização das superfícies, uma demão de primário sintético do tipo CIN CINOLITE, ou equivalente, nas paredes exteriores dos blocos, de acordo com as tonalidades definidas no mapa de acabamentos | Fornecimento e aplicação de pintura com três demãos de tinta aquosa 100% acrílica do tipo NOVATEX HD, ou equivalente, com acabamento a película areada fina, incluindo montagem e desmonte de andaimes, limpeza e raspagem de tintas soltas, regularização das superfícies, uma demão de primário sintético do tipo CIN CINOLITE, ou equivalente, nas paredes exteriores dos blocos, de acordo com as tonalidades definidas no mapa de acabamentos | Fornecimento e aplicação de pintura com três demãos de tinta aquosa 100% acrílica do tipo NOVATEX HD, ou equivalente, com acabamento a película areada fina, incluindo montagem e desmonte de andaimes, limpeza e raspagem de tintas soltas, regularização das superfícies, uma demão de primário sintético do tipo CIN CINOLITE, ou equivalente, nas paredes exteriores dos blocos, de acordo com as tonalidades definidas no mapa de acabamentos | Fornecimento e aplicação de pintura com três demãos de tinta aquosa 100% acrílica do tipo NOVATEX HD, ou equivalente, com acabamento a película areada fina, incluindo montagem e desmonte de andaimes, limpeza e raspagem de tintas soltas, regularização das superfícies, uma demão de primário sintético do tipo CIN CINOLITE, ou equivalente, nas paredes exteriores dos blocos, de acordo com as tonalidades definidas no mapa de acabamentos | Fornecimento e aplicação de pintura com três demãos de tinta aquosa 100% acrílica do tipo NOVATEX HD, ou equivalente, com acabamento a película areada fina, incluindo montagem e desmonte de andaimes, limpeza e raspagem de tintas soltas, regularização das superfícies, uma demão de primário sintético do tipo CIN CINOLITE, ou equivalente, nas paredes exteriores dos blocos, de acordo com as tonalidades definidas no mapa de acabamentos | Fornecimento e aplicação de pintura com três demãos de tinta aquosa 100% acrílica do tipo NOVATEX HD, ou equivalente, com acabamento a película areada fina, incluindo montagem e desmonte de andaimes, limpeza e raspagem de tintas soltas, regularização das superfícies, uma demão de primário sintético do tipo CIN CINOLITE, ou equivalente, nas paredes exteriores dos blocos, de acordo com as tonalidades definidas no mapa de acabamentos | Fornecimento e aplicação de pintura com três demãos de tinta aquosa 100% acrílica do tipo NOVATEX HD, ou equivalente, com acabamento a película areada fina, incluindo montagem e desmonte de andaimes, limpeza e raspagem de tintas soltas, regularização das superfícies, uma demão de primário sintético do tipo CIN CINOLITE, ou equivalente, nas paredes exteriores dos blocos, de acordo com as tonalidades definidas no mapa de acabamentos | Fornecimento e aplicação de pintura com três demãos de tinta aquosa 100% acrílica do tipo NOVATEX HD, ou equivalente, com acabamento a película areada fina, incluindo montagem e desmonte de andaimes, limpeza e raspagem de tintas soltas, regularização das superfícies, uma demão de primário sintético do tipo CIN CINOLITE, ou equivalente, nas paredes exteriores dos blocos, de acordo com as tonalidades definidas no mapa de acabamentos | Fornecimento e aplicação de pintura com três demãos de tinta aquosa 100% acrílica do tipo NOVATEX HD, ou equivalente, com acabamento a película areada fina, incluindo montagem e desmonte de andaimes, limpeza e raspagem de tintas soltas, regularização das superfícies, uma demão de primário sintético do tipo CIN CINOLITE, ou equivalente, nas paredes exteriores dos blocos, de acordo com as tonalidades definidas no mapa de acabamentos | Fornecimento e aplicação de pintura com três demãos de tinta aquosa 100% acrílica do tipo NOVATEX HD, ou equivalente, com acabamento a película areada fina, incluindo montagem e desmonte de andaimes, limpeza e raspagem de tintas soltas, regularização das superfícies, uma demão de primário sintético do tipo CIN CINOLITE, ou equivalente, nas paredes exteriores dos blocos, de acordo com as tonalidades definidas no mapa de acabamentos | Fornecimento e aplicação de pintura com três demãos de tinta aquosa 100% acrílica do tipo NOVATEX HD, ou equivalente, com acabamento a película areada fina, incluindo montagem e desmonte de andaimes, limpeza e raspagem de tintas soltas, regularização das superfícies, uma demão de primário sintético do tipo CIN CINOLITE, ou equivalente, nas paredes exteriores dos blocos, de acordo com as tonalidades definidas no mapa de acabamentos | Fornecimento e aplicação de pintura com três demãos de tinta aquosa 100% acrílica do tipo NOVATEX HD, ou equivalente, com acabamento a película areada fina, incluindo montagem e desmonte de andaimes, limpeza e raspagem de tintas soltas, regularização das superfícies, uma demão de primário sintético do tipo CIN CINOLITE, ou equivalente, nas paredes exteriores dos blocos, de acordo com as tonalidades definidas no mapa de acabamentos | Fornecimento e aplicação de pintura com três demãos de tinta aquosa 100% acrílica do tipo NOVATEX HD, ou equivalente, com acabamento a película areada fina, incluindo montagem e desmonte de andaimes, limpeza e raspagem de tintas soltas, regularização das superfícies, uma demão de primário sintético do tipo CIN CINOLITE, ou equivalente, nas paredes exteriores dos blocos, de acordo com as tonalidades definidas no mapa de acabamentos | Fornecimento e aplicação de pintura com três demãos de tinta aquosa 100% acrílica do tipo NOVATEX HD, ou equivalente, com acabamento a película areada fina, incluindo montagem e desmonte de andaimes, limpeza e raspagem de tintas soltas, regularização das superfícies, uma demão de primário sintético do tipo CIN CINOLITE, ou equivalente, nas paredes exteriores dos blocos, de acordo com as tonalidades definidas no mapa de acabamentos | Fornecimento e aplicação de pintura com três demãos de tinta aquosa 100% acrílica do tipo NOVATEX HD, ou equivalente, com acabamento a película areada fina, incluindo montagem e desmonte de andaimes, limpeza e raspagem de tintas soltas, regularização das superfícies, uma demão de primário sintético do tipo CIN CINOLITE, ou equivalente, nas paredes exteriores dos blocos, de acordo com as tonalidades definidas no mapa de acabamentos | Fornecimento e aplicação de pintura com três demãos de tinta aquosa 100% acrílica do tipo NOVATEX HD, ou equivalente, com acabamento a película areada fina, incluindo montagem e desmonte de andaimes, limpeza e raspagem de tintas soltas, regularização das superfícies, uma demão de primário sintético do tipo CIN CINOLITE, ou equivalente, nas paredes exteriores dos blocos, de acordo com as tonalidades definidas no mapa de acabamentos | Fornecimento e aplicação de pintura com três demãos de tinta aquosa 100% acrílica do tipo NOVATEX HD, ou equivalente, com acabamento a película areada fina, incluindo montagem e desmonte de andaimes, limpeza e raspagem de tintas soltas, regularização das superfícies, uma demão de primário sintético do tipo CIN CINOLITE, ou equivalente, nas paredes exteriores dos blocos, de acordo com as tonalidades definidas no mapa de acabamentos | Fornecimento e aplicação de pintura com três demãos de tinta aquosa 100% acrílica do tipo NOVATEX HD, ou equivalente, com acabamento a película areada fina, incluindo montagem e desmonte de andaimes, limpeza e raspagem de tintas soltas, regularização das superfícies, uma demão de primário sintético do tipo CIN CINOLITE, ou equivalente, nas paredes exteriores dos blocos, de acordo com as tonalidades definidas no mapa de acabamentos | Fornecimento e aplicação de pintura com três demãos de tinta aquosa 100% acrílica do tipo NOVATEX HD, ou equivalente, com acabamento a película areada fina, incluindo montagem e desmonte de andaimes, limpeza e raspagem de tintas soltas, regularização das superfícies, uma demão de primário sintético do tipo CIN CINOLITE, ou equivalente, nas paredes exteriores dos blocos, de acordo com as tonalidades definidas no mapa de acabamentos | Fornecimento e aplicação de pintura com três demãos de tinta aquosa 100% acrílica do tipo NOVATEX HD, ou equivalente, com acabamento a película areada fina, incluindo montagem e desmonte de andaimes, limpeza e raspagem de tintas soltas, regularização das superfícies, uma demão de primário sintético do tipo CIN CINOLITE, ou equivalente, nas paredes exteriores dos blocos, de acordo com as tonalidades definidas no mapa de acabamentos | Fornecimento e aplicação de pintura com três demãos de tinta aquosa 100% acrílica do tipo NOVATEX HD, ou equivalente, com acabamento a película areada fina, incluindo montagem e desmonte de andaimes, limpeza e raspagem de tintas soltas, regularização das superfícies, uma demão de primário sintético do tipo CIN CINOLITE, ou equivalente, nas paredes exteriores dos blocos, de acordo com as tonalidades definidas no mapa de acabamentos | Fornecimento e aplicação de pintura com três demãos de tinta aquosa 100% acrílica do tipo NOVATEX HD, ou equivalente, com acabamento a película areada fina, incluindo montagem e desmonte de andaimes, limpeza e raspagem de tintas soltas, regularização das superfícies, uma demão de primário sintético do tipo CIN CINOLITE, ou equivalente, nas paredes exteriores dos blocos, de acordo com as tonalidades definidas no mapa de acabamentos | Fornecimento e aplicação de pintura com três demãos de tinta aquosa 100% acrílica do tipo NOVATEX HD, ou equivalente, com acabamento a película areada fina, incluindo montagem e desmonte de andaimes, limpeza e raspagem de tintas soltas, regularização das superfícies, uma demão de primário sintético do tipo CIN CINOLITE, ou equivalente, nas paredes exteriores dos blocos, de acordo com as tonalidades definidas no mapa de acabamentos | Fornecimento e aplicação de pintura com três demãos de tinta aquosa 100% acrílica do tipo NOVATEX HD, ou equivalente, com acabamento a película areada fina, incluindo montagem e desmonte de andaimes, limpeza e raspagem de tintas soltas, regularização das superfícies, uma demão de primário sintético do tipo CIN CINOLITE, ou equivalente, nas paredes exteriores dos blocos, de acordo com as tonalidades definidas no mapa de acabamentos | Fornecimento e aplicação de pintura com três demãos de tinta aquosa 100% acrílica do tipo NOVATEX HD, ou equivalente, com acabamento a película areada fina, incluindo montagem e desmonte de andaimes, limpeza e raspagem de tintas soltas, regularização das superfícies, uma demão de primário sintético do tipo CIN CINOLITE, ou equivalente, nas paredes exteriores dos blocos, de acordo com as tonalidades definidas no mapa de acabamentos | Fornecimento e aplicação de pintura com três demãos de tinta aquosa 100% acrílica do tipo NOVATEX HD, ou equivalente, com acabamento a película areada fina, incluindo montagem e desmonte de andaimes, limpeza e raspagem de tintas soltas, regularização das superfícies, uma demão de primário sintético do tipo CIN CINOLITE, ou equivalente, nas paredes exteriores dos blocos, de acordo com as tonalidades definidas no mapa de acabamentos | Fornecimento e aplicação de pintura com três demãos de tinta aquosa 100% acrílica do tipo NOVATEX HD, ou equivalente, com acabamento a película areada fina, incluindo montagem e desmonte de andaimes, limpeza e raspagem de tintas soltas, regularização das superfícies, uma demão de primário sintético do tipo CIN CINOLITE, ou equivalente, nas paredes exteriores dos blocos, de acordo com as tonalidades definidas no mapa de acabamentos | Fornecimento e aplicação de pintura com três demãos de tinta aquosa 100% acrílica do tipo NOVATEX HD, ou equivalente, com acabamento a película areada fina, incluindo montagem e desmonte de andaimes, limpeza e raspagem de tintas soltas, regularização das superfícies, uma demão de primário sintético do tipo CIN CINOLITE, ou equivalente, nas paredes exteriores dos blocos, de acordo com as tonalidades definidas no mapa de acabamentos | Fornecimento e aplicação de pintura com três demãos de tinta aquosa 100% acrílica do tipo NOVATEX HD, ou equivalente, com acabamento a película areada fina, incluindo montagem e desmonte de andaimes, limpeza e raspagem de tintas soltas, regularização das superfícies, uma demão de primário sintético do tipo CIN CINOLITE, ou equivalente, nas paredes exteriores dos blocos, de acordo com as tonalidades definidas no mapa de acabamentos | Fornecimento e aplicação de pintura com três demãos de tinta aquosa 100% acrílica do tipo NOVATEX HD, ou equivalente, com acabamento a película areada fina, incluindo montagem e desmonte de andaimes, limpeza e raspagem de tintas soltas, regularização das superfícies, uma demão de primário sintético do tipo CIN CINOLITE, ou equivalente, nas paredes exteriores dos blocos, de acordo com as tonalidades definidas no mapa de acabamentos | Fornecimento e aplicação de pintura com três demãos de tinta aquosa 100% acrílica do tipo NOVATEX HD, ou equivalente, com acabamento a película areada fina, incluindo montagem e desmonte de andaimes, limpeza e raspagem de tintas soltas, regularização das superfícies, uma demão de primário sintético do tipo CIN CINOLITE, ou equivalente, nas paredes exteriores dos blocos, de acordo com as tonalidades definidas no mapa de acabamentos | Fornecimento e aplicação de pintura com três demãos de tinta aquosa 100% acrílica do tipo NOVATEX HD, ou equivalente, com acabamento a película areada fina, incluindo montagem e desmonte de andaimes, limpeza e raspagem de tintas soltas, regularização das superfícies, uma demão de primário sintético do tipo CIN CINOLITE, ou equivalente, nas paredes exteriores dos blocos, de acordo com as tonalidades definidas no mapa de acabamentos | Fornecimento e aplicação de pintura com três demãos de tinta aquosa 100% acrílica do tipo NOVATEX HD, ou equivalente, com acabamento a película areada fina, incluindo montagem e desmonte de andaimes, limpeza e raspagem de tintas soltas, regularização das superfícies, uma demão de primário sintético do tipo CIN CINOLITE, ou equivalente, nas paredes exteriores dos blocos, de acordo com as tonalidades definidas no mapa de acabamentos | Fornecimento e aplicação de pintura com três demãos de tinta aquosa 100% acrílica do tipo NOVATEX HD, ou equivalente, com acabamento a película areada fina, incluindo montagem e desmonte de andaimes, limpeza e raspagem de tintas soltas, regularização das superfícies, uma demão de primário sintético do tipo CIN CINOLITE, ou equivalente, nas paredes exteriores dos blocos, de acordo com as tonalidades definidas no mapa de acabamentos | Fornecimento e aplicação de pintura com três demãos de tinta aquosa 100% acrílica do tipo NOVATEX HD, ou equivalente, com acabamento a película areada fina, incluindo montagem e desmonte de andaimes, limpeza e raspagem de tintas soltas, regularização das superfícies, uma demão de primário sintético do tipo CIN CINOLITE, ou equivalente, nas paredes exteriores dos blocos, de acordo com as tonalidades definidas no mapa de acabamentos | Fornecimento e aplicação de pintura com três demãos de tinta aquosa 100% acrílica do tipo NOVATEX HD, ou equivalente, com acabamento a película areada fina, incluindo montagem e desmonte de andaimes, limpeza e raspagem de tintas soltas, regularização das superfícies, uma demão de primário sintético do tipo CIN CINOLITE, ou equivalente, nas paredes exteriores dos blocos, de acordo com as tonalidades definidas no mapa de acabamentos | Fornecimento e aplicação de pintura com três demãos de tinta aquosa 100% acrílica do tipo NOVATEX HD, ou equivalente, com acabamento a película areada fina, incluindo montagem e desmonte de andaimes, limpeza e raspagem de tintas soltas, regularização das superfícies, uma demão de primário sintético do tipo CIN CINOLITE, ou equivalente, nas paredes exteriores dos blocos, de acordo com as tonalidades definidas no mapa de acabamentos | Fornecimento e aplicação de pintura com três demãos de tinta aquosa 100% acrílica do tipo NOVATEX HD, ou equivalente, com acabamento a película areada fina, incluindo montagem e desmonte de andaimes, limpeza e raspagem de tintas soltas, regularização das superfícies, uma demão de primário sintético do tipo CIN CINOLITE, ou equivalente, nas paredes exteriores dos blocos, de acordo com as tonalidades definidas no mapa de acabamentos | Fornecimento e aplicação de pintura com três demãos de tinta aquosa 100% acrílica do tipo NOVATEX HD, ou equivalente, com acabamento a película areada fina, incluindo montagem e desmonte de andaimes, limpeza e raspagem de tintas soltas, regularização das superfícies, uma demão de primário sintético do tipo CIN CINOLITE, ou equivalente, nas paredes exteriores dos blocos, de acordo com as tonalidades definidas no mapa de acabamentos | Fornecimento e aplicação de pintura com três demãos de tinta aquosa 100% acrílica do tipo NOVATEX HD, ou equivalente, com acabamento a película areada fina, incluindo montagem e desmonte de andaimes, limpeza e raspagem de tintas soltas, regularização das superfícies, uma demão de primário sintético do tipo CIN CINOLITE, ou equivalente, nas paredes exteriores dos blocos, de acordo com as tonalidades definidas no mapa de acabamentos | Fornecimento e aplicação de pintura com três demãos de tinta aquosa 100% acrílica do tipo NOVATEX HD, ou equivalente, com acabamento a película areada fina, incluindo montagem e desmonte de andaimes, limpeza e raspagem de tintas soltas, regularização das superfícies, uma demão de primário sintético do tipo CIN CINOLITE, ou equivalente, nas paredes exteriores dos blocos, de acordo com as tonalidades definidas no mapa de acabamentos | Fornecimento e aplicação de pintura com três demãos de tinta aquosa 100% acrílica do tipo NOVATEX HD, ou equivalente, com acabamento a película areada fina, incluindo montagem e desmonte de andaimes, limpeza e raspagem de tintas soltas, regularização das superfícies, uma demão de primário sintético do tipo CIN CINOLITE, ou equivalente, nas paredes exteriores dos blocos, de acordo com as tonalidades definidas no mapa de acabamentos | Fornecimento e aplicação de pintura com três demãos de tinta aquosa 100% acrílica do tipo NOVATEX HD, ou equivalente, com acabamento a película areada fina, incluindo montagem e desmonte de andaimes, limpeza e raspagem de tintas soltas, regularização das superfícies, uma demão de primário sintético do tipo CIN CINOLITE, ou equivalente, nas paredes exteriores dos blocos, de acordo com as tonalidades definidas no mapa de acabamentos | Fornecimento e aplicação de pintura com três demãos de tinta aquosa 100% acrílica do tipo NOVATEX HD, ou equivalente, com acabamento a película areada fina, incluindo montagem e desmonte de andaimes, limpeza e raspagem de tintas soltas, regularização das superfícies, uma demão de primário sintético do tipo CIN CINOLITE, ou equivalente, nas paredes exteriores dos blocos, de acordo com as tonalidades definidas no mapa de acabamentos | Fornecimento e aplicação de pintura com três demãos de tinta aquosa 100% acrílica do tipo NOVATEX HD, ou equivalente, com acabamento a película areada fina, incluindo montagem e desmonte de andaimes, limpeza e raspagem de tintas soltas, regularização das superfícies, uma demão de primário sintético do tipo CIN CINOLITE, ou equivalente, nas paredes exteriores dos blocos, de acordo com as tonalidades definidas no mapa de acabamentos | Fornecimento e aplicação de pintura com três demãos de tinta aquosa 100% acrílica do tipo NOVATEX HD, ou equivalente, com acabamento a película areada fina, incluindo montagem e desmonte de andaimes, limpeza e raspagem de tintas soltas, regularização das superfícies, uma demão de primário sintético do tipo CIN CINOLITE, ou equivalente, nas paredes exteriores dos blocos, de acordo com as tonalidades definidas no mapa de acabamentos | Fornecimento e aplicação de pintura com três demãos de tinta aquosa 100% acrílica do tipo NOVATEX HD, ou equivalente, com acabamento a película areada fina, incluindo montagem e desmonte de andaimes, limpeza e raspagem de tintas soltas, regularização das superfícies, uma demão de primário sintético do tipo CIN CINOLITE, ou equivalente, nas paredes exteriores dos blocos, de acordo com as tonalidades definidas no mapa de acabamentos | Fornecimento e aplicação de pintura com três demãos de tinta aquosa 100% acrílica do tipo NOVATEX HD, ou equivalente, com acabamento a película areada fina, incluindo montagem e desmonte de andaimes, limpeza e raspagem de tintas soltas, regularização das superfícies, uma demão de primário sintético do tipo CIN CINOLITE, ou equivalente, nas paredes exteriores dos blocos, de acordo com as tonalidades definidas no mapa de acabamentos | Fornecimento e aplicação de pintura com três demãos de tinta aquosa 100% acrílica do tipo NOVATEX HD, ou equivalente, com acabamento a película areada fina, incluindo montagem e desmonte de andaimes, limpeza e raspagem de tintas soltas, regularização das superfícies, uma demão de primário sintético do tipo CIN CINOLITE, ou equivalente, nas paredes exteriores dos blocos, de acordo com as tonalidades definidas no mapa de acabamentos | Fornecimento e aplicação de pintura com três demãos de tinta aquosa 100% acrílica do tipo NOVATEX HD, ou equivalente, com acabamento a película areada fina, incluindo montagem e desmonte de andaimes, limpeza e raspagem de tintas soltas, regularização das superfícies, uma demão de primário sintético do tipo CIN CINOLITE, ou equivalente, nas paredes exteriores dos blocos, de acordo com as tonalidades definidas no mapa de acabamentos | Fornecimento e aplicação de pintura com três demãos de tinta aquosa 100% acrílica do tipo NOVATEX HD, ou equivalente, com acabamento a película areada fina, incluindo montagem e desmonte de andaimes, limpeza e raspagem de tintas soltas, regularização das superfícies, uma demão de primário sintético do tipo CIN CINOLITE, ou equivalente, nas paredes exteriores dos blocos, de acordo com as tonalidades definidas no mapa de acabamentos | Fornecimento e aplicação de pintura com três demãos de tinta aquosa 100% acrílica do tipo NOVATEX HD, ou equivalente, com acabamento a película areada fina, incluindo montagem e desmonte de andaimes, limpeza e raspagem de tintas soltas, regularização das superfícies, uma demão de primário sintético do tipo CIN CINOLITE, ou equivalente, nas paredes exteriores dos blocos, de acordo com as tonalidades definidas no mapa de acabamentos | Fornecimento e aplicação de pintura com três demãos de tinta aquosa 100% acrílica do tipo NOVATEX HD, ou equivalente, com acabamento a película areada fina, incluindo montagem e desmonte de andaimes, limpeza e raspagem de tintas soltas, regularização das superfícies, uma demão de primário sintético do tipo CIN CINOLITE, ou equivalente, nas paredes exteriores dos blocos, de acordo com as tonalidades definidas no mapa de acabamentos | Fornecimento e aplicação de pintura com três demãos de tinta aquosa 100% acrílica do tipo NOVATEX HD, ou equivalente, com acabamento a película areada fina, incluindo montagem e desmonte de andaimes, limpeza e raspagem de tintas soltas, regularização das superfícies, uma demão de primário sintético do tipo CIN CINOLITE, ou equivalente, nas paredes exteriores dos blocos, de acordo com as tonalidades definidas no mapa de acabamentos | Fornecimento e aplicação de pintura com três demãos de tinta aquosa 100% acrílica do tipo NOVATEX HD, ou equivalente, com acabamento a película areada fina, incluindo montagem e desmonte de andaimes, limpeza e raspagem de tintas soltas, regularização das superfícies, uma demão de primário sintético do tipo CIN CINOLITE, ou equivalente, nas paredes exteriores dos blocos, de acordo com as tonalidades definidas no mapa de acabamentos | Fornecimento e aplicação de pintura com três demãos de tinta aquosa 100% acrílica do tipo NOVATEX HD, ou equivalente, com acabamento a película areada fina, incluindo montagem e desmonte de andaimes, limpeza e raspagem de tintas soltas, regularização das superfícies, uma demão de primário sintético do tipo CIN CINOLITE, ou equivalente, nas paredes exteriores dos blocos, de acordo com as tonalidades definidas no mapa de acabamentos | Fornecimento e aplicação de pintura com três demãos de tinta aquosa 100% acrílica do tipo NOVATEX HD, ou equivalente, com acabamento a película areada fina, incluindo montagem e desmonte de andaimes, limpeza e raspagem de tintas soltas, regularização das superfícies, uma demão de primário sintético do tipo CIN CINOLITE, ou equivalente, nas paredes exteriores dos blocos, de acordo com as tonalidades definidas no mapa de acabamentos | Fornecimento e aplicação de pintura com três demãos de tinta aquosa 100% acrílica do tipo NOVATEX HD, ou equivalente, com acabamento a película areada fina, incluindo montagem e desmonte de andaimes, limpeza e raspagem de tintas soltas, regularização das superfícies, uma demão de primário sintético do tipo CIN CINOLITE, ou equivalente, nas paredes exteriores dos blocos, de acordo com as tonalidades definidas no mapa de acabamentos | Fornecimento e aplicação de pintura com três demãos de tinta aquosa 100% acrílica do tipo NOVATEX HD, ou equivalente, com acabamento a película areada fina, incluindo montagem e desmonte de andaimes, limpeza e raspagem de tintas soltas, regularização das superfícies, uma demão de primário sintético do tipo CIN CINOLITE, ou equivalente, nas paredes exteriores dos blocos, de acordo com as tonalidades definidas no mapa de acabamentos | Fornecimento e aplicação de pintura com três demãos de tinta aquosa 100% acrílica do tipo NOVATEX HD, ou equivalente, com acabamento a película areada fina, incluindo montagem e desmonte de andaimes, limpeza e raspagem de tintas soltas, regularização das superfícies, uma demão de primário sintético do tipo CIN CINOLITE, ou equivalente, nas paredes exteriores dos blocos, de acordo com as tonalidades definidas no mapa de acabamentos | Fornecimento e aplicação de pintura com três demãos de tinta aquosa 100% acrílica do tipo NOVATEX HD, ou equivalente, com acabamento a película areada fina, incluindo montagem e desmonte de andaimes, limpeza e raspagem de tintas soltas, regularização das superfícies, uma demão de primário sintético do tipo CIN CINOLITE, ou equivalente, nas paredes exteriores dos blocos, de acordo com as tonalidades definidas no mapa de acabamentos | Fornecimento e aplicação de pintura com três demãos de tinta aquosa 100% acrílica do tipo NOVATEX HD, ou equivalente, com acabamento a película areada fina, incluindo montagem e desmonte de andaimes, limpeza e raspagem de tintas soltas, regularização das superfícies, uma demão de primário sintético do tipo CIN CINOLITE, ou equivalente, nas paredes exteriores dos blocos, de acordo com as tonalidades definidas no mapa de acabamentos | Fornecimento e aplicação de pintura com três demãos de tinta aquosa 100% acrílica do tipo NOVATEX HD, ou equivalente, com acabamento a película areada fina, incluindo montagem e desmonte de andaimes, limpeza e raspagem de tintas soltas, regularização das superfícies, uma demão de primário sintético do tipo CIN CINOLITE, ou equivalente, nas paredes exteriores dos blocos, de acordo com as tonalidades definidas no mapa de acabamentos | Fornecimento e aplicação de pintura com três demãos de tinta aquosa 100% acrílica do tipo NOVATEX HD, ou equivalente, com acabamento a película areada fina, incluindo montagem e desmonte de andaimes, limpeza e raspagem de tintas soltas, regularização das superfícies, uma demão de primário sintético do tipo CIN CINOLITE, ou equivalente, nas paredes exteriores dos blocos, de acordo com as tonalidades definidas no mapa de acabamentos | Fornecimento e aplicação de pintura com três demãos de tinta aquosa 100% acrílica do tipo NOVATEX HD, ou equivalente, com acabamento a película areada fina, incluindo montagem e desmonte de andaimes, limpeza e raspagem de tintas soltas, regularização das superfícies, uma demão de primário sintético do tipo CIN CINOLITE, ou equivalente, nas paredes exteriores dos blocos, de acordo com as tonalidades definidas no mapa de acabamentos | Fornecimento e aplicação de pintura com três demãos de tinta aquosa 100% acrílica do tipo NOVATEX HD, ou equivalente, com acabamento a película areada fina, incluindo montagem e desmonte de andaimes, limpeza e raspagem de tintas soltas, regularização das superfícies, uma demão de primário sintético do tipo CIN CINOLITE, ou equivalente, nas paredes exteriores dos blocos, de acordo com as tonalidades definidas no mapa de acabamentos | Fornecimento e aplicação de pintura com três demãos de tinta aquosa 100% acrílica do tipo NOVATEX HD, ou equivalente, com acabamento a película areada fina, incluindo montagem e desmonte de andaimes, limpeza e raspagem de tintas soltas, regularização das superfícies, uma demão de primário sintético do tipo CIN CINOLITE, ou equivalente, nas paredes exteriores dos blocos, de acordo com as tonalidades definidas no mapa de acabamentos | Fornecimento e aplicação de pintura com três demãos de tinta aquosa 100% acrílica do tipo NOVATEX HD, ou equivalente, com acabamento a película areada fina, incluindo montagem e desmonte de andaimes, limpeza e raspagem de tintas soltas, regularização das superfícies, uma demão de primário sintético do tipo CIN CINOLITE, ou equivalente, nas paredes exteriores dos blocos, de acordo com as tonalidades definidas no mapa de acabamentos | Fornecimento e aplicação de pintura com três demãos de tinta aquosa 100% acrílica do tipo NOVATEX HD, ou equivalente, com acabamento a película areada fina, incluindo montagem e desmonte de andaimes, limpeza e raspagem de tintas soltas, regularização das superfícies, uma demão de primário sintético do tipo CIN CINOLITE, ou equivalente, nas paredes exteriores dos blocos, de acordo com as tonalidades definidas no mapa de acabamentos | Fornecimento e aplicação de pintura com três demãos de tinta aquosa 100% acrílica do tipo NOVATEX HD, ou equivalente, com acabamento a película areada fina, incluindo montagem e desmonte de andaimes, limpeza e raspagem de tintas soltas, regularização das superfícies, uma demão de primário sintético do tipo CIN CINOLITE, ou equivalente, nas paredes exteriores dos blocos, de acordo com as tonalidades definidas no mapa de acabamentos | Fornecimento e aplicação de pintura com três demãos de tinta aquosa 100% acrílica do tipo NOVATEX HD, ou equivalente, com acabamento a película areada fina, incluindo montagem e desmonte de andaimes, limpeza e raspagem de tintas soltas, regularização das superfícies, uma demão de primário sintético do tipo CIN CINOLITE, ou equivalente, nas paredes exteriores dos blocos, de acordo com as tonalidades definidas no mapa de acabamentos | Fornecimento e aplicação de pintura com três demãos de tinta aquosa 100% acrílica do tipo NOVATEX HD, ou equivalente, com acabamento a película areada fina, incluindo montagem e desmonte de andaimes, limpeza e raspagem de tintas soltas, regularização das superfícies, uma demão de primário sintético do tipo CIN CINOLITE, ou equivalente, nas paredes exteriores dos blocos, de acordo com as tonalidades definidas no mapa de acabamentos | Fornecimento e aplicação de pintura com três demãos de tinta aquosa 100% acrílica do tipo NOVATEX HD, ou equivalente, com acabamento a película areada fina, incluindo montagem e desmonte de andaimes, limpeza e raspagem de tintas soltas, regularização das superfícies, uma demão de primário sintético do tipo CIN CINOLITE, ou equivalente, nas paredes exteriores dos blocos, de acordo com as tonalidades definidas no mapa de acabamentos | Fornecimento e aplicação de pintura com três demãos de tinta aquosa 100% acrílica do tipo NOVATEX HD, ou equivalente, com acabamento a película areada fina, incluindo montagem e desmonte de andaimes, limpeza e raspagem de tintas soltas, regularização das superfícies, uma demão de primário sintético do tipo CIN CINOLITE, ou equivalente, nas paredes exteriores dos blocos, de acordo com as tonalidades definidas no mapa de acabamentos | Fornecimento e aplicação de pintura com três demãos de tinta aquosa 100% acrílica do tipo NOVATEX HD, ou equivalente, com acabamento a película areada fina, incluindo montagem e desmonte de andaimes, limpeza e raspagem de tintas soltas, regularização das superfícies, uma demão de primário sintético do tipo CIN CINOLITE, ou equivalente, nas paredes exteriores dos blocos, de acordo com as tonalidades definidas no mapa de acabamentos | Fornecimento e aplicação de pintura com três demãos de tinta aquosa 100% acrílica do tipo NOVATEX HD, ou equivalente, com acabamento a película areada fina, incluindo montagem e desmonte de andaimes, limpeza e raspagem de tintas soltas, regularização das superfícies, uma demão de primário sintético do tipo CIN CINOLITE, ou equivalente, nas paredes exteriores dos blocos, de acordo com as tonalidades definidas no mapa de acabamentos | Fornecimento e aplicação de pintura com três demãos de tinta aquosa 100% acrílica do tipo NOVATEX HD, ou equivalente, com acabamento a película areada fina, incluindo montagem e desmonte de andaimes, limpeza e raspagem de tintas soltas, regularização das superfícies, uma demão de primário sintético do tipo CIN CINOLITE, ou equivalente, nas paredes exteriores dos blocos, de acordo com as tonalidades definidas no mapa de acabamentos | Fornecimento e aplicação de pintura com três demãos de tinta aquosa 100% acrílica do tipo NOVATEX HD, ou equivalente, com acabamento a película areada fina, incluindo montagem e desmonte de andaimes, limpeza e raspagem de tintas soltas, regularização das superfícies, uma demão de primário sintético do tipo CIN CINOLITE, ou equivalente, nas paredes exteriores dos blocos, de acordo com as tonalidades definidas no mapa de acabamentos | Fornecimento e aplicação de pintura com três demãos de tinta aquosa 100% acrílica do tipo NOVATEX HD, ou equivalente, com acabamento a película areada fina, incluindo montagem e desmonte de andaimes, limpeza e raspagem de tintas soltas, regularização das superfícies, uma demão de primário sintético do tipo CIN CINOLITE, ou equivalente, nas paredes exteriores dos blocos, de acordo com as tonalidades definidas no mapa de acabamentos | Fornecimento e aplicação de pintura com três demãos de tinta aquosa 100% acrílica do tipo NOVATEX HD, ou equivalente, com acabamento a película areada fina, incluindo montagem e desmonte de andaimes, limpeza e raspagem de tintas soltas, regularização das superfícies, uma demão de primário sintético do tipo CIN CINOLITE, ou equivalente, nas paredes exteriores dos blocos, de acordo com as tonalidades definidas no mapa de acabamentos | Fornecimento e aplicação de pintura com três demãos de tinta aquosa 100% acrílica do tipo NOVATEX HD, ou equivalente, com acabamento a película areada fina, incluindo montagem e desmonte de andaimes, limpeza e raspagem de tintas soltas, regularização das superfícies, uma demão de primário sintético do tipo CIN CINOLITE, ou equivalente, nas paredes exteriores dos blocos, de acordo com as tonalidades definidas no mapa de acabamentos | Fornecimento e aplicação de pintura com três demãos de tinta aquosa 100% acrílica do tipo NOVATEX HD, ou equivalente, com acabamento a película areada fina, incluindo montagem e desmonte de andaimes, limpeza e raspagem de tintas soltas, regularização das superfícies, uma demão de primário sintético do tipo CIN CINOLITE, ou equivalente, nas paredes exteriores dos blocos, de acordo com as tonalidades definidas no mapa de acabamentos | Fornecimento e aplicação de pintura com três demãos de tinta aquosa 100% acrílica do tipo NOVATEX HD, ou equivalente, com acabamento a película areada fina, incluindo montagem e desmonte de andaimes, limpeza e raspagem de tintas soltas, regularização das superfícies, uma demão de primário sintético do tipo CIN CINOLITE, ou equivalente, nas paredes exteriores dos blocos, de acordo com as tonalidades definidas no mapa de acabamentos | Fornecimento e aplicação de pintura com três demãos de tinta aquosa 100% acrílica do tipo NOVATEX HD, ou equivalente, com acabamento a película areada fina, incluindo montagem e desmonte de andaimes, limpeza e raspagem de tintas soltas, regularização das superfícies, uma demão de primário sintético do tipo CIN CINOLITE, ou equivalente, nas paredes exteriores dos blocos, de acordo com as tonalidades definidas no mapa de acabamentos | Fornecimento e aplicação de pintura com três demãos de tinta aquosa 100% acrílica do tipo NOVATEX HD, ou equivalente, com acabamento a película areada fina, incluindo montagem e desmonte de andaimes, limpeza e raspagem de tintas soltas, regularização das superfícies, uma demão de primário sintético do tipo CIN CINOLITE, ou equivalente, nas paredes exteriores dos blocos, de acordo com as tonalidades definidas no mapa de acabamentos | Fornecimento e aplicação de pintura com três demãos de tinta aquosa 100% acrílica do tipo NOVATEX HD, ou equivalente, com acabamento a película areada fina, incluindo montagem e desmonte de andaimes, limpeza e raspagem de tintas soltas, regularização das superfícies, uma demão de primário sintético do tipo CIN CINOLITE, ou equivalente, nas paredes exteriores dos blocos, de acordo com as tonalidades definidas no mapa de acabamentos | Fornecimento e aplicação de pintura com três demãos de tinta aquosa 100% acrílica do tipo NOVATEX HD, ou equivalente, com acabamento a película areada fina, incluindo montagem e desmonte de andaimes, limpeza e raspagem de tintas soltas, regularização das superfícies, uma demão de primário sintético do tipo CIN CINOLITE, ou equivalente, nas paredes exteriores dos blocos, de acordo com as tonalidades definidas no mapa de acabamentos | Fornecimento e aplicação de pintura com três demãos de tinta aquosa 100% acrílica do tipo NOVATEX HD, ou equivalente, com acabamento a película areada fina, incluindo montagem e desmonte de andaimes, limpeza e raspagem de tintas soltas, regularização das superfícies, uma demão de primário sintético do tipo CIN CINOLITE, ou equivalente, nas paredes exteriores dos blocos, de acordo com as tonalidades definidas no mapa de acabamentos | Fornecimento e aplicação de pintura com três demãos de tinta aquosa 100% acrílica do tipo NOVATEX HD, ou equivalente, com acabamento a película areada fina, incluindo montagem e desmonte de andaimes, limpeza e raspagem de tintas soltas, regularização das superfícies, uma demão de primário sintético do tipo CIN CINOLITE, ou equivalente, nas paredes exteriores dos blocos, de acordo com as tonalidades definidas no mapa de acabamentos | Fornecimento e aplicação de pintura com três demãos de tinta aquosa 100% acrílica do tipo NOVATEX HD, ou equivalente, com acabamento a película areada fina, incluindo montagem e desmonte de andaimes, limpeza e raspagem de tintas soltas, regularização das superfícies, uma demão de primário sintético do tipo CIN CINOLITE, ou equivalente, nas paredes exteriores dos blocos, de acordo com as tonalidades definidas no mapa de acabamentos | Fornecimento e aplicação de pintura com três demãos de tinta aquosa 100% acrílica do tipo NOVATEX HD, ou equivalente, com acabamento a película areada fina, incluindo montagem e desmonte de andaimes, limpeza e raspagem de tintas soltas, regularização das superfícies, uma demão de primário sintético do tipo CIN CINOLITE, ou equivalente, nas paredes exteriores dos blocos, de acordo com as tonalidades definidas no mapa de acabamentos | Fornecimento e aplicação de pintura com três demãos de tinta aquosa 100% acrílica do tipo NOVATEX HD, ou equivalente, com acabamento a película areada fina, incluindo montagem e desmonte de andaimes, limpeza e raspagem de tintas soltas, regularização das superfícies, uma demão de primário sintético do tipo CIN CINOLITE, ou equivalente, nas paredes exteriores dos blocos, de acordo com as tonalidades definidas no mapa de acabamentos | Fornecimento e aplicação de pintura com três demãos de tinta aquosa 100% acrílica do tipo NOVATEX HD, ou equivalente, com acabamento a película areada fina, incluindo montagem e desmonte de andaimes, limpeza e raspagem de tintas soltas, regularização das superfícies, uma demão de primário sintético do tipo CIN CINOLITE, ou equivalente, nas paredes exteriores dos blocos, de acordo com as tonalidades definidas no mapa de acabamentos | Fornecimento e aplicação de pintura com três demãos de tinta aquosa 100% acrílica do tipo NOVATEX HD, ou equivalente, com acabamento a película areada fina, incluindo montagem e desmonte de andaimes, limpeza e raspagem de tintas soltas, regularização das superfícies, uma demão de primário sintético do tipo CIN CINOLITE, ou equivalente, nas paredes exteriores dos blocos, de acordo com as tonalidades definidas no mapa de acabamentos | Fornecimento e aplicação de pintura com três demãos de tinta aquosa 100% acrílica do tipo NOVATEX HD, ou equivalente, com acabamento a película areada fina, incluindo montagem e desmonte de andaimes, limpeza e raspagem de tintas soltas, regularização das superfícies, uma demão de primário sintético do tipo CIN CINOLITE, ou equivalente, nas paredes exteriores dos blocos, de acordo com as tonalidades definidas no mapa de acabamentos | Fornecimento e aplicação de pintura com três demãos de tinta aquosa 100% acrílica do tipo NOVATEX HD, ou equivalente, com acabamento a película areada fina, incluindo montagem e desmonte de andaimes, limpeza e raspagem de tintas soltas, regularização das superfícies, uma demão de primário sintético do tipo CIN CINOLITE, ou equivalente, nas paredes exteriores dos blocos, de acordo com as tonalidades definidas no mapa de acabamentos | Fornecimento e aplicação de pintura com três demãos de tinta aquosa 100% acrílica do tipo NOVATEX HD, ou equivalente, com acabamento a película areada fina, incluindo montagem e desmonte de andaimes, limpeza e raspagem de tintas soltas, regularização das superfícies, uma demão de primário sintético do tipo CIN CINOLITE, ou equivalente, nas paredes exteriores dos blocos, de acordo com as tonalidades definidas no mapa de acabamentos | Fornecimento e aplicação de pintura com três demãos de tinta aquosa 100% acrílica do tipo NOVATEX HD, ou equivalente, com acabamento a película areada fina, incluindo montagem e desmonte de andaimes, limpeza e raspagem de tintas soltas, regularização das superfícies, uma demão de primário sintético do tipo CIN CINOLITE, ou equivalente, nas paredes exteriores dos blocos, de acordo com as tonalidades definidas no mapa de acabamentos | Fornecimento e aplicação de pintura com três demãos de tinta aquosa 100% acrílica do tipo NOVATEX HD, ou equivalente, com acabamento a película areada fina, incluindo montagem e desmonte de andaimes, limpeza e raspagem de tintas soltas, regularização das superfícies, uma demão de primário sintético do tipo CIN CINOLITE, ou equivalente, nas paredes exteriores dos blocos, de acordo com as tonalidades definidas no mapa de acabamentos | Fornecimento e aplicação de pintura com três demãos de tinta aquosa 100% acrílica do tipo NOVATEX HD, ou equivalente, com acabamento a película areada fina, incluindo montagem e desmonte de andaimes, limpeza e raspagem de tintas soltas, regularização das superfícies, uma demão de primário sintético do tipo CIN CINOLITE, ou equivalente, nas paredes exteriores dos blocos, de acordo com as tonalidades definidas no mapa de acabamentos | Fornecimento e aplicação de pintura com três demãos de tinta aquosa 100% acrílica do tipo NOVATEX HD, ou equivalente, com acabamento a película areada fina, incluindo montagem e desmonte de andaimes, limpeza e raspagem de tintas soltas, regularização das superfícies, uma demão de primário sintético do tipo CIN CINOLITE, ou equivalente, nas paredes exteriores dos blocos, de acordo com as tonalidades definidas no mapa de acabamentos | Fornecimento e aplicação de pintura com três demãos de tinta aquosa 100% acrílica do tipo NOVATEX HD, ou equivalente, com acabamento a película areada fina, incluindo montagem e desmonte de andaimes, limpeza e raspagem de tintas soltas, regularização das superfícies, uma demão de primário sintético do tipo CIN CINOLITE, ou equivalente, nas paredes exteriores dos blocos, de acordo com as tonalidades definidas no mapa de acabamentos | Fornecimento e aplicação de pintura com três demãos de tinta aquosa 100% acrílica do tipo NOVATEX HD, ou equivalente, com acabamento a película areada fina, incluindo montagem e desmonte de andaimes, limpeza e raspagem de tintas soltas, regularização das superfícies, uma demão de primário sintético do tipo CIN CINOLITE, ou equivalente, nas paredes exteriores dos blocos, de acordo com as tonalidades definidas no mapa de acabamentos | Fornecimento e aplicação de pintura com três demãos de tinta aquosa 100% acrílica do tipo NOVATEX HD, ou equivalente, com acabamento a película areada fina, incluindo montagem e desmonte de andaimes, limpeza e raspagem de tintas soltas, regularização das superfícies, uma demão de primário sintético do tipo CIN CINOLITE, ou equivalente, nas paredes exteriores dos blocos, de acordo com as tonalidades definidas no mapa de acabamentos | Fornecimento e aplicação de pintura com três demãos de tinta aquosa 100% acrílica do tipo NOVATEX HD, ou equivalente, com acabamento a película areada fina, incluindo montagem e desmonte de andaimes, limpeza e raspagem de tintas soltas, regularização das superfícies, uma demão de primário sintético do tipo CIN CINOLITE, ou equivalente, nas paredes exteriores dos blocos, de acordo com as tonalidades definidas no mapa de acabamentos | Fornecimento e aplicação de pintura com três demãos de tinta aquosa 100% acrílica do tipo NOVATEX HD, ou equivalente, com acabamento a película areada fina, incluindo montagem e desmonte de andaimes, limpeza e raspagem de tintas soltas, regularização das superfícies, uma demão de primário sintético do tipo CIN CINOLITE, ou equivalente, nas paredes exteriores dos blocos, de acordo com as tonalidades definidas no mapa de acabamentos | Fornecimento e aplicação de pintura com três demãos de tinta aquosa 100% acrílica do tipo NOVATEX HD, ou equivalente, com acabamento a película areada fina, incluindo montagem e desmonte de andaimes, limpeza e raspagem de tintas soltas, regularização das superfícies, uma demão de primário sintético do tipo CIN CINOLITE, ou equivalente, nas paredes exteriores dos blocos, de acordo com as tonalidades definidas no mapa de acabamentos | Fornecimento e aplicação de pintura com três demãos de tinta aquosa 100% acrílica do tipo NOVATEX HD, ou equivalente, com acabamento a película areada fina, incluindo montagem e desmonte de andaimes, limpeza e raspagem de tintas soltas, regularização das superfícies, uma demão de primário sintético do tipo CIN CINOLITE, ou equivalente, nas paredes exteriores dos blocos, de acordo com as tonalidades definidas no mapa de acabamentos | Fornecimento e aplicação de pintura com três demãos de tinta aquosa 100% acrílica do tipo NOVATEX HD, ou equivalente, com acabamento a película areada fina, incluindo montagem e desmonte de andaimes, limpeza e raspagem de tintas soltas, regularização das superfícies, uma demão de primário sintético do tipo CIN CINOLITE, ou equivalente, nas paredes exteriores dos blocos, de acordo com as tonalidades definidas no mapa de acabamentos | Fornecimento e aplicação de pintura com três demãos de tinta aquosa 100% acrílica do tipo NOVATEX HD, ou equivalente, com acabamento a película areada fina, incluindo montagem e desmonte de andaimes, limpeza e raspagem de tintas soltas, regularização das superfícies, uma demão de primário sintético do tipo CIN CINOLITE, ou equivalente, nas paredes exteriores dos blocos, de acordo com as tonalidades definidas no mapa de acabamentos | Fornecimento e aplicação de pintura com três demãos de tinta aquosa 100% acrílica do tipo NOVATEX HD, ou equivalente, com acabamento a película areada fina, incluindo montagem e desmonte de andaimes, limpeza e raspagem de tintas soltas, regularização das superfícies, uma demão de primário sintético do tipo CIN CINOLITE, ou equivalente, nas paredes exteriores dos blocos, de acordo com as tonalidades definidas no mapa de acabamentos | Fornecimento e aplicação de pintura com três demãos de tinta aquosa 100% acrílica do tipo NOVATEX HD, ou equivalente, com acabamento a película areada fina, incluindo montagem e desmonte de andaimes, limpeza e raspagem de tintas soltas, regularização das superfícies, uma demão de primário sintético do tipo CIN CINOLITE, ou equivalente, nas paredes exteriores dos blocos, de acordo com as tonalidades definidas no mapa de acabamentos | Fornecimento e aplicação de pintura com três demãos de tinta aquosa 100% acrílica do tipo NOVATEX HD, ou equivalente, com acabamento a película areada fina, incluindo montagem e desmonte de andaimes, limpeza e raspagem de tintas soltas, regularização das superfícies, uma demão de primário sintético do tipo CIN CINOLITE, ou equivalente, nas paredes exteriores dos blocos, de acordo com as tonalidades definidas no mapa de acabamentos | Fornecimento e aplicação de pintura com três demãos de tinta aquosa 100% acrílica do tipo NOVATEX HD, ou equivalente, com acabamento a película areada fina, incluindo montagem e desmonte de andaimes, limpeza e raspagem de tintas soltas, regularização das superfícies, uma demão de primário sintético do tipo CIN CINOLITE, ou equivalente, nas paredes exteriores dos blocos, de acordo com as tonalidades definidas no mapa de acabamentos | Fornecimento e aplicação de pintura com três demãos de tinta aquosa 100% acrílica do tipo NOVATEX HD, ou equivalente, com acabamento a película areada fina, incluindo montagem e desmonte de andaimes, limpeza e raspagem de tintas soltas, regularização das superfícies, uma demão de primário sintético do tipo CIN CINOLITE, ou equivalente, nas paredes exteriores dos blocos, de acordo com as tonalidades definidas no mapa de acabamentos | Fornecimento e aplicação de pintura com três demãos de tinta aquosa 100% acrílica do tipo NOVATEX HD, ou equivalente, com acabamento a película areada fina, incluindo montagem e desmonte de andaimes, limpeza e raspagem de tintas soltas, regularização das superfícies, uma demão de primário sintético do tipo CIN CINOLITE, ou equivalente, nas paredes exteriores dos blocos, de acordo com as tonalidades definidas no mapa de acabamentos | Fornecimento e aplicação de pintura com três demãos de tinta aquosa 100% acrílica do tipo NOVATEX HD, ou equivalente, com acabamento a película areada fina, incluindo montagem e desmonte de andaimes, limpeza e raspagem de tintas soltas, regularização das superfícies, uma demão de primário sintético do tipo CIN CINOLITE, ou equivalente, nas paredes exteriores dos blocos, de acordo com as tonalidades definidas no mapa de acabamentos | Fornecimento e aplicação de pintura com três demãos de tinta aquosa 100% acrílica do tipo NOVATEX HD, ou equivalente, com acabamento a película areada fina, incluindo montagem e desmonte de andaimes, limpeza e raspagem de tintas soltas, regularização das superfícies, uma demão de primário sintético do tipo CIN CINOLITE, ou equivalente, nas paredes exteriores dos blocos, de acordo com as tonalidades definidas no mapa de acabamentos | Fornecimento e aplicação de pintura com três demãos de tinta aquosa 100% acrílica do tipo NOVATEX HD, ou equivalente, com acabamento a película areada fina, incluindo montagem e desmonte de andaimes, limpeza e raspagem de tintas soltas, regularização das superfícies, uma demão de primário sintético do tipo CIN CINOLITE, ou equivalente, nas paredes exteriores dos blocos, de acordo com as tonalidades definidas no mapa de acabamentos | Fornecimento e aplicação de pintura com três demãos de tinta aquosa 100% acrílica do tipo NOVATEX HD, ou equivalente, com acabamento a película areada fina, incluindo montagem e desmonte de andaimes, limpeza e raspagem de tintas soltas, regularização das superfícies, uma demão de primário sintético do tipo CIN CINOLITE, ou equivalente, nas paredes exteriores dos blocos, de acordo com as tonalidades definidas no mapa de acabamentos | Fornecimento e aplicação de pintura com três demãos de tinta aquosa 100% acrílica do tipo NOVATEX HD, ou equivalente, com acabamento a película areada fina, incluindo montagem e desmonte de andaimes, limpeza e raspagem de tintas soltas, regularização das superfícies, uma demão de primário sintético do tipo CIN CINOLITE, ou equivalente, nas paredes exteriores dos blocos, de acordo com as tonalidades definidas no mapa de acabamentos | Fornecimento e aplicação de pintura com três demãos de tinta aquosa 100% acrílica do tipo NOVATEX HD, ou equivalente, com acabamento a película areada fina, incluindo montagem e desmonte de andaimes, limpeza e raspagem de tintas soltas, regularização das superfícies, uma demão de primário sintético do tipo CIN CINOLITE, ou equivalente, nas paredes exteriores dos blocos, de acordo com as tonalidades definidas no mapa de acabamentos | Fornecimento e aplicação de pintura com três demãos de tinta aquosa 100% acrílica do tipo NOVATEX HD, ou equivalente, com acabamento a película areada fina, incluindo montagem e desmonte de andaimes, limpeza e raspagem de tintas soltas, regularização das superfícies, uma demão de primário sintético do tipo CIN CINOLITE, ou equivalente, nas paredes exteriores dos blocos, de acordo com as tonalidades definidas no mapa de acabamentos | Fornecimento e aplicação de pintura com três demãos de tinta aquosa 100% acrílica do tipo NOVATEX HD, ou equivalente, com acabamento a película areada fina, incluindo montagem e desmonte de andaimes, limpeza e raspagem de tintas soltas, regularização das superfícies, uma demão de primário sintético do tipo CIN CINOLITE, ou equivalente, nas paredes exteriores dos blocos, de acordo com as tonalidades definidas no mapa de acabamentos | Fornecimento e aplicação de pintura com três demãos de tinta aquosa 100% acrílica do tipo NOVATEX HD, ou equivalente, com acabamento a película areada fina, incluindo montagem e desmonte de andaimes, limpeza e raspagem de tintas soltas, regularização das superfícies, uma demão de primário sintético do tipo CIN CINOLITE, ou equivalente, nas paredes exteriores dos blocos, de acordo com as tonalidades definidas no mapa de acabamentos | Fornecimento e aplicação de pintura com três demãos de tinta aquosa 100% acrílica do tipo NOVATEX HD, ou equivalente, com acabamento a película areada fina, incluindo montagem e desmonte de andaimes, limpeza e raspagem de tintas soltas, regularização das superfícies, uma demão de primário sintético do tipo CIN CINOLITE, ou equivalente, nas paredes exteriores dos blocos, de acordo com as tonalidades definidas no mapa de acabamentos | Fornecimento e aplicação de pintura com três demãos de tinta aquosa 100% acrílica do tipo NOVATEX HD, ou equivalente, com acabamento a película areada fina, incluindo montagem e desmonte de andaimes, limpeza e raspagem de tintas soltas, regularização das superfícies, uma demão de primário sintético do tipo CIN CINOLITE, ou equivalente, nas paredes exteriores dos blocos, de acordo com as tonalidades definidas no mapa de acabamentos | Fornecimento e aplicação de pintura com três demãos de tinta aquosa 100% acrílica do tipo NOVATEX HD, ou equivalente, com acabamento a película areada fina, incluindo montagem e desmonte de andaimes, limpeza e raspagem de tintas soltas, regularização das superfícies, uma demão de primário sintético do tipo CIN CINOLITE, ou equivalente, nas paredes exteriores dos blocos, de acordo com as tonalidades definidas no mapa de acabamentos | Fornecimento e aplicação de pintura com três demãos de tinta aquosa 100% acrílica do tipo NOVATEX HD, ou equivalente, com acabamento a película areada fina, incluindo montagem e desmonte de andaimes, limpeza e raspagem de tintas soltas, regularização das superfícies, uma demão de primário sintético do tipo CIN CINOLITE, ou equivalente, nas paredes exteriores dos blocos, de acordo com as tonalidades definidas no mapa de acabamentos | Fornecimento e aplicação de pintura com três demãos de tinta aquosa 100% acrílica do tipo NOVATEX HD, ou equivalente, com acabamento a película areada fina, incluindo montagem e desmonte de andaimes, limpeza e raspagem de tintas soltas, regularização das superfícies, uma demão de primário sintético do tipo CIN CINOLITE, ou equivalente, nas paredes exteriores dos blocos, de acordo com as tonalidades definidas no mapa de acabamentos | Fornecimento e aplicação de pintura com três demãos de tinta aquosa 100% acrílica do tipo NOVATEX HD, ou equivalente, com acabamento a película areada fina, incluindo montagem e desmonte de andaimes, limpeza e raspagem de tintas soltas, regularização das superfícies, uma demão de primário sintético do tipo CIN CINOLITE, ou equivalente, nas paredes exteriores dos blocos, de acordo com as tonalidades definidas no mapa de acabamentos | Fornecimento e aplicação de pintura com três demãos de tinta aquosa 100% acrílica do tipo NOVATEX HD, ou equivalente, com acabamento a película areada fina, incluindo montagem e desmonte de andaimes, limpeza e raspagem de tintas soltas, regularização das superfícies, uma demão de primário sintético do tipo CIN CINOLITE, ou equivalente, nas paredes exteriores dos blocos, de acordo com as tonalidades definidas no mapa de acabamentos | Fornecimento e aplicação de pintura com três demãos de tinta aquosa 100% acrílica do tipo NOVATEX HD, ou equivalente, com acabamento a película areada fina, incluindo montagem e desmonte de andaimes, limpeza e raspagem de tintas soltas, regularização das superfícies, uma demão de primário sintético do tipo CIN CINOLITE, ou equivalente, nas paredes exteriores dos blocos, de acordo com as tonalidades definidas no mapa de acabamentos | Fornecimento e aplicação de pintura com três demãos de tinta aquosa 100% acrílica do tipo NOVATEX HD, ou equivalente, com acabamento a película areada fina, incluindo montagem e desmonte de andaimes, limpeza e raspagem de tintas soltas, regularização das superfícies, uma demão de primário sintético do tipo CIN CINOLITE, ou equivalente, nas paredes exteriores dos blocos, de acordo com as tonalidades definidas no mapa de acabamentos | Fornecimento e aplicação de pintura com três demãos de tinta aquosa 100% acrílica do tipo NOVATEX HD, ou equivalente, com acabamento a película areada fina, incluindo montagem e desmonte de andaimes, limpeza e raspagem de tintas soltas, regularização das superfícies, uma demão de primário sintético do tipo CIN CINOLITE, ou equivalente, nas paredes exteriores dos blocos, de acordo com as tonalidades definidas no mapa de acabamentos | Fornecimento e aplicação de pintura com três demãos de tinta aquosa 100% acrílica do tipo NOVATEX HD, ou equivalente, com acabamento a película areada fina, incluindo montagem e desmonte de andaimes, limpeza e raspagem de tintas soltas, regularização das superfícies, uma demão de primário sintético do tipo CIN CINOLITE, ou equivalente, nas paredes exteriores dos blocos, de acordo com as tonalidades definidas no mapa de acabamentos | Fornecimento e aplicação de pintura com três demãos de tinta aquosa 100% acrílica do tipo NOVATEX HD, ou equivalente, com acabamento a película areada fina, incluindo montagem e desmonte de andaimes, limpeza e raspagem de tintas soltas, regularização das superfícies, uma demão de primário sintético do tipo CIN CINOLITE, ou equivalente, nas paredes exteriores dos blocos, de acordo com as tonalidades definidas no mapa de acabamentos | Fornecimento e aplicação de pintura com três demãos de tinta aquosa 100% acrílica do tipo NOVATEX HD, ou equivalente, com acabamento a película areada fina, incluindo montagem e desmonte de andaimes, limpeza e raspagem de tintas soltas, regularização das superfícies, uma demão de primário sintético do tipo CIN CINOLITE, ou equivalente, nas paredes exteriores dos blocos, de acordo com as tonalidades definidas no mapa de acabamentos | Fornecimento e aplicação de pintura com três demãos de tinta aquosa 100% acrílica do tipo NOVATEX HD, ou equivalente, com acabamento a película areada fina, incluindo montagem e desmonte de andaimes, limpeza e raspagem de tintas soltas, regularização das superfícies, uma demão de primário sintético do tipo CIN CINOLITE, ou equivalente, nas paredes exteriores dos blocos, de acordo com as tonalidades definidas no mapa de acabamentos | Fornecimento e aplicação de pintura com três demãos de tinta aquosa 100% acrílica do tipo NOVATEX HD, ou equivalente, com acabamento a película areada fina, incluindo montagem e desmonte de andaimes, limpeza e raspagem de tintas soltas, regularização das superfícies, uma demão de primário sintético do tipo CIN CINOLITE, ou equivalente, nas paredes exteriores dos blocos, de acordo com as tonalidades definidas no mapa de acabamentos | Fornecimento e aplicação de pintura com três demãos de tinta aquosa 100% acrílica do tipo NOVATEX HD, ou equivalente, com acabamento a película areada fina, incluindo montagem e desmonte de andaimes, limpeza e raspagem de tintas soltas, regularização das superfícies, uma demão de primário sintético do tipo CIN CINOLITE, ou equivalente, nas paredes exteriores dos blocos, de acordo com as tonalidades definidas no mapa de acabamentos | Fornecimento e aplicação de pintura com três demãos de tinta aquosa 100% acrílica do tipo NOVATEX HD, ou equivalente, com acabamento a película areada fina, incluindo montagem e desmonte de andaimes, limpeza e raspagem de tintas soltas, regularização das superfícies, uma demão de primário sintético do tipo CIN CINOLITE, ou equivalente, nas paredes exteriores dos blocos, de acordo com as tonalidades definidas no mapa de acabamentos | Fornecimento e aplicação de pintura com três demãos de tinta aquosa 100% acrílica do tipo NOVATEX HD, ou equivalente, com acabamento a película areada fina, incluindo montagem e desmonte de andaimes, limpeza e raspagem de tintas soltas, regularização das superfícies, uma demão de primário sintético do tipo CIN CINOLITE, ou equivalente, nas paredes exteriores dos blocos, de acordo com as tonalidades definidas no mapa de acabamentos | Fornecimento e aplicação de pintura com três demãos de tinta aquosa 100% acrílica do tipo NOVATEX HD, ou equivalente, com acabamento a película areada fina, incluindo montagem e desmonte de andaimes, limpeza e raspagem de tintas soltas, regularização das superfícies, uma demão de primário sintético do tipo CIN CINOLITE, ou equivalente, nas paredes exteriores dos blocos, de acordo com as tonalidades definidas no mapa de acabamentos | Fornecimento e aplicação de pintura com três demãos de tinta aquosa 100% acrílica do tipo NOVATEX HD, ou equivalente, com acabamento a película areada fina, incluindo montagem e desmonte de andaimes, limpeza e raspagem de tintas soltas, regularização das superfícies, uma demão de primário sintético do tipo CIN CINOLITE, ou equivalente, nas paredes exteriores dos blocos, de acordo com as tonalidades definidas no mapa de acabamentos | Fornecimento e aplicação de pintura com três demãos de tinta aquosa 100% acrílica do tipo NOVATEX HD, ou equivalente, com acabamento a película areada fina, incluindo montagem e desmonte de andaimes, limpeza e raspagem de tintas soltas, regularização das superfícies, uma demão de primário sintético do tipo CIN CINOLITE, ou equivalente, nas paredes exteriores dos blocos, de acordo com as tonalidades definidas no mapa de acabamentos | Fornecimento e aplicação de pintura com três demãos de tinta aquosa 100% acrílica do tipo NOVATEX HD, ou equivalente, com acabamento a película areada fina, incluindo montagem e desmonte de andaimes, limpeza e raspagem de tintas soltas, regularização das superfícies, uma demão de primário sintético do tipo CIN CINOLITE, ou equivalente, nas paredes exteriores dos blocos, de acordo com as tonalidades definidas no mapa de acabamentos | Fornecimento e aplicação de pintura com três demãos de tinta aquosa 100% acrílica do tipo NOVATEX HD, ou equivalente, com acabamento a película areada fina, incluindo montagem e desmonte de andaimes, limpeza e raspagem de tintas soltas, regularização das superfícies, uma demão de primário sintético do tipo CIN CINOLITE, ou equivalente, nas paredes exteriores dos blocos, de acordo com as tonalidades definidas no mapa de acabamentos | Fornecimento e aplicação de pintura com três demãos de tinta aquosa 100% acrílica do tipo NOVATEX HD, ou equivalente, com acabamento a película areada fina, incluindo montagem e desmonte de andaimes, limpeza e raspagem de tintas soltas, regularização das superfícies, uma demão de primário sintético do tipo CIN CINOLITE, ou equivalente, nas paredes exteriores dos blocos, de acordo com as tonalidades definidas no mapa de acabamentos | Fornecimento e aplicação de pintura com três demãos de tinta aquosa 100% acrílica do tipo NOVATEX HD, ou equivalente, com acabamento a película areada fina, incluindo montagem e desmonte de andaimes, limpeza e raspagem de tintas soltas, regularização das superfícies, uma demão de primário sintético do tipo CIN CINOLITE, ou equivalente, nas paredes exteriores dos blocos, de acordo com as tonalidades definidas no mapa de acabamentos | Fornecimento e aplicação de pintura com três demãos de tinta aquosa 100% acrílica do tipo NOVATEX HD, ou equivalente, com acabamento a película areada fina, incluindo montagem e desmonte de andaimes, limpeza e raspagem de tintas soltas, regularização das superfícies, uma demão de primário sintético do tipo CIN CINOLITE, ou equivalente, nas paredes exteriores dos blocos, de acordo com as tonalidades definidas no mapa de acabamentos | Fornecimento e aplicação de pintura com três demãos de tinta aquosa 100% acrílica do tipo NOVATEX HD, ou equivalente, com acabamento a película areada fina, incluindo montagem e desmonte de andaimes, limpeza e raspagem de tintas soltas, regularização das superfícies, uma demão de primário sintético do tipo CIN CINOLITE, ou equivalente, nas paredes exteriores dos blocos, de acordo com as tonalidades definidas no mapa de acabamentos | Fornecimento e aplicação de pintura com três demãos de tinta aquosa 100% acrílica do tipo NOVATEX HD, ou equivalente, com acabamento a película areada fina, incluindo montagem e desmonte de andaimes, limpeza e raspagem de tintas soltas, regularização das superfícies, uma demão de primário sintético do tipo CIN CINOLITE, ou equivalente, nas paredes exteriores dos blocos, de acordo com as tonalidades definidas no mapa de acabamentos | Fornecimento e aplicação de pintura com três demãos de tinta aquosa 100% acrílica do tipo NOVATEX HD, ou equivalente, com acabamento a película areada fina, incluindo montagem e desmonte de andaimes, limpeza e raspagem de tintas soltas, regularização das superfícies, uma demão de primário sintético do tipo CIN CINOLITE, ou equivalente, nas paredes exteriores dos blocos, de acordo com as tonalidades definidas no mapa de acabamentos | Fornecimento e aplicação de pintura com três demãos de tinta aquosa 100% acrílica do tipo NOVATEX HD, ou equivalente, com acabamento a película areada fina, incluindo montagem e desmonte de andaimes, limpeza e raspagem de tintas soltas, regularização das superfícies, uma demão de primário sintético do tipo CIN CINOLITE, ou equivalente, nas paredes exteriores dos blocos, de acordo com as tonalidades definidas no mapa de acabamentos | Fornecimento e aplicação de pintura com três demãos de tinta aquosa 100% acrílica do tipo NOVATEX HD, ou equivalente, com acabamento a película areada fina, incluindo montagem e desmonte de andaimes, limpeza e raspagem de tintas soltas, regularização das superfícies, uma demão de primário sintético do tipo CIN CINOLITE, ou equivalente, nas paredes exteriores dos blocos, de acordo com as tonalidades definidas no mapa de acabamentos | Fornecimento e aplicação de pintura com três demãos de tinta aquosa 100% acrílica do tipo NOVATEX HD, ou equivalente, com acabamento a película areada fina, incluindo montagem e desmonte de andaimes, limpeza e raspagem de tintas soltas, regularização das superfícies, uma demão de primário sintético do tipo CIN CINOLITE, ou equivalente, nas paredes exteriores dos blocos, de acordo com as tonalidades definidas no mapa de acabamentos | Fornecimento e aplicação de pintura com três demãos de tinta aquosa 100% acrílica do tipo NOVATEX HD, ou equivalente, com acabamento a película areada fina, incluindo montagem e desmonte de andaimes, limpeza e raspagem de tintas soltas, regularização das superfícies, uma demão de primário sintético do tipo CIN CINOLITE, ou equivalente, nas paredes exteriores dos blocos, de acordo com as tonalidades definidas no mapa de acabamentos | Fornecimento e aplicação de pintura com três demãos de tinta aquosa 100% acrílica do tipo NOVATEX HD, ou equivalente, com acabamento a película areada fina, incluindo montagem e desmonte de andaimes, limpeza e raspagem de tintas soltas, regularização das superfícies, uma demão de primário sintético do tipo CIN CINOLITE, ou equivalente, nas paredes exteriores dos blocos, de acordo com as tonalidades definidas no mapa de acabamentos | Fornecimento e aplicação de pintura com três demãos de tinta aquosa 100% acrílica do tipo NOVATEX HD, ou equivalente, com acabamento a película areada fina, incluindo montagem e desmonte de andaimes, limpeza e raspagem de tintas soltas, regularização das superfícies, uma demão de primário sintético do tipo CIN CINOLITE, ou equivalente, nas paredes exteriores dos blocos, de acordo com as tonalidades definidas no mapa de acabamentos | Fornecimento e aplicação de pintura com três demãos de tinta aquosa 100% acrílica do tipo NOVATEX HD, ou equivalente, com acabamento a película areada fina, incluindo montagem e desmonte de andaimes, limpeza e raspagem de tintas soltas, regularização das superfícies, uma demão de primário sintético do tipo CIN CINOLITE, ou equivalente, nas paredes exteriores dos blocos, de acordo com as tonalidades definidas no mapa de acabamentos | Fornecimento e aplicação de pintura com três demãos de tinta aquosa 100% acrílica do tipo NOVATEX HD, ou equivalente, com acabamento a película areada fina, incluindo montagem e desmonte de andaimes, limpeza e raspagem de tintas soltas, regularização das superfícies, uma demão de primário sintético do tipo CIN CINOLITE, ou equivalente, nas paredes exteriores dos blocos, de acordo com as tonalidades definidas no mapa de acabamentos | Fornecimento e aplicação de pintura com três demãos de tinta aquosa 100% acrílica do tipo NOVATEX HD, ou equivalente, com acabamento a película areada fina, incluindo montagem e desmonte de andaimes, limpeza e raspagem de tintas soltas, regularização das superfícies, uma demão de primário sintético do tipo CIN CINOLITE, ou equivalente, nas paredes exteriores dos blocos, de acordo com as tonalidades definidas no mapa de acabamentos | Fornecimento e aplicação de pintura com três demãos de tinta aquosa 100% acrílica do tipo NOVATEX HD, ou equivalente, com acabamento a película areada fina, incluindo montagem e desmonte de andaimes, limpeza e raspagem de tintas soltas, regularização das superfícies, uma demão de primário sintético do tipo CIN CINOLITE, ou equivalente, nas paredes exteriores dos blocos, de acordo com as tonalidades definidas no mapa de acabamentos | Fornecimento e aplicação de pintura com três demãos de tinta aquosa 100% acrílica do tipo NOVATEX HD, ou equivalente, com acabamento a película areada fina, incluindo montagem e desmonte de andaimes, limpeza e raspagem de tintas soltas, regularização das superfícies, uma demão de primário sintético do tipo CIN CINOLITE, ou equivalente, nas paredes exteriores dos blocos, de acordo com as tonalidades definidas no mapa de acabamentos | Fornecimento e aplicação de pintura com três demãos de tinta aquosa 100% acrílica do tipo NOVATEX HD, ou equivalente, com acabamento a película areada fina, incluindo montagem e desmonte de andaimes, limpeza e raspagem de tintas soltas, regularização das superfícies, uma demão de primário sintético do tipo CIN CINOLITE, ou equivalente, nas paredes exteriores dos blocos, de acordo com as tonalidades definidas no mapa de acabamentos | Fornecimento e aplicação de pintura com três demãos de tinta aquosa 100% acrílica do tipo NOVATEX HD, ou equivalente, com acabamento a película areada fina, incluindo montagem e desmonte de andaimes, limpeza e raspagem de tintas soltas, regularização das superfícies, uma demão de primário sintético do tipo CIN CINOLITE, ou equivalente, nas paredes exteriores dos blocos, de acordo com as tonalidades definidas no mapa de acabamentos | Fornecimento e aplicação de pintura com três demãos de tinta aquosa 100% acrílica do tipo NOVATEX HD, ou equivalente, com acabamento a película areada fina, incluindo montagem e desmonte de andaimes, limpeza e raspagem de tintas soltas, regularização das superfícies, uma demão de primário sintético do tipo CIN CINOLITE, ou equivalente, nas paredes exteriores dos blocos, de acordo com as tonalidades definidas no mapa de acabamentos | Fornecimento e aplicação de pintura com três demãos de tinta aquosa 100% acrílica do tipo NOVATEX HD, ou equivalente, com acabamento a película areada fina, incluindo montagem e desmonte de andaimes, limpeza e raspagem de tintas soltas, regularização das superfícies, uma demão de primário sintético do tipo CIN CINOLITE, ou equivalente, nas paredes exteriores dos blocos, de acordo com as tonalidades definidas no mapa de acabamentos | Fornecimento e aplicação de pintura com três demãos de tinta aquosa 100% acrílica do tipo NOVATEX HD, ou equivalente, com acabamento a película areada fina, incluindo montagem e desmonte de andaimes, limpeza e raspagem de tintas soltas, regularização das superfícies, uma demão de primário sintético do tipo CIN CINOLITE, ou equivalente, nas paredes exteriores dos blocos, de acordo com as tonalidades definidas no mapa de acabamentos | Fornecimento e aplicação de pintura com três demãos de tinta aquosa 100% acrílica do tipo NOVATEX HD, ou equivalente, com acabamento a película areada fina, incluindo montagem e desmonte de andaimes, limpeza e raspagem de tintas soltas, regularização das superfícies, uma demão de primário sintético do tipo CIN CINOLITE, ou equivalente, nas paredes exteriores dos blocos, de acordo com as tonalidades definidas no mapa de acabamentos | Fornecimento e aplicação de pintura com três demãos de tinta aquosa 100% acrílica do tipo NOVATEX HD, ou equivalente, com acabamento a película areada fina, incluindo montagem e desmonte de andaimes, limpeza e raspagem de tintas soltas, regularização das superfícies, uma demão de primário sintético do tipo CIN CINOLITE, ou equivalente, nas paredes exteriores dos blocos, de acordo com as tonalidades definidas no mapa de acabamentos | Fornecimento e aplicação de pintura com três demãos de tinta aquosa 100% acrílica do tipo NOVATEX HD, ou equivalente, com acabamento a película areada fina, incluindo montagem e desmonte de andaimes, limpeza e raspagem de tintas soltas, regularização das superfícies, uma demão de primário sintético do tipo CIN CINOLITE, ou equivalente, nas paredes exteriores dos blocos, de acordo com as tonalidades definidas no mapa de acabamentos | Fornecimento e aplicação de pintura com três demãos de tinta aquosa 100% acrílica do tipo NOVATEX HD, ou equivalente, com acabamento a película areada fina, incluindo montagem e desmonte de andaimes, limpeza e raspagem de tintas soltas, regularização das superfícies, uma demão de primário sintético do tipo CIN CINOLITE, ou equivalente, nas paredes exteriores dos blocos, de acordo com as tonalidades definidas no mapa de acabamentos | Fornecimento e aplicação de pintura com três demãos de tinta aquosa 100% acrílica do tipo NOVATEX HD, ou equivalente, com acabamento a película areada fina, incluindo montagem e desmonte de andaimes, limpeza e raspagem de tintas soltas, regularização das superfícies, uma demão de primário sintético do tipo CIN CINOLITE, ou equivalente, nas paredes exteriores dos blocos, de acordo com as tonalidades definidas no mapa de acabamentos | Fornecimento e aplicação de pintura com três demãos de tinta aquosa 100% acrílica do tipo NOVATEX HD, ou equivalente, com acabamento a película areada fina, incluindo montagem e desmonte de andaimes, limpeza e raspagem de tintas soltas, regularização das superfícies, uma demão de primário sintético do tipo CIN CINOLITE, ou equivalente, nas paredes exteriores dos blocos, de acordo com as tonalidades definidas no mapa de acabamentos | Fornecimento e aplicação de pintura com três demãos de tinta aquosa 100% acrílica do tipo NOVATEX HD, ou equivalente, com acabamento a película areada fina, incluindo montagem e desmonte de andaimes, limpeza e raspagem de tintas soltas, regularização das superfícies, uma demão de primário sintético do tipo CIN CINOLITE, ou equivalente, nas paredes exteriores dos blocos, de acordo com as tonalidades definidas no mapa de acabamentos | Fornecimento e aplicação de pintura com três demãos de tinta aquosa 100% acrílica do tipo NOVATEX HD, ou equivalente, com acabamento a película areada fina, incluindo montagem e desmonte de andaimes, limpeza e raspagem de tintas soltas, regularização das superfícies, uma demão de primário sintético do tipo CIN CINOLITE, ou equivalente, nas paredes exteriores dos blocos, de acordo com as tonalidades definidas no mapa de acabamentos | Fornecimento e aplicação de pintura com três demãos de tinta aquosa 100% acrílica do tipo NOVATEX HD, ou equivalente, com acabamento a película areada fina, incluindo montagem e desmonte de andaimes, limpeza e raspagem de tintas soltas, regularização das superfícies, uma demão de primário sintético do tipo CIN CINOLITE, ou equivalente, nas paredes exteriores dos blocos, de acordo com as tonalidades definidas no mapa de acabamentos | Fornecimento e aplicação de pintura com três demãos de tinta aquosa 100% acrílica do tipo NOVATEX HD, ou equivalente, com acabamento a película areada fina, incluindo montagem e desmonte de andaimes, limpeza e raspagem de tintas soltas, regularização das superfícies, uma demão de primário sintético do tipo CIN CINOLITE, ou equivalente, nas paredes exteriores dos blocos, de acordo com as tonalidades definidas no mapa de acabamentos | Fornecimento e aplicação de pintura com três demãos de tinta aquosa 100% acrílica do tipo NOVATEX HD, ou equivalente, com acabamento a película areada fina, incluindo montagem e desmonte de andaimes, limpeza e raspagem de tintas soltas, regularização das superfícies, uma demão de primário sintético do tipo CIN CINOLITE, ou equivalente, nas paredes exteriores dos blocos, de acordo com as tonalidades definidas no mapa de acabamentos | Fornecimento e aplicação de pintura com três demãos de tinta aquosa 100% acrílica do tipo NOVATEX HD, ou equivalente, com acabamento a película areada fina, incluindo montagem e desmonte de andaimes, limpeza e raspagem de tintas soltas, regularização das superfícies, uma demão de primário sintético do tipo CIN CINOLITE, ou equivalente, nas paredes exteriores dos blocos, de acordo com as tonalidades definidas no mapa de acabamentos | Fornecimento e aplicação de pintura com três demãos de tinta aquosa 100% acrílica do tipo NOVATEX HD, ou equivalente, com acabamento a película areada fina, incluindo montagem e desmonte de andaimes, limpeza e raspagem de tintas soltas, regularização das superfícies, uma demão de primário sintético do tipo CIN CINOLITE, ou equivalente, nas paredes exteriores dos blocos, de acordo com as tonalidades definidas no mapa de acabamentos | Fornecimento e aplicação de pintura com três demãos de tinta aquosa 100% acrílica do tipo NOVATEX HD, ou equivalente, com acabamento a película areada fina, incluindo montagem e desmonte de andaimes, limpeza e raspagem de tintas soltas, regularização das superfícies, uma demão de primário sintético do tipo CIN CINOLITE, ou equivalente, nas paredes exteriores dos blocos, de acordo com as tonalidades definidas no mapa de acabamentos | Fornecimento e aplicação de pintura com três demãos de tinta aquosa 100% acrílica do tipo NOVATEX HD, ou equivalente, com acabamento a película areada fina, incluindo montagem e desmonte de andaimes, limpeza e raspagem de tintas soltas, regularização das superfícies, uma demão de primário sintético do tipo CIN CINOLITE, ou equivalente, nas paredes exteriores dos blocos, de acordo com as tonalidades definidas no mapa de acabamentos | Fornecimento e aplicação de pintura com três demãos de tinta aquosa 100% acrílica do tipo NOVATEX HD, ou equivalente, com acabamento a película areada fina, incluindo montagem e desmonte de andaimes, limpeza e raspagem de tintas soltas, regularização das superfícies, uma demão de primário sintético do tipo CIN CINOLITE, ou equivalente, nas paredes exteriores dos blocos, de acordo com as tonalidades definidas no mapa de acabamentos | Fornecimento e aplicação de pintura com três demãos de tinta aquosa 100% acrílica do tipo NOVATEX HD, ou equivalente, com acabamento a película areada fina, incluindo montagem e desmonte de andaimes, limpeza e raspagem de tintas soltas, regularização das superfícies, uma demão de primário sintético do tipo CIN CINOLITE, ou equivalente, nas paredes exteriores dos blocos, de acordo com as tonalidades definidas no mapa de acabamentos | Fornecimento e aplicação de pintura com três demãos de tinta aquosa 100% acrílica do tipo NOVATEX HD, ou equivalente, com acabamento a película areada fina, incluindo montagem e desmonte de andaimes, limpeza e raspagem de tintas soltas, regularização das superfícies, uma demão de primário sintético do tipo CIN CINOLITE, ou equivalente, nas paredes exteriores dos blocos, de acordo com as tonalidades definidas no mapa de acabamentos | Fornecimento e aplicação de pintura com três demãos de tinta aquosa 100% acrílica do tipo NOVATEX HD, ou equivalente, com acabamento a película areada fina, incluindo montagem e desmonte de andaimes, limpeza e raspagem de tintas soltas, regularização das superfícies, uma demão de primário sintético do tipo CIN CINOLITE, ou equivalente, nas paredes exteriores dos blocos, de acordo com as tonalidades definidas no mapa de acabamentos | Fornecimento e aplicação de pintura com três demãos de tinta aquosa 100% acrílica do tipo NOVATEX HD, ou equivalente, com acabamento a película areada fina, incluindo montagem e desmonte de andaimes, limpeza e raspagem de tintas soltas, regularização das superfícies, uma demão de primário sintético do tipo CIN CINOLITE, ou equivalente, nas paredes exteriores dos blocos, de acordo com as tonalidades definidas no mapa de acabamentos | Fornecimento e aplicação de pintura com três demãos de tinta aquosa 100% acrílica do tipo NOVATEX HD, ou equivalente, com acabamento a película areada fina, incluindo montagem e desmonte de andaimes, limpeza e raspagem de tintas soltas, regularização das superfícies, uma demão de primário sintético do tipo CIN CINOLITE, ou equivalente, nas paredes exteriores dos blocos, de acordo com as tonalidades definidas no mapa de acabamentos | Fornecimento e aplicação de pintura com três demãos de tinta aquosa 100% acrílica do tipo NOVATEX HD, ou equivalente, com acabamento a película areada fina, incluindo montagem e desmonte de andaimes, limpeza e raspagem de tintas soltas, regularização das superfícies, uma demão de primário sintético do tipo CIN CINOLITE, ou equivalente, nas paredes exteriores dos blocos, de acordo com as tonalidades definidas no mapa de acabamentos | Fornecimento e aplicação de pintura com três demãos de tinta aquosa 100% acrílica do tipo NOVATEX HD, ou equivalente, com acabamento a película areada fina, incluindo montagem e desmonte de andaimes, limpeza e raspagem de tintas soltas, regularização das superfícies, uma demão de primário sintético do tipo CIN CINOLITE, ou equivalente, nas paredes exteriores dos blocos, de acordo com as tonalidades definidas no mapa de acabamentos | Fornecimento e aplicação de pintura com três demãos de tinta aquosa 100% acrílica do tipo NOVATEX HD, ou equivalente, com acabamento a película areada fina, incluindo montagem e desmonte de andaimes, limpeza e raspagem de tintas soltas, regularização das superfícies, uma demão de primário sintético do tipo CIN CINOLITE, ou equivalente, nas paredes exteriores dos blocos, de acordo com as tonalidades definidas no mapa de acabamentos | Fornecimento e aplicação de pintura com três demãos de tinta aquosa 100% acrílica do tipo NOVATEX HD, ou equivalente, com acabamento a película areada fina, incluindo montagem e desmonte de andaimes, limpeza e raspagem de tintas soltas, regularização das superfícies, uma demão de primário sintético do tipo CIN CINOLITE, ou equivalente, nas paredes exteriores dos blocos, de acordo com as tonalidades definidas no mapa de acabamentos | Fornecimento e aplicação de pintura com três demãos de tinta aquosa 100% acrílica do tipo NOVATEX HD, ou equivalente, com acabamento a película areada fina, incluindo montagem e desmonte de andaimes, limpeza e raspagem de tintas soltas, regularização das superfícies, uma demão de primário sintético do tipo CIN CINOLITE, ou equivalente, nas paredes exteriores dos blocos, de acordo com as tonalidades definidas no mapa de acabamentos | Fornecimento e aplicação de pintura com três demãos de tinta aquosa 100% acrílica do tipo NOVATEX HD, ou equivalente, com acabamento a película areada fina, incluindo montagem e desmonte de andaimes, limpeza e raspagem de tintas soltas, regularização das superfícies, uma demão de primário sintético do tipo CIN CINOLITE, ou equivalente, nas paredes exteriores dos blocos, de acordo com as tonalidades definidas no mapa de acabamentos | Fornecimento e aplicação de pintura com três demãos de tinta aquosa 100% acrílica do tipo NOVATEX HD, ou equivalente, com acabamento a película areada fina, incluindo montagem e desmonte de andaimes, limpeza e raspagem de tintas soltas, regularização das superfícies, uma demão de primário sintético do tipo CIN CINOLITE, ou equivalente, nas paredes exteriores dos blocos, de acordo com as tonalidades definidas no mapa de acabamentos | Fornecimento e aplicação de pintura com três demãos de tinta aquosa 100% acrílica do tipo NOVATEX HD, ou equivalente, com acabamento a película areada fina, incluindo montagem e desmonte de andaimes, limpeza e raspagem de tintas soltas, regularização das superfícies, uma demão de primário sintético do tipo CIN CINOLITE, ou equivalente, nas paredes exteriores dos blocos, de acordo com as tonalidades definidas no mapa de acabamentos | Fornecimento e aplicação de pintura com três demãos de tinta aquosa 100% acrílica do tipo NOVATEX HD, ou equivalente, com acabamento a película areada fina, incluindo montagem e desmonte de andaimes, limpeza e raspagem de tintas soltas, regularização das superfícies, uma demão de primário sintético do tipo CIN CINOLITE, ou equivalente, nas paredes exteriores dos blocos, de acordo com as tonalidades definidas no mapa de acabamentos | Fornecimento e aplicação de pintura com três demãos de tinta aquosa 100% acrílica do tipo NOVATEX HD, ou equivalente, com acabamento a película areada fina, incluindo montagem e desmonte de andaimes, limpeza e raspagem de tintas soltas, regularização das superfícies, uma demão de primário sintético do tipo CIN CINOLITE, ou equivalente, nas paredes exteriores dos blocos, de acordo com as tonalidades definidas no mapa de acabamentos | Fornecimento e aplicação de pintura com três demãos de tinta aquosa 100% acrílica do tipo NOVATEX HD, ou equivalente, com acabamento a película areada fina, incluindo montagem e desmonte de andaimes, limpeza e raspagem de tintas soltas, regularização das superfícies, uma demão de primário sintético do tipo CIN CINOLITE, ou equivalente, nas paredes exteriores dos blocos, de acordo com as tonalidades definidas no mapa de acabamentos | Fornecimento e aplicação de pintura com três demãos de tinta aquosa 100% acrílica do tipo NOVATEX HD, ou equivalente, com acabamento a película areada fina, incluindo montagem e desmonte de andaimes, limpeza e raspagem de tintas soltas, regularização das superfícies, uma demão de primário sintético do tipo CIN CINOLITE, ou equivalente, nas paredes exteriores dos blocos, de acordo com as tonalidades definidas no mapa de acabamentos | Fornecimento e aplicação de pintura com três demãos de tinta aquosa 100% acrílica do tipo NOVATEX HD, ou equivalente, com acabamento a película areada fina, incluindo montagem e desmonte de andaimes, limpeza e raspagem de tintas soltas, regularização das superfícies, uma demão de primário sintético do tipo CIN CINOLITE, ou equivalente, nas paredes exteriores dos blocos, de acordo com as tonalidades definidas no mapa de acabamentos | Fornecimento e aplicação de pintura com três demãos de tinta aquosa 100% acrílica do tipo NOVATEX HD, ou equivalente, com acabamento a película areada fina, incluindo montagem e desmonte de andaimes, limpeza e raspagem de tintas soltas, regularização das superfícies, uma demão de primário sintético do tipo CIN CINOLITE, ou equivalente, nas paredes exteriores dos blocos, de acordo com as tonalidades definidas no mapa de acabamentos | Fornecimento e aplicação de pintura com três demãos de tinta aquosa 100% acrílica do tipo NOVATEX HD, ou equivalente, com acabamento a película areada fina, incluindo montagem e desmonte de andaimes, limpeza e raspagem de tintas soltas, regularização das superfícies, uma demão de primário sintético do tipo CIN CINOLITE, ou equivalente, nas paredes exteriores dos blocos, de acordo com as tonalidades definidas no mapa de acabamentos | Fornecimento e aplicação de pintura com três demãos de tinta aquosa 100% acrílica do tipo NOVATEX HD, ou equivalente, com acabamento a película areada fina, incluindo montagem e desmonte de andaimes, limpeza e raspagem de tintas soltas, regularização das superfícies, uma demão de primário sintético do tipo CIN CINOLITE, ou equivalente, nas paredes exteriores dos blocos, de acordo com as tonalidades definidas no mapa de acabamentos | Fornecimento e aplicação de pintura com três demãos de tinta aquosa 100% acrílica do tipo NOVATEX HD, ou equivalente, com acabamento a película areada fina, incluindo montagem e desmonte de andaimes, limpeza e raspagem de tintas soltas, regularização das superfícies, uma demão de primário sintético do tipo CIN CINOLITE, ou equivalente, nas paredes exteriores dos blocos, de acordo com as tonalidades definidas no mapa de acabamentos | Fornecimento e aplicação de pintura com três demãos de tinta aquosa 100% acrílica do tipo NOVATEX HD, ou equivalente, com acabamento a película areada fina, incluindo montagem e desmonte de andaimes, limpeza e raspagem de tintas soltas, regularização das superfícies, uma demão de primário sintético do tipo CIN CINOLITE, ou equivalente, nas paredes exteriores dos blocos, de acordo com as tonalidades definidas no mapa de acabamentos | Fornecimento e aplicação de pintura com três demãos de tinta aquosa 100% acrílica do tipo NOVATEX HD, ou equivalente, com acabamento a película areada fina, incluindo montagem e desmonte de andaimes, limpeza e raspagem de tintas soltas, regularização das superfícies, uma demão de primário sintético do tipo CIN CINOLITE, ou equivalente, nas paredes exteriores dos blocos, de acordo com as tonalidades definidas no mapa de acabamentos | Fornecimento e aplicação de pintura com três demãos de tinta aquosa 100% acrílica do tipo NOVATEX HD, ou equivalente, com acabamento a película areada fina, incluindo montagem e desmonte de andaimes, limpeza e raspagem de tintas soltas, regularização das superfícies, uma demão de primário sintético do tipo CIN CINOLITE, ou equivalente, nas paredes exteriores dos blocos, de acordo com as tonalidades definidas no mapa de acabamentos | Fornecimento e aplicação de pintura com três demãos de tinta aquosa 100% acrílica do tipo NOVATEX HD, ou equivalente, com acabamento a película areada fina, incluindo montagem e desmonte de andaimes, limpeza e raspagem de tintas soltas, regularização das superfícies, uma demão de primário sintético do tipo CIN CINOLITE, ou equivalente, nas paredes exteriores dos blocos, de acordo com as tonalidades definidas no mapa de acabamentos | Fornecimento e aplicação de pintura com três demãos de tinta aquosa 100% acrílica do tipo NOVATEX HD, ou equivalente, com acabamento a película areada fina, incluindo montagem e desmonte de andaimes, limpeza e raspagem de tintas soltas, regularização das superfícies, uma demão de primário sintético do tipo CIN CINOLITE, ou equivalente, nas paredes exteriores dos blocos, de acordo com as tonalidades definidas no mapa de acabamentos | Fornecimento e aplicação de pintura com três demãos de tinta aquosa 100% acrílica do tipo NOVATEX HD, ou equivalente, com acabamento a película areada fina, incluindo montagem e desmonte de andaimes, limpeza e raspagem de tintas soltas, regularização das superfícies, uma demão de primário sintético do tipo CIN CINOLITE, ou equivalente, nas paredes exteriores dos blocos, de acordo com as tonalidades definidas no mapa de acabamentos | Fornecimento e aplicação de pintura com três demãos de tinta aquosa 100% acrílica do tipo NOVATEX HD, ou equivalente, com acabamento a película areada fina, incluindo montagem e desmonte de andaimes, limpeza e raspagem de tintas soltas, regularização das superfícies, uma demão de primário sintético do tipo CIN CINOLITE, ou equivalente, nas paredes exteriores dos blocos, de acordo com as tonalidades definidas no mapa de acabamentos | Fornecimento e aplicação de pintura com três demãos de tinta aquosa 100% acrílica do tipo NOVATEX HD, ou equivalente, com acabamento a película areada fina, incluindo montagem e desmonte de andaimes, limpeza e raspagem de tintas soltas, regularização das superfícies, uma demão de primário sintético do tipo CIN CINOLITE, ou equivalente, nas paredes exteriores dos blocos, de acordo com as tonalidades definidas no mapa de acabamentos | Fornecimento e aplicação de pintura com três demãos de tinta aquosa 100% acrílica do tipo NOVATEX HD, ou equivalente, com acabamento a película areada fina, incluindo montagem e desmonte de andaimes, limpeza e raspagem de tintas soltas, regularização das superfícies, uma demão de primário sintético do tipo CIN CINOLITE, ou equivalente, nas paredes exteriores dos blocos, de acordo com as tonalidades definidas no mapa de acabamentos | Fornecimento e aplicação de pintura com três demãos de tinta aquosa 100% acrílica do tipo NOVATEX HD, ou equivalente, com acabamento a película areada fina, incluindo montagem e desmonte de andaimes, limpeza e raspagem de tintas soltas, regularização das superfícies, uma demão de primário sintético do tipo CIN CINOLITE, ou equivalente, nas paredes exteriores dos blocos, de acordo com as tonalidades definidas no mapa de acabamentos | Fornecimento e aplicação de pintura com três demãos de tinta aquosa 100% acrílica do tipo NOVATEX HD, ou equivalente, com acabamento a película areada fina, incluindo montagem e desmonte de andaimes, limpeza e raspagem de tintas soltas, regularização das superfícies, uma demão de primário sintético do tipo CIN CINOLITE, ou equivalente, nas paredes exteriores dos blocos, de acordo com as tonalidades definidas no mapa de acabamentos | Fornecimento e aplicação de pintura com três demãos de tinta aquosa 100% acrílica do tipo NOVATEX HD, ou equivalente, com acabamento a película areada fina, incluindo montagem e desmonte de andaimes, limpeza e raspagem de tintas soltas, regularização das superfícies, uma demão de primário sintético do tipo CIN CINOLITE, ou equivalente, nas paredes exteriores dos blocos, de acordo com as tonalidades definidas no mapa de acabamentos | Fornecimento e aplicação de pintura com três demãos de tinta aquosa 100% acrílica do tipo NOVATEX HD, ou equivalente, com acabamento a película areada fina, incluindo montagem e desmonte de andaimes, limpeza e raspagem de tintas soltas, regularização das superfícies, uma demão de primário sintético do tipo CIN CINOLITE, ou equivalente, nas paredes exteriores dos blocos, de acordo com as tonalidades definidas no mapa de acabamentos | Fornecimento e aplicação de pintura com três demãos de tinta aquosa 100% acrílica do tipo NOVATEX HD, ou equivalente, com acabamento a película areada fina, incluindo montagem e desmonte de andaimes, limpeza e raspagem de tintas soltas, regularização das superfícies, uma demão de primário sintético do tipo CIN CINOLITE, ou equivalente, nas paredes exteriores dos blocos, de acordo com as tonalidades definidas no mapa de acabamentos | Fornecimento e aplicação de pintura com três demãos de tinta aquosa 100% acrílica do tipo NOVATEX HD, ou equivalente, com acabamento a película areada fina, incluindo montagem e desmonte de andaimes, limpeza e raspagem de tintas soltas, regularização das superfícies, uma demão de primário sintético do tipo CIN CINOLITE, ou equivalente, nas paredes exteriores dos blocos, de acordo com as tonalidades definidas no mapa de acabamentos | Fornecimento e aplicação de pintura com três demãos de tinta aquosa 100% acrílica do tipo NOVATEX HD, ou equivalente, com acabamento a película areada fina, incluindo montagem e desmonte de andaimes, limpeza e raspagem de tintas soltas, regularização das superfícies, uma demão de primário sintético do tipo CIN CINOLITE, ou equivalente, nas paredes exteriores dos blocos, de acordo com as tonalidades definidas no mapa de acabamentos | Fornecimento e aplicação de pintura com três demãos de tinta aquosa 100% acrílica do tipo NOVATEX HD, ou equivalente, com acabamento a película areada fina, incluindo montagem e desmonte de andaimes, limpeza e raspagem de tintas soltas, regularização das superfícies, uma demão de primário sintético do tipo CIN CINOLITE, ou equivalente, nas paredes exteriores dos blocos, de acordo com as tonalidades definidas no mapa de acabamentos | Fornecimento e aplicação de pintura com três demãos de tinta aquosa 100% acrílica do tipo NOVATEX HD, ou equivalente, com acabamento a película areada fina, incluindo montagem e desmonte de andaimes, limpeza e raspagem de tintas soltas, regularização das superfícies, uma demão de primário sintético do tipo CIN CINOLITE, ou equivalente, nas paredes exteriores dos blocos, de acordo com as tonalidades definidas no mapa de acabamentos | Fornecimento e aplicação de pintura com três demãos de tinta aquosa 100% acrílica do tipo NOVATEX HD, ou equivalente, com acabamento a película areada fina, incluindo montagem e desmonte de andaimes, limpeza e raspagem de tintas soltas, regularização das superfícies, uma demão de primário sintético do tipo CIN CINOLITE, ou equivalente, nas paredes exteriores dos blocos, de acordo com as tonalidades definidas no mapa de acabamentos | Fornecimento e aplicação de pintura com três demãos de tinta aquosa 100% acrílica do tipo NOVATEX HD, ou equivalente, com acabamento a película areada fina, incluindo montagem e desmonte de andaimes, limpeza e raspagem de tintas soltas, regularização das superfícies, uma demão de primário sintético do tipo CIN CINOLITE, ou equivalente, nas paredes exteriores dos blocos, de acordo com as tonalidades definidas no mapa de acabamentos | Fornecimento e aplicação de pintura com três demãos de tinta aquosa 100% acrílica do tipo NOVATEX HD, ou equivalente, com acabamento a película areada fina, incluindo montagem e desmonte de andaimes, limpeza e raspagem de tintas soltas, regularização das superfícies, uma demão de primário sintético do tipo CIN CINOLITE, ou equivalente, nas paredes exteriores dos blocos, de acordo com as tonalidades definidas no mapa de acabamentos | Fornecimento e aplicação de pintura com três demãos de tinta aquosa 100% acrílica do tipo NOVATEX HD, ou equivalente, com acabamento a película areada fina, incluindo montagem e desmonte de andaimes, limpeza e raspagem de tintas soltas, regularização das superfícies, uma demão de primário sintético do tipo CIN CINOLITE, ou equivalente, nas paredes exteriores dos blocos, de acordo com as tonalidades definidas no mapa de acabamentos | Fornecimento e aplicação de pintura com três demãos de tinta aquosa 100% acrílica do tipo NOVATEX HD, ou equivalente, com acabamento a película areada fina, incluindo montagem e desmonte de andaimes, limpeza e raspagem de tintas soltas, regularização das superfícies, uma demão de primário sintético do tipo CIN CINOLITE, ou equivalente, nas paredes exteriores dos blocos, de acordo com as tonalidades definidas no mapa de acabamentos | Fornecimento e aplicação de pintura com três demãos de tinta aquosa 100% acrílica do tipo NOVATEX HD, ou equivalente, com acabamento a película areada fina, incluindo montagem e desmonte de andaimes, limpeza e raspagem de tintas soltas, regularização das superfícies, uma demão de primário sintético do tipo CIN CINOLITE, ou equivalente, nas paredes exteriores dos blocos, de acordo com as tonalidades definidas no mapa de acabamentos | Fornecimento e aplicação de pintura com três demãos de tinta aquosa 100% acrílica do tipo NOVATEX HD, ou equivalente, com acabamento a película areada fina, incluindo montagem e desmonte de andaimes, limpeza e raspagem de tintas soltas, regularização das superfícies, uma demão de primário sintético do tipo CIN CINOLITE, ou equivalente, nas paredes exteriores dos blocos, de acordo com as tonalidades definidas no mapa de acabamentos | Fornecimento e aplicação de pintura com três demãos de tinta aquosa 100% acrílica do tipo NOVATEX HD, ou equivalente, com acabamento a película areada fina, incluindo montagem e desmonte de andaimes, limpeza e raspagem de tintas soltas, regularização das superfícies, uma demão de primário sintético do tipo CIN CINOLITE, ou equivalente, nas paredes exteriores dos blocos, de acordo com as tonalidades definidas no mapa de acabamentos | Fornecimento e aplicação de pintura com três demãos de tinta aquosa 100% acrílica do tipo NOVATEX HD, ou equivalente, com acabamento a película areada fina, incluindo montagem e desmonte de andaimes, limpeza e raspagem de tintas soltas, regularização das superfícies, uma demão de primário sintético do tipo CIN CINOLITE, ou equivalente, nas paredes exteriores dos blocos, de acordo com as tonalidades definidas no mapa de acabamentos | Fornecimento e aplicação de pintura com três demãos de tinta aquosa 100% acrílica do tipo NOVATEX HD, ou equivalente, com acabamento a película areada fina, incluindo montagem e desmonte de andaimes, limpeza e raspagem de tintas soltas, regularização das superfícies, uma demão de primário sintético do tipo CIN CINOLITE, ou equivalente, nas paredes exteriores dos blocos, de acordo com as tonalidades definidas no mapa de acabamentos | Fornecimento e aplicação de pintura com três demãos de tinta aquosa 100% acrílica do tipo NOVATEX HD, ou equivalente, com acabamento a película areada fina, incluindo montagem e desmonte de andaimes, limpeza e raspagem de tintas soltas, regularização das superfícies, uma demão de primário sintético do tipo CIN CINOLITE, ou equivalente, nas paredes exteriores dos blocos, de acordo com as tonalidades definidas no mapa de acabamentos | Fornecimento e aplicação de pintura com três demãos de tinta aquosa 100% acrílica do tipo NOVATEX HD, ou equivalente, com acabamento a película areada fina, incluindo montagem e desmonte de andaimes, limpeza e raspagem de tintas soltas, regularização das superfícies, uma demão de primário sintético do tipo CIN CINOLITE, ou equivalente, nas paredes exteriores dos blocos, de acordo com as tonalidades definidas no mapa de acabamentos | Fornecimento e aplicação de pintura com três demãos de tinta aquosa 100% acrílica do tipo NOVATEX HD, ou equivalente, com acabamento a película areada fina, incluindo montagem e desmonte de andaimes, limpeza e raspagem de tintas soltas, regularização das superfícies, uma demão de primário sintético do tipo CIN CINOLITE, ou equivalente, nas paredes exteriores dos blocos, de acordo com as tonalidades definidas no mapa de acabamentos | Fornecimento e aplicação de pintura com três demãos de tinta aquosa 100% acrílica do tipo NOVATEX HD, ou equivalente, com acabamento a película areada fina, incluindo montagem e desmonte de andaimes, limpeza e raspagem de tintas soltas, regularização das superfícies, uma demão de primário sintético do tipo CIN CINOLITE, ou equivalente, nas paredes exteriores dos blocos, de acordo com as tonalidades definidas no mapa de acabamentos | Fornecimento e aplicação de pintura com três demãos de tinta aquosa 100% acrílica do tipo NOVATEX HD, ou equivalente, com acabamento a película areada fina, incluindo montagem e desmonte de andaimes, limpeza e raspagem de tintas soltas, regularização das superfícies, uma demão de primário sintético do tipo CIN CINOLITE, ou equivalente, nas paredes exteriores dos blocos, de acordo com as tonalidades definidas no mapa de acabamentos | Fornecimento e aplicação de pintura com três demãos de tinta aquosa 100% acrílica do tipo NOVATEX HD, ou equivalente, com acabamento a película areada fina, incluindo montagem e desmonte de andaimes, limpeza e raspagem de tintas soltas, regularização das superfícies, uma demão de primário sintético do tipo CIN CINOLITE, ou equivalente, nas paredes exteriores dos blocos, de acordo com as tonalidades definidas no mapa de acabamentos | Fornecimento e aplicação de pintura com três demãos de tinta aquosa 100% acrílica do tipo NOVATEX HD, ou equivalente, com acabamento a película areada fina, incluindo montagem e desmonte de andaimes, limpeza e raspagem de tintas soltas, regularização das superfícies, uma demão de primário sintético do tipo CIN CINOLITE, ou equivalente, nas paredes exteriores dos blocos, de acordo com as tonalidades definidas no mapa de acabamentos | Fornecimento e aplicação de pintura com três demãos de tinta aquosa 100% acrílica do tipo NOVATEX HD, ou equivalente, com acabamento a película areada fina, incluindo montagem e desmonte de andaimes, limpeza e raspagem de tintas soltas, regularização das superfícies, uma demão de primário sintético do tipo CIN CINOLITE, ou equivalente, nas paredes exteriores dos blocos, de acordo com as tonalidades definidas no mapa de acabamentos | Fornecimento e aplicação de pintura com três demãos de tinta aquosa 100% acrílica do tipo NOVATEX HD, ou equivalente, com acabamento a película areada fina, incluindo montagem e desmonte de andaimes, limpeza e raspagem de tintas soltas, regularização das superfícies, uma demão de primário sintético do tipo CIN CINOLITE, ou equivalente, nas paredes exteriores dos blocos, de acordo com as tonalidades definidas no mapa de acabamentos | Fornecimento e aplicação de pintura com três demãos de tinta aquosa 100% acrílica do tipo NOVATEX HD, ou equivalente, com acabamento a película areada fina, incluindo montagem e desmonte de andaimes, limpeza e raspagem de tintas soltas, regularização das superfícies, uma demão de primário sintético do tipo CIN CINOLITE, ou equivalente, nas paredes exteriores dos blocos, de acordo com as tonalidades definidas no mapa de acabamentos | Fornecimento e aplicação de pintura com três demãos de tinta aquosa 100% acrílica do tipo NOVATEX HD, ou equivalente, com acabamento a película areada fina, incluindo montagem e desmonte de andaimes, limpeza e raspagem de tintas soltas, regularização das superfícies, uma demão de primário sintético do tipo CIN CINOLITE, ou equivalente, nas paredes exteriores dos blocos, de acordo com as tonalidades definidas no mapa de acabamentos | Fornecimento e aplicação de pintura com três demãos de tinta aquosa 100% acrílica do tipo NOVATEX HD, ou equivalente, com acabamento a película areada fina, incluindo montagem e desmonte de andaimes, limpeza e raspagem de tintas soltas, regularização das superfícies, uma demão de primário sintético do tipo CIN CINOLITE, ou equivalente, nas paredes exteriores dos blocos, de acordo com as tonalidades definidas no mapa de acabamentos | Fornecimento e aplicação de pintura com três demãos de tinta aquosa 100% acrílica do tipo NOVATEX HD, ou equivalente, com acabamento a película areada fina, incluindo montagem e desmonte de andaimes, limpeza e raspagem de tintas soltas, regularização das superfícies, uma demão de primário sintético do tipo CIN CINOLITE, ou equivalente, nas paredes exteriores dos blocos, de acordo com as tonalidades definidas no mapa de acabamentos | Fornecimento e aplicação de pintura com três demãos de tinta aquosa 100% acrílica do tipo NOVATEX HD, ou equivalente, com acabamento a película areada fina, incluindo montagem e desmonte de andaimes, limpeza e raspagem de tintas soltas, regularização das superfícies, uma demão de primário sintético do tipo CIN CINOLITE, ou equivalente, nas paredes exteriores dos blocos, de acordo com as tonalidades definidas no mapa de acabamentos | Fornecimento e aplicação de pintura com três demãos de tinta aquosa 100% acrílica do tipo NOVATEX HD, ou equivalente, com acabamento a película areada fina, incluindo montagem e desmonte de andaimes, limpeza e raspagem de tintas soltas, regularização das superfícies, uma demão de primário sintético do tipo CIN CINOLITE, ou equivalente, nas paredes exteriores dos blocos, de acordo com as tonalidades definidas no mapa de acabamentos | Fornecimento e aplicação de pintura com três demãos de tinta aquosa 100% acrílica do tipo NOVATEX HD, ou equivalente, com acabamento a película areada fina, incluindo montagem e desmonte de andaimes, limpeza e raspagem de tintas soltas, regularização das superfícies, uma demão de primário sintético do tipo CIN CINOLITE, ou equivalente, nas paredes exteriores dos blocos, de acordo com as tonalidades definidas no mapa de acabamentos | Fornecimento e aplicação de pintura com três demãos de tinta aquosa 100% acrílica do tipo NOVATEX HD, ou equivalente, com acabamento a película areada fina, incluindo montagem e desmonte de andaimes, limpeza e raspagem de tintas soltas, regularização das superfícies, uma demão de primário sintético do tipo CIN CINOLITE, ou equivalente, nas paredes exteriores dos blocos, de acordo com as tonalidades definidas no mapa de acabamentos | Fornecimento e aplicação de pintura com três demãos de tinta aquosa 100% acrílica do tipo NOVATEX HD, ou equivalente, com acabamento a película areada fina, incluindo montagem e desmonte de andaimes, limpeza e raspagem de tintas soltas, regularização das superfícies, uma demão de primário sintético do tipo CIN CINOLITE, ou equivalente, nas paredes exteriores dos blocos, de acordo com as tonalidades definidas no mapa de acabamentos | Fornecimento e aplicação de pintura com três demãos de tinta aquosa 100% acrílica do tipo NOVATEX HD, ou equivalente, com acabamento a película areada fina, incluindo montagem e desmonte de andaimes, limpeza e raspagem de tintas soltas, regularização das superfícies, uma demão de primário sintético do tipo CIN CINOLITE, ou equivalente, nas paredes exteriores dos blocos, de acordo com as tonalidades definidas no mapa de acabamentos | Fornecimento e aplicação de pintura com três demãos de tinta aquosa 100% acrílica do tipo NOVATEX HD, ou equivalente, com acabamento a película areada fina, incluindo montagem e desmonte de andaimes, limpeza e raspagem de tintas soltas, regularização das superfícies, uma demão de primário sintético do tipo CIN CINOLITE, ou equivalente, nas paredes exteriores dos blocos, de acordo com as tonalidades definidas no mapa de acabamentos | Fornecimento e aplicação de pintura com três demãos de tinta aquosa 100% acrílica do tipo NOVATEX HD, ou equivalente, com acabamento a película areada fina, incluindo montagem e desmonte de andaimes, limpeza e raspagem de tintas soltas, regularização das superfícies, uma demão de primário sintético do tipo CIN CINOLITE, ou equivalente, nas paredes exteriores dos blocos, de acordo com as tonalidades definidas no mapa de acabamentos | Fornecimento e aplicação de pintura com três demãos de tinta aquosa 100% acrílica do tipo NOVATEX HD, ou equivalente, com acabamento a película areada fina, incluindo montagem e desmonte de andaimes, limpeza e raspagem de tintas soltas, regularização das superfícies, uma demão de primário sintético do tipo CIN CINOLITE, ou equivalente, nas paredes exteriores dos blocos, de acordo com as tonalidades definidas no mapa de acabamentos | Fornecimento e aplicação de pintura com três demãos de tinta aquosa 100% acrílica do tipo NOVATEX HD, ou equivalente, com acabamento a película areada fina, incluindo montagem e desmonte de andaimes, limpeza e raspagem de tintas soltas, regularização das superfícies, uma demão de primário sintético do tipo CIN CINOLITE, ou equivalente, nas paredes exteriores dos blocos, de acordo com as tonalidades definidas no mapa de acabamentos | Fornecimento e aplicação de pintura com três demãos de tinta aquosa 100% acrílica do tipo NOVATEX HD, ou equivalente, com acabamento a película areada fina, incluindo montagem e desmonte de andaimes, limpeza e raspagem de tintas soltas, regularização das superfícies, uma demão de primário sintético do tipo CIN CINOLITE, ou equivalente, nas paredes exteriores dos blocos, de acordo com as tonalidades definidas no mapa de acabamentos | Fornecimento e aplicação de pintura com três demãos de tinta aquosa 100% acrílica do tipo NOVATEX HD, ou equivalente, com acabamento a película areada fina, incluindo montagem e desmonte de andaimes, limpeza e raspagem de tintas soltas, regularização das superfícies, uma demão de primário sintético do tipo CIN CINOLITE, ou equivalente, nas paredes exteriores dos blocos, de acordo com as tonalidades definidas no mapa de acabamentos | Fornecimento e aplicação de pintura com três demãos de tinta aquosa 100% acrílica do tipo NOVATEX HD, ou equivalente, com acabamento a película areada fina, incluindo montagem e desmonte de andaimes, limpeza e raspagem de tintas soltas, regularização das superfícies, uma demão de primário sintético do tipo CIN CINOLITE, ou equivalente, nas paredes exteriores dos blocos, de acordo com as tonalidades definidas no mapa de acabamentos | Fornecimento e aplicação de pintura com três demãos de tinta aquosa 100% acrílica do tipo NOVATEX HD, ou equivalente, com acabamento a película areada fina, incluindo montagem e desmonte de andaimes, limpeza e raspagem de tintas soltas, regularização das superfícies, uma demão de primário sintético do tipo CIN CINOLITE, ou equivalente, nas paredes exteriores dos blocos, de acordo com as tonalidades definidas no mapa de acabamentos | Fornecimento e aplicação de pintura com três demãos de tinta aquosa 100% acrílica do tipo NOVATEX HD, ou equivalente, com acabamento a película areada fina, incluindo montagem e desmonte de andaimes, limpeza e raspagem de tintas soltas, regularização das superfícies, uma demão de primário sintético do tipo CIN CINOLITE, ou equivalente, nas paredes exteriores dos blocos, de acordo com as tonalidades definidas no mapa de acabamentos | Fornecimento e aplicação de pintura com três demãos de tinta aquosa 100% acrílica do tipo NOVATEX HD, ou equivalente, com acabamento a película areada fina, incluindo montagem e desmonte de andaimes, limpeza e raspagem de tintas soltas, regularização das superfícies, uma demão de primário sintético do tipo CIN CINOLITE, ou equivalente, nas paredes exteriores dos blocos, de acordo com as tonalidades definidas no mapa de acabamentos | Fornecimento e aplicação de pintura com três demãos de tinta aquosa 100% acrílica do tipo NOVATEX HD, ou equivalente, com acabamento a película areada fina, incluindo montagem e desmonte de andaimes, limpeza e raspagem de tintas soltas, regularização das superfícies, uma demão de primário sintético do tipo CIN CINOLITE, ou equivalente, nas paredes exteriores dos blocos, de acordo com as tonalidades definidas no mapa de acabamentos | Fornecimento e aplicação de pintura com três demãos de tinta aquosa 100% acrílica do tipo NOVATEX HD, ou equivalente, com acabamento a película areada fina, incluindo montagem e desmonte de andaimes, limpeza e raspagem de tintas soltas, regularização das superfícies, uma demão de primário sintético do tipo CIN CINOLITE, ou equivalente, nas paredes exteriores dos blocos, de acordo com as tonalidades definidas no mapa de acabamentos | Fornecimento e aplicação de pintura com três demãos de tinta aquosa 100% acrílica do tipo NOVATEX HD, ou equivalente, com acabamento a película areada fina, incluindo montagem e desmonte de andaimes, limpeza e raspagem de tintas soltas, regularização das superfícies, uma demão de primário sintético do tipo CIN CINOLITE, ou equivalente, nas paredes exteriores dos blocos, de acordo com as tonalidades definidas no mapa de acabamentos | Fornecimento e aplicação de pintura com três demãos de tinta aquosa 100% acrílica do tipo NOVATEX HD, ou equivalente, com acabamento a película areada fina, incluindo montagem e desmonte de andaimes, limpeza e raspagem de tintas soltas, regularização das superfícies, uma demão de primário sintético do tipo CIN CINOLITE, ou equivalente, nas paredes exteriores dos blocos, de acordo com as tonalidades definidas no mapa de acabamentos | Fornecimento e aplicação de pintura com três demãos de tinta aquosa 100% acrílica do tipo NOVATEX HD, ou equivalente, com acabamento a película areada fina, incluindo montagem e desmonte de andaimes, limpeza e raspagem de tintas soltas, regularização das superfícies, uma demão de primário sintético do tipo CIN CINOLITE, ou equivalente, nas paredes exteriores dos blocos, de acordo com as tonalidades definidas no mapa de acabamentos | Fornecimento e aplicação de pintura com três demãos de tinta aquosa 100% acrílica do tipo NOVATEX HD, ou equivalente, com acabamento a película areada fina, incluindo montagem e desmonte de andaimes, limpeza e raspagem de tintas soltas, regularização das superfícies, uma demão de primário sintético do tipo CIN CINOLITE, ou equivalente, nas paredes exteriores dos blocos, de acordo com as tonalidades definidas no mapa de acabamentos | Fornecimento e aplicação de pintura com três demãos de tinta aquosa 100% acrílica do tipo NOVATEX HD, ou equivalente, com acabamento a película areada fina, incluindo montagem e desmonte de andaimes, limpeza e raspagem de tintas soltas, regularização das superfícies, uma demão de primário sintético do tipo CIN CINOLITE, ou equivalente, nas paredes exteriores dos blocos, de acordo com as tonalidades definidas no mapa de acabamentos | Fornecimento e aplicação de pintura com três demãos de tinta aquosa 100% acrílica do tipo NOVATEX HD, ou equivalente, com acabamento a película areada fina, incluindo montagem e desmonte de andaimes, limpeza e raspagem de tintas soltas, regularização das superfícies, uma demão de primário sintético do tipo CIN CINOLITE, ou equivalente, nas paredes exteriores dos blocos, de acordo com as tonalidades definidas no mapa de acabamentos | Fornecimento e aplicação de pintura com três demãos de tinta aquosa 100% acrílica do tipo NOVATEX HD, ou equivalente, com acabamento a película areada fina, incluindo montagem e desmonte de andaimes, limpeza e raspagem de tintas soltas, regularização das superfícies, uma demão de primário sintético do tipo CIN CINOLITE, ou equivalente, nas paredes exteriores dos blocos, de acordo com as tonalidades definidas no mapa de acabamentos | Fornecimento e aplicação de pintura com três demãos de tinta aquosa 100% acrílica do tipo NOVATEX HD, ou equivalente, com acabamento a película areada fina, incluindo montagem e desmonte de andaimes, limpeza e raspagem de tintas soltas, regularização das superfícies, uma demão de primário sintético do tipo CIN CINOLITE, ou equivalente, nas paredes exteriores dos blocos, de acordo com as tonalidades definidas no mapa de acabamentos | Fornecimento e aplicação de pintura com três demãos de tinta aquosa 100% acrílica do tipo NOVATEX HD, ou equivalente, com acabamento a película areada fina, incluindo montagem e desmonte de andaimes, limpeza e raspagem de tintas soltas, regularização das superfícies, uma demão de primário sintético do tipo CIN CINOLITE, ou equivalente, nas paredes exteriores dos blocos, de acordo com as tonalidades definidas no mapa de acabamentos | Fornecimento e aplicação de pintura com três demãos de tinta aquosa 100% acrílica do tipo NOVATEX HD, ou equivalente, com acabamento a película areada fina, incluindo montagem e desmonte de andaimes, limpeza e raspagem de tintas soltas, regularização das superfícies, uma demão de primário sintético do tipo CIN CINOLITE, ou equivalente, nas paredes exteriores dos blocos, de acordo com as tonalidades definidas no mapa de acabamentos | Fornecimento e aplicação de pintura com três demãos de tinta aquosa 100% acrílica do tipo NOVATEX HD, ou equivalente, com acabamento a película areada fina, incluindo montagem e desmonte de andaimes, limpeza e raspagem de tintas soltas, regularização das superfícies, uma demão de primário sintético do tipo CIN CINOLITE, ou equivalente, nas paredes exteriores dos blocos, de acordo com as tonalidades definidas no mapa de acabamentos | Fornecimento e aplicação de pintura com três demãos de tinta aquosa 100% acrílica do tipo NOVATEX HD, ou equivalente, com acabamento a película areada fina, incluindo montagem e desmonte de andaimes, limpeza e raspagem de tintas soltas, regularização das superfícies, uma demão de primário sintético do tipo CIN CINOLITE, ou equivalente, nas paredes exteriores dos blocos, de acordo com as tonalidades definidas no mapa de acabamentos | Fornecimento e aplicação de pintura com três demãos de tinta aquosa 100% acrílica do tipo NOVATEX HD, ou equivalente, com acabamento a película areada fina, incluindo montagem e desmonte de andaimes, limpeza e raspagem de tintas soltas, regularização das superfícies, uma demão de primário sintético do tipo CIN CINOLITE, ou equivalente, nas paredes exteriores dos blocos, de acordo com as tonalidades definidas no mapa de acabamentos | Fornecimento e aplicação de pintura com três demãos de tinta aquosa 100% acrílica do tipo NOVATEX HD, ou equivalente, com acabamento a película areada fina, incluindo montagem e desmonte de andaimes, limpeza e raspagem de tintas soltas, regularização das superfícies, uma demão de primário sintético do tipo CIN CINOLITE, ou equivalente, nas paredes exteriores dos blocos, de acordo com as tonalidades definidas no mapa de acabamentos | Fornecimento e aplicação de pintura com três demãos de tinta aquosa 100% acrílica do tipo NOVATEX HD, ou equivalente, com acabamento a película areada fina, incluindo montagem e desmonte de andaimes, limpeza e raspagem de tintas soltas, regularização das superfícies, uma demão de primário sintético do tipo CIN CINOLITE, ou equivalente, nas paredes exteriores dos blocos, de acordo com as tonalidades definidas no mapa de acabamentos | Fornecimento e aplicação de pintura com três demãos de tinta aquosa 100% acrílica do tipo NOVATEX HD, ou equivalente, com acabamento a película areada fina, incluindo montagem e desmonte de andaimes, limpeza e raspagem de tintas soltas, regularização das superfícies, uma demão de primário sintético do tipo CIN CINOLITE, ou equivalente, nas paredes exteriores dos blocos, de acordo com as tonalidades definidas no mapa de acabamentos | Fornecimento e aplicação de pintura com três demãos de tinta aquosa 100% acrílica do tipo NOVATEX HD, ou equivalente, com acabamento a película areada fina, incluindo montagem e desmonte de andaimes, limpeza e raspagem de tintas soltas, regularização das superfícies, uma demão de primário sintético do tipo CIN CINOLITE, ou equivalente, nas paredes exteriores dos blocos, de acordo com as tonalidades definidas no mapa de acabamentos | Fornecimento e aplicação de pintura com três demãos de tinta aquosa 100% acrílica do tipo NOVATEX HD, ou equivalente, com acabamento a película areada fina, incluindo montagem e desmonte de andaimes, limpeza e raspagem de tintas soltas, regularização das superfícies, uma demão de primário sintético do tipo CIN CINOLITE, ou equivalente, nas paredes exteriores dos blocos, de acordo com as tonalidades definidas no mapa de acabamentos | Fornecimento e aplicação de pintura com três demãos de tinta aquosa 100% acrílica do tipo NOVATEX HD, ou equivalente, com acabamento a película areada fina, incluindo montagem e desmonte de andaimes, limpeza e raspagem de tintas soltas, regularização das superfícies, uma demão de primário sintético do tipo CIN CINOLITE, ou equivalente, nas paredes exteriores dos blocos, de acordo com as tonalidades definidas no mapa de acabamentos | Fornecimento e aplicação de pintura com três demãos de tinta aquosa 100% acrílica do tipo NOVATEX HD, ou equivalente, com acabamento a película areada fina, incluindo montagem e desmonte de andaimes, limpeza e raspagem de tintas soltas, regularização das superfícies, uma demão de primário sintético do tipo CIN CINOLITE, ou equivalente, nas paredes exteriores dos blocos, de acordo com as tonalidades definidas no mapa de acabamentos | Fornecimento e aplicação de pintura com três demãos de tinta aquosa 100% acrílica do tipo NOVATEX HD, ou equivalente, com acabamento a película areada fina, incluindo montagem e desmonte de andaimes, limpeza e raspagem de tintas soltas, regularização das superfícies, uma demão de primário sintético do tipo CIN CINOLITE, ou equivalente, nas paredes exteriores dos blocos, de acordo com as tonalidades definidas no mapa de acabamentos | Fornecimento e aplicação de pintura com três demãos de tinta aquosa 100% acrílica do tipo NOVATEX HD, ou equivalente, com acabamento a película areada fina, incluindo montagem e desmonte de andaimes, limpeza e raspagem de tintas soltas, regularização das superfícies, uma demão de primário sintético do tipo CIN CINOLITE, ou equivalente, nas paredes exteriores dos blocos, de acordo com as tonalidades definidas no mapa de acabamentos | Fornecimento e aplicação de pintura com três demãos de tinta aquosa 100% acrílica do tipo NOVATEX HD, ou equivalente, com acabamento a película areada fina, incluindo montagem e desmonte de andaimes, limpeza e raspagem de tintas soltas, regularização das superfícies, uma demão de primário sintético do tipo CIN CINOLITE, ou equivalente, nas paredes exteriores dos blocos, de acordo com as tonalidades definidas no mapa de acabamentos | Fornecimento e aplicação de pintura com três demãos de tinta aquosa 100% acrílica do tipo NOVATEX HD, ou equivalente, com acabamento a película areada fina, incluindo montagem e desmonte de andaimes, limpeza e raspagem de tintas soltas, regularização das superfícies, uma demão de primário sintético do tipo CIN CINOLITE, ou equivalente, nas paredes exteriores dos blocos, de acordo com as tonalidades definidas no mapa de acabamentos | Fornecimento e aplicação de pintura com três demãos de tinta aquosa 100% acrílica do tipo NOVATEX HD, ou equivalente, com acabamento a película areada fina, incluindo montagem e desmonte de andaimes, limpeza e raspagem de tintas soltas, regularização das superfícies, uma demão de primário sintético do tipo CIN CINOLITE, ou equivalente, nas paredes exteriores dos blocos, de acordo com as tonalidades definidas no mapa de acabamentos | Fornecimento e aplicação de pintura com três demãos de tinta aquosa 100% acrílica do tipo NOVATEX HD, ou equivalente, com acabamento a película areada fina, incluindo montagem e desmonte de andaimes, limpeza e raspagem de tintas soltas, regularização das superfícies, uma demão de primário sintético do tipo CIN CINOLITE, ou equivalente, nas paredes exteriores dos blocos, de acordo com as tonalidades definidas no mapa de acabamentos | Fornecimento e aplicação de pintura com três demãos de tinta aquosa 100% acrílica do tipo NOVATEX HD, ou equivalente, com acabamento a película areada fina, incluindo montagem e desmonte de andaimes, limpeza e raspagem de tintas soltas, regularização das superfícies, uma demão de primário sintético do tipo CIN CINOLITE, ou equivalente, nas paredes exteriores dos blocos, de acordo com as tonalidades definidas no mapa de acabamentos | Fornecimento e aplicação de pintura com três demãos de tinta aquosa 100% acrílica do tipo NOVATEX HD, ou equivalente, com acabamento a película areada fina, incluindo montagem e desmonte de andaimes, limpeza e raspagem de tintas soltas, regularização das superfícies, uma demão de primário sintético do tipo CIN CINOLITE, ou equivalente, nas paredes exteriores dos blocos, de acordo com as tonalidades definidas no mapa de acabamentos | Fornecimento e aplicação de pintura com três demãos de tinta aquosa 100% acrílica do tipo NOVATEX HD, ou equivalente, com acabamento a película areada fina, incluindo montagem e desmonte de andaimes, limpeza e raspagem de tintas soltas, regularização das superfícies, uma demão de primário sintético do tipo CIN CINOLITE, ou equivalente, nas paredes exteriores dos blocos, de acordo com as tonalidades definidas no mapa de acabamentos | Fornecimento e aplicação de pintura com três demãos de tinta aquosa 100% acrílica do tipo NOVATEX HD, ou equivalente, com acabamento a película areada fina, incluindo montagem e desmonte de andaimes, limpeza e raspagem de tintas soltas, regularização das superfícies, uma demão de primário sintético do tipo CIN CINOLITE, ou equivalente, nas paredes exteriores dos blocos, de acordo com as tonalidades definidas no mapa de acabamentos | Fornecimento e aplicação de pintura com três demãos de tinta aquosa 100% acrílica do tipo NOVATEX HD, ou equivalente, com acabamento a película areada fina, incluindo montagem e desmonte de andaimes, limpeza e raspagem de tintas soltas, regularização das superfícies, uma demão de primário sintético do tipo CIN CINOLITE, ou equivalente, nas paredes exteriores dos blocos, de acordo com as tonalidades definidas no mapa de acabamentos | Fornecimento e aplicação de pintura com três demãos de tinta aquosa 100% acrílica do tipo NOVATEX HD, ou equivalente, com acabamento a película areada fina, incluindo montagem e desmonte de andaimes, limpeza e raspagem de tintas soltas, regularização das superfícies, uma demão de primário sintético do tipo CIN CINOLITE, ou equivalente, nas paredes exteriores dos blocos, de acordo com as tonalidades definidas no mapa de acabamentos | Fornecimento e aplicação de pintura com três demãos de tinta aquosa 100% acrílica do tipo NOVATEX HD, ou equivalente, com acabamento a película areada fina, incluindo montagem e desmonte de andaimes, limpeza e raspagem de tintas soltas, regularização das superfícies, uma demão de primário sintético do tipo CIN CINOLITE, ou equivalente, nas paredes exteriores dos blocos, de acordo com as tonalidades definidas no mapa de acabamentos | Fornecimento e aplicação de pintura com três demãos de tinta aquosa 100% acrílica do tipo NOVATEX HD, ou equivalente, com acabamento a película areada fina, incluindo montagem e desmonte de andaimes, limpeza e raspagem de tintas soltas, regularização das superfícies, uma demão de primário sintético do tipo CIN CINOLITE, ou equivalente, nas paredes exteriores dos blocos, de acordo com as tonalidades definidas no mapa de acabamentos | Fornecimento e aplicação de pintura com três demãos de tinta aquosa 100% acrílica do tipo NOVATEX HD, ou equivalente, com acabamento a película areada fina, incluindo montagem e desmonte de andaimes, limpeza e raspagem de tintas soltas, regularização das superfícies, uma demão de primário sintético do tipo CIN CINOLITE, ou equivalente, nas paredes exteriores dos blocos, de acordo com as tonalidades definidas no mapa de acabamentos | Fornecimento e aplicação de pintura com três demãos de tinta aquosa 100% acrílica do tipo NOVATEX HD, ou equivalente, com acabamento a película areada fina, incluindo montagem e desmonte de andaimes, limpeza e raspagem de tintas soltas, regularização das superfícies, uma demão de primário sintético do tipo CIN CINOLITE, ou equivalente, nas paredes exteriores dos blocos, de acordo com as tonalidades definidas no mapa de acabamentos | Fornecimento e aplicação de pintura com três demãos de tinta aquosa 100% acrílica do tipo NOVATEX HD, ou equivalente, com acabamento a película areada fina, incluindo montagem e desmonte de andaimes, limpeza e raspagem de tintas soltas, regularização das superfícies, uma demão de primário sintético do tipo CIN CINOLITE, ou equivalente, nas paredes exteriores dos blocos, de acordo com as tonalidades definidas no mapa de acabamentos | Fornecimento e aplicação de pintura com três demãos de tinta aquosa 100% acrílica do tipo NOVATEX HD, ou equivalente, com acabamento a película areada fina, incluindo montagem e desmonte de andaimes, limpeza e raspagem de tintas soltas, regularização das superfícies, uma demão de primário sintético do tipo CIN CINOLITE, ou equivalente, nas paredes exteriores dos blocos, de acordo com as tonalidades definidas no mapa de acabamentos | Fornecimento e aplicação de pintura com três demãos de tinta aquosa 100% acrílica do tipo NOVATEX HD, ou equivalente, com acabamento a película areada fina, incluindo montagem e desmonte de andaimes, limpeza e raspagem de tintas soltas, regularização das superfícies, uma demão de primário sintético do tipo CIN CINOLITE, ou equivalente, nas paredes exteriores dos blocos, de acordo com as tonalidades definidas no mapa de acabamentos | Fornecimento e aplicação de pintura com três demãos de tinta aquosa 100% acrílica do tipo NOVATEX HD, ou equivalente, com acabamento a película areada fina, incluindo montagem e desmonte de andaimes, limpeza e raspagem de tintas soltas, regularização das superfícies, uma demão de primário sintético do tipo CIN CINOLITE, ou equivalente, nas paredes exteriores dos blocos, de acordo com as tonalidades definidas no mapa de acabamentos | Fornecimento e aplicação de pintura com três demãos de tinta aquosa 100% acrílica do tipo NOVATEX HD, ou equivalente, com acabamento a película areada fina, incluindo montagem e desmonte de andaimes, limpeza e raspagem de tintas soltas, regularização das superfícies, uma demão de primário sintético do tipo CIN CINOLITE, ou equivalente, nas paredes exteriores dos blocos, de acordo com as tonalidades definidas no mapa de acabamentos | Fornecimento e aplicação de pintura com três demãos de tinta aquosa 100% acrílica do tipo NOVATEX HD, ou equivalente, com acabamento a película areada fina, incluindo montagem e desmonte de andaimes, limpeza e raspagem de tintas soltas, regularização das superfícies, uma demão de primário sintético do tipo CIN CINOLITE, ou equivalente, nas paredes exteriores dos blocos, de acordo com as tonalidades definidas no mapa de acabamentos | Fornecimento e aplicação de pintura com três demãos de tinta aquosa 100% acrílica do tipo NOVATEX HD, ou equivalente, com acabamento a película areada fina, incluindo montagem e desmonte de andaimes, limpeza e raspagem de tintas soltas, regularização das superfícies, uma demão de primário sintético do tipo CIN CINOLITE, ou equivalente, nas paredes exteriores dos blocos, de acordo com as tonalidades definidas no mapa de acabamentos | Fornecimento e aplicação de pintura com três demãos de tinta aquosa 100% acrílica do tipo NOVATEX HD, ou equivalente, com acabamento a película areada fina, incluindo montagem e desmonte de andaimes, limpeza e raspagem de tintas soltas, regularização das superfícies, uma demão de primário sintético do tipo CIN CINOLITE, ou equivalente, nas paredes exteriores dos blocos, de acordo com as tonalidades definidas no mapa de acabamentos | Fornecimento e aplicação de pintura com três demãos de tinta aquosa 100% acrílica do tipo NOVATEX HD, ou equivalente, com acabamento a película areada fina, incluindo montagem e desmonte de andaimes, limpeza e raspagem de tintas soltas, regularização das superfícies, uma demão de primário sintético do tipo CIN CINOLITE, ou equivalente, nas paredes exteriores dos blocos, de acordo com as tonalidades definidas no mapa de acabamentos | Fornecimento e aplicação de pintura com três demãos de tinta aquosa 100% acrílica do tipo NOVATEX HD, ou equivalente, com acabamento a película areada fina, incluindo montagem e desmonte de andaimes, limpeza e raspagem de tintas soltas, regularização das superfícies, uma demão de primário sintético do tipo CIN CINOLITE, ou equivalente, nas paredes exteriores dos blocos, de acordo com as tonalidades definidas no mapa de acabamentos | Fornecimento e aplicação de pintura com três demãos de tinta aquosa 100% acrílica do tipo NOVATEX HD, ou equivalente, com acabamento a película areada fina, incluindo montagem e desmonte de andaimes, limpeza e raspagem de tintas soltas, regularização das superfícies, uma demão de primário sintético do tipo CIN CINOLITE, ou equivalente, nas paredes exteriores dos blocos, de acordo com as tonalidades definidas no mapa de acabamentos | Fornecimento e aplicação de pintura com três demãos de tinta aquosa 100% acrílica do tipo NOVATEX HD, ou equivalente, com acabamento a película areada fina, incluindo montagem e desmonte de andaimes, limpeza e raspagem de tintas soltas, regularização das superfícies, uma demão de primário sintético do tipo CIN CINOLITE, ou equivalente, nas paredes exteriores dos blocos, de acordo com as tonalidades definidas no mapa de acabamentos | Fornecimento e aplicação de pintura com três demãos de tinta aquosa 100% acrílica do tipo NOVATEX HD, ou equivalente, com acabamento a película areada fina, incluindo montagem e desmonte de andaimes, limpeza e raspagem de tintas soltas, regularização das superfícies, uma demão de primário sintético do tipo CIN CINOLITE, ou equivalente, nas paredes exteriores dos blocos, de acordo com as tonalidades definidas no mapa de acabamentos | Fornecimento e aplicação de pintura com três demãos de tinta aquosa 100% acrílica do tipo NOVATEX HD, ou equivalente, com acabamento a película areada fina, incluindo montagem e desmonte de andaimes, limpeza e raspagem de tintas soltas, regularização das superfícies, uma demão de primário sintético do tipo CIN CINOLITE, ou equivalente, nas paredes exteriores dos blocos, de acordo com as tonalidades definidas no mapa de acabamentos | Fornecimento e aplicação de pintura com três demãos de tinta aquosa 100% acrílica do tipo NOVATEX HD, ou equivalente, com acabamento a película areada fina, incluindo montagem e desmonte de andaimes, limpeza e raspagem de tintas soltas, regularização das superfícies, uma demão de primário sintético do tipo CIN CINOLITE, ou equivalente, nas paredes exteriores dos blocos, de acordo com as tonalidades definidas no mapa de acabamentos | Fornecimento e aplicação de pintura com três demãos de tinta aquosa 100% acrílica do tipo NOVATEX HD, ou equivalente, com acabamento a película areada fina, incluindo montagem e desmonte de andaimes, limpeza e raspagem de tintas soltas, regularização das superfícies, uma demão de primário sintético do tipo CIN CINOLITE, ou equivalente, nas paredes exteriores dos blocos, de acordo com as tonalidades definidas no mapa de acabamentos | Fornecimento e aplicação de pintura com três demãos de tinta aquosa 100% acrílica do tipo NOVATEX HD, ou equivalente, com acabamento a película areada fina, incluindo montagem e desmonte de andaimes, limpeza e raspagem de tintas soltas, regularização das superfícies, uma demão de primário sintético do tipo CIN CINOLITE, ou equivalente, nas paredes exteriores dos blocos, de acordo com as tonalidades definidas no mapa de acabamentos | Fornecimento e aplicação de pintura com três demãos de tinta aquosa 100% acrílica do tipo NOVATEX HD, ou equivalente, com acabamento a película areada fina, incluindo montagem e desmonte de andaimes, limpeza e raspagem de tintas soltas, regularização das superfícies, uma demão de primário sintético do tipo CIN CINOLITE, ou equivalente, nas paredes exteriores dos blocos, de acordo com as tonalidades definidas no mapa de acabamentos | Fornecimento e aplicação de pintura com três demãos de tinta aquosa 100% acrílica do tipo NOVATEX HD, ou equivalente, com acabamento a película areada fina, incluindo montagem e desmonte de andaimes, limpeza e raspagem de tintas soltas, regularização das superfícies, uma demão de primário sintético do tipo CIN CINOLITE, ou equivalente, nas paredes exteriores dos blocos, de acordo com as tonalidades definidas no mapa de acabamentos | Fornecimento e aplicação de pintura com três demãos de tinta aquosa 100% acrílica do tipo NOVATEX HD, ou equivalente, com acabamento a película areada fina, incluindo montagem e desmonte de andaimes, limpeza e raspagem de tintas soltas, regularização das superfícies, uma demão de primário sintético do tipo CIN CINOLITE, ou equivalente, nas paredes exteriores dos blocos, de acordo com as tonalidades definidas no mapa de acabamentos | Fornecimento e aplicação de pintura com três demãos de tinta aquosa 100% acrílica do tipo NOVATEX HD, ou equivalente, com acabamento a película areada fina, incluindo montagem e desmonte de andaimes, limpeza e raspagem de tintas soltas, regularização das superfícies, uma demão de primário sintético do tipo CIN CINOLITE, ou equivalente, nas paredes exteriores dos blocos, de acordo com as tonalidades definidas no mapa de acabamentos | Fornecimento e aplicação de pintura com três demãos de tinta aquosa 100% acrílica do tipo NOVATEX HD, ou equivalente, com acabamento a película areada fina, incluindo montagem e desmonte de andaimes, limpeza e raspagem de tintas soltas, regularização das superfícies, uma demão de primário sintético do tipo CIN CINOLITE, ou equivalente, nas paredes exteriores dos blocos, de acordo com as tonalidades definidas no mapa de acabamentos | Fornecimento e aplicação de pintura com três demãos de tinta aquosa 100% acrílica do tipo NOVATEX HD, ou equivalente, com acabamento a película areada fina, incluindo montagem e desmonte de andaimes, limpeza e raspagem de tintas soltas, regularização das superfícies, uma demão de primário sintético do tipo CIN CINOLITE, ou equivalente, nas paredes exteriores dos blocos, de acordo com as tonalidades definidas no mapa de acabamentos | Fornecimento e aplicação de pintura com três demãos de tinta aquosa 100% acrílica do tipo NOVATEX HD, ou equivalente, com acabamento a película areada fina, incluindo montagem e desmonte de andaimes, limpeza e raspagem de tintas soltas, regularização das superfícies, uma demão de primário sintético do tipo CIN CINOLITE, ou equivalente, nas paredes exteriores dos blocos, de acordo com as tonalidades definidas no mapa de acabamentos | Fornecimento e aplicação de pintura com três demãos de tinta aquosa 100% acrílica do tipo NOVATEX HD, ou equivalente, com acabamento a película areada fina, incluindo montagem e desmonte de andaimes, limpeza e raspagem de tintas soltas, regularização das superfícies, uma demão de primário sintético do tipo CIN CINOLITE, ou equivalente, nas paredes exteriores dos blocos, de acordo com as tonalidades definidas no mapa de acabamentos | Fornecimento e aplicação de pintura com três demãos de tinta aquosa 100% acrílica do tipo NOVATEX HD, ou equivalente, com acabamento a película areada fina, incluindo montagem e desmonte de andaimes, limpeza e raspagem de tintas soltas, regularização das superfícies, uma demão de primário sintético do tipo CIN CINOLITE, ou equivalente, nas paredes exteriores dos blocos, de acordo com as tonalidades definidas no mapa de acabamentos | Fornecimento e aplicação de pintura com três demãos de tinta aquosa 100% acrílica do tipo NOVATEX HD, ou equivalente, com acabamento a película areada fina, incluindo montagem e desmonte de andaimes, limpeza e raspagem de tintas soltas, regularização das superfícies, uma demão de primário sintético do tipo CIN CINOLITE, ou equivalente, nas paredes exteriores dos blocos, de acordo com as tonalidades definidas no mapa de acabamentos | Fornecimento e aplicação de pintura com três demãos de tinta aquosa 100% acrílica do tipo NOVATEX HD, ou equivalente, com acabamento a película areada fina, incluindo montagem e desmonte de andaimes, limpeza e raspagem de tintas soltas, regularização das superfícies, uma demão de primário sintético do tipo CIN CINOLITE, ou equivalente, nas paredes exteriores dos blocos, de acordo com as tonalidades definidas no mapa de acabamentos | Fornecimento e aplicação de pintura com três demãos de tinta aquosa 100% acrílica do tipo NOVATEX HD, ou equivalente, com acabamento a película areada fina, incluindo montagem e desmonte de andaimes, limpeza e raspagem de tintas soltas, regularização das superfícies, uma demão de primário sintético do tipo CIN CINOLITE, ou equivalente, nas paredes exteriores dos blocos, de acordo com as tonalidades definidas no mapa de acabamentos | Fornecimento e aplicação de pintura com três demãos de tinta aquosa 100% acrílica do tipo NOVATEX HD, ou equivalente, com acabamento a película areada fina, incluindo montagem e desmonte de andaimes, limpeza e raspagem de tintas soltas, regularização das superfícies, uma demão de primário sintético do tipo CIN CINOLITE, ou equivalente, nas paredes exteriores dos blocos, de acordo com as tonalidades definidas no mapa de acabamentos | Fornecimento e aplicação de pintura com três demãos de tinta aquosa 100% acrílica do tipo NOVATEX HD, ou equivalente, com acabamento a película areada fina, incluindo montagem e desmonte de andaimes, limpeza e raspagem de tintas soltas, regularização das superfícies, uma demão de primário sintético do tipo CIN CINOLITE, ou equivalente, nas paredes exteriores dos blocos, de acordo com as tonalidades definidas no mapa de acabamentos | Fornecimento e aplicação de pintura com três demãos de tinta aquosa 100% acrílica do tipo NOVATEX HD, ou equivalente, com acabamento a película areada fina, incluindo montagem e desmonte de andaimes, limpeza e raspagem de tintas soltas, regularização das superfícies, uma demão de primário sintético do tipo CIN CINOLITE, ou equivalente, nas paredes exteriores dos blocos, de acordo com as tonalidades definidas no mapa de acabamentos | Fornecimento e aplicação de pintura com três demãos de tinta aquosa 100% acrílica do tipo NOVATEX HD, ou equivalente, com acabamento a película areada fina, incluindo montagem e desmonte de andaimes, limpeza e raspagem de tintas soltas, regularização das superfícies, uma demão de primário sintético do tipo CIN CINOLITE, ou equivalente, nas paredes exteriores dos blocos, de acordo com as tonalidades definidas no mapa de acabamentos | Fornecimento e aplicação de pintura com três demãos de tinta aquosa 100% acrílica do tipo NOVATEX HD, ou equivalente, com acabamento a película areada fina, incluindo montagem e desmonte de andaimes, limpeza e raspagem de tintas soltas, regularização das superfícies, uma demão de primário sintético do tipo CIN CINOLITE, ou equivalente, nas paredes exteriores dos blocos, de acordo com as tonalidades definidas no mapa de acabamentos | Fornecimento e aplicação de pintura com três demãos de tinta aquosa 100% acrílica do tipo NOVATEX HD, ou equivalente, com acabamento a película areada fina, incluindo montagem e desmonte de andaimes, limpeza e raspagem de tintas soltas, regularização das superfícies, uma demão de primário sintético do tipo CIN CINOLITE, ou equivalente, nas paredes exteriores dos blocos, de acordo com as tonalidades definidas no mapa de acabamentos | Fornecimento e aplicação de pintura com três demãos de tinta aquosa 100% acrílica do tipo NOVATEX HD, ou equivalente, com acabamento a película areada fina, incluindo montagem e desmonte de andaimes, limpeza e raspagem de tintas soltas, regularização das superfícies, uma demão de primário sintético do tipo CIN CINOLITE, ou equivalente, nas paredes exteriores dos blocos, de acordo com as tonalidades definidas no mapa de acabamentos | Fornecimento e aplicação de pintura com três demãos de tinta aquosa 100% acrílica do tipo NOVATEX HD, ou equivalente, com acabamento a película areada fina, incluindo montagem e desmonte de andaimes, limpeza e raspagem de tintas soltas, regularização das superfícies, uma demão de primário sintético do tipo CIN CINOLITE, ou equivalente, nas paredes exteriores dos blocos, de acordo com as tonalidades definidas no mapa de acabamentos | Fornecimento e aplicação de pintura com três demãos de tinta aquosa 100% acrílica do tipo NOVATEX HD, ou equivalente, com acabamento a película areada fina, incluindo montagem e desmonte de andaimes, limpeza e raspagem de tintas soltas, regularização das superfícies, uma demão de primário sintético do tipo CIN CINOLITE, ou equivalente, nas paredes exteriores dos blocos, de acordo com as tonalidades definidas no mapa de acabamentos | Fornecimento e aplicação de pintura com três demãos de tinta aquosa 100% acrílica do tipo NOVATEX HD, ou equivalente, com acabamento a película areada fina, incluindo montagem e desmonte de andaimes, limpeza e raspagem de tintas soltas, regularização das superfícies, uma demão de primário sintético do tipo CIN CINOLITE, ou equivalente, nas paredes exteriores dos blocos, de acordo com as tonalidades definidas no mapa de acabamentos | Fornecimento e aplicação de pintura com três demãos de tinta aquosa 100% acrílica do tipo NOVATEX HD, ou equivalente, com acabamento a película areada fina, incluindo montagem e desmonte de andaimes, limpeza e raspagem de tintas soltas, regularização das superfícies, uma demão de primário sintético do tipo CIN CINOLITE, ou equivalente, nas paredes exteriores dos blocos, de acordo com as tonalidades definidas no mapa de acabamentos | Fornecimento e aplicação de pintura com três demãos de tinta aquosa 100% acrílica do tipo NOVATEX HD, ou equivalente, com acabamento a película areada fina, incluindo montagem e desmonte de andaimes, limpeza e raspagem de tintas soltas, regularização das superfícies, uma demão de primário sintético do tipo CIN CINOLITE, ou equivalente, nas paredes exteriores dos blocos, de acordo com as tonalidades definidas no mapa de acabamentos | Fornecimento e aplicação de pintura com três demãos de tinta aquosa 100% acrílica do tipo NOVATEX HD, ou equivalente, com acabamento a película areada fina, incluindo montagem e desmonte de andaimes, limpeza e raspagem de tintas soltas, regularização das superfícies, uma demão de primário sintético do tipo CIN CINOLITE, ou equivalente, nas paredes exteriores dos blocos, de acordo com as tonalidades definidas no mapa de acabamentos | Fornecimento e aplicação de pintura com três demãos de tinta aquosa 100% acrílica do tipo NOVATEX HD, ou equivalente, com acabamento a película areada fina, incluindo montagem e desmonte de andaimes, limpeza e raspagem de tintas soltas, regularização das superfícies, uma demão de primário sintético do tipo CIN CINOLITE, ou equivalente, nas paredes exteriores dos blocos, de acordo com as tonalidades definidas no mapa de acabamentos | Fornecimento e aplicação de pintura com três demãos de tinta aquosa 100% acrílica do tipo NOVATEX HD, ou equivalente, com acabamento a película areada fina, incluindo montagem e desmonte de andaimes, limpeza e raspagem de tintas soltas, regularização das superfícies, uma demão de primário sintético do tipo CIN CINOLITE, ou equivalente, nas paredes exteriores dos blocos, de acordo com as tonalidades definidas no mapa de acabamentos | Fornecimento e aplicação de pintura com três demãos de tinta aquosa 100% acrílica do tipo NOVATEX HD, ou equivalente, com acabamento a película areada fina, incluindo montagem e desmonte de andaimes, limpeza e raspagem de tintas soltas, regularização das superfícies, uma demão de primário sintético do tipo CIN CINOLITE, ou equivalente, nas paredes exteriores dos blocos, de acordo com as tonalidades definidas no mapa de acabamentos | Fornecimento e aplicação de pintura com três demãos de tinta aquosa 100% acrílica do tipo NOVATEX HD, ou equivalente, com acabamento a película areada fina, incluindo montagem e desmonte de andaimes, limpeza e raspagem de tintas soltas, regularização das superfícies, uma demão de primário sintético do tipo CIN CINOLITE, ou equivalente, nas paredes exteriores dos blocos, de acordo com as tonalidades definidas no mapa de acabamentos | Fornecimento e aplicação de pintura com três demãos de tinta aquosa 100% acrílica do tipo NOVATEX HD, ou equivalente, com acabamento a película areada fina, incluindo montagem e desmonte de andaimes, limpeza e raspagem de tintas soltas, regularização das superfícies, uma demão de primário sintético do tipo CIN CINOLITE, ou equivalente, nas paredes exteriores dos blocos, de acordo com as tonalidades definidas no mapa de acabamentos | Fornecimento e aplicação de pintura com três demãos de tinta aquosa 100% acrílica do tipo NOVATEX HD, ou equivalente, com acabamento a película areada fina, incluindo montagem e desmonte de andaimes, limpeza e raspagem de tintas soltas, regularização das superfícies, uma demão de primário sintético do tipo CIN CINOLITE, ou equivalente, nas paredes exteriores dos blocos, de acordo com as tonalidades definidas no mapa de acabamentos | Fornecimento e aplicação de pintura com três demãos de tinta aquosa 100% acrílica do tipo NOVATEX HD, ou equivalente, com acabamento a película areada fina, incluindo montagem e desmonte de andaimes, limpeza e raspagem de tintas soltas, regularização das superfícies, uma demão de primário sintético do tipo CIN CINOLITE, ou equivalente, nas paredes exteriores dos blocos, de acordo com as tonalidades definidas no mapa de acabamentos | Fornecimento e aplicação de pintura com três demãos de tinta aquosa 100% acrílica do tipo NOVATEX HD, ou equivalente, com acabamento a película areada fina, incluindo montagem e desmonte de andaimes, limpeza e raspagem de tintas soltas, regularização das superfícies, uma demão de primário sintético do tipo CIN CINOLITE, ou equivalente, nas paredes exteriores dos blocos, de acordo com as tonalidades definidas no mapa de acabamentos | Fornecimento e aplicação de pintura com três demãos de tinta aquosa 100% acrílica do tipo NOVATEX HD, ou equivalente, com acabamento a película areada fina, incluindo montagem e desmonte de andaimes, limpeza e raspagem de tintas soltas, regularização das superfícies, uma demão de primário sintético do tipo CIN CINOLITE, ou equivalente, nas paredes exteriores dos blocos, de acordo com as tonalidades definidas no mapa de acabamentos | Fornecimento e aplicação de pintura com três demãos de tinta aquosa 100% acrílica do tipo NOVATEX HD, ou equivalente, com acabamento a película areada fina, incluindo montagem e desmonte de andaimes, limpeza e raspagem de tintas soltas, regularização das superfícies, uma demão de primário sintético do tipo CIN CINOLITE, ou equivalente, nas paredes exteriores dos blocos, de acordo com as tonalidades definidas no mapa de acabamentos | Fornecimento e aplicação de pintura com três demãos de tinta aquosa 100% acrílica do tipo NOVATEX HD, ou equivalente, com acabamento a película areada fina, incluindo montagem e desmonte de andaimes, limpeza e raspagem de tintas soltas, regularização das superfícies, uma demão de primário sintético do tipo CIN CINOLITE, ou equivalente, nas paredes exteriores dos blocos, de acordo com as tonalidades definidas no mapa de acabamentos | Fornecimento e aplicação de pintura com três demãos de tinta aquosa 100% acrílica do tipo NOVATEX HD, ou equivalente, com acabamento a película areada fina, incluindo montagem e desmonte de andaimes, limpeza e raspagem de tintas soltas, regularização das superfícies, uma demão de primário sintético do tipo CIN CINOLITE, ou equivalente, nas paredes exteriores dos blocos, de acordo com as tonalidades definidas no mapa de acabamentos | Fornecimento e aplicação de pintura com três demãos de tinta aquosa 100% acrílica do tipo NOVATEX HD, ou equivalente, com acabamento a película areada fina, incluindo montagem e desmonte de andaimes, limpeza e raspagem de tintas soltas, regularização das superfícies, uma demão de primário sintético do tipo CIN CINOLITE, ou equivalente, nas paredes exteriores dos blocos, de acordo com as tonalidades definidas no mapa de acabamentos | Fornecimento e aplicação de pintura com três demãos de tinta aquosa 100% acrílica do tipo NOVATEX HD, ou equivalente, com acabamento a película areada fina, incluindo montagem e desmonte de andaimes, limpeza e raspagem de tintas soltas, regularização das superfícies, uma demão de primário sintético do tipo CIN CINOLITE, ou equivalente, nas paredes exteriores dos blocos, de acordo com as tonalidades definidas no mapa de acabamentos | Fornecimento e aplicação de pintura com três demãos de tinta aquosa 100% acrílica do tipo NOVATEX HD, ou equivalente, com acabamento a película areada fina, incluindo montagem e desmonte de andaimes, limpeza e raspagem de tintas soltas, regularização das superfícies, uma demão de primário sintético do tipo CIN CINOLITE, ou equivalente, nas paredes exteriores dos blocos, de acordo com as tonalidades definidas no mapa de acabamentos | Fornecimento e aplicação de pintura com três demãos de tinta aquosa 100% acrílica do tipo NOVATEX HD, ou equivalente, com acabamento a película areada fina, incluindo montagem e desmonte de andaimes, limpeza e raspagem de tintas soltas, regularização das superfícies, uma demão de primário sintético do tipo CIN CINOLITE, ou equivalente, nas paredes exteriores dos blocos, de acordo com as tonalidades definidas no mapa de acabamentos | Fornecimento e aplicação de pintura com três demãos de tinta aquosa 100% acrílica do tipo NOVATEX HD, ou equivalente, com acabamento a película areada fina, incluindo montagem e desmonte de andaimes, limpeza e raspagem de tintas soltas, regularização das superfícies, uma demão de primário sintético do tipo CIN CINOLITE, ou equivalente, nas paredes exteriores dos blocos, de acordo com as tonalidades definidas no mapa de acabamentos | Fornecimento e aplicação de pintura com três demãos de tinta aquosa 100% acrílica do tipo NOVATEX HD, ou equivalente, com acabamento a película areada fina, incluindo montagem e desmonte de andaimes, limpeza e raspagem de tintas soltas, regularização das superfícies, uma demão de primário sintético do tipo CIN CINOLITE, ou equivalente, nas paredes exteriores dos blocos, de acordo com as tonalidades definidas no mapa de acabamentos | Fornecimento e aplicação de pintura com três demãos de tinta aquosa 100% acrílica do tipo NOVATEX HD, ou equivalente, com acabamento a película areada fina, incluindo montagem e desmonte de andaimes, limpeza e raspagem de tintas soltas, regularização das superfícies, uma demão de primário sintético do tipo CIN CINOLITE, ou equivalente, nas paredes exteriores dos blocos, de acordo com as tonalidades definidas no mapa de acabamentos | Fornecimento e aplicação de pintura com três demãos de tinta aquosa 100% acrílica do tipo NOVATEX HD, ou equivalente, com acabamento a película areada fina, incluindo montagem e desmonte de andaimes, limpeza e raspagem de tintas soltas, regularização das superfícies, uma demão de primário sintético do tipo CIN CINOLITE, ou equivalente, nas paredes exteriores dos blocos, de acordo com as tonalidades definidas no mapa de acabamentos | Fornecimento e aplicação de pintura com três demãos de tinta aquosa 100% acrílica do tipo NOVATEX HD, ou equivalente, com acabamento a película areada fina, incluindo montagem e desmonte de andaimes, limpeza e raspagem de tintas soltas, regularização das superfícies, uma demão de primário sintético do tipo CIN CINOLITE, ou equivalente, nas paredes exteriores dos blocos, de acordo com as tonalidades definidas no mapa de acabamentos | Fornecimento e aplicação de pintura com três demãos de tinta aquosa 100% acrílica do tipo NOVATEX HD, ou equivalente, com acabamento a película areada fina, incluindo montagem e desmonte de andaimes, limpeza e raspagem de tintas soltas, regularização das superfícies, uma demão de primário sintético do tipo CIN CINOLITE, ou equivalente, nas paredes exteriores dos blocos, de acordo com as tonalidades definidas no mapa de acabamentos | Fornecimento e aplicação de pintura com três demãos de tinta aquosa 100% acrílica do tipo NOVATEX HD, ou equivalente, com acabamento a película areada fina, incluindo montagem e desmonte de andaimes, limpeza e raspagem de tintas soltas, regularização das superfícies, uma demão de primário sintético do tipo CIN CINOLITE, ou equivalente, nas paredes exteriores dos blocos, de acordo com as tonalidades definidas no mapa de acabamentos | Fornecimento e aplicação de pintura com três demãos de tinta aquosa 100% acrílica do tipo NOVATEX HD, ou equivalente, com acabamento a película areada fina, incluindo montagem e desmonte de andaimes, limpeza e raspagem de tintas soltas, regularização das superfícies, uma demão de primário sintético do tipo CIN CINOLITE, ou equivalente, nas paredes exteriores dos blocos, de acordo com as tonalidades definidas no mapa de acabamentos | Fornecimento e aplicação de pintura com três demãos de tinta aquosa 100% acrílica do tipo NOVATEX HD, ou equivalente, com acabamento a película areada fina, incluindo montagem e desmonte de andaimes, limpeza e raspagem de tintas soltas, regularização das superfícies, uma demão de primário sintético do tipo CIN CINOLITE, ou equivalente, nas paredes exteriores dos blocos, de acordo com as tonalidades definidas no mapa de acabamentos | Fornecimento e aplicação de pintura com três demãos de tinta aquosa 100% acrílica do tipo NOVATEX HD, ou equivalente, com acabamento a película areada fina, incluindo montagem e desmonte de andaimes, limpeza e raspagem de tintas soltas, regularização das superfícies, uma demão de primário sintético do tipo CIN CINOLITE, ou equivalente, nas paredes exteriores dos blocos, de acordo com as tonalidades definidas no mapa de acabamentos | Fornecimento e aplicação de pintura com três demãos de tinta aquosa 100% acrílica do tipo NOVATEX HD, ou equivalente, com acabamento a película areada fina, incluindo montagem e desmonte de andaimes, limpeza e raspagem de tintas soltas, regularização das superfícies, uma demão de primário sintético do tipo CIN CINOLITE, ou equivalente, nas paredes exteriores dos blocos, de acordo com as tonalidades definidas no mapa de acabamentos | Fornecimento e aplicação de pintura com três demãos de tinta aquosa 100% acrílica do tipo NOVATEX HD, ou equivalente, com acabamento a película areada fina, incluindo montagem e desmonte de andaimes, limpeza e raspagem de tintas soltas, regularização das superfícies, uma demão de primário sintético do tipo CIN CINOLITE, ou equivalente, nas paredes exteriores dos blocos, de acordo com as tonalidades definidas no mapa de acabamentos | Fornecimento e aplicação de pintura com três demãos de tinta aquosa 100% acrílica do tipo NOVATEX HD, ou equivalente, com acabamento a película areada fina, incluindo montagem e desmonte de andaimes, limpeza e raspagem de tintas soltas, regularização das superfícies, uma demão de primário sintético do tipo CIN CINOLITE, ou equivalente, nas paredes exteriores dos blocos, de acordo com as tonalidades definidas no mapa de acabamentos | Fornecimento e aplicação de pintura com três demãos de tinta aquosa 100% acrílica do tipo NOVATEX HD, ou equivalente, com acabamento a película areada fina, incluindo montagem e desmonte de andaimes, limpeza e raspagem de tintas soltas, regularização das superfícies, uma demão de primário sintético do tipo CIN CINOLITE, ou equivalente, nas paredes exteriores dos blocos, de acordo com as tonalidades definidas no mapa de acabamentos | Fornecimento e aplicação de pintura com três demãos de tinta aquosa 100% acrílica do tipo NOVATEX HD, ou equivalente, com acabamento a película areada fina, incluindo montagem e desmonte de andaimes, limpeza e raspagem de tintas soltas, regularização das superfícies, uma demão de primário sintético do tipo CIN CINOLITE, ou equivalente, nas paredes exteriores dos blocos, de acordo com as tonalidades definidas no mapa de acabamentos | Fornecimento e aplicação de pintura com três demãos de tinta aquosa 100% acrílica do tipo NOVATEX HD, ou equivalente, com acabamento a película areada fina, incluindo montagem e desmonte de andaimes, limpeza e raspagem de tintas soltas, regularização das superfícies, uma demão de primário sintético do tipo CIN CINOLITE, ou equivalente, nas paredes exteriores dos blocos, de acordo com as tonalidades definidas no mapa de acabamentos | Fornecimento e aplicação de pintura com três demãos de tinta aquosa 100% acrílica do tipo NOVATEX HD, ou equivalente, com acabamento a película areada fina, incluindo montagem e desmonte de andaimes, limpeza e raspagem de tintas soltas, regularização das superfícies, uma demão de primário sintético do tipo CIN CINOLITE, ou equivalente, nas paredes exteriores dos blocos, de acordo com as tonalidades definidas no mapa de acabamentos | Fornecimento e aplicação de pintura com três demãos de tinta aquosa 100% acrílica do tipo NOVATEX HD, ou equivalente, com acabamento a película areada fina, incluindo montagem e desmonte de andaimes, limpeza e raspagem de tintas soltas, regularização das superfícies, uma demão de primário sintético do tipo CIN CINOLITE, ou equivalente, nas paredes exteriores dos blocos, de acordo com as tonalidades definidas no mapa de acabamentos | Fornecimento e aplicação de pintura com três demãos de tinta aquosa 100% acrílica do tipo NOVATEX HD, ou equivalente, com acabamento a película areada fina, incluindo montagem e desmonte de andaimes, limpeza e raspagem de tintas soltas, regularização das superfícies, uma demão de primário sintético do tipo CIN CINOLITE, ou equivalente, nas paredes exteriores dos blocos, de acordo com as tonalidades definidas no mapa de acabamentos | Fornecimento e aplicação de pintura com três demãos de tinta aquosa 100% acrílica do tipo NOVATEX HD, ou equivalente, com acabamento a película areada fina, incluindo montagem e desmonte de andaimes, limpeza e raspagem de tintas soltas, regularização das superfícies, uma demão de primário sintético do tipo CIN CINOLITE, ou equivalente, nas paredes exteriores dos blocos, de acordo com as tonalidades definidas no mapa de acabamentos | Fornecimento e aplicação de pintura com três demãos de tinta aquosa 100% acrílica do tipo NOVATEX HD, ou equivalente, com acabamento a película areada fina, incluindo montagem e desmonte de andaimes, limpeza e raspagem de tintas soltas, regularização das superfícies, uma demão de primário sintético do tipo CIN CINOLITE, ou equivalente, nas paredes exteriores dos blocos, de acordo com as tonalidades definidas no mapa de acabamentos | Fornecimento e aplicação de pintura com três demãos de tinta aquosa 100% acrílica do tipo NOVATEX HD, ou equivalente, com acabamento a película areada fina, incluindo montagem e desmonte de andaimes, limpeza e raspagem de tintas soltas, regularização das superfícies, uma demão de primário sintético do tipo CIN CINOLITE, ou equivalente, nas paredes exteriores dos blocos, de acordo com as tonalidades definidas no mapa de acabamentos | Fornecimento e aplicação de pintura com três demãos de tinta aquosa 100% acrílica do tipo NOVATEX HD, ou equivalente, com acabamento a película areada fina, incluindo montagem e desmonte de andaimes, limpeza e raspagem de tintas soltas, regularização das superfícies, uma demão de primário sintético do tipo CIN CINOLITE, ou equivalente, nas paredes exteriores dos blocos, de acordo com as tonalidades definidas no mapa de acabamentos | Fornecimento e aplicação de pintura com três demãos de tinta aquosa 100% acrílica do tipo NOVATEX HD, ou equivalente, com acabamento a película areada fina, incluindo montagem e desmonte de andaimes, limpeza e raspagem de tintas soltas, regularização das superfícies, uma demão de primário sintético do tipo CIN CINOLITE, ou equivalente, nas paredes exteriores dos blocos, de acordo com as tonalidades definidas no mapa de acabamentos | Fornecimento e aplicação de pintura com três demãos de tinta aquosa 100% acrílica do tipo NOVATEX HD, ou equivalente, com acabamento a película areada fina, incluindo montagem e desmonte de andaimes, limpeza e raspagem de tintas soltas, regularização das superfícies, uma demão de primário sintético do tipo CIN CINOLITE, ou equivalente, nas paredes exteriores dos blocos, de acordo com as tonalidades definidas no mapa de acabamentos | Fornecimento e aplicação de pintura com três demãos de tinta aquosa 100% acrílica do tipo NOVATEX HD, ou equivalente, com acabamento a película areada fina, incluindo montagem e desmonte de andaimes, limpeza e raspagem de tintas soltas, regularização das superfícies, uma demão de primário sintético do tipo CIN CINOLITE, ou equivalente, nas paredes exteriores dos blocos, de acordo com as tonalidades definidas no mapa de acabamentos | Fornecimento e aplicação de pintura com três demãos de tinta aquosa 100% acrílica do tipo NOVATEX HD, ou equivalente, com acabamento a película areada fina, incluindo montagem e desmonte de andaimes, limpeza e raspagem de tintas soltas, regularização das superfícies, uma demão de primário sintético do tipo CIN CINOLITE, ou equivalente, nas paredes exteriores dos blocos, de acordo com as tonalidades definidas no mapa de acabamentos | Fornecimento e aplicação de pintura com três demãos de tinta aquosa 100% acrílica do tipo NOVATEX HD, ou equivalente, com acabamento a película areada fina, incluindo montagem e desmonte de andaimes, limpeza e raspagem de tintas soltas, regularização das superfícies, uma demão de primário sintético do tipo CIN CINOLITE, ou equivalente, nas paredes exteriores dos blocos, de acordo com as tonalidades definidas no mapa de acabamentos | Fornecimento e aplicação de pintura com três demãos de tinta aquosa 100% acrílica do tipo NOVATEX HD, ou equivalente, com acabamento a película areada fina, incluindo montagem e desmonte de andaimes, limpeza e raspagem de tintas soltas, regularização das superfícies, uma demão de primário sintético do tipo CIN CINOLITE, ou equivalente, nas paredes exteriores dos blocos, de acordo com as tonalidades definidas no mapa de acabamentos | Fornecimento e aplicação de pintura com três demãos de tinta aquosa 100% acrílica do tipo NOVATEX HD, ou equivalente, com acabamento a película areada fina, incluindo montagem e desmonte de andaimes, limpeza e raspagem de tintas soltas, regularização das superfícies, uma demão de primário sintético do tipo CIN CINOLITE, ou equivalente, nas paredes exteriores dos blocos, de acordo com as tonalidades definidas no mapa de acabamentos | Fornecimento e aplicação de pintura com três demãos de tinta aquosa 100% acrílica do tipo NOVATEX HD, ou equivalente, com acabamento a película areada fina, incluindo montagem e desmonte de andaimes, limpeza e raspagem de tintas soltas, regularização das superfícies, uma demão de primário sintético do tipo CIN CINOLITE, ou equivalente, nas paredes exteriores dos blocos, de acordo com as tonalidades definidas no mapa de acabamentos | Fornecimento e aplicação de pintura com três demãos de tinta aquosa 100% acrílica do tipo NOVATEX HD, ou equivalente, com acabamento a película areada fina, incluindo montagem e desmonte de andaimes, limpeza e raspagem de tintas soltas, regularização das superfícies, uma demão de primário sintético do tipo CIN CINOLITE, ou equivalente, nas paredes exteriores dos blocos, de acordo com as tonalidades definidas no mapa de acabamentos | Fornecimento e aplicação de pintura com três demãos de tinta aquosa 100% acrílica do tipo NOVATEX HD, ou equivalente, com acabamento a película areada fina, incluindo montagem e desmonte de andaimes, limpeza e raspagem de tintas soltas, regularização das superfícies, uma demão de primário sintético do tipo CIN CINOLITE, ou equivalente, nas paredes exteriores dos blocos, de acordo com as tonalidades definidas no mapa de acabamentos | Fornecimento e aplicação de pintura com três demãos de tinta aquosa 100% acrílica do tipo NOVATEX HD, ou equivalente, com acabamento a película areada fina, incluindo montagem e desmonte de andaimes, limpeza e raspagem de tintas soltas, regularização das superfícies, uma demão de primário sintético do tipo CIN CINOLITE, ou equivalente, nas paredes exteriores dos blocos, de acordo com as tonalidades definidas no mapa de acabamentos | Fornecimento e aplicação de pintura com três demãos de tinta aquosa 100% acrílica do tipo NOVATEX HD, ou equivalente, com acabamento a película areada fina, incluindo montagem e desmonte de andaimes, limpeza e raspagem de tintas soltas, regularização das superfícies, uma demão de primário sintético do tipo CIN CINOLITE, ou equivalente, nas paredes exteriores dos blocos, de acordo com as tonalidades definidas no mapa de acabamentos | Fornecimento e aplicação de pintura com três demãos de tinta aquosa 100% acrílica do tipo NOVATEX HD, ou equivalente, com acabamento a película areada fina, incluindo montagem e desmonte de andaimes, limpeza e raspagem de tintas soltas, regularização das superfícies, uma demão de primário sintético do tipo CIN CINOLITE, ou equivalente, nas paredes exteriores dos blocos, de acordo com as tonalidades definidas no mapa de acabamentos | Fornecimento e aplicação de pintura com três demãos de tinta aquosa 100% acrílica do tipo NOVATEX HD, ou equivalente, com acabamento a película areada fina, incluindo montagem e desmonte de andaimes, limpeza e raspagem de tintas soltas, regularização das superfícies, uma demão de primário sintético do tipo CIN CINOLITE, ou equivalente, nas paredes exteriores dos blocos, de acordo com as tonalidades definidas no mapa de acabamentos | Fornecimento e aplicação de pintura com três demãos de tinta aquosa 100% acrílica do tipo NOVATEX HD, ou equivalente, com acabamento a película areada fina, incluindo montagem e desmonte de andaimes, limpeza e raspagem de tintas soltas, regularização das superfícies, uma demão de primário sintético do tipo CIN CINOLITE, ou equivalente, nas paredes exteriores dos blocos, de acordo com as tonalidades definidas no mapa de acabamentos | Fornecimento e aplicação de pintura com três demãos de tinta aquosa 100% acrílica do tipo NOVATEX HD, ou equivalente, com acabamento a película areada fina, incluindo montagem e desmonte de andaimes, limpeza e raspagem de tintas soltas, regularização das superfícies, uma demão de primário sintético do tipo CIN CINOLITE, ou equivalente, nas paredes exteriores dos blocos, de acordo com as tonalidades definidas no mapa de acabamentos | Fornecimento e aplicação de pintura com três demãos de tinta aquosa 100% acrílica do tipo NOVATEX HD, ou equivalente, com acabamento a película areada fina, incluindo montagem e desmonte de andaimes, limpeza e raspagem de tintas soltas, regularização das superfícies, uma demão de primário sintético do tipo CIN CINOLITE, ou equivalente, nas paredes exteriores dos blocos, de acordo com as tonalidades definidas no mapa de acabamentos | Fornecimento e aplicação de pintura com três demãos de tinta aquosa 100% acrílica do tipo NOVATEX HD, ou equivalente, com acabamento a película areada fina, incluindo montagem e desmonte de andaimes, limpeza e raspagem de tintas soltas, regularização das superfícies, uma demão de primário sintético do tipo CIN CINOLITE, ou equivalente, nas paredes exteriores dos blocos, de acordo com as tonalidades definidas no mapa de acabamentos | Fornecimento e aplicação de pintura com três demãos de tinta aquosa 100% acrílica do tipo NOVATEX HD, ou equivalente, com acabamento a película areada fina, incluindo montagem e desmonte de andaimes, limpeza e raspagem de tintas soltas, regularização das superfícies, uma demão de primário sintético do tipo CIN CINOLITE, ou equivalente, nas paredes exteriores dos blocos, de acordo com as tonalidades definidas no mapa de acabamentos | Fornecimento e aplicação de pintura com três demãos de tinta aquosa 100% acrílica do tipo NOVATEX HD, ou equivalente, com acabamento a película areada fina, incluindo montagem e desmonte de andaimes, limpeza e raspagem de tintas soltas, regularização das superfícies, uma demão de primário sintético do tipo CIN CINOLITE, ou equivalente, nas paredes exteriores dos blocos, de acordo com as tonalidades definidas no mapa de acabamentos | Fornecimento e aplicação de pintura com três demãos de tinta aquosa 100% acrílica do tipo NOVATEX HD, ou equivalente, com acabamento a película areada fina, incluindo montagem e desmonte de andaimes, limpeza e raspagem de tintas soltas, regularização das superfícies, uma demão de primário sintético do tipo CIN CINOLITE, ou equivalente, nas paredes exteriores dos blocos, de acordo com as tonalidades definidas no mapa de acabamentos | Fornecimento e aplicação de pintura com três demãos de tinta aquosa 100% acrílica do tipo NOVATEX HD, ou equivalente, com acabamento a película areada fina, incluindo montagem e desmonte de andaimes, limpeza e raspagem de tintas soltas, regularização das superfícies, uma demão de primário sintético do tipo CIN CINOLITE, ou equivalente, nas paredes exteriores dos blocos, de acordo com as tonalidades definidas no mapa de acabamentos | Fornecimento e aplicação de pintura com três demãos de tinta aquosa 100% acrílica do tipo NOVATEX HD, ou equivalente, com acabamento a película areada fina, incluindo montagem e desmonte de andaimes, limpeza e raspagem de tintas soltas, regularização das superfícies, uma demão de primário sintético do tipo CIN CINOLITE, ou equivalente, nas paredes exteriores dos blocos, de acordo com as tonalidades definidas no mapa de acabamentos | Fornecimento e aplicação de pintura com três demãos de tinta aquosa 100% acrílica do tipo NOVATEX HD, ou equivalente, com acabamento a película areada fina, incluindo montagem e desmonte de andaimes, limpeza e raspagem de tintas soltas, regularização das superfícies, uma demão de primário sintético do tipo CIN CINOLITE, ou equivalente, nas paredes exteriores dos blocos, de acordo com as tonalidades definidas no mapa de acabamentos | Fornecimento e aplicação de pintura com três demãos de tinta aquosa 100% acrílica do tipo NOVATEX HD, ou equivalente, com acabamento a película areada fina, incluindo montagem e desmonte de andaimes, limpeza e raspagem de tintas soltas, regularização das superfícies, uma demão de primário sintético do tipo CIN CINOLITE, ou equivalente, nas paredes exteriores dos blocos, de acordo com as tonalidades definidas no mapa de acabamentos | Fornecimento e aplicação de pintura com três demãos de tinta aquosa 100% acrílica do tipo NOVATEX HD, ou equivalente, com acabamento a película areada fina, incluindo montagem e desmonte de andaimes, limpeza e raspagem de tintas soltas, regularização das superfícies, uma demão de primário sintético do tipo CIN CINOLITE, ou equivalente, nas paredes exteriores dos blocos, de acordo com as tonalidades definidas no mapa de acabamentos | Fornecimento e aplicação de pintura com três demãos de tinta aquosa 100% acrílica do tipo NOVATEX HD, ou equivalente, com acabamento a película areada fina, incluindo montagem e desmonte de andaimes, limpeza e raspagem de tintas soltas, regularização das superfícies, uma demão de primário sintético do tipo CIN CINOLITE, ou equivalente, nas paredes exteriores dos blocos, de acordo com as tonalidades definidas no mapa de acabamentos | Fornecimento e aplicação de pintura com três demãos de tinta aquosa 100% acrílica do tipo NOVATEX HD, ou equivalente, com acabamento a película areada fina, incluindo montagem e desmonte de andaimes, limpeza e raspagem de tintas soltas, regularização das superfícies, uma demão de primário sintético do tipo CIN CINOLITE, ou equivalente, nas paredes exteriores dos blocos, de acordo com as tonalidades definidas no mapa de acabamentos | Fornecimento e aplicação de pintura com três demãos de tinta aquosa 100% acrílica do tipo NOVATEX HD, ou equivalente, com acabamento a película areada fina, incluindo montagem e desmonte de andaimes, limpeza e raspagem de tintas soltas, regularização das superfícies, uma demão de primário sintético do tipo CIN CINOLITE, ou equivalente, nas paredes exteriores dos blocos, de acordo com as tonalidades definidas no mapa de acabamentos | Fornecimento e aplicação de pintura com três demãos de tinta aquosa 100% acrílica do tipo NOVATEX HD, ou equivalente, com acabamento a película areada fina, incluindo montagem e desmonte de andaimes, limpeza e raspagem de tintas soltas, regularização das superfícies, uma demão de primário sintético do tipo CIN CINOLITE, ou equivalente, nas paredes exteriores dos blocos, de acordo com as tonalidades definidas no mapa de acabamentos | Fornecimento e aplicação de pintura com três demãos de tinta aquosa 100% acrílica do tipo NOVATEX HD, ou equivalente, com acabamento a película areada fina, incluindo montagem e desmonte de andaimes, limpeza e raspagem de tintas soltas, regularização das superfícies, uma demão de primário sintético do tipo CIN CINOLITE, ou equivalente, nas paredes exteriores dos blocos, de acordo com as tonalidades definidas no mapa de acabamentos | Fornecimento e aplicação de pintura com três demãos de tinta aquosa 100% acrílica do tipo NOVATEX HD, ou equivalente, com acabamento a película areada fina, incluindo montagem e desmonte de andaimes, limpeza e raspagem de tintas soltas, regularização das superfícies, uma demão de primário sintético do tipo CIN CINOLITE, ou equivalente, nas paredes exteriores dos blocos, de acordo com as tonalidades definidas no mapa de acabamentos | Fornecimento e aplicação de pintura com três demãos de tinta aquosa 100% acrílica do tipo NOVATEX HD, ou equivalente, com acabamento a película areada fina, incluindo montagem e desmonte de andaimes, limpeza e raspagem de tintas soltas, regularização das superfícies, uma demão de primário sintético do tipo CIN CINOLITE, ou equivalente, nas paredes exteriores dos blocos, de acordo com as tonalidades definidas no mapa de acabamentos | Fornecimento e aplicação de pintura com três demãos de tinta aquosa 100% acrílica do tipo NOVATEX HD, ou equivalente, com acabamento a película areada fina, incluindo montagem e desmonte de andaimes, limpeza e raspagem de tintas soltas, regularização das superfícies, uma demão de primário sintético do tipo CIN CINOLITE, ou equivalente, nas paredes exteriores dos blocos, de acordo com as tonalidades definidas no mapa de acabamentos | Fornecimento e aplicação de pintura com três demãos de tinta aquosa 100% acrílica do tipo NOVATEX HD, ou equivalente, com acabamento a película areada fina, incluindo montagem e desmonte de andaimes, limpeza e raspagem de tintas soltas, regularização das superfícies, uma demão de primário sintético do tipo CIN CINOLITE, ou equivalente, nas paredes exteriores dos blocos, de acordo com as tonalidades definidas no mapa de acabamentos | Fornecimento e aplicação de pintura com três demãos de tinta aquosa 100% acrílica do tipo NOVATEX HD, ou equivalente, com acabamento a película areada fina, incluindo montagem e desmonte de andaimes, limpeza e raspagem de tintas soltas, regularização das superfícies, uma demão de primário sintético do tipo CIN CINOLITE, ou equivalente, nas paredes exteriores dos blocos, de acordo com as tonalidades definidas no mapa de acabamentos | Fornecimento e aplicação de pintura com três demãos de tinta aquosa 100% acrílica do tipo NOVATEX HD, ou equivalente, com acabamento a película areada fina, incluindo montagem e desmonte de andaimes, limpeza e raspagem de tintas soltas, regularização das superfícies, uma demão de primário sintético do tipo CIN CINOLITE, ou equivalente, nas paredes exteriores dos blocos, de acordo com as tonalidades definidas no mapa de acabamentos | Fornecimento e aplicação de pintura com três demãos de tinta aquosa 100% acrílica do tipo NOVATEX HD, ou equivalente, com acabamento a película areada fina, incluindo montagem e desmonte de andaimes, limpeza e raspagem de tintas soltas, regularização das superfícies, uma demão de primário sintético do tipo CIN CINOLITE, ou equivalente, nas paredes exteriores dos blocos, de acordo com as tonalidades definidas no mapa de acabamentos | Fornecimento e aplicação de pintura com três demãos de tinta aquosa 100% acrílica do tipo NOVATEX HD, ou equivalente, com acabamento a película areada fina, incluindo montagem e desmonte de andaimes, limpeza e raspagem de tintas soltas, regularização das superfícies, uma demão de primário sintético do tipo CIN CINOLITE, ou equivalente, nas paredes exteriores dos blocos, de acordo com as tonalidades definidas no mapa de acabamentos | Fornecimento e aplicação de pintura com três demãos de tinta aquosa 100% acrílica do tipo NOVATEX HD, ou equivalente, com acabamento a película areada fina, incluindo montagem e desmonte de andaimes, limpeza e raspagem de tintas soltas, regularização das superfícies, uma demão de primário sintético do tipo CIN CINOLITE, ou equivalente, nas paredes exteriores dos blocos, de acordo com as tonalidades definidas no mapa de acabamentos | Fornecimento e aplicação de pintura com três demãos de tinta aquosa 100% acrílica do tipo NOVATEX HD, ou equivalente, com acabamento a película areada fina, incluindo montagem e desmonte de andaimes, limpeza e raspagem de tintas soltas, regularização das superfícies, uma demão de primário sintético do tipo CIN CINOLITE, ou equivalente, nas paredes exteriores dos blocos, de acordo com as tonalidades definidas no mapa de acabamentos | Fornecimento e aplicação de pintura com três demãos de tinta aquosa 100% acrílica do tipo NOVATEX HD, ou equivalente, com acabamento a película areada fina, incluindo montagem e desmonte de andaimes, limpeza e raspagem de tintas soltas, regularização das superfícies, uma demão de primário sintético do tipo CIN CINOLITE, ou equivalente, nas paredes exteriores dos blocos, de acordo com as tonalidades definidas no mapa de acabamentos | Fornecimento e aplicação de pintura com três demãos de tinta aquosa 100% acrílica do tipo NOVATEX HD, ou equivalente, com acabamento a película areada fina, incluindo montagem e desmonte de andaimes, limpeza e raspagem de tintas soltas, regularização das superfícies, uma demão de primário sintético do tipo CIN CINOLITE, ou equivalente, nas paredes exteriores dos blocos, de acordo com as tonalidades definidas no mapa de acabamentos | Fornecimento e aplicação de pintura com três demãos de tinta aquosa 100% acrílica do tipo NOVATEX HD, ou equivalente, com acabamento a película areada fina, incluindo montagem e desmonte de andaimes, limpeza e raspagem de tintas soltas, regularização das superfícies, uma demão de primário sintético do tipo CIN CINOLITE, ou equivalente, nas paredes exteriores dos blocos, de acordo com as tonalidades definidas no mapa de acabamentos | Fornecimento e aplicação de pintura com três demãos de tinta aquosa 100% acrílica do tipo NOVATEX HD, ou equivalente, com acabamento a película areada fina, incluindo montagem e desmonte de andaimes, limpeza e raspagem de tintas soltas, regularização das superfícies, uma demão de primário sintético do tipo CIN CINOLITE, ou equivalente, nas paredes exteriores dos blocos, de acordo com as tonalidades definidas no mapa de acabamentos | Fornecimento e aplicação de pintura com três demãos de tinta aquosa 100% acrílica do tipo NOVATEX HD, ou equivalente, com acabamento a película areada fina, incluindo montagem e desmonte de andaimes, limpeza e raspagem de tintas soltas, regularização das superfícies, uma demão de primário sintético do tipo CIN CINOLITE, ou equivalente, nas paredes exteriores dos blocos, de acordo com as tonalidades definidas no mapa de acabamentos | Fornecimento e aplicação de pintura com três demãos de tinta aquosa 100% acrílica do tipo NOVATEX HD, ou equivalente, com acabamento a película areada fina, incluindo montagem e desmonte de andaimes, limpeza e raspagem de tintas soltas, regularização das superfícies, uma demão de primário sintético do tipo CIN CINOLITE, ou equivalente, nas paredes exteriores dos blocos, de acordo com as tonalidades definidas no mapa de acabamentos | Fornecimento e aplicação de pintura com três demãos de tinta aquosa 100% acrílica do tipo NOVATEX HD, ou equivalente, com acabamento a película areada fina, incluindo montagem e desmonte de andaimes, limpeza e raspagem de tintas soltas, regularização das superfícies, uma demão de primário sintético do tipo CIN CINOLITE, ou equivalente, nas paredes exteriores dos blocos, de acordo com as tonalidades definidas no mapa de acabamentos | Fornecimento e aplicação de pintura com três demãos de tinta aquosa 100% acrílica do tipo NOVATEX HD, ou equivalente, com acabamento a película areada fina, incluindo montagem e desmonte de andaimes, limpeza e raspagem de tintas soltas, regularização das superfícies, uma demão de primário sintético do tipo CIN CINOLITE, ou equivalente, nas paredes exteriores dos blocos, de acordo com as tonalidades definidas no mapa de acabamentos | Fornecimento e aplicação de pintura com três demãos de tinta aquosa 100% acrílica do tipo NOVATEX HD, ou equivalente, com acabamento a película areada fina, incluindo montagem e desmonte de andaimes, limpeza e raspagem de tintas soltas, regularização das superfícies, uma demão de primário sintético do tipo CIN CINOLITE, ou equivalente, nas paredes exteriores dos blocos, de acordo com as tonalidades definidas no mapa de acabamentos | Fornecimento e aplicação de pintura com três demãos de tinta aquosa 100% acrílica do tipo NOVATEX HD, ou equivalente, com acabamento a película areada fina, incluindo montagem e desmonte de andaimes, limpeza e raspagem de tintas soltas, regularização das superfícies, uma demão de primário sintético do tipo CIN CINOLITE, ou equivalente, nas paredes exteriores dos blocos, de acordo com as tonalidades definidas no mapa de acabamentos | Fornecimento e aplicação de pintura com três demãos de tinta aquosa 100% acrílica do tipo NOVATEX HD, ou equivalente, com acabamento a película areada fina, incluindo montagem e desmonte de andaimes, limpeza e raspagem de tintas soltas, regularização das superfícies, uma demão de primário sintético do tipo CIN CINOLITE, ou equivalente, nas paredes exteriores dos blocos, de acordo com as tonalidades definidas no mapa de acabamentos | Fornecimento e aplicação de pintura com três demãos de tinta aquosa 100% acrílica do tipo NOVATEX HD, ou equivalente, com acabamento a película areada fina, incluindo montagem e desmonte de andaimes, limpeza e raspagem de tintas soltas, regularização das superfícies, uma demão de primário sintético do tipo CIN CINOLITE, ou equivalente, nas paredes exteriores dos blocos, de acordo com as tonalidades definidas no mapa de acabamentos | Fornecimento e aplicação de pintura com três demãos de tinta aquosa 100% acrílica do tipo NOVATEX HD, ou equivalente, com acabamento a película areada fina, incluindo montagem e desmonte de andaimes, limpeza e raspagem de tintas soltas, regularização das superfícies, uma demão de primário sintético do tipo CIN CINOLITE, ou equivalente, nas paredes exteriores dos blocos, de acordo com as tonalidades definidas no mapa de acabamentos | Fornecimento e aplicação de pintura com três demãos de tinta aquosa 100% acrílica do tipo NOVATEX HD, ou equivalente, com acabamento a película areada fina, incluindo montagem e desmonte de andaimes, limpeza e raspagem de tintas soltas, regularização das superfícies, uma demão de primário sintético do tipo CIN CINOLITE, ou equivalente, nas paredes exteriores dos blocos, de acordo com as tonalidades definidas no mapa de acabamentos | Fornecimento e aplicação de pintura com três demãos de tinta aquosa 100% acrílica do tipo NOVATEX HD, ou equivalente, com acabamento a película areada fina, incluindo montagem e desmonte de andaimes, limpeza e raspagem de tintas soltas, regularização das superfícies, uma demão de primário sintético do tipo CIN CINOLITE, ou equivalente, nas paredes exteriores dos blocos, de acordo com as tonalidades definidas no mapa de acabamentos | Fornecimento e aplicação de pintura com três demãos de tinta aquosa 100% acrílica do tipo NOVATEX HD, ou equivalente, com acabamento a película areada fina, incluindo montagem e desmonte de andaimes, limpeza e raspagem de tintas soltas, regularização das superfícies, uma demão de primário sintético do tipo CIN CINOLITE, ou equivalente, nas paredes exteriores dos blocos, de acordo com as tonalidades definidas no mapa de acabamentos | Fornecimento e aplicação de pintura com três demãos de tinta aquosa 100% acrílica do tipo NOVATEX HD, ou equivalente, com acabamento a película areada fina, incluindo montagem e desmonte de andaimes, limpeza e raspagem de tintas soltas, regularização das superfícies, uma demão de primário sintético do tipo CIN CINOLITE, ou equivalente, nas paredes exteriores dos blocos, de acordo com as tonalidades definidas no mapa de acabamentos | Fornecimento e aplicação de pintura com três demãos de tinta aquosa 100% acrílica do tipo NOVATEX HD, ou equivalente, com acabamento a película areada fina, incluindo montagem e desmonte de andaimes, limpeza e raspagem de tintas soltas, regularização das superfícies, uma demão de primário sintético do tipo CIN CINOLITE, ou equivalente, nas paredes exteriores dos blocos, de acordo com as tonalidades definidas no mapa de acabamentos | Fornecimento e aplicação de pintura com três demãos de tinta aquosa 100% acrílica do tipo NOVATEX HD, ou equivalente, com acabamento a película areada fina, incluindo montagem e desmonte de andaimes, limpeza e raspagem de tintas soltas, regularização das superfícies, uma demão de primário sintético do tipo CIN CINOLITE, ou equivalente, nas paredes exteriores dos blocos, de acordo com as tonalidades definidas no mapa de acabamentos | Fornecimento e aplicação de pintura com três demãos de tinta aquosa 100% acrílica do tipo NOVATEX HD, ou equivalente, com acabamento a película areada fina, incluindo montagem e desmonte de andaimes, limpeza e raspagem de tintas soltas, regularização das superfícies, uma demão de primário sintético do tipo CIN CINOLITE, ou equivalente, nas paredes exteriores dos blocos, de acordo com as tonalidades definidas no mapa de acabamentos | Fornecimento e aplicação de pintura com três demãos de tinta aquosa 100% acrílica do tipo NOVATEX HD, ou equivalente, com acabamento a película areada fina, incluindo montagem e desmonte de andaimes, limpeza e raspagem de tintas soltas, regularização das superfícies, uma demão de primário sintético do tipo CIN CINOLITE, ou equivalente, nas paredes exteriores dos blocos, de acordo com as tonalidades definidas no mapa de acabamentos | Fornecimento e aplicação de pintura com três demãos de tinta aquosa 100% acrílica do tipo NOVATEX HD, ou equivalente, com acabamento a película areada fina, incluindo montagem e desmonte de andaimes, limpeza e raspagem de tintas soltas, regularização das superfícies, uma demão de primário sintético do tipo CIN CINOLITE, ou equivalente, nas paredes exteriores dos blocos, de acordo com as tonalidades definidas no mapa de acabamentos | Fornecimento e aplicação de pintura com três demãos de tinta aquosa 100% acrílica do tipo NOVATEX HD, ou equivalente, com acabamento a película areada fina, incluindo montagem e desmonte de andaimes, limpeza e raspagem de tintas soltas, regularização das superfícies, uma demão de primário sintético do tipo CIN CINOLITE, ou equivalente, nas paredes exteriores dos blocos, de acordo com as tonalidades definidas no mapa de acabamentos | Fornecimento e aplicação de pintura com três demãos de tinta aquosa 100% acrílica do tipo NOVATEX HD, ou equivalente, com acabamento a película areada fina, incluindo montagem e desmonte de andaimes, limpeza e raspagem de tintas soltas, regularização das superfícies, uma demão de primário sintético do tipo CIN CINOLITE, ou equivalente, nas paredes exteriores dos blocos, de acordo com as tonalidades definidas no mapa de acabamentos | Fornecimento e aplicação de pintura com três demãos de tinta aquosa 100% acrílica do tipo NOVATEX HD, ou equivalente, com acabamento a película areada fina, incluindo montagem e desmonte de andaimes, limpeza e raspagem de tintas soltas, regularização das superfícies, uma demão de primário sintético do tipo CIN CINOLITE, ou equivalente, nas paredes exteriores dos blocos, de acordo com as tonalidades definidas no mapa de acabamentos | Fornecimento e aplicação de pintura com três demãos de tinta aquosa 100% acrílica do tipo NOVATEX HD, ou equivalente, com acabamento a película areada fina, incluindo montagem e desmonte de andaimes, limpeza e raspagem de tintas soltas, regularização das superfícies, uma demão de primário sintético do tipo CIN CINOLITE, ou equivalente, nas paredes exteriores dos blocos, de acordo com as tonalidades definidas no mapa de acabamentos | Fornecimento e aplicação de pintura com três demãos de tinta aquosa 100% acrílica do tipo NOVATEX HD, ou equivalente, com acabamento a película areada fina, incluindo montagem e desmonte de andaimes, limpeza e raspagem de tintas soltas, regularização das superfícies, uma demão de primário sintético do tipo CIN CINOLITE, ou equivalente, nas paredes exteriores dos blocos, de acordo com as tonalidades definidas no mapa de acabamentos | Fornecimento e aplicação de pintura com três demãos de tinta aquosa 100% acrílica do tipo NOVATEX HD, ou equivalente, com acabamento a película areada fina, incluindo montagem e desmonte de andaimes, limpeza e raspagem de tintas soltas, regularização das superfícies, uma demão de primário sintético do tipo CIN CINOLITE, ou equivalente, nas paredes exteriores dos blocos, de acordo com as tonalidades definidas no mapa de acabamentos | Fornecimento e aplicação de pintura com três demãos de tinta aquosa 100% acrílica do tipo NOVATEX HD, ou equivalente, com acabamento a película areada fina, incluindo montagem e desmonte de andaimes, limpeza e raspagem de tintas soltas, regularização das superfícies, uma demão de primário sintético do tipo CIN CINOLITE, ou equivalente, nas paredes exteriores dos blocos, de acordo com as tonalidades definidas no mapa de acabamentos | Fornecimento e aplicação de pintura com três demãos de tinta aquosa 100% acrílica do tipo NOVATEX HD, ou equivalente, com acabamento a película areada fina, incluindo montagem e desmonte de andaimes, limpeza e raspagem de tintas soltas, regularização das superfícies, uma demão de primário sintético do tipo CIN CINOLITE, ou equivalente, nas paredes exteriores dos blocos, de acordo com as tonalidades definidas no mapa de acabamentos | Fornecimento e aplicação de pintura com três demãos de tinta aquosa 100% acrílica do tipo NOVATEX HD, ou equivalente, com acabamento a película areada fina, incluindo montagem e desmonte de andaimes, limpeza e raspagem de tintas soltas, regularização das superfícies, uma demão de primário sintético do tipo CIN CINOLITE, ou equivalente, nas paredes exteriores dos blocos, de acordo com as tonalidades definidas no mapa de acabamentos | Fornecimento e aplicação de pintura com três demãos de tinta aquosa 100% acrílica do tipo NOVATEX HD, ou equivalente, com acabamento a película areada fina, incluindo montagem e desmonte de andaimes, limpeza e raspagem de tintas soltas, regularização das superfícies, uma demão de primário sintético do tipo CIN CINOLITE, ou equivalente, nas paredes exteriores dos blocos, de acordo com as tonalidades definidas no mapa de acabamentos | Fornecimento e aplicação de pintura com três demãos de tinta aquosa 100% acrílica do tipo NOVATEX HD, ou equivalente, com acabamento a película areada fina, incluindo montagem e desmonte de andaimes, limpeza e raspagem de tintas soltas, regularização das superfícies, uma demão de primário sintético do tipo CIN CINOLITE, ou equivalente, nas paredes exteriores dos blocos, de acordo com as tonalidades definidas no mapa de acabamentos | Fornecimento e aplicação de pintura com três demãos de tinta aquosa 100% acrílica do tipo NOVATEX HD, ou equivalente, com acabamento a película areada fina, incluindo montagem e desmonte de andaimes, limpeza e raspagem de tintas soltas, regularização das superfícies, uma demão de primário sintético do tipo CIN CINOLITE, ou equivalente, nas paredes exteriores dos blocos, de acordo com as tonalidades definidas no mapa de acabamentos | Fornecimento e aplicação de pintura com três demãos de tinta aquosa 100% acrílica do tipo NOVATEX HD, ou equivalente, com acabamento a película areada fina, incluindo montagem e desmonte de andaimes, limpeza e raspagem de tintas soltas, regularização das superfícies, uma demão de primário sintético do tipo CIN CINOLITE, ou equivalente, nas paredes exteriores dos blocos, de acordo com as tonalidades definidas no mapa de acabamentos | Fornecimento e aplicação de pintura com três demãos de tinta aquosa 100% acrílica do tipo NOVATEX HD, ou equivalente, com acabamento a película areada fina, incluindo montagem e desmonte de andaimes, limpeza e raspagem de tintas soltas, regularização das superfícies, uma demão de primário sintético do tipo CIN CINOLITE, ou equivalente, nas paredes exteriores dos blocos, de acordo com as tonalidades definidas no mapa de acabamentos | Fornecimento e aplicação de pintura com três demãos de tinta aquosa 100% acrílica do tipo NOVATEX HD, ou equivalente, com acabamento a película areada fina, incluindo montagem e desmonte de andaimes, limpeza e raspagem de tintas soltas, regularização das superfícies, uma demão de primário sintético do tipo CIN CINOLITE, ou equivalente, nas paredes exteriores dos blocos, de acordo com as tonalidades definidas no mapa de acabamentos | Fornecimento e aplicação de pintura com três demãos de tinta aquosa 100% acrílica do tipo NOVATEX HD, ou equivalente, com acabamento a película areada fina, incluindo montagem e desmonte de andaimes, limpeza e raspagem de tintas soltas, regularização das superfícies, uma demão de primário sintético do tipo CIN CINOLITE, ou equivalente, nas paredes exteriores dos blocos, de acordo com as tonalidades definidas no mapa de acabamentos | Fornecimento e aplicação de pintura com três demãos de tinta aquosa 100% acrílica do tipo NOVATEX HD, ou equivalente, com acabamento a película areada fina, incluindo montagem e desmonte de andaimes, limpeza e raspagem de tintas soltas, regularização das superfícies, uma demão de primário sintético do tipo CIN CINOLITE, ou equivalente, nas paredes exteriores dos blocos, de acordo com as tonalidades definidas no mapa de acabamentos | Fornecimento e aplicação de pintura com três demãos de tinta aquosa 100% acrílica do tipo NOVATEX HD, ou equivalente, com acabamento a película areada fina, incluindo montagem e desmonte de andaimes, limpeza e raspagem de tintas soltas, regularização das superfícies, uma demão de primário sintético do tipo CIN CINOLITE, ou equivalente, nas paredes exteriores dos blocos, de acordo com as tonalidades definidas no mapa de acabamentos | Fornecimento e aplicação de pintura com três demãos de tinta aquosa 100% acrílica do tipo NOVATEX HD, ou equivalente, com acabamento a película areada fina, incluindo montagem e desmonte de andaimes, limpeza e raspagem de tintas soltas, regularização das superfícies, uma demão de primário sintético do tipo CIN CINOLITE, ou equivalente, nas paredes exteriores dos blocos, de acordo com as tonalidades definidas no mapa de acabamentos | Fornecimento e aplicação de pintura com três demãos de tinta aquosa 100% acrílica do tipo NOVATEX HD, ou equivalente, com acabamento a película areada fina, incluindo montagem e desmonte de andaimes, limpeza e raspagem de tintas soltas, regularização das superfícies, uma demão de primário sintético do tipo CIN CINOLITE, ou equivalente, nas paredes exteriores dos blocos, de acordo com as tonalidades definidas no mapa de acabamentos | Fornecimento e aplicação de pintura com três demãos de tinta aquosa 100% acrílica do tipo NOVATEX HD, ou equivalente, com acabamento a película areada fina, incluindo montagem e desmonte de andaimes, limpeza e raspagem de tintas soltas, regularização das superfícies, uma demão de primário sintético do tipo CIN CINOLITE, ou equivalente, nas paredes exteriores dos blocos, de acordo com as tonalidades definidas no mapa de acabamentos | Fornecimento e aplicação de pintura com três demãos de tinta aquosa 100% acrílica do tipo NOVATEX HD, ou equivalente, com acabamento a película areada fina, incluindo montagem e desmonte de andaimes, limpeza e raspagem de tintas soltas, regularização das superfícies, uma demão de primário sintético do tipo CIN CINOLITE, ou equivalente, nas paredes exteriores dos blocos, de acordo com as tonalidades definidas no mapa de acabamentos | Fornecimento e aplicação de pintura com três demãos de tinta aquosa 100% acrílica do tipo NOVATEX HD, ou equivalente, com acabamento a película areada fina, incluindo montagem e desmonte de andaimes, limpeza e raspagem de tintas soltas, regularização das superfícies, uma demão de primário sintético do tipo CIN CINOLITE, ou equivalente, nas paredes exteriores dos blocos, de acordo com as tonalidades definidas no mapa de acabamentos | Fornecimento e aplicação de pintura com três demãos de tinta aquosa 100% acrílica do tipo NOVATEX HD, ou equivalente, com acabamento a película areada fina, incluindo montagem e desmonte de andaimes, limpeza e raspagem de tintas soltas, regularização das superfícies, uma demão de primário sintético do tipo CIN CINOLITE, ou equivalente, nas paredes exteriores dos blocos, de acordo com as tonalidades definidas no mapa de acabamentos | Fornecimento e aplicação de pintura com três demãos de tinta aquosa 100% acrílica do tipo NOVATEX HD, ou equivalente, com acabamento a película areada fina, incluindo montagem e desmonte de andaimes, limpeza e raspagem de tintas soltas, regularização das superfícies, uma demão de primário sintético do tipo CIN CINOLITE, ou equivalente, nas paredes exteriores dos blocos, de acordo com as tonalidades definidas no mapa de acabamentos | Fornecimento e aplicação de pintura com três demãos de tinta aquosa 100% acrílica do tipo NOVATEX HD, ou equivalente, com acabamento a película areada fina, incluindo montagem e desmonte de andaimes, limpeza e raspagem de tintas soltas, regularização das superfícies, uma demão de primário sintético do tipo CIN CINOLITE, ou equivalente, nas paredes exteriores dos blocos, de acordo com as tonalidades definidas no mapa de acabamentos | Fornecimento e aplicação de pintura com três demãos de tinta aquosa 100% acrílica do tipo NOVATEX HD, ou equivalente, com acabamento a película areada fina, incluindo montagem e desmonte de andaimes, limpeza e raspagem de tintas soltas, regularização das superfícies, uma demão de primário sintético do tipo CIN CINOLITE, ou equivalente, nas paredes exteriores dos blocos, de acordo com as tonalidades definidas no mapa de acabamentos | Fornecimento e aplicação de pintura com três demãos de tinta aquosa 100% acrílica do tipo NOVATEX HD, ou equivalente, com acabamento a película areada fina, incluindo montagem e desmonte de andaimes, limpeza e raspagem de tintas soltas, regularização das superfícies, uma demão de primário sintético do tipo CIN CINOLITE, ou equivalente, nas paredes exteriores dos blocos, de acordo com as tonalidades definidas no mapa de acabamentos | Fornecimento e aplicação de pintura com três demãos de tinta aquosa 100% acrílica do tipo NOVATEX HD, ou equivalente, com acabamento a película areada fina, incluindo montagem e desmonte de andaimes, limpeza e raspagem de tintas soltas, regularização das superfícies, uma demão de primário sintético do tipo CIN CINOLITE, ou equivalente, nas paredes exteriores dos blocos, de acordo com as tonalidades definidas no mapa de acabamentos | Fornecimento e aplicação de pintura com três demãos de tinta aquosa 100% acrílica do tipo NOVATEX HD, ou equivalente, com acabamento a película areada fina, incluindo montagem e desmonte de andaimes, limpeza e raspagem de tintas soltas, regularização das superfícies, uma demão de primário sintético do tipo CIN CINOLITE, ou equivalente, nas paredes exteriores dos blocos, de acordo com as tonalidades definidas no mapa de acabamentos | Fornecimento e aplicação de pintura com três demãos de tinta aquosa 100% acrílica do tipo NOVATEX HD, ou equivalente, com acabamento a película areada fina, incluindo montagem e desmonte de andaimes, limpeza e raspagem de tintas soltas, regularização das superfícies, uma demão de primário sintético do tipo CIN CINOLITE, ou equivalente, nas paredes exteriores dos blocos, de acordo com as tonalidades definidas no mapa de acabamentos | Fornecimento e aplicação de pintura com três demãos de tinta aquosa 100% acrílica do tipo NOVATEX HD, ou equivalente, com acabamento a película areada fina, incluindo montagem e desmonte de andaimes, limpeza e raspagem de tintas soltas, regularização das superfícies, uma demão de primário sintético do tipo CIN CINOLITE, ou equivalente, nas paredes exteriores dos blocos, de acordo com as tonalidades definidas no mapa de acabamentos | Fornecimento e aplicação de pintura com três demãos de tinta aquosa 100% acrílica do tipo NOVATEX HD, ou equivalente, com acabamento a película areada fina, incluindo montagem e desmonte de andaimes, limpeza e raspagem de tintas soltas, regularização das superfícies, uma demão de primário sintético do tipo CIN CINOLITE, ou equivalente, nas paredes exteriores dos blocos, de acordo com as tonalidades definidas no mapa de acabamentos | Fornecimento e aplicação de pintura com três demãos de tinta aquosa 100% acrílica do tipo NOVATEX HD, ou equivalente, com acabamento a película areada fina, incluindo montagem e desmonte de andaimes, limpeza e raspagem de tintas soltas, regularização das superfícies, uma demão de primário sintético do tipo CIN CINOLITE, ou equivalente, nas paredes exteriores dos blocos, de acordo com as tonalidades definidas no mapa de acabamentos | Fornecimento e aplicação de pintura com três demãos de tinta aquosa 100% acrílica do tipo NOVATEX HD, ou equivalente, com acabamento a película areada fina, incluindo montagem e desmonte de andaimes, limpeza e raspagem de tintas soltas, regularização das superfícies, uma demão de primário sintético do tipo CIN CINOLITE, ou equivalente, nas paredes exteriores dos blocos, de acordo com as tonalidades definidas no mapa de acabamentos | Fornecimento e aplicação de pintura com três demãos de tinta aquosa 100% acrílica do tipo NOVATEX HD, ou equivalente, com acabamento a película areada fina, incluindo montagem e desmonte de andaimes, limpeza e raspagem de tintas soltas, regularização das superfícies, uma demão de primário sintético do tipo CIN CINOLITE, ou equivalente, nas paredes exteriores dos blocos, de acordo com as tonalidades definidas no mapa de acabamentos | Fornecimento e aplicação de pintura com três demãos de tinta aquosa 100% acrílica do tipo NOVATEX HD, ou equivalente, com acabamento a película areada fina, incluindo montagem e desmonte de andaimes, limpeza e raspagem de tintas soltas, regularização das superfícies, uma demão de primário sintético do tipo CIN CINOLITE, ou equivalente, nas paredes exteriores dos blocos, de acordo com as tonalidades definidas no mapa de acabamentos | Fornecimento e aplicação de pintura com três demãos de tinta aquosa 100% acrílica do tipo NOVATEX HD, ou equivalente, com acabamento a película areada fina, incluindo montagem e desmonte de andaimes, limpeza e raspagem de tintas soltas, regularização das superfícies, uma demão de primário sintético do tipo CIN CINOLITE, ou equivalente, nas paredes exteriores dos blocos, de acordo com as tonalidades definidas no mapa de acabamentos | Fornecimento e aplicação de pintura com três demãos de tinta aquosa 100% acrílica do tipo NOVATEX HD, ou equivalente, com acabamento a película areada fina, incluindo montagem e desmonte de andaimes, limpeza e raspagem de tintas soltas, regularização das superfícies, uma demão de primário sintético do tipo CIN CINOLITE, ou equivalente, nas paredes exteriores dos blocos, de acordo com as tonalidades definidas no mapa de acabamentos | Fornecimento e aplicação de pintura com três demãos de tinta aquosa 100% acrílica do tipo NOVATEX HD, ou equivalente, com acabamento a película areada fina, incluindo montagem e desmonte de andaimes, limpeza e raspagem de tintas soltas, regularização das superfícies, uma demão de primário sintético do tipo CIN CINOLITE, ou equivalente, nas paredes exteriores dos blocos, de acordo com as tonalidades definidas no mapa de acabamentos | Fornecimento e aplicação de pintura com três demãos de tinta aquosa 100% acrílica do tipo NOVATEX HD, ou equivalente, com acabamento a película areada fina, incluindo montagem e desmonte de andaimes, limpeza e raspagem de tintas soltas, regularização das superfícies, uma demão de primário sintético do tipo CIN CINOLITE, ou equivalente, nas paredes exteriores dos blocos, de acordo com as tonalidades definidas no mapa de acabamentos | Fornecimento e aplicação de pintura com três demãos de tinta aquosa 100% acrílica do tipo NOVATEX HD, ou equivalente, com acabamento a película areada fina, incluindo montagem e desmonte de andaimes, limpeza e raspagem de tintas soltas, regularização das superfícies, uma demão de primário sintético do tipo CIN CINOLITE, ou equivalente, nas paredes exteriores dos blocos, de acordo com as tonalidades definidas no mapa de acabamentos | Fornecimento e aplicação de pintura com três demãos de tinta aquosa 100% acrílica do tipo NOVATEX HD, ou equivalente, com acabamento a película areada fina, incluindo montagem e desmonte de andaimes, limpeza e raspagem de tintas soltas, regularização das superfícies, uma demão de primário sintético do tipo CIN CINOLITE, ou equivalente, nas paredes exteriores dos blocos, de acordo com as tonalidades definidas no mapa de acabamentos | Fornecimento e aplicação de pintura com três demãos de tinta aquosa 100% acrílica do tipo NOVATEX HD, ou equivalente, com acabamento a película areada fina, incluindo montagem e desmonte de andaimes, limpeza e raspagem de tintas soltas, regularização das superfícies, uma demão de primário sintético do tipo CIN CINOLITE, ou equivalente, nas paredes exteriores dos blocos, de acordo com as tonalidades definidas no mapa de acabamentos | Fornecimento e aplicação de pintura com três demãos de tinta aquosa 100% acrílica do tipo NOVATEX HD, ou equivalente, com acabamento a película areada fina, incluindo montagem e desmonte de andaimes, limpeza e raspagem de tintas soltas, regularização das superfícies, uma demão de primário sintético do tipo CIN CINOLITE, ou equivalente, nas paredes exteriores dos blocos, de acordo com as tonalidades definidas no mapa de acabamentos | Fornecimento e aplicação de pintura com três demãos de tinta aquosa 100% acrílica do tipo NOVATEX HD, ou equivalente, com acabamento a película areada fina, incluindo montagem e desmonte de andaimes, limpeza e raspagem de tintas soltas, regularização das superfícies, uma demão de primário sintético do tipo CIN CINOLITE, ou equivalente, nas paredes exteriores dos blocos, de acordo com as tonalidades definidas no mapa de acabamentos | Fornecimento e aplicação de pintura com três demãos de tinta aquosa 100% acrílica do tipo NOVATEX HD, ou equivalente, com acabamento a película areada fina, incluindo montagem e desmonte de andaimes, limpeza e raspagem de tintas soltas, regularização das superfícies, uma demão de primário sintético do tipo CIN CINOLITE, ou equivalente, nas paredes exteriores dos blocos, de acordo com as tonalidades definidas no mapa de acabamentos | Fornecimento e aplicação de pintura com três demãos de tinta aquosa 100% acrílica do tipo NOVATEX HD, ou equivalente, com acabamento a película areada fina, incluindo montagem e desmonte de andaimes, limpeza e raspagem de tintas soltas, regularização das superfícies, uma demão de primário sintético do tipo CIN CINOLITE, ou equivalente, nas paredes exteriores dos blocos, de acordo com as tonalidades definidas no mapa de acabamentos | Fornecimento e aplicação de pintura com três demãos de tinta aquosa 100% acrílica do tipo NOVATEX HD, ou equivalente, com acabamento a película areada fina, incluindo montagem e desmonte de andaimes, limpeza e raspagem de tintas soltas, regularização das superfícies, uma demão de primário sintético do tipo CIN CINOLITE, ou equivalente, nas paredes exteriores dos blocos, de acordo com as tonalidades definidas no mapa de acabamentos | Fornecimento e aplicação de pintura com três demãos de tinta aquosa 100% acrílica do tipo NOVATEX HD, ou equivalente, com acabamento a película areada fina, incluindo montagem e desmonte de andaimes, limpeza e raspagem de tintas soltas, regularização das superfícies, uma demão de primário sintético do tipo CIN CINOLITE, ou equivalente, nas paredes exteriores dos blocos, de acordo com as tonalidades definidas no mapa de acabamentos | Fornecimento e aplicação de pintura com três demãos de tinta aquosa 100% acrílica do tipo NOVATEX HD, ou equivalente, com acabamento a película areada fina, incluindo montagem e desmonte de andaimes, limpeza e raspagem de tintas soltas, regularização das superfícies, uma demão de primário sintético do tipo CIN CINOLITE, ou equivalente, nas paredes exteriores dos blocos, de acordo com as tonalidades definidas no mapa de acabamentos | Fornecimento e aplicação de pintura com três demãos de tinta aquosa 100% acrílica do tipo NOVATEX HD, ou equivalente, com acabamento a película areada fina, incluindo montagem e desmonte de andaimes, limpeza e raspagem de tintas soltas, regularização das superfícies, uma demão de primário sintético do tipo CIN CINOLITE, ou equivalente, nas paredes exteriores dos blocos, de acordo com as tonalidades definidas no mapa de acabamentos | Fornecimento e aplicação de pintura com três demãos de tinta aquosa 100% acrílica do tipo NOVATEX HD, ou equivalente, com acabamento a película areada fina, incluindo montagem e desmonte de andaimes, limpeza e raspagem de tintas soltas, regularização das superfícies, uma demão de primário sintético do tipo CIN CINOLITE, ou equivalente, nas paredes exteriores dos blocos, de acordo com as tonalidades definidas no mapa de acabamentos | Fornecimento e aplicação de pintura com três demãos de tinta aquosa 100% acrílica do tipo NOVATEX HD, ou equivalente, com acabamento a película areada fina, incluindo montagem e desmonte de andaimes, limpeza e raspagem de tintas soltas, regularização das superfícies, uma demão de primário sintético do tipo CIN CINOLITE, ou equivalente, nas paredes exteriores dos blocos, de acordo com as tonalidades definidas no mapa de acabamentos | Fornecimento e aplicação de pintura com três demãos de tinta aquosa 100% acrílica do tipo NOVATEX HD, ou equivalente, com acabamento a película areada fina, incluindo montagem e desmonte de andaimes, limpeza e raspagem de tintas soltas, regularização das superfícies, uma demão de primário sintético do tipo CIN CINOLITE, ou equivalente, nas paredes exteriores dos blocos, de acordo com as tonalidades definidas no mapa de acabamentos | Fornecimento e aplicação de pintura com três demãos de tinta aquosa 100% acrílica do tipo NOVATEX HD, ou equivalente, com acabamento a película areada fina, incluindo montagem e desmonte de andaimes, limpeza e raspagem de tintas soltas, regularização das superfícies, uma demão de primário sintético do tipo CIN CINOLITE, ou equivalente, nas paredes exteriores dos blocos, de acordo com as tonalidades definidas no mapa de acabamentos | Fornecimento e aplicação de pintura com três demãos de tinta aquosa 100% acrílica do tipo NOVATEX HD, ou equivalente, com acabamento a película areada fina, incluindo montagem e desmonte de andaimes, limpeza e raspagem de tintas soltas, regularização das superfícies, uma demão de primário sintético do tipo CIN CINOLITE, ou equivalente, nas paredes exteriores dos blocos, de acordo com as tonalidades definidas no mapa de acabamentos | Fornecimento e aplicação de pintura com três demãos de tinta aquosa 100% acrílica do tipo NOVATEX HD, ou equivalente, com acabamento a película areada fina, incluindo montagem e desmonte de andaimes, limpeza e raspagem de tintas soltas, regularização das superfícies, uma demão de primário sintético do tipo CIN CINOLITE, ou equivalente, nas paredes exteriores dos blocos, de acordo com as tonalidades definidas no mapa de acabamentos | Fornecimento e aplicação de pintura com três demãos de tinta aquosa 100% acrílica do tipo NOVATEX HD, ou equivalente, com acabamento a película areada fina, incluindo montagem e desmonte de andaimes, limpeza e raspagem de tintas soltas, regularização das superfícies, uma demão de primário sintético do tipo CIN CINOLITE, ou equivalente, nas paredes exteriores dos blocos, de acordo com as tonalidades definidas no mapa de acabamentos | Fornecimento e aplicação de pintura com três demãos de tinta aquosa 100% acrílica do tipo NOVATEX HD, ou equivalente, com acabamento a película areada fina, incluindo montagem e desmonte de andaimes, limpeza e raspagem de tintas soltas, regularização das superfícies, uma demão de primário sintético do tipo CIN CINOLITE, ou equivalente, nas paredes exteriores dos blocos, de acordo com as tonalidades definidas no mapa de acabamentos | Fornecimento e aplicação de pintura com três demãos de tinta aquosa 100% acrílica do tipo NOVATEX HD, ou equivalente, com acabamento a película areada fina, incluindo montagem e desmonte de andaimes, limpeza e raspagem de tintas soltas, regularização das superfícies, uma demão de primário sintético do tipo CIN CINOLITE, ou equivalente, nas paredes exteriores dos blocos, de acordo com as tonalidades definidas no mapa de acabamentos | Fornecimento e aplicação de pintura com três demãos de tinta aquosa 100% acrílica do tipo NOVATEX HD, ou equivalente, com acabamento a película areada fina, incluindo montagem e desmonte de andaimes, limpeza e raspagem de tintas soltas, regularização das superfícies, uma demão de primário sintético do tipo CIN CINOLITE, ou equivalente, nas paredes exteriores dos blocos, de acordo com as tonalidades definidas no mapa de acabamentos | Fornecimento e aplicação de pintura com três demãos de tinta aquosa 100% acrílica do tipo NOVATEX HD, ou equivalente, com acabamento a película areada fina, incluindo montagem e desmonte de andaimes, limpeza e raspagem de tintas soltas, regularização das superfícies, uma demão de primário sintético do tipo CIN CINOLITE, ou equivalente, nas paredes exteriores dos blocos, de acordo com as tonalidades definidas no mapa de acabamentos | Fornecimento e aplicação de pintura com três demãos de tinta aquosa 100% acrílica do tipo NOVATEX HD, ou equivalente, com acabamento a película areada fina, incluindo montagem e desmonte de andaimes, limpeza e raspagem de tintas soltas, regularização das superfícies, uma demão de primário sintético do tipo CIN CINOLITE, ou equivalente, nas paredes exteriores dos blocos, de acordo com as tonalidades definidas no mapa de acabamentos | Fornecimento e aplicação de pintura com três demãos de tinta aquosa 100% acrílica do tipo NOVATEX HD, ou equivalente, com acabamento a película areada fina, incluindo montagem e desmonte de andaimes, limpeza e raspagem de tintas soltas, regularização das superfícies, uma demão de primário sintético do tipo CIN CINOLITE, ou equivalente, nas paredes exteriores dos blocos, de acordo com as tonalidades definidas no mapa de acabamentos | Fornecimento e aplicação de pintura com três demãos de tinta aquosa 100% acrílica do tipo NOVATEX HD, ou equivalente, com acabamento a película areada fina, incluindo montagem e desmonte de andaimes, limpeza e raspagem de tintas soltas, regularização das superfícies, uma demão de primário sintético do tipo CIN CINOLITE, ou equivalente, nas paredes exteriores dos blocos, de acordo com as tonalidades definidas no mapa de acabamentos | Fornecimento e aplicação de pintura com três demãos de tinta aquosa 100% acrílica do tipo NOVATEX HD, ou equivalente, com acabamento a película areada fina, incluindo montagem e desmonte de andaimes, limpeza e raspagem de tintas soltas, regularização das superfícies, uma demão de primário sintético do tipo CIN CINOLITE, ou equivalente, nas paredes exteriores dos blocos, de acordo com as tonalidades definidas no mapa de acabamentos | Fornecimento e aplicação de pintura com três demãos de tinta aquosa 100% acrílica do tipo NOVATEX HD, ou equivalente, com acabamento a película areada fina, incluindo montagem e desmonte de andaimes, limpeza e raspagem de tintas soltas, regularização das superfícies, uma demão de primário sintético do tipo CIN CINOLITE, ou equivalente, nas paredes exteriores dos blocos, de acordo com as tonalidades definidas no mapa de acabamentos | Fornecimento e aplicação de pintura com três demãos de tinta aquosa 100% acrílica do tipo NOVATEX HD, ou equivalente, com acabamento a película areada fina, incluindo montagem e desmonte de andaimes, limpeza e raspagem de tintas soltas, regularização das superfícies, uma demão de primário sintético do tipo CIN CINOLITE, ou equivalente, nas paredes exteriores dos blocos, de acordo com as tonalidades definidas no mapa de acabamentos | Fornecimento e aplicação de pintura com três demãos de tinta aquosa 100% acrílica do tipo NOVATEX HD, ou equivalente, com acabamento a película areada fina, incluindo montagem e desmonte de andaimes, limpeza e raspagem de tintas soltas, regularização das superfícies, uma demão de primário sintético do tipo CIN CINOLITE, ou equivalente, nas paredes exteriores dos blocos, de acordo com as tonalidades definidas no mapa de acabamentos | Fornecimento e aplicação de pintura com três demãos de tinta aquosa 100% acrílica do tipo NOVATEX HD, ou equivalente, com acabamento a película areada fina, incluindo montagem e desmonte de andaimes, limpeza e raspagem de tintas soltas, regularização das superfícies, uma demão de primário sintético do tipo CIN CINOLITE, ou equivalente, nas paredes exteriores dos blocos, de acordo com as tonalidades definidas no mapa de acabamentos | Fornecimento e aplicação de pintura com três demãos de tinta aquosa 100% acrílica do tipo NOVATEX HD, ou equivalente, com acabamento a película areada fina, incluindo montagem e desmonte de andaimes, limpeza e raspagem de tintas soltas, regularização das superfícies, uma demão de primário sintético do tipo CIN CINOLITE, ou equivalente, nas paredes exteriores dos blocos, de acordo com as tonalidades definidas no mapa de acabamentos | Fornecimento e aplicação de pintura com três demãos de tinta aquosa 100% acrílica do tipo NOVATEX HD, ou equivalente, com acabamento a película areada fina, incluindo montagem e desmonte de andaimes, limpeza e raspagem de tintas soltas, regularização das superfícies, uma demão de primário sintético do tipo CIN CINOLITE, ou equivalente, nas paredes exteriores dos blocos, de acordo com as tonalidades definidas no mapa de acabamentos | Fornecimento e aplicação de pintura com três demãos de tinta aquosa 100% acrílica do tipo NOVATEX HD, ou equivalente, com acabamento a película areada fina, incluindo montagem e desmonte de andaimes, limpeza e raspagem de tintas soltas, regularização das superfícies, uma demão de primário sintético do tipo CIN CINOLITE, ou equivalente, nas paredes exteriores dos blocos, de acordo com as tonalidades definidas no mapa de acabamentos | Fornecimento e aplicação de pintura com três demãos de tinta aquosa 100% acrílica do tipo NOVATEX HD, ou equivalente, com acabamento a película areada fina, incluindo montagem e desmonte de andaimes, limpeza e raspagem de tintas soltas, regularização das superfícies, uma demão de primário sintético do tipo CIN CINOLITE, ou equivalente, nas paredes exteriores dos blocos, de acordo com as tonalidades definidas no mapa de acabamentos | Fornecimento e aplicação de pintura com três demãos de tinta aquosa 100% acrílica do tipo NOVATEX HD, ou equivalente, com acabamento a película areada fina, incluindo montagem e desmonte de andaimes, limpeza e raspagem de tintas soltas, regularização das superfícies, uma demão de primário sintético do tipo CIN CINOLITE, ou equivalente, nas paredes exteriores dos blocos, de acordo com as tonalidades definidas no mapa de acabamentos | Fornecimento e aplicação de pintura com três demãos de tinta aquosa 100% acrílica do tipo NOVATEX HD, ou equivalente, com acabamento a película areada fina, incluindo montagem e desmonte de andaimes, limpeza e raspagem de tintas soltas, regularização das superfícies, uma demão de primário sintético do tipo CIN CINOLITE, ou equivalente, nas paredes exteriores dos blocos, de acordo com as tonalidades definidas no mapa de acabamentos | Fornecimento e aplicação de pintura com três demãos de tinta aquosa 100% acrílica do tipo NOVATEX HD, ou equivalente, com acabamento a película areada fina, incluindo montagem e desmonte de andaimes, limpeza e raspagem de tintas soltas, regularização das superfícies, uma demão de primário sintético do tipo CIN CINOLITE, ou equivalente, nas paredes exteriores dos blocos, de acordo com as tonalidades definidas no mapa de acabamentos | Fornecimento e aplicação de pintura com três demãos de tinta aquosa 100% acrílica do tipo NOVATEX HD, ou equivalente, com acabamento a película areada fina, incluindo montagem e desmonte de andaimes, limpeza e raspagem de tintas soltas, regularização das superfícies, uma demão de primário sintético do tipo CIN CINOLITE, ou equivalente, nas paredes exteriores dos blocos, de acordo com as tonalidades definidas no mapa de acabamentos | Fornecimento e aplicação de pintura com três demãos de tinta aquosa 100% acrílica do tipo NOVATEX HD, ou equivalente, com acabamento a película areada fina, incluindo montagem e desmonte de andaimes, limpeza e raspagem de tintas soltas, regularização das superfícies, uma demão de primário sintético do tipo CIN CINOLITE, ou equivalente, nas paredes exteriores dos blocos, de acordo com as tonalidades definidas no mapa de acabamentos | Fornecimento e aplicação de pintura com três demãos de tinta aquosa 100% acrílica do tipo NOVATEX HD, ou equivalente, com acabamento a película areada fina, incluindo montagem e desmonte de andaimes, limpeza e raspagem de tintas soltas, regularização das superfícies, uma demão de primário sintético do tipo CIN CINOLITE, ou equivalente, nas paredes exteriores dos blocos, de acordo com as tonalidades definidas no mapa de acabamentos | Fornecimento e aplicação de pintura com três demãos de tinta aquosa 100% acrílica do tipo NOVATEX HD, ou equivalente, com acabamento a película areada fina, incluindo montagem e desmonte de andaimes, limpeza e raspagem de tintas soltas, regularização das superfícies, uma demão de primário sintético do tipo CIN CINOLITE, ou equivalente, nas paredes exteriores dos blocos, de acordo com as tonalidades definidas no mapa de acabamentos | Fornecimento e aplicação de pintura com três demãos de tinta aquosa 100% acrílica do tipo NOVATEX HD, ou equivalente, com acabamento a película areada fina, incluindo montagem e desmonte de andaimes, limpeza e raspagem de tintas soltas, regularização das superfícies, uma demão de primário sintético do tipo CIN CINOLITE, ou equivalente, nas paredes exteriores dos blocos, de acordo com as tonalidades definidas no mapa de acabamentos | Fornecimento e aplicação de pintura com três demãos de tinta aquosa 100% acrílica do tipo NOVATEX HD, ou equivalente, com acabamento a película areada fina, incluindo montagem e desmonte de andaimes, limpeza e raspagem de tintas soltas, regularização das superfícies, uma demão de primário sintético do tipo CIN CINOLITE, ou equivalente, nas paredes exteriores dos blocos, de acordo com as tonalidades definidas no mapa de acabamentos | Fornecimento e aplicação de pintura com três demãos de tinta aquosa 100% acrílica do tipo NOVATEX HD, ou equivalente, com acabamento a película areada fina, incluindo montagem e desmonte de andaimes, limpeza e raspagem de tintas soltas, regularização das superfícies, uma demão de primário sintético do tipo CIN CINOLITE, ou equivalente, nas paredes exteriores dos blocos, de acordo com as tonalidades definidas no mapa de acabamentos | Fornecimento e aplicação de pintura com três demãos de tinta aquosa 100% acrílica do tipo NOVATEX HD, ou equivalente, com acabamento a película areada fina, incluindo montagem e desmonte de andaimes, limpeza e raspagem de tintas soltas, regularização das superfícies, uma demão de primário sintético do tipo CIN CINOLITE, ou equivalente, nas paredes exteriores dos blocos, de acordo com as tonalidades definidas no mapa de acabamentos | Fornecimento e aplicação de pintura com três demãos de tinta aquosa 100% acrílica do tipo NOVATEX HD, ou equivalente, com acabamento a película areada fina, incluindo montagem e desmonte de andaimes, limpeza e raspagem de tintas soltas, regularização das superfícies, uma demão de primário sintético do tipo CIN CINOLITE, ou equivalente, nas paredes exteriores dos blocos, de acordo com as tonalidades definidas no mapa de acabamentos | Fornecimento e aplicação de pintura com três demãos de tinta aquosa 100% acrílica do tipo NOVATEX HD, ou equivalente, com acabamento a película areada fina, incluindo montagem e desmonte de andaimes, limpeza e raspagem de tintas soltas, regularização das superfícies, uma demão de primário sintético do tipo CIN CINOLITE, ou equivalente, nas paredes exteriores dos blocos, de acordo com as tonalidades definidas no mapa de acabamentos | Fornecimento e aplicação de pintura com três demãos de tinta aquosa 100% acrílica do tipo NOVATEX HD, ou equivalente, com acabamento a película areada fina, incluindo montagem e desmonte de andaimes, limpeza e raspagem de tintas soltas, regularização das superfícies, uma demão de primário sintético do tipo CIN CINOLITE, ou equivalente, nas paredes exteriores dos blocos, de acordo com as tonalidades definidas no mapa de acabamentos | Fornecimento e aplicação de pintura com três demãos de tinta aquosa 100% acrílica do tipo NOVATEX HD, ou equivalente, com acabamento a película areada fina, incluindo montagem e desmonte de andaimes, limpeza e raspagem de tintas soltas, regularização das superfícies, uma demão de primário sintético do tipo CIN CINOLITE, ou equivalente, nas paredes exteriores dos blocos, de acordo com as tonalidades definidas no mapa de acabamentos | Fornecimento e aplicação de pintura com três demãos de tinta aquosa 100% acrílica do tipo NOVATEX HD, ou equivalente, com acabamento a película areada fina, incluindo montagem e desmonte de andaimes, limpeza e raspagem de tintas soltas, regularização das superfícies, uma demão de primário sintético do tipo CIN CINOLITE, ou equivalente, nas paredes exteriores dos blocos, de acordo com as tonalidades definidas no mapa de acabamentos | Fornecimento e aplicação de pintura com três demãos de tinta aquosa 100% acrílica do tipo NOVATEX HD, ou equivalente, com acabamento a película areada fina, incluindo montagem e desmonte de andaimes, limpeza e raspagem de tintas soltas, regularização das superfícies, uma demão de primário sintético do tipo CIN CINOLITE, ou equivalente, nas paredes exteriores dos blocos, de acordo com as tonalidades definidas no mapa de acabamentos | Fornecimento e aplicação de pintura com três demãos de tinta aquosa 100% acrílica do tipo NOVATEX HD, ou equivalente, com acabamento a película areada fina, incluindo montagem e desmonte de andaimes, limpeza e raspagem de tintas soltas, regularização das superfícies, uma demão de primário sintético do tipo CIN CINOLITE, ou equivalente, nas paredes exteriores dos blocos, de acordo com as tonalidades definidas no mapa de acabamentos | Fornecimento e aplicação de pintura com três demãos de tinta aquosa 100% acrílica do tipo NOVATEX HD, ou equivalente, com acabamento a película areada fina, incluindo montagem e desmonte de andaimes, limpeza e raspagem de tintas soltas, regularização das superfícies, uma demão de primário sintético do tipo CIN CINOLITE, ou equivalente, nas paredes exteriores dos blocos, de acordo com as tonalidades definidas no mapa de acabamentos | Fornecimento e aplicação de pintura com três demãos de tinta aquosa 100% acrílica do tipo NOVATEX HD, ou equivalente, com acabamento a película areada fina, incluindo montagem e desmonte de andaimes, limpeza e raspagem de tintas soltas, regularização das superfícies, uma demão de primário sintético do tipo CIN CINOLITE, ou equivalente, nas paredes exteriores dos blocos, de acordo com as tonalidades definidas no mapa de acabamentos | Fornecimento e aplicação de pintura com três demãos de tinta aquosa 100% acrílica do tipo NOVATEX HD, ou equivalente, com acabamento a película areada fina, incluindo montagem e desmonte de andaimes, limpeza e raspagem de tintas soltas, regularização das superfícies, uma demão de primário sintético do tipo CIN CINOLITE, ou equivalente, nas paredes exteriores dos blocos, de acordo com as tonalidades definidas no mapa de acabamentos | Fornecimento e aplicação de pintura com três demãos de tinta aquosa 100% acrílica do tipo NOVATEX HD, ou equivalente, com acabamento a película areada fina, incluindo montagem e desmonte de andaimes, limpeza e raspagem de tintas soltas, regularização das superfícies, uma demão de primário sintético do tipo CIN CINOLITE, ou equivalente, nas paredes exteriores dos blocos, de acordo com as tonalidades definidas no mapa de acabamentos | Fornecimento e aplicação de pintura com três demãos de tinta aquosa 100% acrílica do tipo NOVATEX HD, ou equivalente, com acabamento a película areada fina, incluindo montagem e desmonte de andaimes, limpeza e raspagem de tintas soltas, regularização das superfícies, uma demão de primário sintético do tipo CIN CINOLITE, ou equivalente, nas paredes exteriores dos blocos, de acordo com as tonalidades definidas no mapa de acabamentos | Fornecimento e aplicação de pintura com três demãos de tinta aquosa 100% acrílica do tipo NOVATEX HD, ou equivalente, com acabamento a película areada fina, incluindo montagem e desmonte de andaimes, limpeza e raspagem de tintas soltas, regularização das superfícies, uma demão de primário sintético do tipo CIN CINOLITE, ou equivalente, nas paredes exteriores dos blocos, de acordo com as tonalidades definidas no mapa de acabamentos | Fornecimento e aplicação de pintura com três demãos de tinta aquosa 100% acrílica do tipo NOVATEX HD, ou equivalente, com acabamento a película areada fina, incluindo montagem e desmonte de andaimes, limpeza e raspagem de tintas soltas, regularização das superfícies, uma demão de primário sintético do tipo CIN CINOLITE, ou equivalente, nas paredes exteriores dos blocos, de acordo com as tonalidades definidas no mapa de acabamentos | Fornecimento e aplicação de pintura com três demãos de tinta aquosa 100% acrílica do tipo NOVATEX HD, ou equivalente, com acabamento a película areada fina, incluindo montagem e desmonte de andaimes, limpeza e raspagem de tintas soltas, regularização das superfícies, uma demão de primário sintético do tipo CIN CINOLITE, ou equivalente, nas paredes exteriores dos blocos, de acordo com as tonalidades definidas no mapa de acabamentos | Fornecimento e aplicação de pintura com três demãos de tinta aquosa 100% acrílica do tipo NOVATEX HD, ou equivalente, com acabamento a película areada fina, incluindo montagem e desmonte de andaimes, limpeza e raspagem de tintas soltas, regularização das superfícies, uma demão de primário sintético do tipo CIN CINOLITE, ou equivalente, nas paredes exteriores dos blocos, de acordo com as tonalidades definidas no mapa de acabamentos | Fornecimento e aplicação de pintura com três demãos de tinta aquosa 100% acrílica do tipo NOVATEX HD, ou equivalente, com acabamento a película areada fina, incluindo montagem e desmonte de andaimes, limpeza e raspagem de tintas soltas, regularização das superfícies, uma demão de primário sintético do tipo CIN CINOLITE, ou equivalente, nas paredes exteriores dos blocos, de acordo com as tonalidades definidas no mapa de acabamentos | Fornecimento e aplicação de pintura com três demãos de tinta aquosa 100% acrílica do tipo NOVATEX HD, ou equivalente, com acabamento a película areada fina, incluindo montagem e desmonte de andaimes, limpeza e raspagem de tintas soltas, regularização das superfícies, uma demão de primário sintético do tipo CIN CINOLITE, ou equivalente, nas paredes exteriores dos blocos, de acordo com as tonalidades definidas no mapa de acabamentos | Fornecimento e aplicação de pintura com três demãos de tinta aquosa 100% acrílica do tipo NOVATEX HD, ou equivalente, com acabamento a película areada fina, incluindo montagem e desmonte de andaimes, limpeza e raspagem de tintas soltas, regularização das superfícies, uma demão de primário sintético do tipo CIN CINOLITE, ou equivalente, nas paredes exteriores dos blocos, de acordo com as tonalidades definidas no mapa de acabamentos | Fornecimento e aplicação de pintura com três demãos de tinta aquosa 100% acrílica do tipo NOVATEX HD, ou equivalente, com acabamento a película areada fina, incluindo montagem e desmonte de andaimes, limpeza e raspagem de tintas soltas, regularização das superfícies, uma demão de primário sintético do tipo CIN CINOLITE, ou equivalente, nas paredes exteriores dos blocos, de acordo com as tonalidades definidas no mapa de acabamentos | Fornecimento e aplicação de pintura com três demãos de tinta aquosa 100% acrílica do tipo NOVATEX HD, ou equivalente, com acabamento a película areada fina, incluindo montagem e desmonte de andaimes, limpeza e raspagem de tintas soltas, regularização das superfícies, uma demão de primário sintético do tipo CIN CINOLITE, ou equivalente, nas paredes exteriores dos blocos, de acordo com as tonalidades definidas no mapa de acabamentos | Fornecimento e aplicação de pintura com três demãos de tinta aquosa 100% acrílica do tipo NOVATEX HD, ou equivalente, com acabamento a película areada fina, incluindo montagem e desmonte de andaimes, limpeza e raspagem de tintas soltas, regularização das superfícies, uma demão de primário sintético do tipo CIN CINOLITE, ou equivalente, nas paredes exteriores dos blocos, de acordo com as tonalidades definidas no mapa de acabamentos | Fornecimento e aplicação de pintura com três demãos de tinta aquosa 100% acrílica do tipo NOVATEX HD, ou equivalente, com acabamento a película areada fina, incluindo montagem e desmonte de andaimes, limpeza e raspagem de tintas soltas, regularização das superfícies, uma demão de primário sintético do tipo CIN CINOLITE, ou equivalente, nas paredes exteriores dos blocos, de acordo com as tonalidades definidas no mapa de acabamentos | Fornecimento e aplicação de pintura com três demãos de tinta aquosa 100% acrílica do tipo NOVATEX HD, ou equivalente, com acabamento a película areada fina, incluindo montagem e desmonte de andaimes, limpeza e raspagem de tintas soltas, regularização das superfícies, uma demão de primário sintético do tipo CIN CINOLITE, ou equivalente, nas paredes exteriores dos blocos, de acordo com as tonalidades definidas no mapa de acabamentos | Fornecimento e aplicação de pintura com três demãos de tinta aquosa 100% acrílica do tipo NOVATEX HD, ou equivalente, com acabamento a película areada fina, incluindo montagem e desmonte de andaimes, limpeza e raspagem de tintas soltas, regularização das superfícies, uma demão de primário sintético do tipo CIN CINOLITE, ou equivalente, nas paredes exteriores dos blocos, de acordo com as tonalidades definidas no mapa de acabamentos | Fornecimento e aplicação de pintura com três demãos de tinta aquosa 100% acrílica do tipo NOVATEX HD, ou equivalente, com acabamento a película areada fina, incluindo montagem e desmonte de andaimes, limpeza e raspagem de tintas soltas, regularização das superfícies, uma demão de primário sintético do tipo CIN CINOLITE, ou equivalente, nas paredes exteriores dos blocos, de acordo com as tonalidades definidas no mapa de acabamentos | Fornecimento e aplicação de pintura com três demãos de tinta aquosa 100% acrílica do tipo NOVATEX HD, ou equivalente, com acabamento a película areada fina, incluindo montagem e desmonte de andaimes, limpeza e raspagem de tintas soltas, regularização das superfícies, uma demão de primário sintético do tipo CIN CINOLITE, ou equivalente, nas paredes exteriores dos blocos, de acordo com as tonalidades definidas no mapa de acabamentos | Fornecimento e aplicação de pintura com três demãos de tinta aquosa 100% acrílica do tipo NOVATEX HD, ou equivalente, com acabamento a película areada fina, incluindo montagem e desmonte de andaimes, limpeza e raspagem de tintas soltas, regularização das superfícies, uma demão de primário sintético do tipo CIN CINOLITE, ou equivalente, nas paredes exteriores dos blocos, de acordo com as tonalidades definidas no mapa de acabamentos | Fornecimento e aplicação de pintura com três demãos de tinta aquosa 100% acrílica do tipo NOVATEX HD, ou equivalente, com acabamento a película areada fina, incluindo montagem e desmonte de andaimes, limpeza e raspagem de tintas soltas, regularização das superfícies, uma demão de primário sintético do tipo CIN CINOLITE, ou equivalente, nas paredes exteriores dos blocos, de acordo com as tonalidades definidas no mapa de acabamentos | Fornecimento e aplicação de pintura com três demãos de tinta aquosa 100% acrílica do tipo NOVATEX HD, ou equivalente, com acabamento a película areada fina, incluindo montagem e desmonte de andaimes, limpeza e raspagem de tintas soltas, regularização das superfícies, uma demão de primário sintético do tipo CIN CINOLITE, ou equivalente, nas paredes exteriores dos blocos, de acordo com as tonalidades definidas no mapa de acabamentos | Fornecimento e aplicação de pintura com três demãos de tinta aquosa 100% acrílica do tipo NOVATEX HD, ou equivalente, com acabamento a película areada fina, incluindo montagem e desmonte de andaimes, limpeza e raspagem de tintas soltas, regularização das superfícies, uma demão de primário sintético do tipo CIN CINOLITE, ou equivalente, nas paredes exteriores dos blocos, de acordo com as tonalidades definidas no mapa de acabamentos | Fornecimento e aplicação de pintura com três demãos de tinta aquosa 100% acrílica do tipo NOVATEX HD, ou equivalente, com acabamento a película areada fina, incluindo montagem e desmonte de andaimes, limpeza e raspagem de tintas soltas, regularização das superfícies, uma demão de primário sintético do tipo CIN CINOLITE, ou equivalente, nas paredes exteriores dos blocos, de acordo com as tonalidades definidas no mapa de acabamentos | Fornecimento e aplicação de pintura com três demãos de tinta aquosa 100% acrílica do tipo NOVATEX HD, ou equivalente, com acabamento a película areada fina, incluindo montagem e desmonte de andaimes, limpeza e raspagem de tintas soltas, regularização das superfícies, uma demão de primário sintético do tipo CIN CINOLITE, ou equivalente, nas paredes exteriores dos blocos, de acordo com as tonalidades definidas no mapa de acabamentos | Fornecimento e aplicação de pintura com três demãos de tinta aquosa 100% acrílica do tipo NOVATEX HD, ou equivalente, com acabamento a película areada fina, incluindo montagem e desmonte de andaimes, limpeza e raspagem de tintas soltas, regularização das superfícies, uma demão de primário sintético do tipo CIN CINOLITE, ou equivalente, nas paredes exteriores dos blocos, de acordo com as tonalidades definidas no mapa de acabamentos | Fornecimento e aplicação de pintura com três demãos de tinta aquosa 100% acrílica do tipo NOVATEX HD, ou equivalente, com acabamento a película areada fina, incluindo montagem e desmonte de andaimes, limpeza e raspagem de tintas soltas, regularização das superfícies, uma demão de primário sintético do tipo CIN CINOLITE, ou equivalente, nas paredes exteriores dos blocos, de acordo com as tonalidades definidas no mapa de acabamentos | Fornecimento e aplicação de pintura com três demãos de tinta aquosa 100% acrílica do tipo NOVATEX HD, ou equivalente, com acabamento a película areada fina, incluindo montagem e desmonte de andaimes, limpeza e raspagem de tintas soltas, regularização das superfícies, uma demão de primário sintético do tipo CIN CINOLITE, ou equivalente, nas paredes exteriores dos blocos, de acordo com as tonalidades definidas no mapa de acabamentos | Fornecimento e aplicação de pintura com três demãos de tinta aquosa 100% acrílica do tipo NOVATEX HD, ou equivalente, com acabamento a película areada fina, incluindo montagem e desmonte de andaimes, limpeza e raspagem de tintas soltas, regularização das superfícies, uma demão de primário sintético do tipo CIN CINOLITE, ou equivalente, nas paredes exteriores dos blocos, de acordo com as tonalidades definidas no mapa de acabamentos | Fornecimento e aplicação de pintura com três demãos de tinta aquosa 100% acrílica do tipo NOVATEX HD, ou equivalente, com acabamento a película areada fina, incluindo montagem e desmonte de andaimes, limpeza e raspagem de tintas soltas, regularização das superfícies, uma demão de primário sintético do tipo CIN CINOLITE, ou equivalente, nas paredes exteriores dos blocos, de acordo com as tonalidades definidas no mapa de acabamentos | Fornecimento e aplicação de pintura com três demãos de tinta aquosa 100% acrílica do tipo NOVATEX HD, ou equivalente, com acabamento a película areada fina, incluindo montagem e desmonte de andaimes, limpeza e raspagem de tintas soltas, regularização das superfícies, uma demão de primário sintético do tipo CIN CINOLITE, ou equivalente, nas paredes exteriores dos blocos, de acordo com as tonalidades definidas no mapa de acabamentos | Fornecimento e aplicação de pintura com três demãos de tinta aquosa 100% acrílica do tipo NOVATEX HD, ou equivalente, com acabamento a película areada fina, incluindo montagem e desmonte de andaimes, limpeza e raspagem de tintas soltas, regularização das superfícies, uma demão de primário sintético do tipo CIN CINOLITE, ou equivalente, nas paredes exteriores dos blocos, de acordo com as tonalidades definidas no mapa de acabamentos | Fornecimento e aplicação de pintura com três demãos de tinta aquosa 100% acrílica do tipo NOVATEX HD, ou equivalente, com acabamento a película areada fina, incluindo montagem e desmonte de andaimes, limpeza e raspagem de tintas soltas, regularização das superfícies, uma demão de primário sintético do tipo CIN CINOLITE, ou equivalente, nas paredes exteriores dos blocos, de acordo com as tonalidades definidas no mapa de acabamentos | Fornecimento e aplicação de pintura com três demãos de tinta aquosa 100% acrílica do tipo NOVATEX HD, ou equivalente, com acabamento a película areada fina, incluindo montagem e desmonte de andaimes, limpeza e raspagem de tintas soltas, regularização das superfícies, uma demão de primário sintético do tipo CIN CINOLITE, ou equivalente, nas paredes exteriores dos blocos, de acordo com as tonalidades definidas no mapa de acabamentos | Fornecimento e aplicação de pintura com três demãos de tinta aquosa 100% acrílica do tipo NOVATEX HD, ou equivalente, com acabamento a película areada fina, incluindo montagem e desmonte de andaimes, limpeza e raspagem de tintas soltas, regularização das superfícies, uma demão de primário sintético do tipo CIN CINOLITE, ou equivalente, nas paredes exteriores dos blocos, de acordo com as tonalidades definidas no mapa de acabamentos | Fornecimento e aplicação de pintura com três demãos de tinta aquosa 100% acrílica do tipo NOVATEX HD, ou equivalente, com acabamento a película areada fina, incluindo montagem e desmonte de andaimes, limpeza e raspagem de tintas soltas, regularização das superfícies, uma demão de primário sintético do tipo CIN CINOLITE, ou equivalente, nas paredes exteriores dos blocos, de acordo com as tonalidades definidas no mapa de acabamentos | Fornecimento e aplicação de pintura com três demãos de tinta aquosa 100% acrílica do tipo NOVATEX HD, ou equivalente, com acabamento a película areada fina, incluindo montagem e desmonte de andaimes, limpeza e raspagem de tintas soltas, regularização das superfícies, uma demão de primário sintético do tipo CIN CINOLITE, ou equivalente, nas paredes exteriores dos blocos, de acordo com as tonalidades definidas no mapa de acabamentos | Fornecimento e aplicação de pintura com três demãos de tinta aquosa 100% acrílica do tipo NOVATEX HD, ou equivalente, com acabamento a película areada fina, incluindo montagem e desmonte de andaimes, limpeza e raspagem de tintas soltas, regularização das superfícies, uma demão de primário sintético do tipo CIN CINOLITE, ou equivalente, nas paredes exteriores dos blocos, de acordo com as tonalidades definidas no mapa de acabamentos | Fornecimento e aplicação de pintura com três demãos de tinta aquosa 100% acrílica do tipo NOVATEX HD, ou equivalente, com acabamento a película areada fina, incluindo montagem e desmonte de andaimes, limpeza e raspagem de tintas soltas, regularização das superfícies, uma demão de primário sintético do tipo CIN CINOLITE, ou equivalente, nas paredes exteriores dos blocos, de acordo com as tonalidades definidas no mapa de acabamentos | Fornecimento e aplicação de pintura com três demãos de tinta aquosa 100% acrílica do tipo NOVATEX HD, ou equivalente, com acabamento a película areada fina, incluindo montagem e desmonte de andaimes, limpeza e raspagem de tintas soltas, regularização das superfícies, uma demão de primário sintético do tipo CIN CINOLITE, ou equivalente, nas paredes exteriores dos blocos, de acordo com as tonalidades definidas no mapa de acabamentos | Fornecimento e aplicação de pintura com três demãos de tinta aquosa 100% acrílica do tipo NOVATEX HD, ou equivalente, com acabamento a película areada fina, incluindo montagem e desmonte de andaimes, limpeza e raspagem de tintas soltas, regularização das superfícies, uma demão de primário sintético do tipo CIN CINOLITE, ou equivalente, nas paredes exteriores dos blocos, de acordo com as tonalidades definidas no mapa de acabamentos | Fornecimento e aplicação de pintura com três demãos de tinta aquosa 100% acrílica do tipo NOVATEX HD, ou equivalente, com acabamento a película areada fina, incluindo montagem e desmonte de andaimes, limpeza e raspagem de tintas soltas, regularização das superfícies, uma demão de primário sintético do tipo CIN CINOLITE, ou equivalente, nas paredes exteriores dos blocos, de acordo com as tonalidades definidas no mapa de acabamentos | Fornecimento e aplicação de pintura com três demãos de tinta aquosa 100% acrílica do tipo NOVATEX HD, ou equivalente, com acabamento a película areada fina, incluindo montagem e desmonte de andaimes, limpeza e raspagem de tintas soltas, regularização das superfícies, uma demão de primário sintético do tipo CIN CINOLITE, ou equivalente, nas paredes exteriores dos blocos, de acordo com as tonalidades definidas no mapa de acabamentos | Fornecimento e aplicação de pintura com três demãos de tinta aquosa 100% acrílica do tipo NOVATEX HD, ou equivalente, com acabamento a película areada fina, incluindo montagem e desmonte de andaimes, limpeza e raspagem de tintas soltas, regularização das superfícies, uma demão de primário sintético do tipo CIN CINOLITE, ou equivalente, nas paredes exteriores dos blocos, de acordo com as tonalidades definidas no mapa de acabamentos | Fornecimento e aplicação de pintura com três demãos de tinta aquosa 100% acrílica do tipo NOVATEX HD, ou equivalente, com acabamento a película areada fina, incluindo montagem e desmonte de andaimes, limpeza e raspagem de tintas soltas, regularização das superfícies, uma demão de primário sintético do tipo CIN CINOLITE, ou equivalente, nas paredes exteriores dos blocos, de acordo com as tonalidades definidas no mapa de acabamentos | Fornecimento e aplicação de pintura com três demãos de tinta aquosa 100% acrílica do tipo NOVATEX HD, ou equivalente, com acabamento a película areada fina, incluindo montagem e desmonte de andaimes, limpeza e raspagem de tintas soltas, regularização das superfícies, uma demão de primário sintético do tipo CIN CINOLITE, ou equivalente, nas paredes exteriores dos blocos, de acordo com as tonalidades definidas no mapa de acabamentos | Fornecimento e aplicação de pintura com três demãos de tinta aquosa 100% acrílica do tipo NOVATEX HD, ou equivalente, com acabamento a película areada fina, incluindo montagem e desmonte de andaimes, limpeza e raspagem de tintas soltas, regularização das superfícies, uma demão de primário sintético do tipo CIN CINOLITE, ou equivalente, nas paredes exteriores dos blocos, de acordo com as tonalidades definidas no mapa de acabamentos | Fornecimento e aplicação de pintura com três demãos de tinta aquosa 100% acrílica do tipo NOVATEX HD, ou equivalente, com acabamento a película areada fina, incluindo montagem e desmonte de andaimes, limpeza e raspagem de tintas soltas, regularização das superfícies, uma demão de primário sintético do tipo CIN CINOLITE, ou equivalente, nas paredes exteriores dos blocos, de acordo com as tonalidades definidas no mapa de acabamentos | Fornecimento e aplicação de pintura com três demãos de tinta aquosa 100% acrílica do tipo NOVATEX HD, ou equivalente, com acabamento a película areada fina, incluindo montagem e desmonte de andaimes, limpeza e raspagem de tintas soltas, regularização das superfícies, uma demão de primário sintético do tipo CIN CINOLITE, ou equivalente, nas paredes exteriores dos blocos, de acordo com as tonalidades definidas no mapa de acabamentos | Fornecimento e aplicação de pintura com três demãos de tinta aquosa 100% acrílica do tipo NOVATEX HD, ou equivalente, com acabamento a película areada fina, incluindo montagem e desmonte de andaimes, limpeza e raspagem de tintas soltas, regularização das superfícies, uma demão de primário sintético do tipo CIN CINOLITE, ou equivalente, nas paredes exteriores dos blocos, de acordo com as tonalidades definidas no mapa de acabamentos | Fornecimento e aplicação de pintura com três demãos de tinta aquosa 100% acrílica do tipo NOVATEX HD, ou equivalente, com acabamento a película areada fina, incluindo montagem e desmonte de andaimes, limpeza e raspagem de tintas soltas, regularização das superfícies, uma demão de primário sintético do tipo CIN CINOLITE, ou equivalente, nas paredes exteriores dos blocos, de acordo com as tonalidades definidas no mapa de acabamentos | Fornecimento e aplicação de pintura com três demãos de tinta aquosa 100% acrílica do tipo NOVATEX HD, ou equivalente, com acabamento a película areada fina, incluindo montagem e desmonte de andaimes, limpeza e raspagem de tintas soltas, regularização das superfícies, uma demão de primário sintético do tipo CIN CINOLITE, ou equivalente, nas paredes exteriores dos blocos, de acordo com as tonalidades definidas no mapa de acabamentos | Fornecimento e aplicação de pintura com três demãos de tinta aquosa 100% acrílica do tipo NOVATEX HD, ou equivalente, com acabamento a película areada fina, incluindo montagem e desmonte de andaimes, limpeza e raspagem de tintas soltas, regularização das superfícies, uma demão de primário sintético do tipo CIN CINOLITE, ou equivalente, nas paredes exteriores dos blocos, de acordo com as tonalidades definidas no mapa de acabamentos | Fornecimento e aplicação de pintura com três demãos de tinta aquosa 100% acrílica do tipo NOVATEX HD, ou equivalente, com acabamento a película areada fina, incluindo montagem e desmonte de andaimes, limpeza e raspagem de tintas soltas, regularização das superfícies, uma demão de primário sintético do tipo CIN CINOLITE, ou equivalente, nas paredes exteriores dos blocos, de acordo com as tonalidades definidas no mapa de acabamentos | Fornecimento e aplicação de pintura com três demãos de tinta aquosa 100% acrílica do tipo NOVATEX HD, ou equivalente, com acabamento a película areada fina, incluindo montagem e desmonte de andaimes, limpeza e raspagem de tintas soltas, regularização das superfícies, uma demão de primário sintético do tipo CIN CINOLITE, ou equivalente, nas paredes exteriores dos blocos, de acordo com as tonalidades definidas no mapa de acabamentos | Fornecimento e aplicação de pintura com três demãos de tinta aquosa 100% acrílica do tipo NOVATEX HD, ou equivalente, com acabamento a película areada fina, incluindo montagem e desmonte de andaimes, limpeza e raspagem de tintas soltas, regularização das superfícies, uma demão de primário sintético do tipo CIN CINOLITE, ou equivalente, nas paredes exteriores dos blocos, de acordo com as tonalidades definidas no mapa de acabamentos | Fornecimento e aplicação de pintura com três demãos de tinta aquosa 100% acrílica do tipo NOVATEX HD, ou equivalente, com acabamento a película areada fina, incluindo montagem e desmonte de andaimes, limpeza e raspagem de tintas soltas, regularização das superfícies, uma demão de primário sintético do tipo CIN CINOLITE, ou equivalente, nas paredes exteriores dos blocos, de acordo com as tonalidades definidas no mapa de acabamentos | Fornecimento e aplicação de pintura com três demãos de tinta aquosa 100% acrílica do tipo NOVATEX HD, ou equivalente, com acabamento a película areada fina, incluindo montagem e desmonte de andaimes, limpeza e raspagem de tintas soltas, regularização das superfícies, uma demão de primário sintético do tipo CIN CINOLITE, ou equivalente, nas paredes exteriores dos blocos, de acordo com as tonalidades definidas no mapa de acabamentos | Fornecimento e aplicação de pintura com três demãos de tinta aquosa 100% acrílica do tipo NOVATEX HD, ou equivalente, com acabamento a película areada fina, incluindo montagem e desmonte de andaimes, limpeza e raspagem de tintas soltas, regularização das superfícies, uma demão de primário sintético do tipo CIN CINOLITE, ou equivalente, nas paredes exteriores dos blocos, de acordo com as tonalidades definidas no mapa de acabamentos | Fornecimento e aplicação de pintura com três demãos de tinta aquosa 100% acrílica do tipo NOVATEX HD, ou equivalente, com acabamento a película areada fina, incluindo montagem e desmonte de andaimes, limpeza e raspagem de tintas soltas, regularização das superfícies, uma demão de primário sintético do tipo CIN CINOLITE, ou equivalente, nas paredes exteriores dos blocos, de acordo com as tonalidades definidas no mapa de acabamentos | Fornecimento e aplicação de pintura com três demãos de tinta aquosa 100% acrílica do tipo NOVATEX HD, ou equivalente, com acabamento a película areada fina, incluindo montagem e desmonte de andaimes, limpeza e raspagem de tintas soltas, regularização das superfícies, uma demão de primário sintético do tipo CIN CINOLITE, ou equivalente, nas paredes exteriores dos blocos, de acordo com as tonalidades definidas no mapa de acabamentos | Fornecimento e aplicação de pintura com três demãos de tinta aquosa 100% acrílica do tipo NOVATEX HD, ou equivalente, com acabamento a película areada fina, incluindo montagem e desmonte de andaimes, limpeza e raspagem de tintas soltas, regularização das superfícies, uma demão de primário sintético do tipo CIN CINOLITE, ou equivalente, nas paredes exteriores dos blocos, de acordo com as tonalidades definidas no mapa de acabamentos | Fornecimento e aplicação de pintura com três demãos de tinta aquosa 100% acrílica do tipo NOVATEX HD, ou equivalente, com acabamento a película areada fina, incluindo montagem e desmonte de andaimes, limpeza e raspagem de tintas soltas, regularização das superfícies, uma demão de primário sintético do tipo CIN CINOLITE, ou equivalente, nas paredes exteriores dos blocos, de acordo com as tonalidades definidas no mapa de acabamentos | Fornecimento e aplicação de pintura com três demãos de tinta aquosa 100% acrílica do tipo NOVATEX HD, ou equivalente, com acabamento a película areada fina, incluindo montagem e desmonte de andaimes, limpeza e raspagem de tintas soltas, regularização das superfícies, uma demão de primário sintético do tipo CIN CINOLITE, ou equivalente, nas paredes exteriores dos blocos, de acordo com as tonalidades definidas no mapa de acabamentos | Fornecimento e aplicação de pintura com três demãos de tinta aquosa 100% acrílica do tipo NOVATEX HD, ou equivalente, com acabamento a película areada fina, incluindo montagem e desmonte de andaimes, limpeza e raspagem de tintas soltas, regularização das superfícies, uma demão de primário sintético do tipo CIN CINOLITE, ou equivalente, nas paredes exteriores dos blocos, de acordo com as tonalidades definidas no mapa de acabamentos | Fornecimento e aplicação de pintura com três demãos de tinta aquosa 100% acrílica do tipo NOVATEX HD, ou equivalente, com acabamento a película areada fina, incluindo montagem e desmonte de andaimes, limpeza e raspagem de tintas soltas, regularização das superfícies, uma demão de primário sintético do tipo CIN CINOLITE, ou equivalente, nas paredes exteriores dos blocos, de acordo com as tonalidades definidas no mapa de acabamentos | Fornecimento e aplicação de pintura com três demãos de tinta aquosa 100% acrílica do tipo NOVATEX HD, ou equivalente, com acabamento a película areada fina, incluindo montagem e desmonte de andaimes, limpeza e raspagem de tintas soltas, regularização das superfícies, uma demão de primário sintético do tipo CIN CINOLITE, ou equivalente, nas paredes exteriores dos blocos, de acordo com as tonalidades definidas no mapa de acabamentos | Fornecimento e aplicação de pintura com três demãos de tinta aquosa 100% acrílica do tipo NOVATEX HD, ou equivalente, com acabamento a película areada fina, incluindo montagem e desmonte de andaimes, limpeza e raspagem de tintas soltas, regularização das superfícies, uma demão de primário sintético do tipo CIN CINOLITE, ou equivalente, nas paredes exteriores dos blocos, de acordo com as tonalidades definidas no mapa de acabamentos | Fornecimento e aplicação de pintura com três demãos de tinta aquosa 100% acrílica do tipo NOVATEX HD, ou equivalente, com acabamento a película areada fina, incluindo montagem e desmonte de andaimes, limpeza e raspagem de tintas soltas, regularização das superfícies, uma demão de primário sintético do tipo CIN CINOLITE, ou equivalente, nas paredes exteriores dos blocos, de acordo com as tonalidades definidas no mapa de acabamentos | Fornecimento e aplicação de pintura com três demãos de tinta aquosa 100% acrílica do tipo NOVATEX HD, ou equivalente, com acabamento a película areada fina, incluindo montagem e desmonte de andaimes, limpeza e raspagem de tintas soltas, regularização das superfícies, uma demão de primário sintético do tipo CIN CINOLITE, ou equivalente, nas paredes exteriores dos blocos, de acordo com as tonalidades definidas no mapa de acabamentos | Fornecimento e aplicação de pintura com três demãos de tinta aquosa 100% acrílica do tipo NOVATEX HD, ou equivalente, com acabamento a película areada fina, incluindo montagem e desmonte de andaimes, limpeza e raspagem de tintas soltas, regularização das superfícies, uma demão de primário sintético do tipo CIN CINOLITE, ou equivalente, nas paredes exteriores dos blocos, de acordo com as tonalidades definidas no mapa de acabamentos | Fornecimento e aplicação de pintura com três demãos de tinta aquosa 100% acrílica do tipo NOVATEX HD, ou equivalente, com acabamento a película areada fina, incluindo montagem e desmonte de andaimes, limpeza e raspagem de tintas soltas, regularização das superfícies, uma demão de primário sintético do tipo CIN CINOLITE, ou equivalente, nas paredes exteriores dos blocos, de acordo com as tonalidades definidas no mapa de acabamentos | Fornecimento e aplicação de pintura com três demãos de tinta aquosa 100% acrílica do tipo NOVATEX HD, ou equivalente, com acabamento a película areada fina, incluindo montagem e desmonte de andaimes, limpeza e raspagem de tintas soltas, regularização das superfícies, uma demão de primário sintético do tipo CIN CINOLITE, ou equivalente, nas paredes exteriores dos blocos, de acordo com as tonalidades definidas no mapa de acabamentos | Fornecimento e aplicação de pintura com três demãos de tinta aquosa 100% acrílica do tipo NOVATEX HD, ou equivalente, com acabamento a película areada fina, incluindo montagem e desmonte de andaimes, limpeza e raspagem de tintas soltas, regularização das superfícies, uma demão de primário sintético do tipo CIN CINOLITE, ou equivalente, nas paredes exteriores dos blocos, de acordo com as tonalidades definidas no mapa de acabamentos | Fornecimento e aplicação de pintura com três demãos de tinta aquosa 100% acrílica do tipo NOVATEX HD, ou equivalente, com acabamento a película areada fina, incluindo montagem e desmonte de andaimes, limpeza e raspagem de tintas soltas, regularização das superfícies, uma demão de primário sintético do tipo CIN CINOLITE, ou equivalente, nas paredes exteriores dos blocos, de acordo com as tonalidades definidas no mapa de acabamentos | Fornecimento e aplicação de pintura com três demãos de tinta aquosa 100% acrílica do tipo NOVATEX HD, ou equivalente, com acabamento a película areada fina, incluindo montagem e desmonte de andaimes, limpeza e raspagem de tintas soltas, regularização das superfícies, uma demão de primário sintético do tipo CIN CINOLITE, ou equivalente, nas paredes exteriores dos blocos, de acordo com as tonalidades definidas no mapa de acabamentos | Fornecimento e aplicação de pintura com três demãos de tinta aquosa 100% acrílica do tipo NOVATEX HD, ou equivalente, com acabamento a película areada fina, incluindo montagem e desmonte de andaimes, limpeza e raspagem de tintas soltas, regularização das superfícies, uma demão de primário sintético do tipo CIN CINOLITE, ou equivalente, nas paredes exteriores dos blocos, de acordo com as tonalidades definidas no mapa de acabamentos | Fornecimento e aplicação de pintura com três demãos de tinta aquosa 100% acrílica do tipo NOVATEX HD, ou equivalente, com acabamento a película areada fina, incluindo montagem e desmonte de andaimes, limpeza e raspagem de tintas soltas, regularização das superfícies, uma demão de primário sintético do tipo CIN CINOLITE, ou equivalente, nas paredes exteriores dos blocos, de acordo com as tonalidades definidas no mapa de acabamentos | Fornecimento e aplicação de pintura com três demãos de tinta aquosa 100% acrílica do tipo NOVATEX HD, ou equivalente, com acabamento a película areada fina, incluindo montagem e desmonte de andaimes, limpeza e raspagem de tintas soltas, regularização das superfícies, uma demão de primário sintético do tipo CIN CINOLITE, ou equivalente, nas paredes exteriores dos blocos, de acordo com as tonalidades definidas no mapa de acabamentos | Fornecimento e aplicação de pintura com três demãos de tinta aquosa 100% acrílica do tipo NOVATEX HD, ou equivalente, com acabamento a película areada fina, incluindo montagem e desmonte de andaimes, limpeza e raspagem de tintas soltas, regularização das superfícies, uma demão de primário sintético do tipo CIN CINOLITE, ou equivalente, nas paredes exteriores dos blocos, de acordo com as tonalidades definidas no mapa de acabamentos | Fornecimento e aplicação de pintura com três demãos de tinta aquosa 100% acrílica do tipo NOVATEX HD, ou equivalente, com acabamento a película areada fina, incluindo montagem e desmonte de andaimes, limpeza e raspagem de tintas soltas, regularização das superfícies, uma demão de primário sintético do tipo CIN CINOLITE, ou equivalente, nas paredes exteriores dos blocos, de acordo com as tonalidades definidas no mapa de acabamentos | Fornecimento e aplicação de pintura com três demãos de tinta aquosa 100% acrílica do tipo NOVATEX HD, ou equivalente, com acabamento a película areada fina, incluindo montagem e desmonte de andaimes, limpeza e raspagem de tintas soltas, regularização das superfícies, uma demão de primário sintético do tipo CIN CINOLITE, ou equivalente, nas paredes exteriores dos blocos, de acordo com as tonalidades definidas no mapa de acabamentos | Fornecimento e aplicação de pintura com três demãos de tinta aquosa 100% acrílica do tipo NOVATEX HD, ou equivalente, com acabamento a película areada fina, incluindo montagem e desmonte de andaimes, limpeza e raspagem de tintas soltas, regularização das superfícies, uma demão de primário sintético do tipo CIN CINOLITE, ou equivalente, nas paredes exteriores dos blocos, de acordo com as tonalidades definidas no mapa de acabamentos | Fornecimento e aplicação de pintura com três demãos de tinta aquosa 100% acrílica do tipo NOVATEX HD, ou equivalente, com acabamento a película areada fina, incluindo montagem e desmonte de andaimes, limpeza e raspagem de tintas soltas, regularização das superfícies, uma demão de primário sintético do tipo CIN CINOLITE, ou equivalente, nas paredes exteriores dos blocos, de acordo com as tonalidades definidas no mapa de acabamentos | Fornecimento e aplicação de pintura com três demãos de tinta aquosa 100% acrílica do tipo NOVATEX HD, ou equivalente, com acabamento a película areada fina, incluindo montagem e desmonte de andaimes, limpeza e raspagem de tintas soltas, regularização das superfícies, uma demão de primário sintético do tipo CIN CINOLITE, ou equivalente, nas paredes exteriores dos blocos, de acordo com as tonalidades definidas no mapa de acabamentos | Fornecimento e aplicação de pintura com três demãos de tinta aquosa 100% acrílica do tipo NOVATEX HD, ou equivalente, com acabamento a película areada fina, incluindo montagem e desmonte de andaimes, limpeza e raspagem de tintas soltas, regularização das superfícies, uma demão de primário sintético do tipo CIN CINOLITE, ou equivalente, nas paredes exteriores dos blocos, de acordo com as tonalidades definidas no mapa de acabamentos | Fornecimento e aplicação de pintura com três demãos de tinta aquosa 100% acrílica do tipo NOVATEX HD, ou equivalente, com acabamento a película areada fina, incluindo montagem e desmonte de andaimes, limpeza e raspagem de tintas soltas, regularização das superfícies, uma demão de primário sintético do tipo CIN CINOLITE, ou equivalente, nas paredes exteriores dos blocos, de acordo com as tonalidades definidas no mapa de acabamentos | Fornecimento e aplicação de pintura com três demãos de tinta aquosa 100% acrílica do tipo NOVATEX HD, ou equivalente, com acabamento a película areada fina, incluindo montagem e desmonte de andaimes, limpeza e raspagem de tintas soltas, regularização das superfícies, uma demão de primário sintético do tipo CIN CINOLITE, ou equivalente, nas paredes exteriores dos blocos, de acordo com as tonalidades definidas no mapa de acabamentos | Fornecimento e aplicação de pintura com três demãos de tinta aquosa 100% acrílica do tipo NOVATEX HD, ou equivalente, com acabamento a película areada fina, incluindo montagem e desmonte de andaimes, limpeza e raspagem de tintas soltas, regularização das superfícies, uma demão de primário sintético do tipo CIN CINOLITE, ou equivalente, nas paredes exteriores dos blocos, de acordo com as tonalidades definidas no mapa de acabamentos | Fornecimento e aplicação de pintura com três demãos de tinta aquosa 100% acrílica do tipo NOVATEX HD, ou equivalente, com acabamento a película areada fina, incluindo montagem e desmonte de andaimes, limpeza e raspagem de tintas soltas, regularização das superfícies, uma demão de primário sintético do tipo CIN CINOLITE, ou equivalente, nas paredes exteriores dos blocos, de acordo com as tonalidades definidas no mapa de acabamentos | Fornecimento e aplicação de pintura com três demãos de tinta aquosa 100% acrílica do tipo NOVATEX HD, ou equivalente, com acabamento a película areada fina, incluindo montagem e desmonte de andaimes, limpeza e raspagem de tintas soltas, regularização das superfícies, uma demão de primário sintético do tipo CIN CINOLITE, ou equivalente, nas paredes exteriores dos blocos, de acordo com as tonalidades definidas no mapa de acabamentos | Fornecimento e aplicação de pintura com três demãos de tinta aquosa 100% acrílica do tipo NOVATEX HD, ou equivalente, com acabamento a película areada fina, incluindo montagem e desmonte de andaimes, limpeza e raspagem de tintas soltas, regularização das superfícies, uma demão de primário sintético do tipo CIN CINOLITE, ou equivalente, nas paredes exteriores dos blocos, de acordo com as tonalidades definidas no mapa de acabamentos | Fornecimento e aplicação de pintura com três demãos de tinta aquosa 100% acrílica do tipo NOVATEX HD, ou equivalente, com acabamento a película areada fina, incluindo montagem e desmonte de andaimes, limpeza e raspagem de tintas soltas, regularização das superfícies, uma demão de primário sintético do tipo CIN CINOLITE, ou equivalente, nas paredes exteriores dos blocos, de acordo com as tonalidades definidas no mapa de acabamentos | Fornecimento e aplicação de pintura com três demãos de tinta aquosa 100% acrílica do tipo NOVATEX HD, ou equivalente, com acabamento a película areada fina, incluindo montagem e desmonte de andaimes, limpeza e raspagem de tintas soltas, regularização das superfícies, uma demão de primário sintético do tipo CIN CINOLITE, ou equivalente, nas paredes exteriores dos blocos, de acordo com as tonalidades definidas no mapa de acabamentos | Fornecimento e aplicação de pintura com três demãos de tinta aquosa 100% acrílica do tipo NOVATEX HD, ou equivalente, com acabamento a película areada fina, incluindo montagem e desmonte de andaimes, limpeza e raspagem de tintas soltas, regularização das superfícies, uma demão de primário sintético do tipo CIN CINOLITE, ou equivalente, nas paredes exteriores dos blocos, de acordo com as tonalidades definidas no mapa de acabamentos | Fornecimento e aplicação de pintura com três demãos de tinta aquosa 100% acrílica do tipo NOVATEX HD, ou equivalente, com acabamento a película areada fina, incluindo montagem e desmonte de andaimes, limpeza e raspagem de tintas soltas, regularização das superfícies, uma demão de primário sintético do tipo CIN CINOLITE, ou equivalente, nas paredes exteriores dos blocos, de acordo com as tonalidades definidas no mapa de acabamentos | Fornecimento e aplicação de pintura com três demãos de tinta aquosa 100% acrílica do tipo NOVATEX HD, ou equivalente, com acabamento a película areada fina, incluindo montagem e desmonte de andaimes, limpeza e raspagem de tintas soltas, regularização das superfícies, uma demão de primário sintético do tipo CIN CINOLITE, ou equivalente, nas paredes exteriores dos blocos, de acordo com as tonalidades definidas no mapa de acabamentos | Fornecimento e aplicação de pintura com três demãos de tinta aquosa 100% acrílica do tipo NOVATEX HD, ou equivalente, com acabamento a película areada fina, incluindo montagem e desmonte de andaimes, limpeza e raspagem de tintas soltas, regularização das superfícies, uma demão de primário sintético do tipo CIN CINOLITE, ou equivalente, nas paredes exteriores dos blocos, de acordo com as tonalidades definidas no mapa de acabamentos | Fornecimento e aplicação de pintura com três demãos de tinta aquosa 100% acrílica do tipo NOVATEX HD, ou equivalente, com acabamento a película areada fina, incluindo montagem e desmonte de andaimes, limpeza e raspagem de tintas soltas, regularização das superfícies, uma demão de primário sintético do tipo CIN CINOLITE, ou equivalente, nas paredes exteriores dos blocos, de acordo com as tonalidades definidas no mapa de acabamentos | Fornecimento e aplicação de pintura com três demãos de tinta aquosa 100% acrílica do tipo NOVATEX HD, ou equivalente, com acabamento a película areada fina, incluindo montagem e desmonte de andaimes, limpeza e raspagem de tintas soltas, regularização das superfícies, uma demão de primário sintético do tipo CIN CINOLITE, ou equivalente, nas paredes exteriores dos blocos, de acordo com as tonalidades definidas no mapa de acabamentos | Fornecimento e aplicação de pintura com três demãos de tinta aquosa 100% acrílica do tipo NOVATEX HD, ou equivalente, com acabamento a película areada fina, incluindo montagem e desmonte de andaimes, limpeza e raspagem de tintas soltas, regularização das superfícies, uma demão de primário sintético do tipo CIN CINOLITE, ou equivalente, nas paredes exteriores dos blocos, de acordo com as tonalidades definidas no mapa de acabamentos | Fornecimento e aplicação de pintura com três demãos de tinta aquosa 100% acrílica do tipo NOVATEX HD, ou equivalente, com acabamento a película areada fina, incluindo montagem e desmonte de andaimes, limpeza e raspagem de tintas soltas, regularização das superfícies, uma demão de primário sintético do tipo CIN CINOLITE, ou equivalente, nas paredes exteriores dos blocos, de acordo com as tonalidades definidas no mapa de acabamentos | Fornecimento e aplicação de pintura com três demãos de tinta aquosa 100% acrílica do tipo NOVATEX HD, ou equivalente, com acabamento a película areada fina, incluindo montagem e desmonte de andaimes, limpeza e raspagem de tintas soltas, regularização das superfícies, uma demão de primário sintético do tipo CIN CINOLITE, ou equivalente, nas paredes exteriores dos blocos, de acordo com as tonalidades definidas no mapa de acabamentos | Fornecimento e aplicação de pintura com três demãos de tinta aquosa 100% acrílica do tipo NOVATEX HD, ou equivalente, com acabamento a película areada fina, incluindo montagem e desmonte de andaimes, limpeza e raspagem de tintas soltas, regularização das superfícies, uma demão de primário sintético do tipo CIN CINOLITE, ou equivalente, nas paredes exteriores dos blocos, de acordo com as tonalidades definidas no mapa de acabamentos | Fornecimento e aplicação de pintura com três demãos de tinta aquosa 100% acrílica do tipo NOVATEX HD, ou equivalente, com acabamento a película areada fina, incluindo montagem e desmonte de andaimes, limpeza e raspagem de tintas soltas, regularização das superfícies, uma demão de primário sintético do tipo CIN CINOLITE, ou equivalente, nas paredes exteriores dos blocos, de acordo com as tonalidades definidas no mapa de acabamentos | Fornecimento e aplicação de pintura com três demãos de tinta aquosa 100% acrílica do tipo NOVATEX HD, ou equivalente, com acabamento a película areada fina, incluindo montagem e desmonte de andaimes, limpeza e raspagem de tintas soltas, regularização das superfícies, uma demão de primário sintético do tipo CIN CINOLITE, ou equivalente, nas paredes exteriores dos blocos, de acordo com as tonalidades definidas no mapa de acabamentos | Fornecimento e aplicação de pintura com três demãos de tinta aquosa 100% acrílica do tipo NOVATEX HD, ou equivalente, com acabamento a película areada fina, incluindo montagem e desmonte de andaimes, limpeza e raspagem de tintas soltas, regularização das superfícies, uma demão de primário sintético do tipo CIN CINOLITE, ou equivalente, nas paredes exteriores dos blocos, de acordo com as tonalidades definidas no mapa de acabamentos | Fornecimento e aplicação de pintura com três demãos de tinta aquosa 100% acrílica do tipo NOVATEX HD, ou equivalente, com acabamento a película areada fina, incluindo montagem e desmonte de andaimes, limpeza e raspagem de tintas soltas, regularização das superfícies, uma demão de primário sintético do tipo CIN CINOLITE, ou equivalente, nas paredes exteriores dos blocos, de acordo com as tonalidades definidas no mapa de acabamentos | Fornecimento e aplicação de pintura com três demãos de tinta aquosa 100% acrílica do tipo NOVATEX HD, ou equivalente, com acabamento a película areada fina, incluindo montagem e desmonte de andaimes, limpeza e raspagem de tintas soltas, regularização das superfícies, uma demão de primário sintético do tipo CIN CINOLITE, ou equivalente, nas paredes exteriores dos blocos, de acordo com as tonalidades definidas no mapa de acabamentos | Fornecimento e aplicação de pintura com três demãos de tinta aquosa 100% acrílica do tipo NOVATEX HD, ou equivalente, com acabamento a película areada fina, incluindo montagem e desmonte de andaimes, limpeza e raspagem de tintas soltas, regularização das superfícies, uma demão de primário sintético do tipo CIN CINOLITE, ou equivalente, nas paredes exteriores dos blocos, de acordo com as tonalidades definidas no mapa de acabamentos | Fornecimento e aplicação de pintura com três demãos de tinta aquosa 100% acrílica do tipo NOVATEX HD, ou equivalente, com acabamento a película areada fina, incluindo montagem e desmonte de andaimes, limpeza e raspagem de tintas soltas, regularização das superfícies, uma demão de primário sintético do tipo CIN CINOLITE, ou equivalente, nas paredes exteriores dos blocos, de acordo com as tonalidades definidas no mapa de acabamentos | Fornecimento e aplicação de pintura com três demãos de tinta aquosa 100% acrílica do tipo NOVATEX HD, ou equivalente, com acabamento a película areada fina, incluindo montagem e desmonte de andaimes, limpeza e raspagem de tintas soltas, regularização das superfícies, uma demão de primário sintético do tipo CIN CINOLITE, ou equivalente, nas paredes exteriores dos blocos, de acordo com as tonalidades definidas no mapa de acabamentos | Fornecimento e aplicação de pintura com três demãos de tinta aquosa 100% acrílica do tipo NOVATEX HD, ou equivalente, com acabamento a película areada fina, incluindo montagem e desmonte de andaimes, limpeza e raspagem de tintas soltas, regularização das superfícies, uma demão de primário sintético do tipo CIN CINOLITE, ou equivalente, nas paredes exteriores dos blocos, de acordo com as tonalidades definidas no mapa de acabamentos | Fornecimento e aplicação de pintura com três demãos de tinta aquosa 100% acrílica do tipo NOVATEX HD, ou equivalente, com acabamento a película areada fina, incluindo montagem e desmonte de andaimes, limpeza e raspagem de tintas soltas, regularização das superfícies, uma demão de primário sintético do tipo CIN CINOLITE, ou equivalente, nas paredes exteriores dos blocos, de acordo com as tonalidades definidas no mapa de acabamentos | Fornecimento e aplicação de pintura com três demãos de tinta aquosa 100% acrílica do tipo NOVATEX HD, ou equivalente, com acabamento a película areada fina, incluindo montagem e desmonte de andaimes, limpeza e raspagem de tintas soltas, regularização das superfícies, uma demão de primário sintético do tipo CIN CINOLITE, ou equivalente, nas paredes exteriores dos blocos, de acordo com as tonalidades definidas no mapa de acabamentos | Fornecimento e aplicação de pintura com três demãos de tinta aquosa 100% acrílica do tipo NOVATEX HD, ou equivalente, com acabamento a película areada fina, incluindo montagem e desmonte de andaimes, limpeza e raspagem de tintas soltas, regularização das superfícies, uma demão de primário sintético do tipo CIN CINOLITE, ou equivalente, nas paredes exteriores dos blocos, de acordo com as tonalidades definidas no mapa de acabamentos | Fornecimento e aplicação de pintura com três demãos de tinta aquosa 100% acrílica do tipo NOVATEX HD, ou equivalente, com acabamento a película areada fina, incluindo montagem e desmonte de andaimes, limpeza e raspagem de tintas soltas, regularização das superfícies, uma demão de primário sintético do tipo CIN CINOLITE, ou equivalente, nas paredes exteriores dos blocos, de acordo com as tonalidades definidas no mapa de acabamentos | Fornecimento e aplicação de pintura com três demãos de tinta aquosa 100% acrílica do tipo NOVATEX HD, ou equivalente, com acabamento a película areada fina, incluindo montagem e desmonte de andaimes, limpeza e raspagem de tintas soltas, regularização das superfícies, uma demão de primário sintético do tipo CIN CINOLITE, ou equivalente, nas paredes exteriores dos blocos, de acordo com as tonalidades definidas no mapa de acabamentos | Fornecimento e aplicação de pintura com três demãos de tinta aquosa 100% acrílica do tipo NOVATEX HD, ou equivalente, com acabamento a película areada fina, incluindo montagem e desmonte de andaimes, limpeza e raspagem de tintas soltas, regularização das superfícies, uma demão de primário sintético do tipo CIN CINOLITE, ou equivalente, nas paredes exteriores dos blocos, de acordo com as tonalidades definidas no mapa de acabamentos | Fornecimento e aplicação de pintura com três demãos de tinta aquosa 100% acrílica do tipo NOVATEX HD, ou equivalente, com acabamento a película areada fina, incluindo montagem e desmonte de andaimes, limpeza e raspagem de tintas soltas, regularização das superfícies, uma demão de primário sintético do tipo CIN CINOLITE, ou equivalente, nas paredes exteriores dos blocos, de acordo com as tonalidades definidas no mapa de acabamentos | Fornecimento e aplicação de pintura com três demãos de tinta aquosa 100% acrílica do tipo NOVATEX HD, ou equivalente, com acabamento a película areada fina, incluindo montagem e desmonte de andaimes, limpeza e raspagem de tintas soltas, regularização das superfícies, uma demão de primário sintético do tipo CIN CINOLITE, ou equivalente, nas paredes exteriores dos blocos, de acordo com as tonalidades definidas no mapa de acabamentos | Fornecimento e aplicação de pintura com três demãos de tinta aquosa 100% acrílica do tipo NOVATEX HD, ou equivalente, com acabamento a película areada fina, incluindo montagem e desmonte de andaimes, limpeza e raspagem de tintas soltas, regularização das superfícies, uma demão de primário sintético do tipo CIN CINOLITE, ou equivalente, nas paredes exteriores dos blocos, de acordo com as tonalidades definidas no mapa de acabamentos | Fornecimento e aplicação de pintura com três demãos de tinta aquosa 100% acrílica do tipo NOVATEX HD, ou equivalente, com acabamento a película areada fina, incluindo montagem e desmonte de andaimes, limpeza e raspagem de tintas soltas, regularização das superfícies, uma demão de primário sintético do tipo CIN CINOLITE, ou equivalente, nas paredes exteriores dos blocos, de acordo com as tonalidades definidas no mapa de acabamentos | Fornecimento e aplicação de pintura com três demãos de tinta aquosa 100% acrílica do tipo NOVATEX HD, ou equivalente, com acabamento a película areada fina, incluindo montagem e desmonte de andaimes, limpeza e raspagem de tintas soltas, regularização das superfícies, uma demão de primário sintético do tipo CIN CINOLITE, ou equivalente, nas paredes exteriores dos blocos, de acordo com as tonalidades definidas no mapa de acabamentos | Fornecimento e aplicação de pintura com três demãos de tinta aquosa 100% acrílica do tipo NOVATEX HD, ou equivalente, com acabamento a película areada fina, incluindo montagem e desmonte de andaimes, limpeza e raspagem de tintas soltas, regularização das superfícies, uma demão de primário sintético do tipo CIN CINOLITE, ou equivalente, nas paredes exteriores dos blocos, de acordo com as tonalidades definidas no mapa de acabamentos | Fornecimento e aplicação de pintura com três demãos de tinta aquosa 100% acrílica do tipo NOVATEX HD, ou equivalente, com acabamento a película areada fina, incluindo montagem e desmonte de andaimes, limpeza e raspagem de tintas soltas, regularização das superfícies, uma demão de primário sintético do tipo CIN CINOLITE, ou equivalente, nas paredes exteriores dos blocos, de acordo com as tonalidades definidas no mapa de acabamentos | Fornecimento e aplicação de pintura com três demãos de tinta aquosa 100% acrílica do tipo NOVATEX HD, ou equivalente, com acabamento a película areada fina, incluindo montagem e desmonte de andaimes, limpeza e raspagem de tintas soltas, regularização das superfícies, uma demão de primário sintético do tipo CIN CINOLITE, ou equivalente, nas paredes exteriores dos blocos, de acordo com as tonalidades definidas no mapa de acabamentos | Fornecimento e aplicação de pintura com três demãos de tinta aquosa 100% acrílica do tipo NOVATEX HD, ou equivalente, com acabamento a película areada fina, incluindo montagem e desmonte de andaimes, limpeza e raspagem de tintas soltas, regularização das superfícies, uma demão de primário sintético do tipo CIN CINOLITE, ou equivalente, nas paredes exteriores dos blocos, de acordo com as tonalidades definidas no mapa de acabamentos | Fornecimento e aplicação de pintura com três demãos de tinta aquosa 100% acrílica do tipo NOVATEX HD, ou equivalente, com acabamento a película areada fina, incluindo montagem e desmonte de andaimes, limpeza e raspagem de tintas soltas, regularização das superfícies, uma demão de primário sintético do tipo CIN CINOLITE, ou equivalente, nas paredes exteriores dos blocos, de acordo com as tonalidades definidas no mapa de acabamentos | Fornecimento e aplicação de pintura com três demãos de tinta aquosa 100% acrílica do tipo NOVATEX HD, ou equivalente, com acabamento a película areada fina, incluindo montagem e desmonte de andaimes, limpeza e raspagem de tintas soltas, regularização das superfícies, uma demão de primário sintético do tipo CIN CINOLITE, ou equivalente, nas paredes exteriores dos blocos, de acordo com as tonalidades definidas no mapa de acabamentos | Fornecimento e aplicação de pintura com três demãos de tinta aquosa 100% acrílica do tipo NOVATEX HD, ou equivalente, com acabamento a película areada fina, incluindo montagem e desmonte de andaimes, limpeza e raspagem de tintas soltas, regularização das superfícies, uma demão de primário sintético do tipo CIN CINOLITE, ou equivalente, nas paredes exteriores dos blocos, de acordo com as tonalidades definidas no mapa de acabamentos | Fornecimento e aplicação de pintura com três demãos de tinta aquosa 100% acrílica do tipo NOVATEX HD, ou equivalente, com acabamento a película areada fina, incluindo montagem e desmonte de andaimes, limpeza e raspagem de tintas soltas, regularização das superfícies, uma demão de primário sintético do tipo CIN CINOLITE, ou equivalente, nas paredes exteriores dos blocos, de acordo com as tonalidades definidas no mapa de acabamentos | Fornecimento e aplicação de pintura com três demãos de tinta aquosa 100% acrílica do tipo NOVATEX HD, ou equivalente, com acabamento a película areada fina, incluindo montagem e desmonte de andaimes, limpeza e raspagem de tintas soltas, regularização das superfícies, uma demão de primário sintético do tipo CIN CINOLITE, ou equivalente, nas paredes exteriores dos blocos, de acordo com as tonalidades definidas no mapa de acabamentos | Fornecimento e aplicação de pintura com três demãos de tinta aquosa 100% acrílica do tipo NOVATEX HD, ou equivalente, com acabamento a película areada fina, incluindo montagem e desmonte de andaimes, limpeza e raspagem de tintas soltas, regularização das superfícies, uma demão de primário sintético do tipo CIN CINOLITE, ou equivalente, nas paredes exteriores dos blocos, de acordo com as tonalidades definidas no mapa de acabamentos | Fornecimento e aplicação de pintura com três demãos de tinta aquosa 100% acrílica do tipo NOVATEX HD, ou equivalente, com acabamento a película areada fina, incluindo montagem e desmonte de andaimes, limpeza e raspagem de tintas soltas, regularização das superfícies, uma demão de primário sintético do tipo CIN CINOLITE, ou equivalente, nas paredes exteriores dos blocos, de acordo com as tonalidades definidas no mapa de acabamentos | Fornecimento e aplicação de pintura com três demãos de tinta aquosa 100% acrílica do tipo NOVATEX HD, ou equivalente, com acabamento a película areada fina, incluindo montagem e desmonte de andaimes, limpeza e raspagem de tintas soltas, regularização das superfícies, uma demão de primário sintético do tipo CIN CINOLITE, ou equivalente, nas paredes exteriores dos blocos, de acordo com as tonalidades definidas no mapa de acabamentos | Fornecimento e aplicação de pintura com três demãos de tinta aquosa 100% acrílica do tipo NOVATEX HD, ou equivalente, com acabamento a película areada fina, incluindo montagem e desmonte de andaimes, limpeza e raspagem de tintas soltas, regularização das superfícies, uma demão de primário sintético do tipo CIN CINOLITE, ou equivalente, nas paredes exteriores dos blocos, de acordo com as tonalidades definidas no mapa de acabamentos | Fornecimento e aplicação de pintura com três demãos de tinta aquosa 100% acrílica do tipo NOVATEX HD, ou equivalente, com acabamento a película areada fina, incluindo montagem e desmonte de andaimes, limpeza e raspagem de tintas soltas, regularização das superfícies, uma demão de primário sintético do tipo CIN CINOLITE, ou equivalente, nas paredes exteriores dos blocos, de acordo com as tonalidades definidas no mapa de acabamentos | Fornecimento e aplicação de pintura com três demãos de tinta aquosa 100% acrílica do tipo NOVATEX HD, ou equivalente, com acabamento a película areada fina, incluindo montagem e desmonte de andaimes, limpeza e raspagem de tintas soltas, regularização das superfícies, uma demão de primário sintético do tipo CIN CINOLITE, ou equivalente, nas paredes exteriores dos blocos, de acordo com as tonalidades definidas no mapa de acabamentos | Fornecimento e aplicação de pintura com três demãos de tinta aquosa 100% acrílica do tipo NOVATEX HD, ou equivalente, com acabamento a película areada fina, incluindo montagem e desmonte de andaimes, limpeza e raspagem de tintas soltas, regularização das superfícies, uma demão de primário sintético do tipo CIN CINOLITE, ou equivalente, nas paredes exteriores dos blocos, de acordo com as tonalidades definidas no mapa de acabamentos | Fornecimento e aplicação de pintura com três demãos de tinta aquosa 100% acrílica do tipo NOVATEX HD, ou equivalente, com acabamento a película areada fina, incluindo montagem e desmonte de andaimes, limpeza e raspagem de tintas soltas, regularização das superfícies, uma demão de primário sintético do tipo CIN CINOLITE, ou equivalente, nas paredes exteriores dos blocos, de acordo com as tonalidades definidas no mapa de acabamentos | Fornecimento e aplicação de pintura com três demãos de tinta aquosa 100% acrílica do tipo NOVATEX HD, ou equivalente, com acabamento a película areada fina, incluindo montagem e desmonte de andaimes, limpeza e raspagem de tintas soltas, regularização das superfícies, uma demão de primário sintético do tipo CIN CINOLITE, ou equivalente, nas paredes exteriores dos blocos, de acordo com as tonalidades definidas no mapa de acabamentos | Fornecimento e aplicação de pintura com três demãos de tinta aquosa 100% acrílica do tipo NOVATEX HD, ou equivalente, com acabamento a película areada fina, incluindo montagem e desmonte de andaimes, limpeza e raspagem de tintas soltas, regularização das superfícies, uma demão de primário sintético do tipo CIN CINOLITE, ou equivalente, nas paredes exteriores dos blocos, de acordo com as tonalidades definidas no mapa de acabamentos | Fornecimento e aplicação de pintura com três demãos de tinta aquosa 100% acrílica do tipo NOVATEX HD, ou equivalente, com acabamento a película areada fina, incluindo montagem e desmonte de andaimes, limpeza e raspagem de tintas soltas, regularização das superfícies, uma demão de primário sintético do tipo CIN CINOLITE, ou equivalente, nas paredes exteriores dos blocos, de acordo com as tonalidades definidas no mapa de acabamentos | Fornecimento e aplicação de pintura com três demãos de tinta aquosa 100% acrílica do tipo NOVATEX HD, ou equivalente, com acabamento a película areada fina, incluindo montagem e desmonte de andaimes, limpeza e raspagem de tintas soltas, regularização das superfícies, uma demão de primário sintético do tipo CIN CINOLITE, ou equivalente, nas paredes exteriores dos blocos, de acordo com as tonalidades definidas no mapa de acabamentos | Fornecimento e aplicação de pintura com três demãos de tinta aquosa 100% acrílica do tipo NOVATEX HD, ou equivalente, com acabamento a película areada fina, incluindo montagem e desmonte de andaimes, limpeza e raspagem de tintas soltas, regularização das superfícies, uma demão de primário sintético do tipo CIN CINOLITE, ou equivalente, nas paredes exteriores dos blocos, de acordo com as tonalidades definidas no mapa de acabamentos | Fornecimento e aplicação de pintura com três demãos de tinta aquosa 100% acrílica do tipo NOVATEX HD, ou equivalente, com acabamento a película areada fina, incluindo montagem e desmonte de andaimes, limpeza e raspagem de tintas soltas, regularização das superfícies, uma demão de primário sintético do tipo CIN CINOLITE, ou equivalente, nas paredes exteriores dos blocos, de acordo com as tonalidades definidas no mapa de acabamentos | Fornecimento e aplicação de pintura com três demãos de tinta aquosa 100% acrílica do tipo NOVATEX HD, ou equivalente, com acabamento a película areada fina, incluindo montagem e desmonte de andaimes, limpeza e raspagem de tintas soltas, regularização das superfícies, uma demão de primário sintético do tipo CIN CINOLITE, ou equivalente, nas paredes exteriores dos blocos, de acordo com as tonalidades definidas no mapa de acabamentos | Fornecimento e aplicação de pintura com três demãos de tinta aquosa 100% acrílica do tipo NOVATEX HD, ou equivalente, com acabamento a película areada fina, incluindo montagem e desmonte de andaimes, limpeza e raspagem de tintas soltas, regularização das superfícies, uma demão de primário sintético do tipo CIN CINOLITE, ou equivalente, nas paredes exteriores dos blocos, de acordo com as tonalidades definidas no mapa de acabamentos | Fornecimento e aplicação de pintura com três demãos de tinta aquosa 100% acrílica do tipo NOVATEX HD, ou equivalente, com acabamento a película areada fina, incluindo montagem e desmonte de andaimes, limpeza e raspagem de tintas soltas, regularização das superfícies, uma demão de primário sintético do tipo CIN CINOLITE, ou equivalente, nas paredes exteriores dos blocos, de acordo com as tonalidades definidas no mapa de acabamentos | Fornecimento e aplicação de pintura com três demãos de tinta aquosa 100% acrílica do tipo NOVATEX HD, ou equivalente, com acabamento a película areada fina, incluindo montagem e desmonte de andaimes, limpeza e raspagem de tintas soltas, regularização das superfícies, uma demão de primário sintético do tipo CIN CINOLITE, ou equivalente, nas paredes exteriores dos blocos, de acordo com as tonalidades definidas no mapa de acabamentos | Fornecimento e aplicação de pintura com três demãos de tinta aquosa 100% acrílica do tipo NOVATEX HD, ou equivalente, com acabamento a película areada fina, incluindo montagem e desmonte de andaimes, limpeza e raspagem de tintas soltas, regularização das superfícies, uma demão de primário sintético do tipo CIN CINOLITE, ou equivalente, nas paredes exteriores dos blocos, de acordo com as tonalidades definidas no mapa de acabamentos | Fornecimento e aplicação de pintura com três demãos de tinta aquosa 100% acrílica do tipo NOVATEX HD, ou equivalente, com acabamento a película areada fina, incluindo montagem e desmonte de andaimes, limpeza e raspagem de tintas soltas, regularização das superfícies, uma demão de primário sintético do tipo CIN CINOLITE, ou equivalente, nas paredes exteriores dos blocos, de acordo com as tonalidades definidas no mapa de acabamentos | Fornecimento e aplicação de pintura com três demãos de tinta aquosa 100% acrílica do tipo NOVATEX HD, ou equivalente, com acabamento a película areada fina, incluindo montagem e desmonte de andaimes, limpeza e raspagem de tintas soltas, regularização das superfícies, uma demão de primário sintético do tipo CIN CINOLITE, ou equivalente, nas paredes exteriores dos blocos, de acordo com as tonalidades definidas no mapa de acabamentos | Fornecimento e aplicação de pintura com três demãos de tinta aquosa 100% acrílica do tipo NOVATEX HD, ou equivalente, com acabamento a película areada fina, incluindo montagem e desmonte de andaimes, limpeza e raspagem de tintas soltas, regularização das superfícies, uma demão de primário sintético do tipo CIN CINOLITE, ou equivalente, nas paredes exteriores dos blocos, de acordo com as tonalidades definidas no mapa de acabamentos | Fornecimento e aplicação de pintura com três demãos de tinta aquosa 100% acrílica do tipo NOVATEX HD, ou equivalente, com acabamento a película areada fina, incluindo montagem e desmonte de andaimes, limpeza e raspagem de tintas soltas, regularização das superfícies, uma demão de primário sintético do tipo CIN CINOLITE, ou equivalente, nas paredes exteriores dos blocos, de acordo com as tonalidades definidas no mapa de acabamentos | Fornecimento e aplicação de pintura com três demãos de tinta aquosa 100% acrílica do tipo NOVATEX HD, ou equivalente, com acabamento a película areada fina, incluindo montagem e desmonte de andaimes, limpeza e raspagem de tintas soltas, regularização das superfícies, uma demão de primário sintético do tipo CIN CINOLITE, ou equivalente, nas paredes exteriores dos blocos, de acordo com as tonalidades definidas no mapa de acabamentos | Fornecimento e aplicação de pintura com três demãos de tinta aquosa 100% acrílica do tipo NOVATEX HD, ou equivalente, com acabamento a película areada fina, incluindo montagem e desmonte de andaimes, limpeza e raspagem de tintas soltas, regularização das superfícies, uma demão de primário sintético do tipo CIN CINOLITE, ou equivalente, nas paredes exteriores dos blocos, de acordo com as tonalidades definidas no mapa de acabamentos | Fornecimento e aplicação de pintura com três demãos de tinta aquosa 100% acrílica do tipo NOVATEX HD, ou equivalente, com acabamento a película areada fina, incluindo montagem e desmonte de andaimes, limpeza e raspagem de tintas soltas, regularização das superfícies, uma demão de primário sintético do tipo CIN CINOLITE, ou equivalente, nas paredes exteriores dos blocos, de acordo com as tonalidades definidas no mapa de acabamentos | Fornecimento e aplicação de pintura com três demãos de tinta aquosa 100% acrílica do tipo NOVATEX HD, ou equivalente, com acabamento a película areada fina, incluindo montagem e desmonte de andaimes, limpeza e raspagem de tintas soltas, regularização das superfícies, uma demão de primário sintético do tipo CIN CINOLITE, ou equivalente, nas paredes exteriores dos blocos, de acordo com as tonalidades definidas no mapa de acabamentos | Fornecimento e aplicação de pintura com três demãos de tinta aquosa 100% acrílica do tipo NOVATEX HD, ou equivalente, com acabamento a película areada fina, incluindo montagem e desmonte de andaimes, limpeza e raspagem de tintas soltas, regularização das superfícies, uma demão de primário sintético do tipo CIN CINOLITE, ou equivalente, nas paredes exteriores dos blocos, de acordo com as tonalidades definidas no mapa de acabamentos | Fornecimento e aplicação de pintura com três demãos de tinta aquosa 100% acrílica do tipo NOVATEX HD, ou equivalente, com acabamento a película areada fina, incluindo montagem e desmonte de andaimes, limpeza e raspagem de tintas soltas, regularização das superfícies, uma demão de primário sintético do tipo CIN CINOLITE, ou equivalente, nas paredes exteriores dos blocos, de acordo com as tonalidades definidas no mapa de acabamentos | Fornecimento e aplicação de pintura com três demãos de tinta aquosa 100% acrílica do tipo NOVATEX HD, ou equivalente, com acabamento a película areada fina, incluindo montagem e desmonte de andaimes, limpeza e raspagem de tintas soltas, regularização das superfícies, uma demão de primário sintético do tipo CIN CINOLITE, ou equivalente, nas paredes exteriores dos blocos, de acordo com as tonalidades definidas no mapa de acabamentos | Fornecimento e aplicação de pintura com três demãos de tinta aquosa 100% acrílica do tipo NOVATEX HD, ou equivalente, com acabamento a película areada fina, incluindo montagem e desmonte de andaimes, limpeza e raspagem de tintas soltas, regularização das superfícies, uma demão de primário sintético do tipo CIN CINOLITE, ou equivalente, nas paredes exteriores dos blocos, de acordo com as tonalidades definidas no mapa de acabamentos | Fornecimento e aplicação de pintura com três demãos de tinta aquosa 100% acrílica do tipo NOVATEX HD, ou equivalente, com acabamento a película areada fina, incluindo montagem e desmonte de andaimes, limpeza e raspagem de tintas soltas, regularização das superfícies, uma demão de primário sintético do tipo CIN CINOLITE, ou equivalente, nas paredes exteriores dos blocos, de acordo com as tonalidades definidas no mapa de acabamentos | Fornecimento e aplicação de pintura com três demãos de tinta aquosa 100% acrílica do tipo NOVATEX HD, ou equivalente, com acabamento a película areada fina, incluindo montagem e desmonte de andaimes, limpeza e raspagem de tintas soltas, regularização das superfícies, uma demão de primário sintético do tipo CIN CINOLITE, ou equivalente, nas paredes exteriores dos blocos, de acordo com as tonalidades definidas no mapa de acabamentos | Fornecimento e aplicação de pintura com três demãos de tinta aquosa 100% acrílica do tipo NOVATEX HD, ou equivalente, com acabamento a película areada fina, incluindo montagem e desmonte de andaimes, limpeza e raspagem de tintas soltas, regularização das superfícies, uma demão de primário sintético do tipo CIN CINOLITE, ou equivalente, nas paredes exteriores dos blocos, de acordo com as tonalidades definidas no mapa de acabamentos | Fornecimento e aplicação de pintura com três demãos de tinta aquosa 100% acrílica do tipo NOVATEX HD, ou equivalente, com acabamento a película areada fina, incluindo montagem e desmonte de andaimes, limpeza e raspagem de tintas soltas, regularização das superfícies, uma demão de primário sintético do tipo CIN CINOLITE, ou equivalente, nas paredes exteriores dos blocos, de acordo com as tonalidades definidas no mapa de acabamentos | Fornecimento e aplicação de pintura com três demãos de tinta aquosa 100% acrílica do tipo NOVATEX HD, ou equivalente, com acabamento a película areada fina, incluindo montagem e desmonte de andaimes, limpeza e raspagem de tintas soltas, regularização das superfícies, uma demão de primário sintético do tipo CIN CINOLITE, ou equivalente, nas paredes exteriores dos blocos, de acordo com as tonalidades definidas no mapa de acabamentos | Fornecimento e aplicação de pintura com três demãos de tinta aquosa 100% acrílica do tipo NOVATEX HD, ou equivalente, com acabamento a película areada fina, incluindo montagem e desmonte de andaimes, limpeza e raspagem de tintas soltas, regularização das superfícies, uma demão de primário sintético do tipo CIN CINOLITE, ou equivalente, nas paredes exteriores dos blocos, de acordo com as tonalidades definidas no mapa de acabamentos | Fornecimento e aplicação de pintura com três demãos de tinta aquosa 100% acrílica do tipo NOVATEX HD, ou equivalente, com acabamento a película areada fina, incluindo montagem e desmonte de andaimes, limpeza e raspagem de tintas soltas, regularização das superfícies, uma demão de primário sintético do tipo CIN CINOLITE, ou equivalente, nas paredes exteriores dos blocos, de acordo com as tonalidades definidas no mapa de acabamentos | Fornecimento e aplicação de pintura com três demãos de tinta aquosa 100% acrílica do tipo NOVATEX HD, ou equivalente, com acabamento a película areada fina, incluindo montagem e desmonte de andaimes, limpeza e raspagem de tintas soltas, regularização das superfícies, uma demão de primário sintético do tipo CIN CINOLITE, ou equivalente, nas paredes exteriores dos blocos, de acordo com as tonalidades definidas no mapa de acabamentos | Fornecimento e aplicação de pintura com três demãos de tinta aquosa 100% acrílica do tipo NOVATEX HD, ou equivalente, com acabamento a película areada fina, incluindo montagem e desmonte de andaimes, limpeza e raspagem de tintas soltas, regularização das superfícies, uma demão de primário sintético do tipo CIN CINOLITE, ou equivalente, nas paredes exteriores dos blocos, de acordo com as tonalidades definidas no mapa de acabamentos | Fornecimento e aplicação de pintura com três demãos de tinta aquosa 100% acrílica do tipo NOVATEX HD, ou equivalente, com acabamento a película areada fina, incluindo montagem e desmonte de andaimes, limpeza e raspagem de tintas soltas, regularização das superfícies, uma demão de primário sintético do tipo CIN CINOLITE, ou equivalente, nas paredes exteriores dos blocos, de acordo com as tonalidades definidas no mapa de acabamentos | Fornecimento e aplicação de pintura com três demãos de tinta aquosa 100% acrílica do tipo NOVATEX HD, ou equivalente, com acabamento a película areada fina, incluindo montagem e desmonte de andaimes, limpeza e raspagem de tintas soltas, regularização das superfícies, uma demão de primário sintético do tipo CIN CINOLITE, ou equivalente, nas paredes exteriores dos blocos, de acordo com as tonalidades definidas no mapa de acabamentos | Fornecimento e aplicação de pintura com três demãos de tinta aquosa 100% acrílica do tipo NOVATEX HD, ou equivalente, com acabamento a película areada fina, incluindo montagem e desmonte de andaimes, limpeza e raspagem de tintas soltas, regularização das superfícies, uma demão de primário sintético do tipo CIN CINOLITE, ou equivalente, nas paredes exteriores dos blocos, de acordo com as tonalidades definidas no mapa de acabamentos | Fornecimento e aplicação de pintura com três demãos de tinta aquosa 100% acrílica do tipo NOVATEX HD, ou equivalente, com acabamento a película areada fina, incluindo montagem e desmonte de andaimes, limpeza e raspagem de tintas soltas, regularização das superfícies, uma demão de primário sintético do tipo CIN CINOLITE, ou equivalente, nas paredes exteriores dos blocos, de acordo com as tonalidades definidas no mapa de acabamentos | Fornecimento e aplicação de pintura com três demãos de tinta aquosa 100% acrílica do tipo NOVATEX HD, ou equivalente, com acabamento a película areada fina, incluindo montagem e desmonte de andaimes, limpeza e raspagem de tintas soltas, regularização das superfícies, uma demão de primário sintético do tipo CIN CINOLITE, ou equivalente, nas paredes exteriores dos blocos, de acordo com as tonalidades definidas no mapa de acabamentos | Fornecimento e aplicação de pintura com três demãos de tinta aquosa 100% acrílica do tipo NOVATEX HD, ou equivalente, com acabamento a película areada fina, incluindo montagem e desmonte de andaimes, limpeza e raspagem de tintas soltas, regularização das superfícies, uma demão de primário sintético do tipo CIN CINOLITE, ou equivalente, nas paredes exteriores dos blocos, de acordo com as tonalidades definidas no mapa de acabamentos | Fornecimento e aplicação de pintura com três demãos de tinta aquosa 100% acrílica do tipo NOVATEX HD, ou equivalente, com acabamento a película areada fina, incluindo montagem e desmonte de andaimes, limpeza e raspagem de tintas soltas, regularização das superfícies, uma demão de primário sintético do tipo CIN CINOLITE, ou equivalente, nas paredes exteriores dos blocos, de acordo com as tonalidades definidas no mapa de acabamentos | Fornecimento e aplicação de pintura com três demãos de tinta aquosa 100% acrílica do tipo NOVATEX HD, ou equivalente, com acabamento a película areada fina, incluindo montagem e desmonte de andaimes, limpeza e raspagem de tintas soltas, regularização das superfícies, uma demão de primário sintético do tipo CIN CINOLITE, ou equivalente, nas paredes exteriores dos blocos, de acordo com as tonalidades definidas no mapa de acabamentos | Fornecimento e aplicação de pintura com três demãos de tinta aquosa 100% acrílica do tipo NOVATEX HD, ou equivalente, com acabamento a película areada fina, incluindo montagem e desmonte de andaimes, limpeza e raspagem de tintas soltas, regularização das superfícies, uma demão de primário sintético do tipo CIN CINOLITE, ou equivalente, nas paredes exteriores dos blocos, de acordo com as tonalidades definidas no mapa de acabamentos | Fornecimento e aplicação de pintura com três demãos de tinta aquosa 100% acrílica do tipo NOVATEX HD, ou equivalente, com acabamento a película areada fina, incluindo montagem e desmonte de andaimes, limpeza e raspagem de tintas soltas, regularização das superfícies, uma demão de primário sintético do tipo CIN CINOLITE, ou equivalente, nas paredes exteriores dos blocos, de acordo com as tonalidades definidas no mapa de acabamentos | Fornecimento e aplicação de pintura com três demãos de tinta aquosa 100% acrílica do tipo NOVATEX HD, ou equivalente, com acabamento a película areada fina, incluindo montagem e desmonte de andaimes, limpeza e raspagem de tintas soltas, regularização das superfícies, uma demão de primário sintético do tipo CIN CINOLITE, ou equivalente, nas paredes exteriores dos blocos, de acordo com as tonalidades definidas no mapa de acabamentos | Fornecimento e aplicação de pintura com três demãos de tinta aquosa 100% acrílica do tipo NOVATEX HD, ou equivalente, com acabamento a película areada fina, incluindo montagem e desmonte de andaimes, limpeza e raspagem de tintas soltas, regularização das superfícies, uma demão de primário sintético do tipo CIN CINOLITE, ou equivalente, nas paredes exteriores dos blocos, de acordo com as tonalidades definidas no mapa de acabamentos | Fornecimento e aplicação de pintura com três demãos de tinta aquosa 100% acrílica do tipo NOVATEX HD, ou equivalente, com acabamento a película areada fina, incluindo montagem e desmonte de andaimes, limpeza e raspagem de tintas soltas, regularização das superfícies, uma demão de primário sintético do tipo CIN CINOLITE, ou equivalente, nas paredes exteriores dos blocos, de acordo com as tonalidades definidas no mapa de acabamentos | Fornecimento e aplicação de pintura com três demãos de tinta aquosa 100% acrílica do tipo NOVATEX HD, ou equivalente, com acabamento a película areada fina, incluindo montagem e desmonte de andaimes, limpeza e raspagem de tintas soltas, regularização das superfícies, uma demão de primário sintético do tipo CIN CINOLITE, ou equivalente, nas paredes exteriores dos blocos, de acordo com as tonalidades definidas no mapa de acabamentos | Fornecimento e aplicação de pintura com três demãos de tinta aquosa 100% acrílica do tipo NOVATEX HD, ou equivalente, com acabamento a película areada fina, incluindo montagem e desmonte de andaimes, limpeza e raspagem de tintas soltas, regularização das superfícies, uma demão de primário sintético do tipo CIN CINOLITE, ou equivalente, nas paredes exteriores dos blocos, de acordo com as tonalidades definidas no mapa de acabamentos | Fornecimento e aplicação de pintura com três demãos de tinta aquosa 100% acrílica do tipo NOVATEX HD, ou equivalente, com acabamento a película areada fina, incluindo montagem e desmonte de andaimes, limpeza e raspagem de tintas soltas, regularização das superfícies, uma demão de primário sintético do tipo CIN CINOLITE, ou equivalente, nas paredes exteriores dos blocos, de acordo com as tonalidades definidas no mapa de acabamentos | Fornecimento e aplicação de pintura com três demãos de tinta aquosa 100% acrílica do tipo NOVATEX HD, ou equivalente, com acabamento a película areada fina, incluindo montagem e desmonte de andaimes, limpeza e raspagem de tintas soltas, regularização das superfícies, uma demão de primário sintético do tipo CIN CINOLITE, ou equivalente, nas paredes exteriores dos blocos, de acordo com as tonalidades definidas no mapa de acabamentos | Fornecimento e aplicação de pintura com três demãos de tinta aquosa 100% acrílica do tipo NOVATEX HD, ou equivalente, com acabamento a película areada fina, incluindo montagem e desmonte de andaimes, limpeza e raspagem de tintas soltas, regularização das superfícies, uma demão de primário sintético do tipo CIN CINOLITE, ou equivalente, nas paredes exteriores dos blocos, de acordo com as tonalidades definidas no mapa de acabamentos | Fornecimento e aplicação de pintura com três demãos de tinta aquosa 100% acrílica do tipo NOVATEX HD, ou equivalente, com acabamento a película areada fina, incluindo montagem e desmonte de andaimes, limpeza e raspagem de tintas soltas, regularização das superfícies, uma demão de primário sintético do tipo CIN CINOLITE, ou equivalente, nas paredes exteriores dos blocos, de acordo com as tonalidades definidas no mapa de acabamentos | Fornecimento e aplicação de pintura com três demãos de tinta aquosa 100% acrílica do tipo NOVATEX HD, ou equivalente, com acabamento a película areada fina, incluindo montagem e desmonte de andaimes, limpeza e raspagem de tintas soltas, regularização das superfícies, uma demão de primário sintético do tipo CIN CINOLITE, ou equivalente, nas paredes exteriores dos blocos, de acordo com as tonalidades definidas no mapa de acabamentos | Fornecimento e aplicação de pintura com três demãos de tinta aquosa 100% acrílica do tipo NOVATEX HD, ou equivalente, com acabamento a película areada fina, incluindo montagem e desmonte de andaimes, limpeza e raspagem de tintas soltas, regularização das superfícies, uma demão de primário sintético do tipo CIN CINOLITE, ou equivalente, nas paredes exteriores dos blocos, de acordo com as tonalidades definidas no mapa de acabamentos | Fornecimento e aplicação de pintura com três demãos de tinta aquosa 100% acrílica do tipo NOVATEX HD, ou equivalente, com acabamento a película areada fina, incluindo montagem e desmonte de andaimes, limpeza e raspagem de tintas soltas, regularização das superfícies, uma demão de primário sintético do tipo CIN CINOLITE, ou equivalente, nas paredes exteriores dos blocos, de acordo com as tonalidades definidas no mapa de acabamentos | Fornecimento e aplicação de pintura com três demãos de tinta aquosa 100% acrílica do tipo NOVATEX HD, ou equivalente, com acabamento a película areada fina, incluindo montagem e desmonte de andaimes, limpeza e raspagem de tintas soltas, regularização das superfícies, uma demão de primário sintético do tipo CIN CINOLITE, ou equivalente, nas paredes exteriores dos blocos, de acordo com as tonalidades definidas no mapa de acabamentos | Fornecimento e aplicação de pintura com três demãos de tinta aquosa 100% acrílica do tipo NOVATEX HD, ou equivalente, com acabamento a película areada fina, incluindo montagem e desmonte de andaimes, limpeza e raspagem de tintas soltas, regularização das superfícies, uma demão de primário sintético do tipo CIN CINOLITE, ou equivalente, nas paredes exteriores dos blocos, de acordo com as tonalidades definidas no mapa de acabamentos | Fornecimento e aplicação de pintura com três demãos de tinta aquosa 100% acrílica do tipo NOVATEX HD, ou equivalente, com acabamento a película areada fina, incluindo montagem e desmonte de andaimes, limpeza e raspagem de tintas soltas, regularização das superfícies, uma demão de primário sintético do tipo CIN CINOLITE, ou equivalente, nas paredes exteriores dos blocos, de acordo com as tonalidades definidas no mapa de acabamentos | Fornecimento e aplicação de pintura com três demãos de tinta aquosa 100% acrílica do tipo NOVATEX HD, ou equivalente, com acabamento a película areada fina, incluindo montagem e desmonte de andaimes, limpeza e raspagem de tintas soltas, regularização das superfícies, uma demão de primário sintético do tipo CIN CINOLITE, ou equivalente, nas paredes exteriores dos blocos, de acordo com as tonalidades definidas no mapa de acabamentos | Fornecimento e aplicação de pintura com três demãos de tinta aquosa 100% acrílica do tipo NOVATEX HD, ou equivalente, com acabamento a película areada fina, incluindo montagem e desmonte de andaimes, limpeza e raspagem de tintas soltas, regularização das superfícies, uma demão de primário sintético do tipo CIN CINOLITE, ou equivalente, nas paredes exteriores dos blocos, de acordo com as tonalidades definidas no mapa de acabamentos | Fornecimento e aplicação de pintura com três demãos de tinta aquosa 100% acrílica do tipo NOVATEX HD, ou equivalente, com acabamento a película areada fina, incluindo montagem e desmonte de andaimes, limpeza e raspagem de tintas soltas, regularização das superfícies, uma demão de primário sintético do tipo CIN CINOLITE, ou equivalente, nas paredes exteriores dos blocos, de acordo com as tonalidades definidas no mapa de acabamentos | Fornecimento e aplicação de pintura com três demãos de tinta aquosa 100% acrílica do tipo NOVATEX HD, ou equivalente, com acabamento a película areada fina, incluindo montagem e desmonte de andaimes, limpeza e raspagem de tintas soltas, regularização das superfícies, uma demão de primário sintético do tipo CIN CINOLITE, ou equivalente, nas paredes exteriores dos blocos, de acordo com as tonalidades definidas no mapa de acabamentos | Fornecimento e aplicação de pintura com três demãos de tinta aquosa 100% acrílica do tipo NOVATEX HD, ou equivalente, com acabamento a película areada fina, incluindo montagem e desmonte de andaimes, limpeza e raspagem de tintas soltas, regularização das superfícies, uma demão de primário sintético do tipo CIN CINOLITE, ou equivalente, nas paredes exteriores dos blocos, de acordo com as tonalidades definidas no mapa de acabamentos | Fornecimento e aplicação de pintura com três demãos de tinta aquosa 100% acrílica do tipo NOVATEX HD, ou equivalente, com acabamento a película areada fina, incluindo montagem e desmonte de andaimes, limpeza e raspagem de tintas soltas, regularização das superfícies, uma demão de primário sintético do tipo CIN CINOLITE, ou equivalente, nas paredes exteriores dos blocos, de acordo com as tonalidades definidas no mapa de acabamentos | Fornecimento e aplicação de pintura com três demãos de tinta aquosa 100% acrílica do tipo NOVATEX HD, ou equivalente, com acabamento a película areada fina, incluindo montagem e desmonte de andaimes, limpeza e raspagem de tintas soltas, regularização das superfícies, uma demão de primário sintético do tipo CIN CINOLITE, ou equivalente, nas paredes exteriores dos blocos, de acordo com as tonalidades definidas no mapa de acabamentos | Fornecimento e aplicação de pintura com três demãos de tinta aquosa 100% acrílica do tipo NOVATEX HD, ou equivalente, com acabamento a película areada fina, incluindo montagem e desmonte de andaimes, limpeza e raspagem de tintas soltas, regularização das superfícies, uma demão de primário sintético do tipo CIN CINOLITE, ou equivalente, nas paredes exteriores dos blocos, de acordo com as tonalidades definidas no mapa de acabamentos | Fornecimento e aplicação de pintura com três demãos de tinta aquosa 100% acrílica do tipo NOVATEX HD, ou equivalente, com acabamento a película areada fina, incluindo montagem e desmonte de andaimes, limpeza e raspagem de tintas soltas, regularização das superfícies, uma demão de primário sintético do tipo CIN CINOLITE, ou equivalente, nas paredes exteriores dos blocos, de acordo com as tonalidades definidas no mapa de acabamentos | Fornecimento e aplicação de pintura com três demãos de tinta aquosa 100% acrílica do tipo NOVATEX HD, ou equivalente, com acabamento a película areada fina, incluindo montagem e desmonte de andaimes, limpeza e raspagem de tintas soltas, regularização das superfícies, uma demão de primário sintético do tipo CIN CINOLITE, ou equivalente, nas paredes exteriores dos blocos, de acordo com as tonalidades definidas no mapa de acabamentos | Fornecimento e aplicação de pintura com três demãos de tinta aquosa 100% acrílica do tipo NOVATEX HD, ou equivalente, com acabamento a película areada fina, incluindo montagem e desmonte de andaimes, limpeza e raspagem de tintas soltas, regularização das superfícies, uma demão de primário sintético do tipo CIN CINOLITE, ou equivalente, nas paredes exteriores dos blocos, de acordo com as tonalidades definidas no mapa de acabamentos | Fornecimento e aplicação de pintura com três demãos de tinta aquosa 100% acrílica do tipo NOVATEX HD, ou equivalente, com acabamento a película areada fina, incluindo montagem e desmonte de andaimes, limpeza e raspagem de tintas soltas, regularização das superfícies, uma demão de primário sintético do tipo CIN CINOLITE, ou equivalente, nas paredes exteriores dos blocos, de acordo com as tonalidades definidas no mapa de acabamentos | Fornecimento e aplicação de pintura com três demãos de tinta aquosa 100% acrílica do tipo NOVATEX HD, ou equivalente, com acabamento a película areada fina, incluindo montagem e desmonte de andaimes, limpeza e raspagem de tintas soltas, regularização das superfícies, uma demão de primário sintético do tipo CIN CINOLITE, ou equivalente, nas paredes exteriores dos blocos, de acordo com as tonalidades definidas no mapa de acabamentos | Fornecimento e aplicação de pintura com três demãos de tinta aquosa 100% acrílica do tipo NOVATEX HD, ou equivalente, com acabamento a película areada fina, incluindo montagem e desmonte de andaimes, limpeza e raspagem de tintas soltas, regularização das superfícies, uma demão de primário sintético do tipo CIN CINOLITE, ou equivalente, nas paredes exteriores dos blocos, de acordo com as tonalidades definidas no mapa de acabamentos | Fornecimento e aplicação de pintura com três demãos de tinta aquosa 100% acrílica do tipo NOVATEX HD, ou equivalente, com acabamento a película areada fina, incluindo montagem e desmonte de andaimes, limpeza e raspagem de tintas soltas, regularização das superfícies, uma demão de primário sintético do tipo CIN CINOLITE, ou equivalente, nas paredes exteriores dos blocos, de acordo com as tonalidades definidas no mapa de acabamentos | Fornecimento e aplicação de pintura com três demãos de tinta aquosa 100% acrílica do tipo NOVATEX HD, ou equivalente, com acabamento a película areada fina, incluindo montagem e desmonte de andaimes, limpeza e raspagem de tintas soltas, regularização das superfícies, uma demão de primário sintético do tipo CIN CINOLITE, ou equivalente, nas paredes exteriores dos blocos, de acordo com as tonalidades definidas no mapa de acabamentos | Fornecimento e aplicação de pintura com três demãos de tinta aquosa 100% acrílica do tipo NOVATEX HD, ou equivalente, com acabamento a película areada fina, incluindo montagem e desmonte de andaimes, limpeza e raspagem de tintas soltas, regularização das superfícies, uma demão de primário sintético do tipo CIN CINOLITE, ou equivalente, nas paredes exteriores dos blocos, de acordo com as tonalidades definidas no mapa de acabamentos | Fornecimento e aplicação de pintura com três demãos de tinta aquosa 100% acrílica do tipo NOVATEX HD, ou equivalente, com acabamento a película areada fina, incluindo montagem e desmonte de andaimes, limpeza e raspagem de tintas soltas, regularização das superfícies, uma demão de primário sintético do tipo CIN CINOLITE, ou equivalente, nas paredes exteriores dos blocos, de acordo com as tonalidades definidas no mapa de acabamentos | Fornecimento e aplicação de pintura com três demãos de tinta aquosa 100% acrílica do tipo NOVATEX HD, ou equivalente, com acabamento a película areada fina, incluindo montagem e desmonte de andaimes, limpeza e raspagem de tintas soltas, regularização das superfícies, uma demão de primário sintético do tipo CIN CINOLITE, ou equivalente, nas paredes exteriores dos blocos, de acordo com as tonalidades definidas no mapa de acabamentos | Fornecimento e aplicação de pintura com três demãos de tinta aquosa 100% acrílica do tipo NOVATEX HD, ou equivalente, com acabamento a película areada fina, incluindo montagem e desmonte de andaimes, limpeza e raspagem de tintas soltas, regularização das superfícies, uma demão de primário sintético do tipo CIN CINOLITE, ou equivalente, nas paredes exteriores dos blocos, de acordo com as tonalidades definidas no mapa de acabamentos | Fornecimento e aplicação de pintura com três demãos de tinta aquosa 100% acrílica do tipo NOVATEX HD, ou equivalente, com acabamento a película areada fina, incluindo montagem e desmonte de andaimes, limpeza e raspagem de tintas soltas, regularização das superfícies, uma demão de primário sintético do tipo CIN CINOLITE, ou equivalente, nas paredes exteriores dos blocos, de acordo com as tonalidades definidas no mapa de acabamentos | Fornecimento e aplicação de pintura com três demãos de tinta aquosa 100% acrílica do tipo NOVATEX HD, ou equivalente, com acabamento a película areada fina, incluindo montagem e desmonte de andaimes, limpeza e raspagem de tintas soltas, regularização das superfícies, uma demão de primário sintético do tipo CIN CINOLITE, ou equivalente, nas paredes exteriores dos blocos, de acordo com as tonalidades definidas no mapa de acabamentos | Fornecimento e aplicação de pintura com três demãos de tinta aquosa 100% acrílica do tipo NOVATEX HD, ou equivalente, com acabamento a película areada fina, incluindo montagem e desmonte de andaimes, limpeza e raspagem de tintas soltas, regularização das superfícies, uma demão de primário sintético do tipo CIN CINOLITE, ou equivalente, nas paredes exteriores dos blocos, de acordo com as tonalidades definidas no mapa de acabamentos | Fornecimento e aplicação de pintura com três demãos de tinta aquosa 100% acrílica do tipo NOVATEX HD, ou equivalente, com acabamento a película areada fina, incluindo montagem e desmonte de andaimes, limpeza e raspagem de tintas soltas, regularização das superfícies, uma demão de primário sintético do tipo CIN CINOLITE, ou equivalente, nas paredes exteriores dos blocos, de acordo com as tonalidades definidas no mapa de acabamentos | Fornecimento e aplicação de pintura com três demãos de tinta aquosa 100% acrílica do tipo NOVATEX HD, ou equivalente, com acabamento a película areada fina, incluindo montagem e desmonte de andaimes, limpeza e raspagem de tintas soltas, regularização das superfícies, uma demão de primário sintético do tipo CIN CINOLITE, ou equivalente, nas paredes exteriores dos blocos, de acordo com as tonalidades definidas no mapa de acabamentos | Fornecimento e aplicação de pintura com três demãos de tinta aquosa 100% acrílica do tipo NOVATEX HD, ou equivalente, com acabamento a película areada fina, incluindo montagem e desmonte de andaimes, limpeza e raspagem de tintas soltas, regularização das superfícies, uma demão de primário sintético do tipo CIN CINOLITE, ou equivalente, nas paredes exteriores dos blocos, de acordo com as tonalidades definidas no mapa de acabamentos | Fornecimento e aplicação de pintura com três demãos de tinta aquosa 100% acrílica do tipo NOVATEX HD, ou equivalente, com acabamento a película areada fina, incluindo montagem e desmonte de andaimes, limpeza e raspagem de tintas soltas, regularização das superfícies, uma demão de primário sintético do tipo CIN CINOLITE, ou equivalente, nas paredes exteriores dos blocos, de acordo com as tonalidades definidas no mapa de acabamentos | Fornecimento e aplicação de pintura com três demãos de tinta aquosa 100% acrílica do tipo NOVATEX HD, ou equivalente, com acabamento a película areada fina, incluindo montagem e desmonte de andaimes, limpeza e raspagem de tintas soltas, regularização das superfícies, uma demão de primário sintético do tipo CIN CINOLITE, ou equivalente, nas paredes exteriores dos blocos, de acordo com as tonalidades definidas no mapa de acabamentos | Fornecimento e aplicação de pintura com três demãos de tinta aquosa 100% acrílica do tipo NOVATEX HD, ou equivalente, com acabamento a película areada fina, incluindo montagem e desmonte de andaimes, limpeza e raspagem de tintas soltas, regularização das superfícies, uma demão de primário sintético do tipo CIN CINOLITE, ou equivalente, nas paredes exteriores dos blocos, de acordo com as tonalidades definidas no mapa de acabamentos | Fornecimento e aplicação de pintura com três demãos de tinta aquosa 100% acrílica do tipo NOVATEX HD, ou equivalente, com acabamento a película areada fina, incluindo montagem e desmonte de andaimes, limpeza e raspagem de tintas soltas, regularização das superfícies, uma demão de primário sintético do tipo CIN CINOLITE, ou equivalente, nas paredes exteriores dos blocos, de acordo com as tonalidades definidas no mapa de acabamentos | Fornecimento e aplicação de pintura com três demãos de tinta aquosa 100% acrílica do tipo NOVATEX HD, ou equivalente, com acabamento a película areada fina, incluindo montagem e desmonte de andaimes, limpeza e raspagem de tintas soltas, regularização das superfícies, uma demão de primário sintético do tipo CIN CINOLITE, ou equivalente, nas paredes exteriores dos blocos, de acordo com as tonalidades definidas no mapa de acabamentos | Fornecimento e aplicação de pintura com três demãos de tinta aquosa 100% acrílica do tipo NOVATEX HD, ou equivalente, com acabamento a película areada fina, incluindo montagem e desmonte de andaimes, limpeza e raspagem de tintas soltas, regularização das superfícies, uma demão de primário sintético do tipo CIN CINOLITE, ou equivalente, nas paredes exteriores dos blocos, de acordo com as tonalidades definidas no mapa de acabamentos | Fornecimento e aplicação de pintura com três demãos de tinta aquosa 100% acrílica do tipo NOVATEX HD, ou equivalente, com acabamento a película areada fina, incluindo montagem e desmonte de andaimes, limpeza e raspagem de tintas soltas, regularização das superfícies, uma demão de primário sintético do tipo CIN CINOLITE, ou equivalente, nas paredes exteriores dos blocos, de acordo com as tonalidades definidas no mapa de acabamentos | Fornecimento e aplicação de pintura com três demãos de tinta aquosa 100% acrílica do tipo NOVATEX HD, ou equivalente, com acabamento a película areada fina, incluindo montagem e desmonte de andaimes, limpeza e raspagem de tintas soltas, regularização das superfícies, uma demão de primário sintético do tipo CIN CINOLITE, ou equivalente, nas paredes exteriores dos blocos, de acordo com as tonalidades definidas no mapa de acabamentos | Fornecimento e aplicação de pintura com três demãos de tinta aquosa 100% acrílica do tipo NOVATEX HD, ou equivalente, com acabamento a película areada fina, incluindo montagem e desmonte de andaimes, limpeza e raspagem de tintas soltas, regularização das superfícies, uma demão de primário sintético do tipo CIN CINOLITE, ou equivalente, nas paredes exteriores dos blocos, de acordo com as tonalidades definidas no mapa de acabamentos | Fornecimento e aplicação de pintura com três demãos de tinta aquosa 100% acrílica do tipo NOVATEX HD, ou equivalente, com acabamento a película areada fina, incluindo montagem e desmonte de andaimes, limpeza e raspagem de tintas soltas, regularização das superfícies, uma demão de primário sintético do tipo CIN CINOLITE, ou equivalente, nas paredes exteriores dos blocos, de acordo com as tonalidades definidas no mapa de acabamentos | Fornecimento e aplicação de pintura com três demãos de tinta aquosa 100% acrílica do tipo NOVATEX HD, ou equivalente, com acabamento a película areada fina, incluindo montagem e desmonte de andaimes, limpeza e raspagem de tintas soltas, regularização das superfícies, uma demão de primário sintético do tipo CIN CINOLITE, ou equivalente, nas paredes exteriores dos blocos, de acordo com as tonalidades definidas no mapa de acabamentos | Fornecimento e aplicação de pintura com três demãos de tinta aquosa 100% acrílica do tipo NOVATEX HD, ou equivalente, com acabamento a película areada fina, incluindo montagem e desmonte de andaimes, limpeza e raspagem de tintas soltas, regularização das superfícies, uma demão de primário sintético do tipo CIN CINOLITE, ou equivalente, nas paredes exteriores dos blocos, de acordo com as tonalidades definidas no mapa de acabamentos | Fornecimento e aplicação de pintura com três demãos de tinta aquosa 100% acrílica do tipo NOVATEX HD, ou equivalente, com acabamento a película areada fina, incluindo montagem e desmonte de andaimes, limpeza e raspagem de tintas soltas, regularização das superfícies, uma demão de primário sintético do tipo CIN CINOLITE, ou equivalente, nas paredes exteriores dos blocos, de acordo com as tonalidades definidas no mapa de acabamentos | Fornecimento e aplicação de pintura com três demãos de tinta aquosa 100% acrílica do tipo NOVATEX HD, ou equivalente, com acabamento a película areada fina, incluindo montagem e desmonte de andaimes, limpeza e raspagem de tintas soltas, regularização das superfícies, uma demão de primário sintético do tipo CIN CINOLITE, ou equivalente, nas paredes exteriores dos blocos, de acordo com as tonalidades definidas no mapa de acabamentos | Fornecimento e aplicação de pintura com três demãos de tinta aquosa 100% acrílica do tipo NOVATEX HD, ou equivalente, com acabamento a película areada fina, incluindo montagem e desmonte de andaimes, limpeza e raspagem de tintas soltas, regularização das superfícies, uma demão de primário sintético do tipo CIN CINOLITE, ou equivalente, nas paredes exteriores dos blocos, de acordo com as tonalidades definidas no mapa de acabamentos | Fornecimento e aplicação de pintura com três demãos de tinta aquosa 100% acrílica do tipo NOVATEX HD, ou equivalente, com acabamento a película areada fina, incluindo montagem e desmonte de andaimes, limpeza e raspagem de tintas soltas, regularização das superfícies, uma demão de primário sintético do tipo CIN CINOLITE, ou equivalente, nas paredes exteriores dos blocos, de acordo com as tonalidades definidas no mapa de acabamentos | Fornecimento e aplicação de pintura com três demãos de tinta aquosa 100% acrílica do tipo NOVATEX HD, ou equivalente, com acabamento a película areada fina, incluindo montagem e desmonte de andaimes, limpeza e raspagem de tintas soltas, regularização das superfícies, uma demão de primário sintético do tipo CIN CINOLITE, ou equivalente, nas paredes exteriores dos blocos, de acordo com as tonalidades definidas no mapa de acabamentos | Fornecimento e aplicação de pintura com três demãos de tinta aquosa 100% acrílica do tipo NOVATEX HD, ou equivalente, com acabamento a película areada fina, incluindo montagem e desmonte de andaimes, limpeza e raspagem de tintas soltas, regularização das superfícies, uma demão de primário sintético do tipo CIN CINOLITE, ou equivalente, nas paredes exteriores dos blocos, de acordo com as tonalidades definidas no mapa de acabamentos | Fornecimento e aplicação de pintura com três demãos de tinta aquosa 100% acrílica do tipo NOVATEX HD, ou equivalente, com acabamento a película areada fina, incluindo montagem e desmonte de andaimes, limpeza e raspagem de tintas soltas, regularização das superfícies, uma demão de primário sintético do tipo CIN CINOLITE, ou equivalente, nas paredes exteriores dos blocos, de acordo com as tonalidades definidas no mapa de acabamentos | Fornecimento e aplicação de pintura com três demãos de tinta aquosa 100% acrílica do tipo NOVATEX HD, ou equivalente, com acabamento a película areada fina, incluindo montagem e desmonte de andaimes, limpeza e raspagem de tintas soltas, regularização das superfícies, uma demão de primário sintético do tipo CIN CINOLITE, ou equivalente, nas paredes exteriores dos blocos, de acordo com as tonalidades definidas no mapa de acabamentos | Fornecimento e aplicação de pintura com três demãos de tinta aquosa 100% acrílica do tipo NOVATEX HD, ou equivalente, com acabamento a película areada fina, incluindo montagem e desmonte de andaimes, limpeza e raspagem de tintas soltas, regularização das superfícies, uma demão de primário sintético do tipo CIN CINOLITE, ou equivalente, nas paredes exteriores dos blocos, de acordo com as tonalidades definidas no mapa de acabamentos | Fornecimento e aplicação de pintura com três demãos de tinta aquosa 100% acrílica do tipo NOVATEX HD, ou equivalente, com acabamento a película areada fina, incluindo montagem e desmonte de andaimes, limpeza e raspagem de tintas soltas, regularização das superfícies, uma demão de primário sintético do tipo CIN CINOLITE, ou equivalente, nas paredes exteriores dos blocos, de acordo com as tonalidades definidas no mapa de acabamentos | Fornecimento e aplicação de pintura com três demãos de tinta aquosa 100% acrílica do tipo NOVATEX HD, ou equivalente, com acabamento a película areada fina, incluindo montagem e desmonte de andaimes, limpeza e raspagem de tintas soltas, regularização das superfícies, uma demão de primário sintético do tipo CIN CINOLITE, ou equivalente, nas paredes exteriores dos blocos, de acordo com as tonalidades definidas no mapa de acabamentos | Fornecimento e aplicação de pintura com três demãos de tinta aquosa 100% acrílica do tipo NOVATEX HD, ou equivalente, com acabamento a película areada fina, incluindo montagem e desmonte de andaimes, limpeza e raspagem de tintas soltas, regularização das superfícies, uma demão de primário sintético do tipo CIN CINOLITE, ou equivalente, nas paredes exteriores dos blocos, de acordo com as tonalidades definidas no mapa de acabamentos | Fornecimento e aplicação de pintura com três demãos de tinta aquosa 100% acrílica do tipo NOVATEX HD, ou equivalente, com acabamento a película areada fina, incluindo montagem e desmonte de andaimes, limpeza e raspagem de tintas soltas, regularização das superfícies, uma demão de primário sintético do tipo CIN CINOLITE, ou equivalente, nas paredes exteriores dos blocos, de acordo com as tonalidades definidas no mapa de acabamentos | Fornecimento e aplicação de pintura com três demãos de tinta aquosa 100% acrílica do tipo NOVATEX HD, ou equivalente, com acabamento a película areada fina, incluindo montagem e desmonte de andaimes, limpeza e raspagem de tintas soltas, regularização das superfícies, uma demão de primário sintético do tipo CIN CINOLITE, ou equivalente, nas paredes exteriores dos blocos, de acordo com as tonalidades definidas no mapa de acabamentos | Fornecimento e aplicação de pintura com três demãos de tinta aquosa 100% acrílica do tipo NOVATEX HD, ou equivalente, com acabamento a película areada fina, incluindo montagem e desmonte de andaimes, limpeza e raspagem de tintas soltas, regularização das superfícies, uma demão de primário sintético do tipo CIN CINOLITE, ou equivalente, nas paredes exteriores dos blocos, de acordo com as tonalidades definidas no mapa de acabamentos | Fornecimento e aplicação de pintura com três demãos de tinta aquosa 100% acrílica do tipo NOVATEX HD, ou equivalente, com acabamento a película areada fina, incluindo montagem e desmonte de andaimes, limpeza e raspagem de tintas soltas, regularização das superfícies, uma demão de primário sintético do tipo CIN CINOLITE, ou equivalente, nas paredes exteriores dos blocos, de acordo com as tonalidades definidas no mapa de acabamentos | Fornecimento e aplicação de pintura com três demãos de tinta aquosa 100% acrílica do tipo NOVATEX HD, ou equivalente, com acabamento a película areada fina, incluindo montagem e desmonte de andaimes, limpeza e raspagem de tintas soltas, regularização das superfícies, uma demão de primário sintético do tipo CIN CINOLITE, ou equivalente, nas paredes exteriores dos blocos, de acordo com as tonalidades definidas no mapa de acabamentos | Fornecimento e aplicação de pintura com três demãos de tinta aquosa 100% acrílica do tipo NOVATEX HD, ou equivalente, com acabamento a película areada fina, incluindo montagem e desmonte de andaimes, limpeza e raspagem de tintas soltas, regularização das superfícies, uma demão de primário sintético do tipo CIN CINOLITE, ou equivalente, nas paredes exteriores dos blocos, de acordo com as tonalidades definidas no mapa de acabamentos | Fornecimento e aplicação de pintura com três demãos de tinta aquosa 100% acrílica do tipo NOVATEX HD, ou equivalente, com acabamento a película areada fina, incluindo montagem e desmonte de andaimes, limpeza e raspagem de tintas soltas, regularização das superfícies, uma demão de primário sintético do tipo CIN CINOLITE, ou equivalente, nas paredes exteriores dos blocos, de acordo com as tonalidades definidas no mapa de acabamentos | Fornecimento e aplicação de pintura com três demãos de tinta aquosa 100% acrílica do tipo NOVATEX HD, ou equivalente, com acabamento a película areada fina, incluindo montagem e desmonte de andaimes, limpeza e raspagem de tintas soltas, regularização das superfícies, uma demão de primário sintético do tipo CIN CINOLITE, ou equivalente, nas paredes exteriores dos blocos, de acordo com as tonalidades definidas no mapa de acabamentos | Fornecimento e aplicação de pintura com três demãos de tinta aquosa 100% acrílica do tipo NOVATEX HD, ou equivalente, com acabamento a película areada fina, incluindo montagem e desmonte de andaimes, limpeza e raspagem de tintas soltas, regularização das superfícies, uma demão de primário sintético do tipo CIN CINOLITE, ou equivalente, nas paredes exteriores dos blocos, de acordo com as tonalidades definidas no mapa de acabamentos | Fornecimento e aplicação de pintura com três demãos de tinta aquosa 100% acrílica do tipo NOVATEX HD, ou equivalente, com acabamento a película areada fina, incluindo montagem e desmonte de andaimes, limpeza e raspagem de tintas soltas, regularização das superfícies, uma demão de primário sintético do tipo CIN CINOLITE, ou equivalente, nas paredes exteriores dos blocos, de acordo com as tonalidades definidas no mapa de acabamentos | Fornecimento e aplicação de pintura com três demãos de tinta aquosa 100% acrílica do tipo NOVATEX HD, ou equivalente, com acabamento a película areada fina, incluindo montagem e desmonte de andaimes, limpeza e raspagem de tintas soltas, regularização das superfícies, uma demão de primário sintético do tipo CIN CINOLITE, ou equivalente, nas paredes exteriores dos blocos, de acordo com as tonalidades definidas no mapa de acabamentos | Fornecimento e aplicação de pintura com três demãos de tinta aquosa 100% acrílica do tipo NOVATEX HD, ou equivalente, com acabamento a película areada fina, incluindo montagem e desmonte de andaimes, limpeza e raspagem de tintas soltas, regularização das superfícies, uma demão de primário sintético do tipo CIN CINOLITE, ou equivalente, nas paredes exteriores dos blocos, de acordo com as tonalidades definidas no mapa de acabamentos | Fornecimento e aplicação de pintura com três demãos de tinta aquosa 100% acrílica do tipo NOVATEX HD, ou equivalente, com acabamento a película areada fina, incluindo montagem e desmonte de andaimes, limpeza e raspagem de tintas soltas, regularização das superfícies, uma demão de primário sintético do tipo CIN CINOLITE, ou equivalente, nas paredes exteriores dos blocos, de acordo com as tonalidades definidas no mapa de acabamentos | Fornecimento e aplicação de pintura com três demãos de tinta aquosa 100% acrílica do tipo NOVATEX HD, ou equivalente, com acabamento a película areada fina, incluindo montagem e desmonte de andaimes, limpeza e raspagem de tintas soltas, regularização das superfícies, uma demão de primário sintético do tipo CIN CINOLITE, ou equivalente, nas paredes exteriores dos blocos, de acordo com as tonalidades definidas no mapa de acabamentos | Fornecimento e aplicação de pintura com três demãos de tinta aquosa 100% acrílica do tipo NOVATEX HD, ou equivalente, com acabamento a película areada fina, incluindo montagem e desmonte de andaimes, limpeza e raspagem de tintas soltas, regularização das superfícies, uma demão de primário sintético do tipo CIN CINOLITE, ou equivalente, nas paredes exteriores dos blocos, de acordo com as tonalidades definidas no mapa de acabamentos | Fornecimento e aplicação de pintura com três demãos de tinta aquosa 100% acrílica do tipo NOVATEX HD, ou equivalente, com acabamento a película areada fina, incluindo montagem e desmonte de andaimes, limpeza e raspagem de tintas soltas, regularização das superfícies, uma demão de primário sintético do tipo CIN CINOLITE, ou equivalente, nas paredes exteriores dos blocos, de acordo com as tonalidades definidas no mapa de acabamentos | Fornecimento e aplicação de pintura com três demãos de tinta aquosa 100% acrílica do tipo NOVATEX HD, ou equivalente, com acabamento a película areada fina, incluindo montagem e desmonte de andaimes, limpeza e raspagem de tintas soltas, regularização das superfícies, uma demão de primário sintético do tipo CIN CINOLITE, ou equivalente, nas paredes exteriores dos blocos, de acordo com as tonalidades definidas no mapa de acabamentos | Fornecimento e aplicação de pintura com três demãos de tinta aquosa 100% acrílica do tipo NOVATEX HD, ou equivalente, com acabamento a película areada fina, incluindo montagem e desmonte de andaimes, limpeza e raspagem de tintas soltas, regularização das superfícies, uma demão de primário sintético do tipo CIN CINOLITE, ou equivalente, nas paredes exteriores dos blocos, de acordo com as tonalidades definidas no mapa de acabamentos | Fornecimento e aplicação de pintura com três demãos de tinta aquosa 100% acrílica do tipo NOVATEX HD, ou equivalente, com acabamento a película areada fina, incluindo montagem e desmonte de andaimes, limpeza e raspagem de tintas soltas, regularização das superfícies, uma demão de primário sintético do tipo CIN CINOLITE, ou equivalente, nas paredes exteriores dos blocos, de acordo com as tonalidades definidas no mapa de acabamentos | Fornecimento e aplicação de pintura com três demãos de tinta aquosa 100% acrílica do tipo NOVATEX HD, ou equivalente, com acabamento a película areada fina, incluindo montagem e desmonte de andaimes, limpeza e raspagem de tintas soltas, regularização das superfícies, uma demão de primário sintético do tipo CIN CINOLITE, ou equivalente, nas paredes exteriores dos blocos, de acordo com as tonalidades definidas no mapa de acabamentos | Fornecimento e aplicação de pintura com três demãos de tinta aquosa 100% acrílica do tipo NOVATEX HD, ou equivalente, com acabamento a película areada fina, incluindo montagem e desmonte de andaimes, limpeza e raspagem de tintas soltas, regularização das superfícies, uma demão de primário sintético do tipo CIN CINOLITE, ou equivalente, nas paredes exteriores dos blocos, de acordo com as tonalidades definidas no mapa de acabamentos | Fornecimento e aplicação de pintura com três demãos de tinta aquosa 100% acrílica do tipo NOVATEX HD, ou equivalente, com acabamento a película areada fina, incluindo montagem e desmonte de andaimes, limpeza e raspagem de tintas soltas, regularização das superfícies, uma demão de primário sintético do tipo CIN CINOLITE, ou equivalente, nas paredes exteriores dos blocos, de acordo com as tonalidades definidas no mapa de acabamentos | Fornecimento e aplicação de pintura com três demãos de tinta aquosa 100% acrílica do tipo NOVATEX HD, ou equivalente, com acabamento a película areada fina, incluindo montagem e desmonte de andaimes, limpeza e raspagem de tintas soltas, regularização das superfícies, uma demão de primário sintético do tipo CIN CINOLITE, ou equivalente, nas paredes exteriores dos blocos, de acordo com as tonalidades definidas no mapa de acabamentos | Fornecimento e aplicação de pintura com três demãos de tinta aquosa 100% acrílica do tipo NOVATEX HD, ou equivalente, com acabamento a película areada fina, incluindo montagem e desmonte de andaimes, limpeza e raspagem de tintas soltas, regularização das superfícies, uma demão de primário sintético do tipo CIN CINOLITE, ou equivalente, nas paredes exteriores dos blocos, de acordo com as tonalidades definidas no mapa de acabamentos | Fornecimento e aplicação de pintura com três demãos de tinta aquosa 100% acrílica do tipo NOVATEX HD, ou equivalente, com acabamento a película areada fina, incluindo montagem e desmonte de andaimes, limpeza e raspagem de tintas soltas, regularização das superfícies, uma demão de primário sintético do tipo CIN CINOLITE, ou equivalente, nas paredes exteriores dos blocos, de acordo com as tonalidades definidas no mapa de acabamentos | Fornecimento e aplicação de pintura com três demãos de tinta aquosa 100% acrílica do tipo NOVATEX HD, ou equivalente, com acabamento a película areada fina, incluindo montagem e desmonte de andaimes, limpeza e raspagem de tintas soltas, regularização das superfícies, uma demão de primário sintético do tipo CIN CINOLITE, ou equivalente, nas paredes exteriores dos blocos, de acordo com as tonalidades definidas no mapa de acabamentos | Fornecimento e aplicação de pintura com três demãos de tinta aquosa 100% acrílica do tipo NOVATEX HD, ou equivalente, com acabamento a película areada fina, incluindo montagem e desmonte de andaimes, limpeza e raspagem de tintas soltas, regularização das superfícies, uma demão de primário sintético do tipo CIN CINOLITE, ou equivalente, nas paredes exteriores dos blocos, de acordo com as tonalidades definidas no mapa de acabamentos | Fornecimento e aplicação de pintura com três demãos de tinta aquosa 100% acrílica do tipo NOVATEX HD, ou equivalente, com acabamento a película areada fina, incluindo montagem e desmonte de andaimes, limpeza e raspagem de tintas soltas, regularização das superfícies, uma demão de primário sintético do tipo CIN CINOLITE, ou equivalente, nas paredes exteriores dos blocos, de acordo com as tonalidades definidas no mapa de acabamentos | Fornecimento e aplicação de pintura com três demãos de tinta aquosa 100% acrílica do tipo NOVATEX HD, ou equivalente, com acabamento a película areada fina, incluindo montagem e desmonte de andaimes, limpeza e raspagem de tintas soltas, regularização das superfícies, uma demão de primário sintético do tipo CIN CINOLITE, ou equivalente, nas paredes exteriores dos blocos, de acordo com as tonalidades definidas no mapa de acabamentos | Fornecimento e aplicação de pintura com três demãos de tinta aquosa 100% acrílica do tipo NOVATEX HD, ou equivalente, com acabamento a película areada fina, incluindo montagem e desmonte de andaimes, limpeza e raspagem de tintas soltas, regularização das superfícies, uma demão de primário sintético do tipo CIN CINOLITE, ou equivalente, nas paredes exteriores dos blocos, de acordo com as tonalidades definidas no mapa de acabamentos | Fornecimento e aplicação de pintura com três demãos de tinta aquosa 100% acrílica do tipo NOVATEX HD, ou equivalente, com acabamento a película areada fina, incluindo montagem e desmonte de andaimes, limpeza e raspagem de tintas soltas, regularização das superfícies, uma demão de primário sintético do tipo CIN CINOLITE, ou equivalente, nas paredes exteriores dos blocos, de acordo com as tonalidades definidas no mapa de acabamentos | Fornecimento e aplicação de pintura com três demãos de tinta aquosa 100% acrílica do tipo NOVATEX HD, ou equivalente, com acabamento a película areada fina, incluindo montagem e desmonte de andaimes, limpeza e raspagem de tintas soltas, regularização das superfícies, uma demão de primário sintético do tipo CIN CINOLITE, ou equivalente, nas paredes exteriores dos blocos, de acordo com as tonalidades definidas no mapa de acabamentos | Fornecimento e aplicação de pintura com três demãos de tinta aquosa 100% acrílica do tipo NOVATEX HD, ou equivalente, com acabamento a película areada fina, incluindo montagem e desmonte de andaimes, limpeza e raspagem de tintas soltas, regularização das superfícies, uma demão de primário sintético do tipo CIN CINOLITE, ou equivalente, nas paredes exteriores dos blocos, de acordo com as tonalidades definidas no mapa de acabamentos | Fornecimento e aplicação de pintura com três demãos de tinta aquosa 100% acrílica do tipo NOVATEX HD, ou equivalente, com acabamento a película areada fina, incluindo montagem e desmonte de andaimes, limpeza e raspagem de tintas soltas, regularização das superfícies, uma demão de primário sintético do tipo CIN CINOLITE, ou equivalente, nas paredes exteriores dos blocos, de acordo com as tonalidades definidas no mapa de acabamentos | Fornecimento e aplicação de pintura com três demãos de tinta aquosa 100% acrílica do tipo NOVATEX HD, ou equivalente, com acabamento a película areada fina, incluindo montagem e desmonte de andaimes, limpeza e raspagem de tintas soltas, regularização das superfícies, uma demão de primário sintético do tipo CIN CINOLITE, ou equivalente, nas paredes exteriores dos blocos, de acordo com as tonalidades definidas no mapa de acabamentos | Fornecimento e aplicação de pintura com três demãos de tinta aquosa 100% acrílica do tipo NOVATEX HD, ou equivalente, com acabamento a película areada fina, incluindo montagem e desmonte de andaimes, limpeza e raspagem de tintas soltas, regularização das superfícies, uma demão de primário sintético do tipo CIN CINOLITE, ou equivalente, nas paredes exteriores dos blocos, de acordo com as tonalidades definidas no mapa de acabamentos | Fornecimento e aplicação de pintura com três demãos de tinta aquosa 100% acrílica do tipo NOVATEX HD, ou equivalente, com acabamento a película areada fina, incluindo montagem e desmonte de andaimes, limpeza e raspagem de tintas soltas, regularização das superfícies, uma demão de primário sintético do tipo CIN CINOLITE, ou equivalente, nas paredes exteriores dos blocos, de acordo com as tonalidades definidas no mapa de acabamentos | Fornecimento e aplicação de pintura com três demãos de tinta aquosa 100% acrílica do tipo NOVATEX HD, ou equivalente, com acabamento a película areada fina, incluindo montagem e desmonte de andaimes, limpeza e raspagem de tintas soltas, regularização das superfícies, uma demão de primário sintético do tipo CIN CINOLITE, ou equivalente, nas paredes exteriores dos blocos, de acordo com as tonalidades definidas no mapa de acabamentos | Fornecimento e aplicação de pintura com três demãos de tinta aquosa 100% acrílica do tipo NOVATEX HD, ou equivalente, com acabamento a película areada fina, incluindo montagem e desmonte de andaimes, limpeza e raspagem de tintas soltas, regularização das superfícies, uma demão de primário sintético do tipo CIN CINOLITE, ou equivalente, nas paredes exteriores dos blocos, de acordo com as tonalidades definidas no mapa de acabamentos | Fornecimento e aplicação de pintura com três demãos de tinta aquosa 100% acrílica do tipo NOVATEX HD, ou equivalente, com acabamento a película areada fina, incluindo montagem e desmonte de andaimes, limpeza e raspagem de tintas soltas, regularização das superfícies, uma demão de primário sintético do tipo CIN CINOLITE, ou equivalente, nas paredes exteriores dos blocos, de acordo com as tonalidades definidas no mapa de acabamentos | Fornecimento e aplicação de pintura com três demãos de tinta aquosa 100% acrílica do tipo NOVATEX HD, ou equivalente, com acabamento a película areada fina, incluindo montagem e desmonte de andaimes, limpeza e raspagem de tintas soltas, regularização das superfícies, uma demão de primário sintético do tipo CIN CINOLITE, ou equivalente, nas paredes exteriores dos blocos, de acordo com as tonalidades definidas no mapa de acabamentos | Fornecimento e aplicação de pintura com três demãos de tinta aquosa 100% acrílica do tipo NOVATEX HD, ou equivalente, com acabamento a película areada fina, incluindo montagem e desmonte de andaimes, limpeza e raspagem de tintas soltas, regularização das superfícies, uma demão de primário sintético do tipo CIN CINOLITE, ou equivalente, nas paredes exteriores dos blocos, de acordo com as tonalidades definidas no mapa de acabamentos | Fornecimento e aplicação de pintura com três demãos de tinta aquosa 100% acrílica do tipo NOVATEX HD, ou equivalente, com acabamento a película areada fina, incluindo montagem e desmonte de andaimes, limpeza e raspagem de tintas soltas, regularização das superfícies, uma demão de primário sintético do tipo CIN CINOLITE, ou equivalente, nas paredes exteriores dos blocos, de acordo com as tonalidades definidas no mapa de acabamentos | Fornecimento e aplicação de pintura com três demãos de tinta aquosa 100% acrílica do tipo NOVATEX HD, ou equivalente, com acabamento a película areada fina, incluindo montagem e desmonte de andaimes, limpeza e raspagem de tintas soltas, regularização das superfícies, uma demão de primário sintético do tipo CIN CINOLITE, ou equivalente, nas paredes exteriores dos blocos, de acordo com as tonalidades definidas no mapa de acabamentos | Fornecimento e aplicação de pintura com três demãos de tinta aquosa 100% acrílica do tipo NOVATEX HD, ou equivalente, com acabamento a película areada fina, incluindo montagem e desmonte de andaimes, limpeza e raspagem de tintas soltas, regularização das superfícies, uma demão de primário sintético do tipo CIN CINOLITE, ou equivalente, nas paredes exteriores dos blocos, de acordo com as tonalidades definidas no mapa de acabamentos | Fornecimento e aplicação de pintura com três demãos de tinta aquosa 100% acrílica do tipo NOVATEX HD, ou equivalente, com acabamento a película areada fina, incluindo montagem e desmonte de andaimes, limpeza e raspagem de tintas soltas, regularização das superfícies, uma demão de primário sintético do tipo CIN CINOLITE, ou equivalente, nas paredes exteriores dos blocos, de acordo com as tonalidades definidas no mapa de acabamentos | Fornecimento e aplicação de pintura com três demãos de tinta aquosa 100% acrílica do tipo NOVATEX HD, ou equivalente, com acabamento a película areada fina, incluindo montagem e desmonte de andaimes, limpeza e raspagem de tintas soltas, regularização das superfícies, uma demão de primário sintético do tipo CIN CINOLITE, ou equivalente, nas paredes exteriores dos blocos, de acordo com as tonalidades definidas no mapa de acabamentos | Fornecimento e aplicação de pintura com três demãos de tinta aquosa 100% acrílica do tipo NOVATEX HD, ou equivalente, com acabamento a película areada fina, incluindo montagem e desmonte de andaimes, limpeza e raspagem de tintas soltas, regularização das superfícies, uma demão de primário sintético do tipo CIN CINOLITE, ou equivalente, nas paredes exteriores dos blocos, de acordo com as tonalidades definidas no mapa de acabamentos | Fornecimento e aplicação de pintura com três demãos de tinta aquosa 100% acrílica do tipo NOVATEX HD, ou equivalente, com acabamento a película areada fina, incluindo montagem e desmonte de andaimes, limpeza e raspagem de tintas soltas, regularização das superfícies, uma demão de primário sintético do tipo CIN CINOLITE, ou equivalente, nas paredes exteriores dos blocos, de acordo com as tonalidades definidas no mapa de acabamentos | Fornecimento e aplicação de pintura com três demãos de tinta aquosa 100% acrílica do tipo NOVATEX HD, ou equivalente, com acabamento a película areada fina, incluindo montagem e desmonte de andaimes, limpeza e raspagem de tintas soltas, regularização das superfícies, uma demão de primário sintético do tipo CIN CINOLITE, ou equivalente, nas paredes exteriores dos blocos, de acordo com as tonalidades definidas no mapa de acabamentos | Fornecimento e aplicação de pintura com três demãos de tinta aquosa 100% acrílica do tipo NOVATEX HD, ou equivalente, com acabamento a película areada fina, incluindo montagem e desmonte de andaimes, limpeza e raspagem de tintas soltas, regularização das superfícies, uma demão de primário sintético do tipo CIN CINOLITE, ou equivalente, nas paredes exteriores dos blocos, de acordo com as tonalidades definidas no mapa de acabamentos | Fornecimento e aplicação de pintura com três demãos de tinta aquosa 100% acrílica do tipo NOVATEX HD, ou equivalente, com acabamento a película areada fina, incluindo montagem e desmonte de andaimes, limpeza e raspagem de tintas soltas, regularização das superfícies, uma demão de primário sintético do tipo CIN CINOLITE, ou equivalente, nas paredes exteriores dos blocos, de acordo com as tonalidades definidas no mapa de acabamentos | Fornecimento e aplicação de pintura com três demãos de tinta aquosa 100% acrílica do tipo NOVATEX HD, ou equivalente, com acabamento a película areada fina, incluindo montagem e desmonte de andaimes, limpeza e raspagem de tintas soltas, regularização das superfícies, uma demão de primário sintético do tipo CIN CINOLITE, ou equivalente, nas paredes exteriores dos blocos, de acordo com as tonalidades definidas no mapa de acabamentos | Fornecimento e aplicação de pintura com três demãos de tinta aquosa 100% acrílica do tipo NOVATEX HD, ou equivalente, com acabamento a película areada fina, incluindo montagem e desmonte de andaimes, limpeza e raspagem de tintas soltas, regularização das superfícies, uma demão de primário sintético do tipo CIN CINOLITE, ou equivalente, nas paredes exteriores dos blocos, de acordo com as tonalidades definidas no mapa de acabamentos | Fornecimento e aplicação de pintura com três demãos de tinta aquosa 100% acrílica do tipo NOVATEX HD, ou equivalente, com acabamento a película areada fina, incluindo montagem e desmonte de andaimes, limpeza e raspagem de tintas soltas, regularização das superfícies, uma demão de primário sintético do tipo CIN CINOLITE, ou equivalente, nas paredes exteriores dos blocos, de acordo com as tonalidades definidas no mapa de acabamentos | Fornecimento e aplicação de pintura com três demãos de tinta aquosa 100% acrílica do tipo NOVATEX HD, ou equivalente, com acabamento a película areada fina, incluindo montagem e desmonte de andaimes, limpeza e raspagem de tintas soltas, regularização das superfícies, uma demão de primário sintético do tipo CIN CINOLITE, ou equivalente, nas paredes exteriores dos blocos, de acordo com as tonalidades definidas no mapa de acabamentos | Fornecimento e aplicação de pintura com três demãos de tinta aquosa 100% acrílica do tipo NOVATEX HD, ou equivalente, com acabamento a película areada fina, incluindo montagem e desmonte de andaimes, limpeza e raspagem de tintas soltas, regularização das superfícies, uma demão de primário sintético do tipo CIN CINOLITE, ou equivalente, nas paredes exteriores dos blocos, de acordo com as tonalidades definidas no mapa de acabamentos | Fornecimento e aplicação de pintura com três demãos de tinta aquosa 100% acrílica do tipo NOVATEX HD, ou equivalente, com acabamento a película areada fina, incluindo montagem e desmonte de andaimes, limpeza e raspagem de tintas soltas, regularização das superfícies, uma demão de primário sintético do tipo CIN CINOLITE, ou equivalente, nas paredes exteriores dos blocos, de acordo com as tonalidades definidas no mapa de acabamentos | Fornecimento e aplicação de pintura com três demãos de tinta aquosa 100% acrílica do tipo NOVATEX HD, ou equivalente, com acabamento a película areada fina, incluindo montagem e desmonte de andaimes, limpeza e raspagem de tintas soltas, regularização das superfícies, uma demão de primário sintético do tipo CIN CINOLITE, ou equivalente, nas paredes exteriores dos blocos, de acordo com as tonalidades definidas no mapa de acabamentos | Fornecimento e aplicação de pintura com três demãos de tinta aquosa 100% acrílica do tipo NOVATEX HD, ou equivalente, com acabamento a película areada fina, incluindo montagem e desmonte de andaimes, limpeza e raspagem de tintas soltas, regularização das superfícies, uma demão de primário sintético do tipo CIN CINOLITE, ou equivalente, nas paredes exteriores dos blocos, de acordo com as tonalidades definidas no mapa de acabamentos | Fornecimento e aplicação de pintura com três demãos de tinta aquosa 100% acrílica do tipo NOVATEX HD, ou equivalente, com acabamento a película areada fina, incluindo montagem e desmonte de andaimes, limpeza e raspagem de tintas soltas, regularização das superfícies, uma demão de primário sintético do tipo CIN CINOLITE, ou equivalente, nas paredes exteriores dos blocos, de acordo com as tonalidades definidas no mapa de acabamentos | Fornecimento e aplicação de pintura com três demãos de tinta aquosa 100% acrílica do tipo NOVATEX HD, ou equivalente, com acabamento a película areada fina, incluindo montagem e desmonte de andaimes, limpeza e raspagem de tintas soltas, regularização das superfícies, uma demão de primário sintético do tipo CIN CINOLITE, ou equivalente, nas paredes exteriores dos blocos, de acordo com as tonalidades definidas no mapa de acabamentos | Fornecimento e aplicação de pintura com três demãos de tinta aquosa 100% acrílica do tipo NOVATEX HD, ou equivalente, com acabamento a película areada fina, incluindo montagem e desmonte de andaimes, limpeza e raspagem de tintas soltas, regularização das superfícies, uma demão de primário sintético do tipo CIN CINOLITE, ou equivalente, nas paredes exteriores dos blocos, de acordo com as tonalidades definidas no mapa de acabamentos | Fornecimento e aplicação de pintura com três demãos de tinta aquosa 100% acrílica do tipo NOVATEX HD, ou equivalente, com acabamento a película areada fina, incluindo montagem e desmonte de andaimes, limpeza e raspagem de tintas soltas, regularização das superfícies, uma demão de primário sintético do tipo CIN CINOLITE, ou equivalente, nas paredes exteriores dos blocos, de acordo com as tonalidades definidas no mapa de acabamentos | Fornecimento e aplicação de pintura com três demãos de tinta aquosa 100% acrílica do tipo NOVATEX HD, ou equivalente, com acabamento a película areada fina, incluindo montagem e desmonte de andaimes, limpeza e raspagem de tintas soltas, regularização das superfícies, uma demão de primário sintético do tipo CIN CINOLITE, ou equivalente, nas paredes exteriores dos blocos, de acordo com as tonalidades definidas no mapa de acabamentos | Fornecimento e aplicação de pintura com três demãos de tinta aquosa 100% acrílica do tipo NOVATEX HD, ou equivalente, com acabamento a película areada fina, incluindo montagem e desmonte de andaimes, limpeza e raspagem de tintas soltas, regularização das superfícies, uma demão de primário sintético do tipo CIN CINOLITE, ou equivalente, nas paredes exteriores dos blocos, de acordo com as tonalidades definidas no mapa de acabamentos | Fornecimento e aplicação de pintura com três demãos de tinta aquosa 100% acrílica do tipo NOVATEX HD, ou equivalente, com acabamento a película areada fina, incluindo montagem e desmonte de andaimes, limpeza e raspagem de tintas soltas, regularização das superfícies, uma demão de primário sintético do tipo CIN CINOLITE, ou equivalente, nas paredes exteriores dos blocos, de acordo com as tonalidades definidas no mapa de acabamentos | Fornecimento e aplicação de pintura com três demãos de tinta aquosa 100% acrílica do tipo NOVATEX HD, ou equivalente, com acabamento a película areada fina, incluindo montagem e desmonte de andaimes, limpeza e raspagem de tintas soltas, regularização das superfícies, uma demão de primário sintético do tipo CIN CINOLITE, ou equivalente, nas paredes exteriores dos blocos, de acordo com as tonalidades definidas no mapa de acabamentos | Fornecimento e aplicação de pintura com três demãos de tinta aquosa 100% acrílica do tipo NOVATEX HD, ou equivalente, com acabamento a película areada fina, incluindo montagem e desmonte de andaimes, limpeza e raspagem de tintas soltas, regularização das superfícies, uma demão de primário sintético do tipo CIN CINOLITE, ou equivalente, nas paredes exteriores dos blocos, de acordo com as tonalidades definidas no mapa de acabamentos | Fornecimento e aplicação de pintura com três demãos de tinta aquosa 100% acrílica do tipo NOVATEX HD, ou equivalente, com acabamento a película areada fina, incluindo montagem e desmonte de andaimes, limpeza e raspagem de tintas soltas, regularização das superfícies, uma demão de primário sintético do tipo CIN CINOLITE, ou equivalente, nas paredes exteriores dos blocos, de acordo com as tonalidades definidas no mapa de acabamentos | Fornecimento e aplicação de pintura com três demãos de tinta aquosa 100% acrílica do tipo NOVATEX HD, ou equivalente, com acabamento a película areada fina, incluindo montagem e desmonte de andaimes, limpeza e raspagem de tintas soltas, regularização das superfícies, uma demão de primário sintético do tipo CIN CINOLITE, ou equivalente, nas paredes exteriores dos blocos, de acordo com as tonalidades definidas no mapa de acabamentos | Fornecimento e aplicação de pintura com três demãos de tinta aquosa 100% acrílica do tipo NOVATEX HD, ou equivalente, com acabamento a película areada fina, incluindo montagem e desmonte de andaimes, limpeza e raspagem de tintas soltas, regularização das superfícies, uma demão de primário sintético do tipo CIN CINOLITE, ou equivalente, nas paredes exteriores dos blocos, de acordo com as tonalidades definidas no mapa de acabamentos | Fornecimento e aplicação de pintura com três demãos de tinta aquosa 100% acrílica do tipo NOVATEX HD, ou equivalente, com acabamento a película areada fina, incluindo montagem e desmonte de andaimes, limpeza e raspagem de tintas soltas, regularização das superfícies, uma demão de primário sintético do tipo CIN CINOLITE, ou equivalente, nas paredes exteriores dos blocos, de acordo com as tonalidades definidas no mapa de acabamentos | Fornecimento e aplicação de pintura com três demãos de tinta aquosa 100% acrílica do tipo NOVATEX HD, ou equivalente, com acabamento a película areada fina, incluindo montagem e desmonte de andaimes, limpeza e raspagem de tintas soltas, regularização das superfícies, uma demão de primário sintético do tipo CIN CINOLITE, ou equivalente, nas paredes exteriores dos blocos, de acordo com as tonalidades definidas no mapa de acabamentos | Fornecimento e aplicação de pintura com três demãos de tinta aquosa 100% acrílica do tipo NOVATEX HD, ou equivalente, com acabamento a película areada fina, incluindo montagem e desmonte de andaimes, limpeza e raspagem de tintas soltas, regularização das superfícies, uma demão de primário sintético do tipo CIN CINOLITE, ou equivalente, nas paredes exteriores dos blocos, de acordo com as tonalidades definidas no mapa de acabamentos | Fornecimento e aplicação de pintura com três demãos de tinta aquosa 100% acrílica do tipo NOVATEX HD, ou equivalente, com acabamento a película areada fina, incluindo montagem e desmonte de andaimes, limpeza e raspagem de tintas soltas, regularização das superfícies, uma demão de primário sintético do tipo CIN CINOLITE, ou equivalente, nas paredes exteriores dos blocos, de acordo com as tonalidades definidas no mapa de acabamentos | Fornecimento e aplicação de pintura com três demãos de tinta aquosa 100% acrílica do tipo NOVATEX HD, ou equivalente, com acabamento a película areada fina, incluindo montagem e desmonte de andaimes, limpeza e raspagem de tintas soltas, regularização das superfícies, uma demão de primário sintético do tipo CIN CINOLITE, ou equivalente, nas paredes exteriores dos blocos, de acordo com as tonalidades definidas no mapa de acabamentos | Fornecimento e aplicação de pintura com três demãos de tinta aquosa 100% acrílica do tipo NOVATEX HD, ou equivalente, com acabamento a película areada fina, incluindo montagem e desmonte de andaimes, limpeza e raspagem de tintas soltas, regularização das superfícies, uma demão de primário sintético do tipo CIN CINOLITE, ou equivalente, nas paredes exteriores dos blocos, de acordo com as tonalidades definidas no mapa de acabamentos | Fornecimento e aplicação de pintura com três demãos de tinta aquosa 100% acrílica do tipo NOVATEX HD, ou equivalente, com acabamento a película areada fina, incluindo montagem e desmonte de andaimes, limpeza e raspagem de tintas soltas, regularização das superfícies, uma demão de primário sintético do tipo CIN CINOLITE, ou equivalente, nas paredes exteriores dos blocos, de acordo com as tonalidades definidas no mapa de acabamentos | Fornecimento e aplicação de pintura com três demãos de tinta aquosa 100% acrílica do tipo NOVATEX HD, ou equivalente, com acabamento a película areada fina, incluindo montagem e desmonte de andaimes, limpeza e raspagem de tintas soltas, regularização das superfícies, uma demão de primário sintético do tipo CIN CINOLITE, ou equivalente, nas paredes exteriores dos blocos, de acordo com as tonalidades definidas no mapa de acabamentos | Fornecimento e aplicação de pintura com três demãos de tinta aquosa 100% acrílica do tipo NOVATEX HD, ou equivalente, com acabamento a película areada fina, incluindo montagem e desmonte de andaimes, limpeza e raspagem de tintas soltas, regularização das superfícies, uma demão de primário sintético do tipo CIN CINOLITE, ou equivalente, nas paredes exteriores dos blocos, de acordo com as tonalidades definidas no mapa de acabamentos | Fornecimento e aplicação de pintura com três demãos de tinta aquosa 100% acrílica do tipo NOVATEX HD, ou equivalente, com acabamento a película areada fina, incluindo montagem e desmonte de andaimes, limpeza e raspagem de tintas soltas, regularização das superfícies, uma demão de primário sintético do tipo CIN CINOLITE, ou equivalente, nas paredes exteriores dos blocos, de acordo com as tonalidades definidas no mapa de acabamentos | Fornecimento e aplicação de pintura com três demãos de tinta aquosa 100% acrílica do tipo NOVATEX HD, ou equivalente, com acabamento a película areada fina, incluindo montagem e desmonte de andaimes, limpeza e raspagem de tintas soltas, regularização das superfícies, uma demão de primário sintético do tipo CIN CINOLITE, ou equivalente, nas paredes exteriores dos blocos, de acordo com as tonalidades definidas no mapa de acabamentos | Fornecimento e aplicação de pintura com três demãos de tinta aquosa 100% acrílica do tipo NOVATEX HD, ou equivalente, com acabamento a película areada fina, incluindo montagem e desmonte de andaimes, limpeza e raspagem de tintas soltas, regularização das superfícies, uma demão de primário sintético do tipo CIN CINOLITE, ou equivalente, nas paredes exteriores dos blocos, de acordo com as tonalidades definidas no mapa de acabamentos | Fornecimento e aplicação de pintura com três demãos de tinta aquosa 100% acrílica do tipo NOVATEX HD, ou equivalente, com acabamento a película areada fina, incluindo montagem e desmonte de andaimes, limpeza e raspagem de tintas soltas, regularização das superfícies, uma demão de primário sintético do tipo CIN CINOLITE, ou equivalente, nas paredes exteriores dos blocos, de acordo com as tonalidades definidas no mapa de acabamentos | Fornecimento e aplicação de pintura com três demãos de tinta aquosa 100% acrílica do tipo NOVATEX HD, ou equivalente, com acabamento a película areada fina, incluindo montagem e desmonte de andaimes, limpeza e raspagem de tintas soltas, regularização das superfícies, uma demão de primário sintético do tipo CIN CINOLITE, ou equivalente, nas paredes exteriores dos blocos, de acordo com as tonalidades definidas no mapa de acabamentos | Fornecimento e aplicação de pintura com três demãos de tinta aquosa 100% acrílica do tipo NOVATEX HD, ou equivalente, com acabamento a película areada fina, incluindo montagem e desmonte de andaimes, limpeza e raspagem de tintas soltas, regularização das superfícies, uma demão de primário sintético do tipo CIN CINOLITE, ou equivalente, nas paredes exteriores dos blocos, de acordo com as tonalidades definidas no mapa de acabamentos | Fornecimento e aplicação de pintura com três demãos de tinta aquosa 100% acrílica do tipo NOVATEX HD, ou equivalente, com acabamento a película areada fina, incluindo montagem e desmonte de andaimes, limpeza e raspagem de tintas soltas, regularização das superfícies, uma demão de primário sintético do tipo CIN CINOLITE, ou equivalente, nas paredes exteriores dos blocos, de acordo com as tonalidades definidas no mapa de acabamentos | Fornecimento e aplicação de pintura com três demãos de tinta aquosa 100% acrílica do tipo NOVATEX HD, ou equivalente, com acabamento a película areada fina, incluindo montagem e desmonte de andaimes, limpeza e raspagem de tintas soltas, regularização das superfícies, uma demão de primário sintético do tipo CIN CINOLITE, ou equivalente, nas paredes exteriores dos blocos, de acordo com as tonalidades definidas no mapa de acabamentos | Fornecimento e aplicação de pintura com três demãos de tinta aquosa 100% acrílica do tipo NOVATEX HD, ou equivalente, com acabamento a película areada fina, incluindo montagem e desmonte de andaimes, limpeza e raspagem de tintas soltas, regularização das superfícies, uma demão de primário sintético do tipo CIN CINOLITE, ou equivalente, nas paredes exteriores dos blocos, de acordo com as tonalidades definidas no mapa de acabamentos | Fornecimento e aplicação de pintura com três demãos de tinta aquosa 100% acrílica do tipo NOVATEX HD, ou equivalente, com acabamento a película areada fina, incluindo montagem e desmonte de andaimes, limpeza e raspagem de tintas soltas, regularização das superfícies, uma demão de primário sintético do tipo CIN CINOLITE, ou equivalente, nas paredes exteriores dos blocos, de acordo com as tonalidades definidas no mapa de acabamentos | Fornecimento e aplicação de pintura com três demãos de tinta aquosa 100% acrílica do tipo NOVATEX HD, ou equivalente, com acabamento a película areada fina, incluindo montagem e desmonte de andaimes, limpeza e raspagem de tintas soltas, regularização das superfícies, uma demão de primário sintético do tipo CIN CINOLITE, ou equivalente, nas paredes exteriores dos blocos, de acordo com as tonalidades definidas no mapa de acabamentos | Fornecimento e aplicação de pintura com três demãos de tinta aquosa 100% acrílica do tipo NOVATEX HD, ou equivalente, com acabamento a película areada fina, incluindo montagem e desmonte de andaimes, limpeza e raspagem de tintas soltas, regularização das superfícies, uma demão de primário sintético do tipo CIN CINOLITE, ou equivalente, nas paredes exteriores dos blocos, de acordo com as tonalidades definidas no mapa de acabamentos | Fornecimento e aplicação de pintura com três demãos de tinta aquosa 100% acrílica do tipo NOVATEX HD, ou equivalente, com acabamento a película areada fina, incluindo montagem e desmonte de andaimes, limpeza e raspagem de tintas soltas, regularização das superfícies, uma demão de primário sintético do tipo CIN CINOLITE, ou equivalente, nas paredes exteriores dos blocos, de acordo com as tonalidades definidas no mapa de acabamentos | Fornecimento e aplicação de pintura com três demãos de tinta aquosa 100% acrílica do tipo NOVATEX HD, ou equivalente, com acabamento a película areada fina, incluindo montagem e desmonte de andaimes, limpeza e raspagem de tintas soltas, regularização das superfícies, uma demão de primário sintético do tipo CIN CINOLITE, ou equivalente, nas paredes exteriores dos blocos, de acordo com as tonalidades definidas no mapa de acabamentos | Fornecimento e aplicação de pintura com três demãos de tinta aquosa 100% acrílica do tipo NOVATEX HD, ou equivalente, com acabamento a película areada fina, incluindo montagem e desmonte de andaimes, limpeza e raspagem de tintas soltas, regularização das superfícies, uma demão de primário sintético do tipo CIN CINOLITE, ou equivalente, nas paredes exteriores dos blocos, de acordo com as tonalidades definidas no mapa de acabamentos | Fornecimento e aplicação de pintura com três demãos de tinta aquosa 100% acrílica do tipo NOVATEX HD, ou equivalente, com acabamento a película areada fina, incluindo montagem e desmonte de andaimes, limpeza e raspagem de tintas soltas, regularização das superfícies, uma demão de primário sintético do tipo CIN CINOLITE, ou equivalente, nas paredes exteriores dos blocos, de acordo com as tonalidades definidas no mapa de acabamentos | Fornecimento e aplicação de pintura com três demãos de tinta aquosa 100% acrílica do tipo NOVATEX HD, ou equivalente, com acabamento a película areada fina, incluindo montagem e desmonte de andaimes, limpeza e raspagem de tintas soltas, regularização das superfícies, uma demão de primário sintético do tipo CIN CINOLITE, ou equivalente, nas paredes exteriores dos blocos, de acordo com as tonalidades definidas no mapa de acabamentos | Fornecimento e aplicação de pintura com três demãos de tinta aquosa 100% acrílica do tipo NOVATEX HD, ou equivalente, com acabamento a película areada fina, incluindo montagem e desmonte de andaimes, limpeza e raspagem de tintas soltas, regularização das superfícies, uma demão de primário sintético do tipo CIN CINOLITE, ou equivalente, nas paredes exteriores dos blocos, de acordo com as tonalidades definidas no mapa de acabamentos | Fornecimento e aplicação de pintura com três demãos de tinta aquosa 100% acrílica do tipo NOVATEX HD, ou equivalente, com acabamento a película areada fina, incluindo montagem e desmonte de andaimes, limpeza e raspagem de tintas soltas, regularização das superfícies, uma demão de primário sintético do tipo CIN CINOLITE, ou equivalente, nas paredes exteriores dos blocos, de acordo com as tonalidades definidas no mapa de acabamentos | Fornecimento e aplicação de pintura com três demãos de tinta aquosa 100% acrílica do tipo NOVATEX HD, ou equivalente, com acabamento a película areada fina, incluindo montagem e desmonte de andaimes, limpeza e raspagem de tintas soltas, regularização das superfícies, uma demão de primário sintético do tipo CIN CINOLITE, ou equivalente, nas paredes exteriores dos blocos, de acordo com as tonalidades definidas no mapa de acabamentos | Fornecimento e aplicação de pintura com três demãos de tinta aquosa 100% acrílica do tipo NOVATEX HD, ou equivalente, com acabamento a película areada fina, incluindo montagem e desmonte de andaimes, limpeza e raspagem de tintas soltas, regularização das superfícies, uma demão de primário sintético do tipo CIN CINOLITE, ou equivalente, nas paredes exteriores dos blocos, de acordo com as tonalidades definidas no mapa de acabamentos | Fornecimento e aplicação de pintura com três demãos de tinta aquosa 100% acrílica do tipo NOVATEX HD, ou equivalente, com acabamento a película areada fina, incluindo montagem e desmonte de andaimes, limpeza e raspagem de tintas soltas, regularização das superfícies, uma demão de primário sintético do tipo CIN CINOLITE, ou equivalente, nas paredes exteriores dos blocos, de acordo com as tonalidades definidas no mapa de acabamentos | Fornecimento e aplicação de pintura com três demãos de tinta aquosa 100% acrílica do tipo NOVATEX HD, ou equivalente, com acabamento a película areada fina, incluindo montagem e desmonte de andaimes, limpeza e raspagem de tintas soltas, regularização das superfícies, uma demão de primário sintético do tipo CIN CINOLITE, ou equivalente, nas paredes exteriores dos blocos, de acordo com as tonalidades definidas no mapa de acabamentos | Fornecimento e aplicação de pintura com três demãos de tinta aquosa 100% acrílica do tipo NOVATEX HD, ou equivalente, com acabamento a película areada fina, incluindo montagem e desmonte de andaimes, limpeza e raspagem de tintas soltas, regularização das superfícies, uma demão de primário sintético do tipo CIN CINOLITE, ou equivalente, nas paredes exteriores dos blocos, de acordo com as tonalidades definidas no mapa de acabamentos | Fornecimento e aplicação de pintura com três demãos de tinta aquosa 100% acrílica do tipo NOVATEX HD, ou equivalente, com acabamento a película areada fina, incluindo montagem e desmonte de andaimes, limpeza e raspagem de tintas soltas, regularização das superfícies, uma demão de primário sintético do tipo CIN CINOLITE, ou equivalente, nas paredes exteriores dos blocos, de acordo com as tonalidades definidas no mapa de acabamentos | Fornecimento e aplicação de pintura com três demãos de tinta aquosa 100% acrílica do tipo NOVATEX HD, ou equivalente, com acabamento a película areada fina, incluindo montagem e desmonte de andaimes, limpeza e raspagem de tintas soltas, regularização das superfícies, uma demão de primário sintético do tipo CIN CINOLITE, ou equivalente, nas paredes exteriores dos blocos, de acordo com as tonalidades definidas no mapa de acabamentos | Fornecimento e aplicação de pintura com três demãos de tinta aquosa 100% acrílica do tipo NOVATEX HD, ou equivalente, com acabamento a película areada fina, incluindo montagem e desmonte de andaimes, limpeza e raspagem de tintas soltas, regularização das superfícies, uma demão de primário sintético do tipo CIN CINOLITE, ou equivalente, nas paredes exteriores dos blocos, de acordo com as tonalidades definidas no mapa de acabamentos | Fornecimento e aplicação de pintura com três demãos de tinta aquosa 100% acrílica do tipo NOVATEX HD, ou equivalente, com acabamento a película areada fina, incluindo montagem e desmonte de andaimes, limpeza e raspagem de tintas soltas, regularização das superfícies, uma demão de primário sintético do tipo CIN CINOLITE, ou equivalente, nas paredes exteriores dos blocos, de acordo com as tonalidades definidas no mapa de acabamentos | Fornecimento e aplicação de pintura com três demãos de tinta aquosa 100% acrílica do tipo NOVATEX HD, ou equivalente, com acabamento a película areada fina, incluindo montagem e desmonte de andaimes, limpeza e raspagem de tintas soltas, regularização das superfícies, uma demão de primário sintético do tipo CIN CINOLITE, ou equivalente, nas paredes exteriores dos blocos, de acordo com as tonalidades definidas no mapa de acabamentos | Fornecimento e aplicação de pintura com três demãos de tinta aquosa 100% acrílica do tipo NOVATEX HD, ou equivalente, com acabamento a película areada fina, incluindo montagem e desmonte de andaimes, limpeza e raspagem de tintas soltas, regularização das superfícies, uma demão de primário sintético do tipo CIN CINOLITE, ou equivalente, nas paredes exteriores dos blocos, de acordo com as tonalidades definidas no mapa de acabamentos | Fornecimento e aplicação de pintura com três demãos de tinta aquosa 100% acrílica do tipo NOVATEX HD, ou equivalente, com acabamento a película areada fina, incluindo montagem e desmonte de andaimes, limpeza e raspagem de tintas soltas, regularização das superfícies, uma demão de primário sintético do tipo CIN CINOLITE, ou equivalente, nas paredes exteriores dos blocos, de acordo com as tonalidades definidas no mapa de acabamentos | Fornecimento e aplicação de pintura com três demãos de tinta aquosa 100% acrílica do tipo NOVATEX HD, ou equivalente, com acabamento a película areada fina, incluindo montagem e desmonte de andaimes, limpeza e raspagem de tintas soltas, regularização das superfícies, uma demão de primário sintético do tipo CIN CINOLITE, ou equivalente, nas paredes exteriores dos blocos, de acordo com as tonalidades definidas no mapa de acabamentos | Fornecimento e aplicação de pintura com três demãos de tinta aquosa 100% acrílica do tipo NOVATEX HD, ou equivalente, com acabamento a película areada fina, incluindo montagem e desmonte de andaimes, limpeza e raspagem de tintas soltas, regularização das superfícies, uma demão de primário sintético do tipo CIN CINOLITE, ou equivalente, nas paredes exteriores dos blocos, de acordo com as tonalidades definidas no mapa de acabamentos | Fornecimento e aplicação de pintura com três demãos de tinta aquosa 100% acrílica do tipo NOVATEX HD, ou equivalente, com acabamento a película areada fina, incluindo montagem e desmonte de andaimes, limpeza e raspagem de tintas soltas, regularização das superfícies, uma demão de primário sintético do tipo CIN CINOLITE, ou equivalente, nas paredes exteriores dos blocos, de acordo com as tonalidades definidas no mapa de acabamentos | Fornecimento e aplicação de pintura com três demãos de tinta aquosa 100% acrílica do tipo NOVATEX HD, ou equivalente, com acabamento a película areada fina, incluindo montagem e desmonte de andaimes, limpeza e raspagem de tintas soltas, regularização das superfícies, uma demão de primário sintético do tipo CIN CINOLITE, ou equivalente, nas paredes exteriores dos blocos, de acordo com as tonalidades definidas no mapa de acabamentos | Fornecimento e aplicação de pintura com três demãos de tinta aquosa 100% acrílica do tipo NOVATEX HD, ou equivalente, com acabamento a película areada fina, incluindo montagem e desmonte de andaimes, limpeza e raspagem de tintas soltas, regularização das superfícies, uma demão de primário sintético do tipo CIN CINOLITE, ou equivalente, nas paredes exteriores dos blocos, de acordo com as tonalidades definidas no mapa de acabamentos | Fornecimento e aplicação de pintura com três demãos de tinta aquosa 100% acrílica do tipo NOVATEX HD, ou equivalente, com acabamento a película areada fina, incluindo montagem e desmonte de andaimes, limpeza e raspagem de tintas soltas, regularização das superfícies, uma demão de primário sintético do tipo CIN CINOLITE, ou equivalente, nas paredes exteriores dos blocos, de acordo com as tonalidades definidas no mapa de acabamentos | Fornecimento e aplicação de pintura com três demãos de tinta aquosa 100% acrílica do tipo NOVATEX HD, ou equivalente, com acabamento a película areada fina, incluindo montagem e desmonte de andaimes, limpeza e raspagem de tintas soltas, regularização das superfícies, uma demão de primário sintético do tipo CIN CINOLITE, ou equivalente, nas paredes exteriores dos blocos, de acordo com as tonalidades definidas no mapa de acabamentos | Fornecimento e aplicação de pintura com três demãos de tinta aquosa 100% acrílica do tipo NOVATEX HD, ou equivalente, com acabamento a película areada fina, incluindo montagem e desmonte de andaimes, limpeza e raspagem de tintas soltas, regularização das superfícies, uma demão de primário sintético do tipo CIN CINOLITE, ou equivalente, nas paredes exteriores dos blocos, de acordo com as tonalidades definidas no mapa de acabamentos | Fornecimento e aplicação de pintura com três demãos de tinta aquosa 100% acrílica do tipo NOVATEX HD, ou equivalente, com acabamento a película areada fina, incluindo montagem e desmonte de andaimes, limpeza e raspagem de tintas soltas, regularização das superfícies, uma demão de primário sintético do tipo CIN CINOLITE, ou equivalente, nas paredes exteriores dos blocos, de acordo com as tonalidades definidas no mapa de acabamentos | Fornecimento e aplicação de pintura com três demãos de tinta aquosa 100% acrílica do tipo NOVATEX HD, ou equivalente, com acabamento a película areada fina, incluindo montagem e desmonte de andaimes, limpeza e raspagem de tintas soltas, regularização das superfícies, uma demão de primário sintético do tipo CIN CINOLITE, ou equivalente, nas paredes exteriores dos blocos, de acordo com as tonalidades definidas no mapa de acabamentos | Fornecimento e aplicação de pintura com três demãos de tinta aquosa 100% acrílica do tipo NOVATEX HD, ou equivalente, com acabamento a película areada fina, incluindo montagem e desmonte de andaimes, limpeza e raspagem de tintas soltas, regularização das superfícies, uma demão de primário sintético do tipo CIN CINOLITE, ou equivalente, nas paredes exteriores dos blocos, de acordo com as tonalidades definidas no mapa de acabamentos | Fornecimento e aplicação de pintura com três demãos de tinta aquosa 100% acrílica do tipo NOVATEX HD, ou equivalente, com acabamento a película areada fina, incluindo montagem e desmonte de andaimes, limpeza e raspagem de tintas soltas, regularização das superfícies, uma demão de primário sintético do tipo CIN CINOLITE, ou equivalente, nas paredes exteriores dos blocos, de acordo com as tonalidades definidas no mapa de acabamentos | Fornecimento e aplicação de pintura com três demãos de tinta aquosa 100% acrílica do tipo NOVATEX HD, ou equivalente, com acabamento a película areada fina, incluindo montagem e desmonte de andaimes, limpeza e raspagem de tintas soltas, regularização das superfícies, uma demão de primário sintético do tipo CIN CINOLITE, ou equivalente, nas paredes exteriores dos blocos, de acordo com as tonalidades definidas no mapa de acabamentos | Fornecimento e aplicação de pintura com três demãos de tinta aquosa 100% acrílica do tipo NOVATEX HD, ou equivalente, com acabamento a película areada fina, incluindo montagem e desmonte de andaimes, limpeza e raspagem de tintas soltas, regularização das superfícies, uma demão de primário sintético do tipo CIN CINOLITE, ou equivalente, nas paredes exteriores dos blocos, de acordo com as tonalidades definidas no mapa de acabamentos | Fornecimento e aplicação de pintura com três demãos de tinta aquosa 100% acrílica do tipo NOVATEX HD, ou equivalente, com acabamento a película areada fina, incluindo montagem e desmonte de andaimes, limpeza e raspagem de tintas soltas, regularização das superfícies, uma demão de primário sintético do tipo CIN CINOLITE, ou equivalente, nas paredes exteriores dos blocos, de acordo com as tonalidades definidas no mapa de acabamentos | Fornecimento e aplicação de pintura com três demãos de tinta aquosa 100% acrílica do tipo NOVATEX HD, ou equivalente, com acabamento a película areada fina, incluindo montagem e desmonte de andaimes, limpeza e raspagem de tintas soltas, regularização das superfícies, uma demão de primário sintético do tipo CIN CINOLITE, ou equivalente, nas paredes exteriores dos blocos, de acordo com as tonalidades definidas no mapa de acabamentos | Fornecimento e aplicação de pintura com três demãos de tinta aquosa 100% acrílica do tipo NOVATEX HD, ou equivalente, com acabamento a película areada fina, incluindo montagem e desmonte de andaimes, limpeza e raspagem de tintas soltas, regularização das superfícies, uma demão de primário sintético do tipo CIN CINOLITE, ou equivalente, nas paredes exteriores dos blocos, de acordo com as tonalidades definidas no mapa de acabamentos | Fornecimento e aplicação de pintura com três demãos de tinta aquosa 100% acrílica do tipo NOVATEX HD, ou equivalente, com acabamento a película areada fina, incluindo montagem e desmonte de andaimes, limpeza e raspagem de tintas soltas, regularização das superfícies, uma demão de primário sintético do tipo CIN CINOLITE, ou equivalente, nas paredes exteriores dos blocos, de acordo com as tonalidades definidas no mapa de acabamentos | Fornecimento e aplicação de pintura com três demãos de tinta aquosa 100% acrílica do tipo NOVATEX HD, ou equivalente, com acabamento a película areada fina, incluindo montagem e desmonte de andaimes, limpeza e raspagem de tintas soltas, regularização das superfícies, uma demão de primário sintético do tipo CIN CINOLITE, ou equivalente, nas paredes exteriores dos blocos, de acordo com as tonalidades definidas no mapa de acabamentos | Fornecimento e aplicação de pintura com três demãos de tinta aquosa 100% acrílica do tipo NOVATEX HD, ou equivalente, com acabamento a película areada fina, incluindo montagem e desmonte de andaimes, limpeza e raspagem de tintas soltas, regularização das superfícies, uma demão de primário sintético do tipo CIN CINOLITE, ou equivalente, nas paredes exteriores dos blocos, de acordo com as tonalidades definidas no mapa de acabamentos | Fornecimento e aplicação de pintura com três demãos de tinta aquosa 100% acrílica do tipo NOVATEX HD, ou equivalente, com acabamento a película areada fina, incluindo montagem e desmonte de andaimes, limpeza e raspagem de tintas soltas, regularização das superfícies, uma demão de primário sintético do tipo CIN CINOLITE, ou equivalente, nas paredes exteriores dos blocos, de acordo com as tonalidades definidas no mapa de acabamentos | Fornecimento e aplicação de pintura com três demãos de tinta aquosa 100% acrílica do tipo NOVATEX HD, ou equivalente, com acabamento a película areada fina, incluindo montagem e desmonte de andaimes, limpeza e raspagem de tintas soltas, regularização das superfícies, uma demão de primário sintético do tipo CIN CINOLITE, ou equivalente, nas paredes exteriores dos blocos, de acordo com as tonalidades definidas no mapa de acabamentos | Fornecimento e aplicação de pintura com três demãos de tinta aquosa 100% acrílica do tipo NOVATEX HD, ou equivalente, com acabamento a película areada fina, incluindo montagem e desmonte de andaimes, limpeza e raspagem de tintas soltas, regularização das superfícies, uma demão de primário sintético do tipo CIN CINOLITE, ou equivalente, nas paredes exteriores dos blocos, de acordo com as tonalidades definidas no mapa de acabamentos | Fornecimento e aplicação de pintura com três demãos de tinta aquosa 100% acrílica do tipo NOVATEX HD, ou equivalente, com acabamento a película areada fina, incluindo montagem e desmonte de andaimes, limpeza e raspagem de tintas soltas, regularização das superfícies, uma demão de primário sintético do tipo CIN CINOLITE, ou equivalente, nas paredes exteriores dos blocos, de acordo com as tonalidades definidas no mapa de acabamentos | Fornecimento e aplicação de pintura com três demãos de tinta aquosa 100% acrílica do tipo NOVATEX HD, ou equivalente, com acabamento a película areada fina, incluindo montagem e desmonte de andaimes, limpeza e raspagem de tintas soltas, regularização das superfícies, uma demão de primário sintético do tipo CIN CINOLITE, ou equivalente, nas paredes exteriores dos blocos, de acordo com as tonalidades definidas no mapa de acabamentos | Fornecimento e aplicação de pintura com três demãos de tinta aquosa 100% acrílica do tipo NOVATEX HD, ou equivalente, com acabamento a película areada fina, incluindo montagem e desmonte de andaimes, limpeza e raspagem de tintas soltas, regularização das superfícies, uma demão de primário sintético do tipo CIN CINOLITE, ou equivalente, nas paredes exteriores dos blocos, de acordo com as tonalidades definidas no mapa de acabamentos | Fornecimento e aplicação de pintura com três demãos de tinta aquosa 100% acrílica do tipo NOVATEX HD, ou equivalente, com acabamento a película areada fina, incluindo montagem e desmonte de andaimes, limpeza e raspagem de tintas soltas, regularização das superfícies, uma demão de primário sintético do tipo CIN CINOLITE, ou equivalente, nas paredes exteriores dos blocos, de acordo com as tonalidades definidas no mapa de acabamentos | Fornecimento e aplicação de pintura com três demãos de tinta aquosa 100% acrílica do tipo NOVATEX HD, ou equivalente, com acabamento a película areada fina, incluindo montagem e desmonte de andaimes, limpeza e raspagem de tintas soltas, regularização das superfícies, uma demão de primário sintético do tipo CIN CINOLITE, ou equivalente, nas paredes exteriores dos blocos, de acordo com as tonalidades definidas no mapa de acabamentos | Fornecimento e aplicação de pintura com três demãos de tinta aquosa 100% acrílica do tipo NOVATEX HD, ou equivalente, com acabamento a película areada fina, incluindo montagem e desmonte de andaimes, limpeza e raspagem de tintas soltas, regularização das superfícies, uma demão de primário sintético do tipo CIN CINOLITE, ou equivalente, nas paredes exteriores dos blocos, de acordo com as tonalidades definidas no mapa de acabamentos | Fornecimento e aplicação de pintura com três demãos de tinta aquosa 100% acrílica do tipo NOVATEX HD, ou equivalente, com acabamento a película areada fina, incluindo montagem e desmonte de andaimes, limpeza e raspagem de tintas soltas, regularização das superfícies, uma demão de primário sintético do tipo CIN CINOLITE, ou equivalente, nas paredes exteriores dos blocos, de acordo com as tonalidades definidas no mapa de acabamentos | Fornecimento e aplicação de pintura com três demãos de tinta aquosa 100% acrílica do tipo NOVATEX HD, ou equivalente, com acabamento a película areada fina, incluindo montagem e desmonte de andaimes, limpeza e raspagem de tintas soltas, regularização das superfícies, uma demão de primário sintético do tipo CIN CINOLITE, ou equivalente, nas paredes exteriores dos blocos, de acordo com as tonalidades definidas no mapa de acabamentos | Fornecimento e aplicação de pintura com três demãos de tinta aquosa 100% acrílica do tipo NOVATEX HD, ou equivalente, com acabamento a película areada fina, incluindo montagem e desmonte de andaimes, limpeza e raspagem de tintas soltas, regularização das superfícies, uma demão de primário sintético do tipo CIN CINOLITE, ou equivalente, nas paredes exteriores dos blocos, de acordo com as tonalidades definidas no mapa de acabamentos | Fornecimento e aplicação de pintura com três demãos de tinta aquosa 100% acrílica do tipo NOVATEX HD, ou equivalente, com acabamento a película areada fina, incluindo montagem e desmonte de andaimes, limpeza e raspagem de tintas soltas, regularização das superfícies, uma demão de primário sintético do tipo CIN CINOLITE, ou equivalente, nas paredes exteriores dos blocos, de acordo com as tonalidades definidas no mapa de acabamentos | Fornecimento e aplicação de pintura com três demãos de tinta aquosa 100% acrílica do tipo NOVATEX HD, ou equivalente, com acabamento a película areada fina, incluindo montagem e desmonte de andaimes, limpeza e raspagem de tintas soltas, regularização das superfícies, uma demão de primário sintético do tipo CIN CINOLITE, ou equivalente, nas paredes exteriores dos blocos, de acordo com as tonalidades definidas no mapa de acabamentos | Fornecimento e aplicação de pintura com três demãos de tinta aquosa 100% acrílica do tipo NOVATEX HD, ou equivalente, com acabamento a película areada fina, incluindo montagem e desmonte de andaimes, limpeza e raspagem de tintas soltas, regularização das superfícies, uma demão de primário sintético do tipo CIN CINOLITE, ou equivalente, nas paredes exteriores dos blocos, de acordo com as tonalidades definidas no mapa de acabamentos | Fornecimento e aplicação de pintura com três demãos de tinta aquosa 100% acrílica do tipo NOVATEX HD, ou equivalente, com acabamento a película areada fina, incluindo montagem e desmonte de andaimes, limpeza e raspagem de tintas soltas, regularização das superfícies, uma demão de primário sintético do tipo CIN CINOLITE, ou equivalente, nas paredes exteriores dos blocos, de acordo com as tonalidades definidas no mapa de acabamentos | Fornecimento e aplicação de pintura com três demãos de tinta aquosa 100% acrílica do tipo NOVATEX HD, ou equivalente, com acabamento a película areada fina, incluindo montagem e desmonte de andaimes, limpeza e raspagem de tintas soltas, regularização das superfícies, uma demão de primário sintético do tipo CIN CINOLITE, ou equivalente, nas paredes exteriores dos blocos, de acordo com as tonalidades definidas no mapa de acabamentos | Fornecimento e aplicação de pintura com três demãos de tinta aquosa 100% acrílica do tipo NOVATEX HD, ou equivalente, com acabamento a película areada fina, incluindo montagem e desmonte de andaimes, limpeza e raspagem de tintas soltas, regularização das superfícies, uma demão de primário sintético do tipo CIN CINOLITE, ou equivalente, nas paredes exteriores dos blocos, de acordo com as tonalidades definidas no mapa de acabamentos | Fornecimento e aplicação de pintura com três demãos de tinta aquosa 100% acrílica do tipo NOVATEX HD, ou equivalente, com acabamento a película areada fina, incluindo montagem e desmonte de andaimes, limpeza e raspagem de tintas soltas, regularização das superfícies, uma demão de primário sintético do tipo CIN CINOLITE, ou equivalente, nas paredes exteriores dos blocos, de acordo com as tonalidades definidas no mapa de acabamentos | Fornecimento e aplicação de pintura com três demãos de tinta aquosa 100% acrílica do tipo NOVATEX HD, ou equivalente, com acabamento a película areada fina, incluindo montagem e desmonte de andaimes, limpeza e raspagem de tintas soltas, regularização das superfícies, uma demão de primário sintético do tipo CIN CINOLITE, ou equivalente, nas paredes exteriores dos blocos, de acordo com as tonalidades definidas no mapa de acabamentos | Fornecimento e aplicação de pintura com três demãos de tinta aquosa 100% acrílica do tipo NOVATEX HD, ou equivalente, com acabamento a película areada fina, incluindo montagem e desmonte de andaimes, limpeza e raspagem de tintas soltas, regularização das superfícies, uma demão de primário sintético do tipo CIN CINOLITE, ou equivalente, nas paredes exteriores dos blocos, de acordo com as tonalidades definidas no mapa de acabamentos | Fornecimento e aplicação de pintura com três demãos de tinta aquosa 100% acrílica do tipo NOVATEX HD, ou equivalente, com acabamento a película areada fina, incluindo montagem e desmonte de andaimes, limpeza e raspagem de tintas soltas, regularização das superfícies, uma demão de primário sintético do tipo CIN CINOLITE, ou equivalente, nas paredes exteriores dos blocos, de acordo com as tonalidades definidas no mapa de acabamentos | Fornecimento e aplicação de pintura com três demãos de tinta aquosa 100% acrílica do tipo NOVATEX HD, ou equivalente, com acabamento a película areada fina, incluindo montagem e desmonte de andaimes, limpeza e raspagem de tintas soltas, regularização das superfícies, uma demão de primário sintético do tipo CIN CINOLITE, ou equivalente, nas paredes exteriores dos blocos, de acordo com as tonalidades definidas no mapa de acabamentos | Fornecimento e aplicação de pintura com três demãos de tinta aquosa 100% acrílica do tipo NOVATEX HD, ou equivalente, com acabamento a película areada fina, incluindo montagem e desmonte de andaimes, limpeza e raspagem de tintas soltas, regularização das superfícies, uma demão de primário sintético do tipo CIN CINOLITE, ou equivalente, nas paredes exteriores dos blocos, de acordo com as tonalidades definidas no mapa de acabamentos | Fornecimento e aplicação de pintura com três demãos de tinta aquosa 100% acrílica do tipo NOVATEX HD, ou equivalente, com acabamento a película areada fina, incluindo montagem e desmonte de andaimes, limpeza e raspagem de tintas soltas, regularização das superfícies, uma demão de primário sintético do tipo CIN CINOLITE, ou equivalente, nas paredes exteriores dos blocos, de acordo com as tonalidades definidas no mapa de acabamentos | Fornecimento e aplicação de pintura com três demãos de tinta aquosa 100% acrílica do tipo NOVATEX HD, ou equivalente, com acabamento a película areada fina, incluindo montagem e desmonte de andaimes, limpeza e raspagem de tintas soltas, regularização das superfícies, uma demão de primário sintético do tipo CIN CINOLITE, ou equivalente, nas paredes exteriores dos blocos, de acordo com as tonalidades definidas no mapa de acabamentos | Fornecimento e aplicação de pintura com três demãos de tinta aquosa 100% acrílica do tipo NOVATEX HD, ou equivalente, com acabamento a película areada fina, incluindo montagem e desmonte de andaimes, limpeza e raspagem de tintas soltas, regularização das superfícies, uma demão de primário sintético do tipo CIN CINOLITE, ou equivalente, nas paredes exteriores dos blocos, de acordo com as tonalidades definidas no mapa de acabamentos | Fornecimento e aplicação de pintura com três demãos de tinta aquosa 100% acrílica do tipo NOVATEX HD, ou equivalente, com acabamento a película areada fina, incluindo montagem e desmonte de andaimes, limpeza e raspagem de tintas soltas, regularização das superfícies, uma demão de primário sintético do tipo CIN CINOLITE, ou equivalente, nas paredes exteriores dos blocos, de acordo com as tonalidades definidas no mapa de acabamentos | Fornecimento e aplicação de pintura com três demãos de tinta aquosa 100% acrílica do tipo NOVATEX HD, ou equivalente, com acabamento a película areada fina, incluindo montagem e desmonte de andaimes, limpeza e raspagem de tintas soltas, regularização das superfícies, uma demão de primário sintético do tipo CIN CINOLITE, ou equivalente, nas paredes exteriores dos blocos, de acordo com as tonalidades definidas no mapa de acabamentos | Fornecimento e aplicação de pintura com três demãos de tinta aquosa 100% acrílica do tipo NOVATEX HD, ou equivalente, com acabamento a película areada fina, incluindo montagem e desmonte de andaimes, limpeza e raspagem de tintas soltas, regularização das superfícies, uma demão de primário sintético do tipo CIN CINOLITE, ou equivalente, nas paredes exteriores dos blocos, de acordo com as tonalidades definidas no mapa de acabamentos | Fornecimento e aplicação de pintura com três demãos de tinta aquosa 100% acrílica do tipo NOVATEX HD, ou equivalente, com acabamento a película areada fina, incluindo montagem e desmonte de andaimes, limpeza e raspagem de tintas soltas, regularização das superfícies, uma demão de primário sintético do tipo CIN CINOLITE, ou equivalente, nas paredes exteriores dos blocos, de acordo com as tonalidades definidas no mapa de acabamentos | Fornecimento e aplicação de pintura com três demãos de tinta aquosa 100% acrílica do tipo NOVATEX HD, ou equivalente, com acabamento a película areada fina, incluindo montagem e desmonte de andaimes, limpeza e raspagem de tintas soltas, regularização das superfícies, uma demão de primário sintético do tipo CIN CINOLITE, ou equivalente, nas paredes exteriores dos blocos, de acordo com as tonalidades definidas no mapa de acabamentos | Fornecimento e aplicação de pintura com três demãos de tinta aquosa 100% acrílica do tipo NOVATEX HD, ou equivalente, com acabamento a película areada fina, incluindo montagem e desmonte de andaimes, limpeza e raspagem de tintas soltas, regularização das superfícies, uma demão de primário sintético do tipo CIN CINOLITE, ou equivalente, nas paredes exteriores dos blocos, de acordo com as tonalidades definidas no mapa de acabamentos | Fornecimento e aplicação de pintura com três demãos de tinta aquosa 100% acrílica do tipo NOVATEX HD, ou equivalente, com acabamento a película areada fina, incluindo montagem e desmonte de andaimes, limpeza e raspagem de tintas soltas, regularização das superfícies, uma demão de primário sintético do tipo CIN CINOLITE, ou equivalente, nas paredes exteriores dos blocos, de acordo com as tonalidades definidas no mapa de acabamentos | Fornecimento e aplicação de pintura com três demãos de tinta aquosa 100% acrílica do tipo NOVATEX HD, ou equivalente, com acabamento a película areada fina, incluindo montagem e desmonte de andaimes, limpeza e raspagem de tintas soltas, regularização das superfícies, uma demão de primário sintético do tipo CIN CINOLITE, ou equivalente, nas paredes exteriores dos blocos, de acordo com as tonalidades definidas no mapa de acabamentos | Fornecimento e aplicação de pintura com três demãos de tinta aquosa 100% acrílica do tipo NOVATEX HD, ou equivalente, com acabamento a película areada fina, incluindo montagem e desmonte de andaimes, limpeza e raspagem de tintas soltas, regularização das superfícies, uma demão de primário sintético do tipo CIN CINOLITE, ou equivalente, nas paredes exteriores dos blocos, de acordo com as tonalidades definidas no mapa de acabamentos | Fornecimento e aplicação de pintura com três demãos de tinta aquosa 100% acrílica do tipo NOVATEX HD, ou equivalente, com acabamento a película areada fina, incluindo montagem e desmonte de andaimes, limpeza e raspagem de tintas soltas, regularização das superfícies, uma demão de primário sintético do tipo CIN CINOLITE, ou equivalente, nas paredes exteriores dos blocos, de acordo com as tonalidades definidas no mapa de acabamentos | Fornecimento e aplicação de pintura com três demãos de tinta aquosa 100% acrílica do tipo NOVATEX HD, ou equivalente, com acabamento a película areada fina, incluindo montagem e desmonte de andaimes, limpeza e raspagem de tintas soltas, regularização das superfícies, uma demão de primário sintético do tipo CIN CINOLITE, ou equivalente, nas paredes exteriores dos blocos, de acordo com as tonalidades definidas no mapa de acabamentos | Fornecimento e aplicação de pintura com três demãos de tinta aquosa 100% acrílica do tipo NOVATEX HD, ou equivalente, com acabamento a película areada fina, incluindo montagem e desmonte de andaimes, limpeza e raspagem de tintas soltas, regularização das superfícies, uma demão de primário sintético do tipo CIN CINOLITE, ou equivalente, nas paredes exteriores dos blocos, de acordo com as tonalidades definidas no mapa de acabamentos | Fornecimento e aplicação de pintura com três demãos de tinta aquosa 100% acrílica do tipo NOVATEX HD, ou equivalente, com acabamento a película areada fina, incluindo montagem e desmonte de andaimes, limpeza e raspagem de tintas soltas, regularização das superfícies, uma demão de primário sintético do tipo CIN CINOLITE, ou equivalente, nas paredes exteriores dos blocos, de acordo com as tonalidades definidas no mapa de acabamentos | Fornecimento e aplicação de pintura com três demãos de tinta aquosa 100% acrílica do tipo NOVATEX HD, ou equivalente, com acabamento a película areada fina, incluindo montagem e desmonte de andaimes, limpeza e raspagem de tintas soltas, regularização das superfícies, uma demão de primário sintético do tipo CIN CINOLITE, ou equivalente, nas paredes exteriores dos blocos, de acordo com as tonalidades definidas no mapa de acabamentos | Fornecimento e aplicação de pintura com três demãos de tinta aquosa 100% acrílica do tipo NOVATEX HD, ou equivalente, com acabamento a película areada fina, incluindo montagem e desmonte de andaimes, limpeza e raspagem de tintas soltas, regularização das superfícies, uma demão de primário sintético do tipo CIN CINOLITE, ou equivalente, nas paredes exteriores dos blocos, de acordo com as tonalidades definidas no mapa de acabamentos | Fornecimento e aplicação de pintura com três demãos de tinta aquosa 100% acrílica do tipo NOVATEX HD, ou equivalente, com acabamento a película areada fina, incluindo montagem e desmonte de andaimes, limpeza e raspagem de tintas soltas, regularização das superfícies, uma demão de primário sintético do tipo CIN CINOLITE, ou equivalente, nas paredes exteriores dos blocos, de acordo com as tonalidades definidas no mapa de acabamentos | Fornecimento e aplicação de pintura com três demãos de tinta aquosa 100% acrílica do tipo NOVATEX HD, ou equivalente, com acabamento a película areada fina, incluindo montagem e desmonte de andaimes, limpeza e raspagem de tintas soltas, regularização das superfícies, uma demão de primário sintético do tipo CIN CINOLITE, ou equivalente, nas paredes exteriores dos blocos, de acordo com as tonalidades definidas no mapa de acabamentos | Fornecimento e aplicação de pintura com três demãos de tinta aquosa 100% acrílica do tipo NOVATEX HD, ou equivalente, com acabamento a película areada fina, incluindo montagem e desmonte de andaimes, limpeza e raspagem de tintas soltas, regularização das superfícies, uma demão de primário sintético do tipo CIN CINOLITE, ou equivalente, nas paredes exteriores dos blocos, de acordo com as tonalidades definidas no mapa de acabamentos | Fornecimento e aplicação de pintura com três demãos de tinta aquosa 100% acrílica do tipo NOVATEX HD, ou equivalente, com acabamento a película areada fina, incluindo montagem e desmonte de andaimes, limpeza e raspagem de tintas soltas, regularização das superfícies, uma demão de primário sintético do tipo CIN CINOLITE, ou equivalente, nas paredes exteriores dos blocos, de acordo com as tonalidades definidas no mapa de acabamentos | Fornecimento e aplicação de pintura com três demãos de tinta aquosa 100% acrílica do tipo NOVATEX HD, ou equivalente, com acabamento a película areada fina, incluindo montagem e desmonte de andaimes, limpeza e raspagem de tintas soltas, regularização das superfícies, uma demão de primário sintético do tipo CIN CINOLITE, ou equivalente, nas paredes exteriores dos blocos, de acordo com as tonalidades definidas no mapa de acabamentos | Fornecimento e aplicação de pintura com três demãos de tinta aquosa 100% acrílica do tipo NOVATEX HD, ou equivalente, com acabamento a película areada fina, incluindo montagem e desmonte de andaimes, limpeza e raspagem de tintas soltas, regularização das superfícies, uma demão de primário sintético do tipo CIN CINOLITE, ou equivalente, nas paredes exteriores dos blocos, de acordo com as tonalidades definidas no mapa de acabamentos | Fornecimento e aplicação de pintura com três demãos de tinta aquosa 100% acrílica do tipo NOVATEX HD, ou equivalente, com acabamento a película areada fina, incluindo montagem e desmonte de andaimes, limpeza e raspagem de tintas soltas, regularização das superfícies, uma demão de primário sintético do tipo CIN CINOLITE, ou equivalente, nas paredes exteriores dos blocos, de acordo com as tonalidades definidas no mapa de acabamentos | Fornecimento e aplicação de pintura com três demãos de tinta aquosa 100% acrílica do tipo NOVATEX HD, ou equivalente, com acabamento a película areada fina, incluindo montagem e desmonte de andaimes, limpeza e raspagem de tintas soltas, regularização das superfícies, uma demão de primário sintético do tipo CIN CINOLITE, ou equivalente, nas paredes exteriores dos blocos, de acordo com as tonalidades definidas no mapa de acabamentos | Fornecimento e aplicação de pintura com três demãos de tinta aquosa 100% acrílica do tipo NOVATEX HD, ou equivalente, com acabamento a película areada fina, incluindo montagem e desmonte de andaimes, limpeza e raspagem de tintas soltas, regularização das superfícies, uma demão de primário sintético do tipo CIN CINOLITE, ou equivalente, nas paredes exteriores dos blocos, de acordo com as tonalidades definidas no mapa de acabamentos | Fornecimento e aplicação de pintura com três demãos de tinta aquosa 100% acrílica do tipo NOVATEX HD, ou equivalente, com acabamento a película areada fina, incluindo montagem e desmonte de andaimes, limpeza e raspagem de tintas soltas, regularização das superfícies, uma demão de primário sintético do tipo CIN CINOLITE, ou equivalente, nas paredes exteriores dos blocos, de acordo com as tonalidades definidas no mapa de acabamentos | Fornecimento e aplicação de pintura com três demãos de tinta aquosa 100% acrílica do tipo NOVATEX HD, ou equivalente, com acabamento a película areada fina, incluindo montagem e desmonte de andaimes, limpeza e raspagem de tintas soltas, regularização das superfícies, uma demão de primário sintético do tipo CIN CINOLITE, ou equivalente, nas paredes exteriores dos blocos, de acordo com as tonalidades definidas no mapa de acabamentos | Fornecimento e aplicação de pintura com três demãos de tinta aquosa 100% acrílica do tipo NOVATEX HD, ou equivalente, com acabamento a película areada fina, incluindo montagem e desmonte de andaimes, limpeza e raspagem de tintas soltas, regularização das superfícies, uma demão de primário sintético do tipo CIN CINOLITE, ou equivalente, nas paredes exteriores dos blocos, de acordo com as tonalidades definidas no mapa de acabamentos | Fornecimento e aplicação de pintura com três demãos de tinta aquosa 100% acrílica do tipo NOVATEX HD, ou equivalente, com acabamento a película areada fina, incluindo montagem e desmonte de andaimes, limpeza e raspagem de tintas soltas, regularização das superfícies, uma demão de primário sintético do tipo CIN CINOLITE, ou equivalente, nas paredes exteriores dos blocos, de acordo com as tonalidades definidas no mapa de acabamentos | Fornecimento e aplicação de pintura com três demãos de tinta aquosa 100% acrílica do tipo NOVATEX HD, ou equivalente, com acabamento a película areada fina, incluindo montagem e desmonte de andaimes, limpeza e raspagem de tintas soltas, regularização das superfícies, uma demão de primário sintético do tipo CIN CINOLITE, ou equivalente, nas paredes exteriores dos blocos, de acordo com as tonalidades definidas no mapa de acabamentos | Fornecimento e aplicação de pintura com três demãos de tinta aquosa 100% acrílica do tipo NOVATEX HD, ou equivalente, com acabamento a película areada fina, incluindo montagem e desmonte de andaimes, limpeza e raspagem de tintas soltas, regularização das superfícies, uma demão de primário sintético do tipo CIN CINOLITE, ou equivalente, nas paredes exteriores dos blocos, de acordo com as tonalidades definidas no mapa de acabamentos | Fornecimento e aplicação de pintura com três demãos de tinta aquosa 100% acrílica do tipo NOVATEX HD, ou equivalente, com acabamento a película areada fina, incluindo montagem e desmonte de andaimes, limpeza e raspagem de tintas soltas, regularização das superfícies, uma demão de primário sintético do tipo CIN CINOLITE, ou equivalente, nas paredes exteriores dos blocos, de acordo com as tonalidades definidas no mapa de acabamentos | Fornecimento e aplicação de pintura com três demãos de tinta aquosa 100% acrílica do tipo NOVATEX HD, ou equivalente, com acabamento a película areada fina, incluindo montagem e desmonte de andaimes, limpeza e raspagem de tintas soltas, regularização das superfícies, uma demão de primário sintético do tipo CIN CINOLITE, ou equivalente, nas paredes exteriores dos blocos, de acordo com as tonalidades definidas no mapa de acabamentos | Fornecimento e aplicação de pintura com três demãos de tinta aquosa 100% acrílica do tipo NOVATEX HD, ou equivalente, com acabamento a película areada fina, incluindo montagem e desmonte de andaimes, limpeza e raspagem de tintas soltas, regularização das superfícies, uma demão de primário sintético do tipo CIN CINOLITE, ou equivalente, nas paredes exteriores dos blocos, de acordo com as tonalidades definidas no mapa de acabamentos | Fornecimento e aplicação de pintura com três demãos de tinta aquosa 100% acrílica do tipo NOVATEX HD, ou equivalente, com acabamento a película areada fina, incluindo montagem e desmonte de andaimes, limpeza e raspagem de tintas soltas, regularização das superfícies, uma demão de primário sintético do tipo CIN CINOLITE, ou equivalente, nas paredes exteriores dos blocos, de acordo com as tonalidades definidas no mapa de acabamentos | Fornecimento e aplicação de pintura com três demãos de tinta aquosa 100% acrílica do tipo NOVATEX HD, ou equivalente, com acabamento a película areada fina, incluindo montagem e desmonte de andaimes, limpeza e raspagem de tintas soltas, regularização das superfícies, uma demão de primário sintético do tipo CIN CINOLITE, ou equivalente, nas paredes exteriores dos blocos, de acordo com as tonalidades definidas no mapa de acabamentos | Fornecimento e aplicação de pintura com três demãos de tinta aquosa 100% acrílica do tipo NOVATEX HD, ou equivalente, com acabamento a película areada fina, incluindo montagem e desmonte de andaimes, limpeza e raspagem de tintas soltas, regularização das superfícies, uma demão de primário sintético do tipo CIN CINOLITE, ou equivalente, nas paredes exteriores dos blocos, de acordo com as tonalidades definidas no mapa de acabamentos | Fornecimento e aplicação de pintura com três demãos de tinta aquosa 100% acrílica do tipo NOVATEX HD, ou equivalente, com acabamento a película areada fina, incluindo montagem e desmonte de andaimes, limpeza e raspagem de tintas soltas, regularização das superfícies, uma demão de primário sintético do tipo CIN CINOLITE, ou equivalente, nas paredes exteriores dos blocos, de acordo com as tonalidades definidas no mapa de acabamentos | Fornecimento e aplicação de pintura com três demãos de tinta aquosa 100% acrílica do tipo NOVATEX HD, ou equivalente, com acabamento a película areada fina, incluindo montagem e desmonte de andaimes, limpeza e raspagem de tintas soltas, regularização das superfícies, uma demão de primário sintético do tipo CIN CINOLITE, ou equivalente, nas paredes exteriores dos blocos, de acordo com as tonalidades definidas no mapa de acabamentos | Fornecimento e aplicação de pintura com três demãos de tinta aquosa 100% acrílica do tipo NOVATEX HD, ou equivalente, com acabamento a película areada fina, incluindo montagem e desmonte de andaimes, limpeza e raspagem de tintas soltas, regularização das superfícies, uma demão de primário sintético do tipo CIN CINOLITE, ou equivalente, nas paredes exteriores dos blocos, de acordo com as tonalidades definidas no mapa de acabamentos | Fornecimento e aplicação de pintura com três demãos de tinta aquosa 100% acrílica do tipo NOVATEX HD, ou equivalente, com acabamento a película areada fina, incluindo montagem e desmonte de andaimes, limpeza e raspagem de tintas soltas, regularização das superfícies, uma demão de primário sintético do tipo CIN CINOLITE, ou equivalente, nas paredes exteriores dos blocos, de acordo com as tonalidades definidas no mapa de acabamentos | Fornecimento e aplicação de pintura com três demãos de tinta aquosa 100% acrílica do tipo NOVATEX HD, ou equivalente, com acabamento a película areada fina, incluindo montagem e desmonte de andaimes, limpeza e raspagem de tintas soltas, regularização das superfícies, uma demão de primário sintético do tipo CIN CINOLITE, ou equivalente, nas paredes exteriores dos blocos, de acordo com as tonalidades definidas no mapa de acabamentos | Fornecimento e aplicação de pintura com três demãos de tinta aquosa 100% acrílica do tipo NOVATEX HD, ou equivalente, com acabamento a película areada fina, incluindo montagem e desmonte de andaimes, limpeza e raspagem de tintas soltas, regularização das superfícies, uma demão de primário sintético do tipo CIN CINOLITE, ou equivalente, nas paredes exteriores dos blocos, de acordo com as tonalidades definidas no mapa de acabamentos | Fornecimento e aplicação de pintura com três demãos de tinta aquosa 100% acrílica do tipo NOVATEX HD, ou equivalente, com acabamento a película areada fina, incluindo montagem e desmonte de andaimes, limpeza e raspagem de tintas soltas, regularização das superfícies, uma demão de primário sintético do tipo CIN CINOLITE, ou equivalente, nas paredes exteriores dos blocos, de acordo com as tonalidades definidas no mapa de acabamentos | Fornecimento e aplicação de pintura com três demãos de tinta aquosa 100% acrílica do tipo NOVATEX HD, ou equivalente, com acabamento a película areada fina, incluindo montagem e desmonte de andaimes, limpeza e raspagem de tintas soltas, regularização das superfícies, uma demão de primário sintético do tipo CIN CINOLITE, ou equivalente, nas paredes exteriores dos blocos, de acordo com as tonalidades definidas no mapa de acabamentos | Fornecimento e aplicação de pintura com três demãos de tinta aquosa 100% acrílica do tipo NOVATEX HD, ou equivalente, com acabamento a película areada fina, incluindo montagem e desmonte de andaimes, limpeza e raspagem de tintas soltas, regularização das superfícies, uma demão de primário sintético do tipo CIN CINOLITE, ou equivalente, nas paredes exteriores dos blocos, de acordo com as tonalidades definidas no mapa de acabamentos | Fornecimento e aplicação de pintura com três demãos de tinta aquosa 100% acrílica do tipo NOVATEX HD, ou equivalente, com acabamento a película areada fina, incluindo montagem e desmonte de andaimes, limpeza e raspagem de tintas soltas, regularização das superfícies, uma demão de primário sintético do tipo CIN CINOLITE, ou equivalente, nas paredes exteriores dos blocos, de acordo com as tonalidades definidas no mapa de acabamentos | Fornecimento e aplicação de pintura com três demãos de tinta aquosa 100% acrílica do tipo NOVATEX HD, ou equivalente, com acabamento a película areada fina, incluindo montagem e desmonte de andaimes, limpeza e raspagem de tintas soltas, regularização das superfícies, uma demão de primário sintético do tipo CIN CINOLITE, ou equivalente, nas paredes exteriores dos blocos, de acordo com as tonalidades definidas no mapa de acabamentos | Fornecimento e aplicação de pintura com três demãos de tinta aquosa 100% acrílica do tipo NOVATEX HD, ou equivalente, com acabamento a película areada fina, incluindo montagem e desmonte de andaimes, limpeza e raspagem de tintas soltas, regularização das superfícies, uma demão de primário sintético do tipo CIN CINOLITE, ou equivalente, nas paredes exteriores dos blocos, de acordo com as tonalidades definidas no mapa de acabamentos | Fornecimento e aplicação de pintura com três demãos de tinta aquosa 100% acrílica do tipo NOVATEX HD, ou equivalente, com acabamento a película areada fina, incluindo montagem e desmonte de andaimes, limpeza e raspagem de tintas soltas, regularização das superfícies, uma demão de primário sintético do tipo CIN CINOLITE, ou equivalente, nas paredes exteriores dos blocos, de acordo com as tonalidades definidas no mapa de acabamentos | Fornecimento e aplicação de pintura com três demãos de tinta aquosa 100% acrílica do tipo NOVATEX HD, ou equivalente, com acabamento a película areada fina, incluindo montagem e desmonte de andaimes, limpeza e raspagem de tintas soltas, regularização das superfícies, uma demão de primário sintético do tipo CIN CINOLITE, ou equivalente, nas paredes exteriores dos blocos, de acordo com as tonalidades definidas no mapa de acabamentos | Fornecimento e aplicação de pintura com três demãos de tinta aquosa 100% acrílica do tipo NOVATEX HD, ou equivalente, com acabamento a película areada fina, incluindo montagem e desmonte de andaimes, limpeza e raspagem de tintas soltas, regularização das superfícies, uma demão de primário sintético do tipo CIN CINOLITE, ou equivalente, nas paredes exteriores dos blocos, de acordo com as tonalidades definidas no mapa de acabamentos | Fornecimento e aplicação de pintura com três demãos de tinta aquosa 100% acrílica do tipo NOVATEX HD, ou equivalente, com acabamento a película areada fina, incluindo montagem e desmonte de andaimes, limpeza e raspagem de tintas soltas, regularização das superfícies, uma demão de primário sintético do tipo CIN CINOLITE, ou equivalente, nas paredes exteriores dos blocos, de acordo com as tonalidades definidas no mapa de acabamentos | Fornecimento e aplicação de pintura com três demãos de tinta aquosa 100% acrílica do tipo NOVATEX HD, ou equivalente, com acabamento a película areada fina, incluindo montagem e desmonte de andaimes, limpeza e raspagem de tintas soltas, regularização das superfícies, uma demão de primário sintético do tipo CIN CINOLITE, ou equivalente, nas paredes exteriores dos blocos, de acordo com as tonalidades definidas no mapa de acabamentos | Fornecimento e aplicação de pintura com três demãos de tinta aquosa 100% acrílica do tipo NOVATEX HD, ou equivalente, com acabamento a película areada fina, incluindo montagem e desmonte de andaimes, limpeza e raspagem de tintas soltas, regularização das superfícies, uma demão de primário sintético do tipo CIN CINOLITE, ou equivalente, nas paredes exteriores dos blocos, de acordo com as tonalidades definidas no mapa de acabamentos | Fornecimento e aplicação de pintura com três demãos de tinta aquosa 100% acrílica do tipo NOVATEX HD, ou equivalente, com acabamento a película areada fina, incluindo montagem e desmonte de andaimes, limpeza e raspagem de tintas soltas, regularização das superfícies, uma demão de primário sintético do tipo CIN CINOLITE, ou equivalente, nas paredes exteriores dos blocos, de acordo com as tonalidades definidas no mapa de acabamentos | Fornecimento e aplicação de pintura com três demãos de tinta aquosa 100% acrílica do tipo NOVATEX HD, ou equivalente, com acabamento a película areada fina, incluindo montagem e desmonte de andaimes, limpeza e raspagem de tintas soltas, regularização das superfícies, uma demão de primário sintético do tipo CIN CINOLITE, ou equivalente, nas paredes exteriores dos blocos, de acordo com as tonalidades definidas no mapa de acabamentos | Fornecimento e aplicação de pintura com três demãos de tinta aquosa 100% acrílica do tipo NOVATEX HD, ou equivalente, com acabamento a película areada fina, incluindo montagem e desmonte de andaimes, limpeza e raspagem de tintas soltas, regularização das superfícies, uma demão de primário sintético do tipo CIN CINOLITE, ou equivalente, nas paredes exteriores dos blocos, de acordo com as tonalidades definidas no mapa de acabamentos | Fornecimento e aplicação de pintura com três demãos de tinta aquosa 100% acrílica do tipo NOVATEX HD, ou equivalente, com acabamento a película areada fina, incluindo montagem e desmonte de andaimes, limpeza e raspagem de tintas soltas, regularização das superfícies, uma demão de primário sintético do tipo CIN CINOLITE, ou equivalente, nas paredes exteriores dos blocos, de acordo com as tonalidades definidas no mapa de acabamentos | Fornecimento e aplicação de pintura com três demãos de tinta aquosa 100% acrílica do tipo NOVATEX HD, ou equivalente, com acabamento a película areada fina, incluindo montagem e desmonte de andaimes, limpeza e raspagem de tintas soltas, regularização das superfícies, uma demão de primário sintético do tipo CIN CINOLITE, ou equivalente, nas paredes exteriores dos blocos, de acordo com as tonalidades definidas no mapa de acabamentos | Fornecimento e aplicação de pintura com três demãos de tinta aquosa 100% acrílica do tipo NOVATEX HD, ou equivalente, com acabamento a película areada fina, incluindo montagem e desmonte de andaimes, limpeza e raspagem de tintas soltas, regularização das superfícies, uma demão de primário sintético do tipo CIN CINOLITE, ou equivalente, nas paredes exteriores dos blocos, de acordo com as tonalidades definidas no mapa de acabamentos | Fornecimento e aplicação de pintura com três demãos de tinta aquosa 100% acrílica do tipo NOVATEX HD, ou equivalente, com acabamento a película areada fina, incluindo montagem e desmonte de andaimes, limpeza e raspagem de tintas soltas, regularização das superfícies, uma demão de primário sintético do tipo CIN CINOLITE, ou equivalente, nas paredes exteriores dos blocos, de acordo com as tonalidades definidas no mapa de acabamentos | Fornecimento e aplicação de pintura com três demãos de tinta aquosa 100% acrílica do tipo NOVATEX HD, ou equivalente, com acabamento a película areada fina, incluindo montagem e desmonte de andaimes, limpeza e raspagem de tintas soltas, regularização das superfícies, uma demão de primário sintético do tipo CIN CINOLITE, ou equivalente, nas paredes exteriores dos blocos, de acordo com as tonalidades definidas no mapa de acabamentos | Fornecimento e aplicação de pintura com três demãos de tinta aquosa 100% acrílica do tipo NOVATEX HD, ou equivalente, com acabamento a película areada fina, incluindo montagem e desmonte de andaimes, limpeza e raspagem de tintas soltas, regularização das superfícies, uma demão de primário sintético do tipo CIN CINOLITE, ou equivalente, nas paredes exteriores dos blocos, de acordo com as tonalidades definidas no mapa de acabamentos | Fornecimento e aplicação de pintura com três demãos de tinta aquosa 100% acrílica do tipo NOVATEX HD, ou equivalente, com acabamento a película areada fina, incluindo montagem e desmonte de andaimes, limpeza e raspagem de tintas soltas, regularização das superfícies, uma demão de primário sintético do tipo CIN CINOLITE, ou equivalente, nas paredes exteriores dos blocos, de acordo com as tonalidades definidas no mapa de acabamentos | Fornecimento e aplicação de pintura com três demãos de tinta aquosa 100% acrílica do tipo NOVATEX HD, ou equivalente, com acabamento a película areada fina, incluindo montagem e desmonte de andaimes, limpeza e raspagem de tintas soltas, regularização das superfícies, uma demão de primário sintético do tipo CIN CINOLITE, ou equivalente, nas paredes exteriores dos blocos, de acordo com as tonalidades definidas no mapa de acabamentos | Fornecimento e aplicação de pintura com três demãos de tinta aquosa 100% acrílica do tipo NOVATEX HD, ou equivalente, com acabamento a película areada fina, incluindo montagem e desmonte de andaimes, limpeza e raspagem de tintas soltas, regularização das superfícies, uma demão de primário sintético do tipo CIN CINOLITE, ou equivalente, nas paredes exteriores dos blocos, de acordo com as tonalidades definidas no mapa de acabamentos | Fornecimento e aplicação de pintura com três demãos de tinta aquosa 100% acrílica do tipo NOVATEX HD, ou equivalente, com acabamento a película areada fina, incluindo montagem e desmonte de andaimes, limpeza e raspagem de tintas soltas, regularização das superfícies, uma demão de primário sintético do tipo CIN CINOLITE, ou equivalente, nas paredes exteriores dos blocos, de acordo com as tonalidades definidas no mapa de acabamentos | Fornecimento e aplicação de pintura com três demãos de tinta aquosa 100% acrílica do tipo NOVATEX HD, ou equivalente, com acabamento a película areada fina, incluindo montagem e desmonte de andaimes, limpeza e raspagem de tintas soltas, regularização das superfícies, uma demão de primário sintético do tipo CIN CINOLITE, ou equivalente, nas paredes exteriores dos blocos, de acordo com as tonalidades definidas no mapa de acabamentos | Fornecimento e aplicação de pintura com três demãos de tinta aquosa 100% acrílica do tipo NOVATEX HD, ou equivalente, com acabamento a película areada fina, incluindo montagem e desmonte de andaimes, limpeza e raspagem de tintas soltas, regularização das superfícies, uma demão de primário sintético do tipo CIN CINOLITE, ou equivalente, nas paredes exteriores dos blocos, de acordo com as tonalidades definidas no mapa de acabamentos | Fornecimento e aplicação de pintura com três demãos de tinta aquosa 100% acrílica do tipo NOVATEX HD, ou equivalente, com acabamento a película areada fina, incluindo montagem e desmonte de andaimes, limpeza e raspagem de tintas soltas, regularização das superfícies, uma demão de primário sintético do tipo CIN CINOLITE, ou equivalente, nas paredes exteriores dos blocos, de acordo com as tonalidades definidas no mapa de acabamentos | Fornecimento e aplicação de pintura com três demãos de tinta aquosa 100% acrílica do tipo NOVATEX HD, ou equivalente, com acabamento a película areada fina, incluindo montagem e desmonte de andaimes, limpeza e raspagem de tintas soltas, regularização das superfícies, uma demão de primário sintético do tipo CIN CINOLITE, ou equivalente, nas paredes exteriores dos blocos, de acordo com as tonalidades definidas no mapa de acabamentos | Fornecimento e aplicação de pintura com três demãos de tinta aquosa 100% acrílica do tipo NOVATEX HD, ou equivalente, com acabamento a película areada fina, incluindo montagem e desmonte de andaimes, limpeza e raspagem de tintas soltas, regularização das superfícies, uma demão de primário sintético do tipo CIN CINOLITE, ou equivalente, nas paredes exteriores dos blocos, de acordo com as tonalidades definidas no mapa de acabamentos | Fornecimento e aplicação de pintura com três demãos de tinta aquosa 100% acrílica do tipo NOVATEX HD, ou equivalente, com acabamento a película areada fina, incluindo montagem e desmonte de andaimes, limpeza e raspagem de tintas soltas, regularização das superfícies, uma demão de primário sintético do tipo CIN CINOLITE, ou equivalente, nas paredes exteriores dos blocos, de acordo com as tonalidades definidas no mapa de acabamentos | Fornecimento e aplicação de pintura com três demãos de tinta aquosa 100% acrílica do tipo NOVATEX HD, ou equivalente, com acabamento a película areada fina, incluindo montagem e desmonte de andaimes, limpeza e raspagem de tintas soltas, regularização das superfícies, uma demão de primário sintético do tipo CIN CINOLITE, ou equivalente, nas paredes exteriores dos blocos, de acordo com as tonalidades definidas no mapa de acabamentos | Fornecimento e aplicação de pintura com três demãos de tinta aquosa 100% acrílica do tipo NOVATEX HD, ou equivalente, com acabamento a película areada fina, incluindo montagem e desmonte de andaimes, limpeza e raspagem de tintas soltas, regularização das superfícies, uma demão de primário sintético do tipo CIN CINOLITE, ou equivalente, nas paredes exteriores dos blocos, de acordo com as tonalidades definidas no mapa de acabamentos | Fornecimento e aplicação de pintura com três demãos de tinta aquosa 100% acrílica do tipo NOVATEX HD, ou equivalente, com acabamento a película areada fina, incluindo montagem e desmonte de andaimes, limpeza e raspagem de tintas soltas, regularização das superfícies, uma demão de primário sintético do tipo CIN CINOLITE, ou equivalente, nas paredes exteriores dos blocos, de acordo com as tonalidades definidas no mapa de acabamentos | Fornecimento e aplicação de pintura com três demãos de tinta aquosa 100% acrílica do tipo NOVATEX HD, ou equivalente, com acabamento a película areada fina, incluindo montagem e desmonte de andaimes, limpeza e raspagem de tintas soltas, regularização das superfícies, uma demão de primário sintético do tipo CIN CINOLITE, ou equivalente, nas paredes exteriores dos blocos, de acordo com as tonalidades definidas no mapa de acabamentos | Fornecimento e aplicação de pintura com três demãos de tinta aquosa 100% acrílica do tipo NOVATEX HD, ou equivalente, com acabamento a película areada fina, incluindo montagem e desmonte de andaimes, limpeza e raspagem de tintas soltas, regularização das superfícies, uma demão de primário sintético do tipo CIN CINOLITE, ou equivalente, nas paredes exteriores dos blocos, de acordo com as tonalidades definidas no mapa de acabamentos | Fornecimento e aplicação de pintura com três demãos de tinta aquosa 100% acrílica do tipo NOVATEX HD, ou equivalente, com acabamento a película areada fina, incluindo montagem e desmonte de andaimes, limpeza e raspagem de tintas soltas, regularização das superfícies, uma demão de primário sintético do tipo CIN CINOLITE, ou equivalente, nas paredes exteriores dos blocos, de acordo com as tonalidades definidas no mapa de acabamentos | Fornecimento e aplicação de pintura com três demãos de tinta aquosa 100% acrílica do tipo NOVATEX HD, ou equivalente, com acabamento a película areada fina, incluindo montagem e desmonte de andaimes, limpeza e raspagem de tintas soltas, regularização das superfícies, uma demão de primário sintético do tipo CIN CINOLITE, ou equivalente, nas paredes exteriores dos blocos, de acordo com as tonalidades definidas no mapa de acabamentos | Fornecimento e aplicação de pintura com três demãos de tinta aquosa 100% acrílica do tipo NOVATEX HD, ou equivalente, com acabamento a película areada fina, incluindo montagem e desmonte de andaimes, limpeza e raspagem de tintas soltas, regularização das superfícies, uma demão de primário sintético do tipo CIN CINOLITE, ou equivalente, nas paredes exteriores dos blocos, de acordo com as tonalidades definidas no mapa de acabamentos | Fornecimento e aplicação de pintura com três demãos de tinta aquosa 100% acrílica do tipo NOVATEX HD, ou equivalente, com acabamento a película areada fina, incluindo montagem e desmonte de andaimes, limpeza e raspagem de tintas soltas, regularização das superfícies, uma demão de primário sintético do tipo CIN CINOLITE, ou equivalente, nas paredes exteriores dos blocos, de acordo com as tonalidades definidas no mapa de acabamentos | Fornecimento e aplicação de pintura com três demãos de tinta aquosa 100% acrílica do tipo NOVATEX HD, ou equivalente, com acabamento a película areada fina, incluindo montagem e desmonte de andaimes, limpeza e raspagem de tintas soltas, regularização das superfícies, uma demão de primário sintético do tipo CIN CINOLITE, ou equivalente, nas paredes exteriores dos blocos, de acordo com as tonalidades definidas no mapa de acabamentos | Fornecimento e aplicação de pintura com três demãos de tinta aquosa 100% acrílica do tipo NOVATEX HD, ou equivalente, com acabamento a película areada fina, incluindo montagem e desmonte de andaimes, limpeza e raspagem de tintas soltas, regularização das superfícies, uma demão de primário sintético do tipo CIN CINOLITE, ou equivalente, nas paredes exteriores dos blocos, de acordo com as tonalidades definidas no mapa de acabamentos | Fornecimento e aplicação de pintura com três demãos de tinta aquosa 100% acrílica do tipo NOVATEX HD, ou equivalente, com acabamento a película areada fina, incluindo montagem e desmonte de andaimes, limpeza e raspagem de tintas soltas, regularização das superfícies, uma demão de primário sintético do tipo CIN CINOLITE, ou equivalente, nas paredes exteriores dos blocos, de acordo com as tonalidades definidas no mapa de acabamentos | Fornecimento e aplicação de pintura com três demãos de tinta aquosa 100% acrílica do tipo NOVATEX HD, ou equivalente, com acabamento a película areada fina, incluindo montagem e desmonte de andaimes, limpeza e raspagem de tintas soltas, regularização das superfícies, uma demão de primário sintético do tipo CIN CINOLITE, ou equivalente, nas paredes exteriores dos blocos, de acordo com as tonalidades definidas no mapa de acabamentos | Fornecimento e aplicação de pintura com três demãos de tinta aquosa 100% acrílica do tipo NOVATEX HD, ou equivalente, com acabamento a película areada fina, incluindo montagem e desmonte de andaimes, limpeza e raspagem de tintas soltas, regularização das superfícies, uma demão de primário sintético do tipo CIN CINOLITE, ou equivalente, nas paredes exteriores dos blocos, de acordo com as tonalidades definidas no mapa de acabamentos | Fornecimento e aplicação de pintura com três demãos de tinta aquosa 100% acrílica do tipo NOVATEX HD, ou equivalente, com acabamento a película areada fina, incluindo montagem e desmonte de andaimes, limpeza e raspagem de tintas soltas, regularização das superfícies, uma demão de primário sintético do tipo CIN CINOLITE, ou equivalente, nas paredes exteriores dos blocos, de acordo com as tonalidades definidas no mapa de acabamentos | Fornecimento e aplicação de pintura com três demãos de tinta aquosa 100% acrílica do tipo NOVATEX HD, ou equivalente, com acabamento a película areada fina, incluindo montagem e desmonte de andaimes, limpeza e raspagem de tintas soltas, regularização das superfícies, uma demão de primário sintético do tipo CIN CINOLITE, ou equivalente, nas paredes exteriores dos blocos, de acordo com as tonalidades definidas no mapa de acabamentos | Fornecimento e aplicação de pintura com três demãos de tinta aquosa 100% acrílica do tipo NOVATEX HD, ou equivalente, com acabamento a película areada fina, incluindo montagem e desmonte de andaimes, limpeza e raspagem de tintas soltas, regularização das superfícies, uma demão de primário sintético do tipo CIN CINOLITE, ou equivalente, nas paredes exteriores dos blocos, de acordo com as tonalidades definidas no mapa de acabamentos | Fornecimento e aplicação de pintura com três demãos de tinta aquosa 100% acrílica do tipo NOVATEX HD, ou equivalente, com acabamento a película areada fina, incluindo montagem e desmonte de andaimes, limpeza e raspagem de tintas soltas, regularização das superfícies, uma demão de primário sintético do tipo CIN CINOLITE, ou equivalente, nas paredes exteriores dos blocos, de acordo com as tonalidades definidas no mapa de acabamentos | Fornecimento e aplicação de pintura com três demãos de tinta aquosa 100% acrílica do tipo NOVATEX HD, ou equivalente, com acabamento a película areada fina, incluindo montagem e desmonte de andaimes, limpeza e raspagem de tintas soltas, regularização das superfícies, uma demão de primário sintético do tipo CIN CINOLITE, ou equivalente, nas paredes exteriores dos blocos, de acordo com as tonalidades definidas no mapa de acabamentos | Fornecimento e aplicação de pintura com três demãos de tinta aquosa 100% acrílica do tipo NOVATEX HD, ou equivalente, com acabamento a película areada fina, incluindo montagem e desmonte de andaimes, limpeza e raspagem de tintas soltas, regularização das superfícies, uma demão de primário sintético do tipo CIN CINOLITE, ou equivalente, nas paredes exteriores dos blocos, de acordo com as tonalidades definidas no mapa de acabamentos | Fornecimento e aplicação de pintura com três demãos de tinta aquosa 100% acrílica do tipo NOVATEX HD, ou equivalente, com acabamento a película areada fina, incluindo montagem e desmonte de andaimes, limpeza e raspagem de tintas soltas, regularização das superfícies, uma demão de primário sintético do tipo CIN CINOLITE, ou equivalente, nas paredes exteriores dos blocos, de acordo com as tonalidades definidas no mapa de acabamentos | Fornecimento e aplicação de pintura com três demãos de tinta aquosa 100% acrílica do tipo NOVATEX HD, ou equivalente, com acabamento a película areada fina, incluindo montagem e desmonte de andaimes, limpeza e raspagem de tintas soltas, regularização das superfícies, uma demão de primário sintético do tipo CIN CINOLITE, ou equivalente, nas paredes exteriores dos blocos, de acordo com as tonalidades definidas no mapa de acabamentos | Fornecimento e aplicação de pintura com três demãos de tinta aquosa 100% acrílica do tipo NOVATEX HD, ou equivalente, com acabamento a película areada fina, incluindo montagem e desmonte de andaimes, limpeza e raspagem de tintas soltas, regularização das superfícies, uma demão de primário sintético do tipo CIN CINOLITE, ou equivalente, nas paredes exteriores dos blocos, de acordo com as tonalidades definidas no mapa de acabamentos | Fornecimento e aplicação de pintura com três demãos de tinta aquosa 100% acrílica do tipo NOVATEX HD, ou equivalente, com acabamento a película areada fina, incluindo montagem e desmonte de andaimes, limpeza e raspagem de tintas soltas, regularização das superfícies, uma demão de primário sintético do tipo CIN CINOLITE, ou equivalente, nas paredes exteriores dos blocos, de acordo com as tonalidades definidas no mapa de acabamentos | Fornecimento e aplicação de pintura com três demãos de tinta aquosa 100% acrílica do tipo NOVATEX HD, ou equivalente, com acabamento a película areada fina, incluindo montagem e desmonte de andaimes, limpeza e raspagem de tintas soltas, regularização das superfícies, uma demão de primário sintético do tipo CIN CINOLITE, ou equivalente, nas paredes exteriores dos blocos, de acordo com as tonalidades definidas no mapa de acabamentos | Fornecimento e aplicação de pintura com três demãos de tinta aquosa 100% acrílica do tipo NOVATEX HD, ou equivalente, com acabamento a película areada fina, incluindo montagem e desmonte de andaimes, limpeza e raspagem de tintas soltas, regularização das superfícies, uma demão de primário sintético do tipo CIN CINOLITE, ou equivalente, nas paredes exteriores dos blocos, de acordo com as tonalidades definidas no mapa de acabamentos | Fornecimento e aplicação de pintura com três demãos de tinta aquosa 100% acrílica do tipo NOVATEX HD, ou equivalente, com acabamento a película areada fina, incluindo montagem e desmonte de andaimes, limpeza e raspagem de tintas soltas, regularização das superfícies, uma demão de primário sintético do tipo CIN CINOLITE, ou equivalente, nas paredes exteriores dos blocos, de acordo com as tonalidades definidas no mapa de acabamentos | Fornecimento e aplicação de pintura com três demãos de tinta aquosa 100% acrílica do tipo NOVATEX HD, ou equivalente, com acabamento a película areada fina, incluindo montagem e desmonte de andaimes, limpeza e raspagem de tintas soltas, regularização das superfícies, uma demão de primário sintético do tipo CIN CINOLITE, ou equivalente, nas paredes exteriores dos blocos, de acordo com as tonalidades definidas no mapa de acabamentos | Fornecimento e aplicação de pintura com três demãos de tinta aquosa 100% acrílica do tipo NOVATEX HD, ou equivalente, com acabamento a película areada fina, incluindo montagem e desmonte de andaimes, limpeza e raspagem de tintas soltas, regularização das superfícies, uma demão de primário sintético do tipo CIN CINOLITE, ou equivalente, nas paredes exteriores dos blocos, de acordo com as tonalidades definidas no mapa de acabamentos | Fornecimento e aplicação de pintura com três demãos de tinta aquosa 100% acrílica do tipo NOVATEX HD, ou equivalente, com acabamento a película areada fina, incluindo montagem e desmonte de andaimes, limpeza e raspagem de tintas soltas, regularização das superfícies, uma demão de primário sintético do tipo CIN CINOLITE, ou equivalente, nas paredes exteriores dos blocos, de acordo com as tonalidades definidas no mapa de acabamentos | Fornecimento e aplicação de pintura com três demãos de tinta aquosa 100% acrílica do tipo NOVATEX HD, ou equivalente, com acabamento a película areada fina, incluindo montagem e desmonte de andaimes, limpeza e raspagem de tintas soltas, regularização das superfícies, uma demão de primário sintético do tipo CIN CINOLITE, ou equivalente, nas paredes exteriores dos blocos, de acordo com as tonalidades definidas no mapa de acabamentos | Fornecimento e aplicação de pintura com três demãos de tinta aquosa 100% acrílica do tipo NOVATEX HD, ou equivalente, com acabamento a película areada fina, incluindo montagem e desmonte de andaimes, limpeza e raspagem de tintas soltas, regularização das superfícies, uma demão de primário sintético do tipo CIN CINOLITE, ou equivalente, nas paredes exteriores dos blocos, de acordo com as tonalidades definidas no mapa de acabamentos | Fornecimento e aplicação de pintura com três demãos de tinta aquosa 100% acrílica do tipo NOVATEX HD, ou equivalente, com acabamento a película areada fina, incluindo montagem e desmonte de andaimes, limpeza e raspagem de tintas soltas, regularização das superfícies, uma demão de primário sintético do tipo CIN CINOLITE, ou equivalente, nas paredes exteriores dos blocos, de acordo com as tonalidades definidas no mapa de acabamentos | Fornecimento e aplicação de pintura com três demãos de tinta aquosa 100% acrílica do tipo NOVATEX HD, ou equivalente, com acabamento a película areada fina, incluindo montagem e desmonte de andaimes, limpeza e raspagem de tintas soltas, regularização das superfícies, uma demão de primário sintético do tipo CIN CINOLITE, ou equivalente, nas paredes exteriores dos blocos, de acordo com as tonalidades definidas no mapa de acabamentos | Fornecimento e aplicação de pintura com três demãos de tinta aquosa 100% acrílica do tipo NOVATEX HD, ou equivalente, com acabamento a película areada fina, incluindo montagem e desmonte de andaimes, limpeza e raspagem de tintas soltas, regularização das superfícies, uma demão de primário sintético do tipo CIN CINOLITE, ou equivalente, nas paredes exteriores dos blocos, de acordo com as tonalidades definidas no mapa de acabamentos | Fornecimento e aplicação de pintura com três demãos de tinta aquosa 100% acrílica do tipo NOVATEX HD, ou equivalente, com acabamento a película areada fina, incluindo montagem e desmonte de andaimes, limpeza e raspagem de tintas soltas, regularização das superfícies, uma demão de primário sintético do tipo CIN CINOLITE, ou equivalente, nas paredes exteriores dos blocos, de acordo com as tonalidades definidas no mapa de acabamentos | Fornecimento e aplicação de pintura com três demãos de tinta aquosa 100% acrílica do tipo NOVATEX HD, ou equivalente, com acabamento a película areada fina, incluindo montagem e desmonte de andaimes, limpeza e raspagem de tintas soltas, regularização das superfícies, uma demão de primário sintético do tipo CIN CINOLITE, ou equivalente, nas paredes exteriores dos blocos, de acordo com as tonalidades definidas no mapa de acabamentos | Fornecimento e aplicação de pintura com três demãos de tinta aquosa 100% acrílica do tipo NOVATEX HD, ou equivalente, com acabamento a película areada fina, incluindo montagem e desmonte de andaimes, limpeza e raspagem de tintas soltas, regularização das superfícies, uma demão de primário sintético do tipo CIN CINOLITE, ou equivalente, nas paredes exteriores dos blocos, de acordo com as tonalidades definidas no mapa de acabamentos | Fornecimento e aplicação de pintura com três demãos de tinta aquosa 100% acrílica do tipo NOVATEX HD, ou equivalente, com acabamento a película areada fina, incluindo montagem e desmonte de andaimes, limpeza e raspagem de tintas soltas, regularização das superfícies, uma demão de primário sintético do tipo CIN CINOLITE, ou equivalente, nas paredes exteriores dos blocos, de acordo com as tonalidades definidas no mapa de acabamentos | Fornecimento e aplicação de pintura com três demãos de tinta aquosa 100% acrílica do tipo NOVATEX HD, ou equivalente, com acabamento a película areada fina, incluindo montagem e desmonte de andaimes, limpeza e raspagem de tintas soltas, regularização das superfícies, uma demão de primário sintético do tipo CIN CINOLITE, ou equivalente, nas paredes exteriores dos blocos, de acordo com as tonalidades definidas no mapa de acabamentos | Fornecimento e aplicação de pintura com três demãos de tinta aquosa 100% acrílica do tipo NOVATEX HD, ou equivalente, com acabamento a película areada fina, incluindo montagem e desmonte de andaimes, limpeza e raspagem de tintas soltas, regularização das superfícies, uma demão de primário sintético do tipo CIN CINOLITE, ou equivalente, nas paredes exteriores dos blocos, de acordo com as tonalidades definidas no mapa de acabamentos | Fornecimento e aplicação de pintura com três demãos de tinta aquosa 100% acrílica do tipo NOVATEX HD, ou equivalente, com acabamento a película areada fina, incluindo montagem e desmonte de andaimes, limpeza e raspagem de tintas soltas, regularização das superfícies, uma demão de primário sintético do tipo CIN CINOLITE, ou equivalente, nas paredes exteriores dos blocos, de acordo com as tonalidades definidas no mapa de acabamentos | Fornecimento e aplicação de pintura com três demãos de tinta aquosa 100% acrílica do tipo NOVATEX HD, ou equivalente, com acabamento a película areada fina, incluindo montagem e desmonte de andaimes, limpeza e raspagem de tintas soltas, regularização das superfícies, uma demão de primário sintético do tipo CIN CINOLITE, ou equivalente, nas paredes exteriores dos blocos, de acordo com as tonalidades definidas no mapa de acabamentos | Fornecimento e aplicação de pintura com três demãos de tinta aquosa 100% acrílica do tipo NOVATEX HD, ou equivalente, com acabamento a película areada fina, incluindo montagem e desmonte de andaimes, limpeza e raspagem de tintas soltas, regularização das superfícies, uma demão de primário sintético do tipo CIN CINOLITE, ou equivalente, nas paredes exteriores dos blocos, de acordo com as tonalidades definidas no mapa de acabamentos | Fornecimento e aplicação de pintura com três demãos de tinta aquosa 100% acrílica do tipo NOVATEX HD, ou equivalente, com acabamento a película areada fina, incluindo montagem e desmonte de andaimes, limpeza e raspagem de tintas soltas, regularização das superfícies, uma demão de primário sintético do tipo CIN CINOLITE, ou equivalente, nas paredes exteriores dos blocos, de acordo com as tonalidades definidas no mapa de acabamentos | Fornecimento e aplicação de pintura com três demãos de tinta aquosa 100% acrílica do tipo NOVATEX HD, ou equivalente, com acabamento a película areada fina, incluindo montagem e desmonte de andaimes, limpeza e raspagem de tintas soltas, regularização das superfícies, uma demão de primário sintético do tipo CIN CINOLITE, ou equivalente, nas paredes exteriores dos blocos, de acordo com as tonalidades definidas no mapa de acabamentos | Fornecimento e aplicação de pintura com três demãos de tinta aquosa 100% acrílica do tipo NOVATEX HD, ou equivalente, com acabamento a película areada fina, incluindo montagem e desmonte de andaimes, limpeza e raspagem de tintas soltas, regularização das superfícies, uma demão de primário sintético do tipo CIN CINOLITE, ou equivalente, nas paredes exteriores dos blocos, de acordo com as tonalidades definidas no mapa de acabamentos | Fornecimento e aplicação de pintura com três demãos de tinta aquosa 100% acrílica do tipo NOVATEX HD, ou equivalente, com acabamento a película areada fina, incluindo montagem e desmonte de andaimes, limpeza e raspagem de tintas soltas, regularização das superfícies, uma demão de primário sintético do tipo CIN CINOLITE, ou equivalente, nas paredes exteriores dos blocos, de acordo com as tonalidades definidas no mapa de acabamentos | Fornecimento e aplicação de pintura com três demãos de tinta aquosa 100% acrílica do tipo NOVATEX HD, ou equivalente, com acabamento a película areada fina, incluindo montagem e desmonte de andaimes, limpeza e raspagem de tintas soltas, regularização das superfícies, uma demão de primário sintético do tipo CIN CINOLITE, ou equivalente, nas paredes exteriores dos blocos, de acordo com as tonalidades definidas no mapa de acabamentos | Fornecimento e aplicação de pintura com três demãos de tinta aquosa 100% acrílica do tipo NOVATEX HD, ou equivalente, com acabamento a película areada fina, incluindo montagem e desmonte de andaimes, limpeza e raspagem de tintas soltas, regularização das superfícies, uma demão de primário sintético do tipo CIN CINOLITE, ou equivalente, nas paredes exteriores dos blocos, de acordo com as tonalidades definidas no mapa de acabamentos | Fornecimento e aplicação de pintura com três demãos de tinta aquosa 100% acrílica do tipo NOVATEX HD, ou equivalente, com acabamento a película areada fina, incluindo montagem e desmonte de andaimes, limpeza e raspagem de tintas soltas, regularização das superfícies, uma demão de primário sintético do tipo CIN CINOLITE, ou equivalente, nas paredes exteriores dos blocos, de acordo com as tonalidades definidas no mapa de acabamentos | Fornecimento e aplicação de pintura com três demãos de tinta aquosa 100% acrílica do tipo NOVATEX HD, ou equivalente, com acabamento a película areada fina, incluindo montagem e desmonte de andaimes, limpeza e raspagem de tintas soltas, regularização das superfícies, uma demão de primário sintético do tipo CIN CINOLITE, ou equivalente, nas paredes exteriores dos blocos, de acordo com as tonalidades definidas no mapa de acabamentos | Fornecimento e aplicação de pintura com três demãos de tinta aquosa 100% acrílica do tipo NOVATEX HD, ou equivalente, com acabamento a película areada fina, incluindo montagem e desmonte de andaimes, limpeza e raspagem de tintas soltas, regularização das superfícies, uma demão de primário sintético do tipo CIN CINOLITE, ou equivalente, nas paredes exteriores dos blocos, de acordo com as tonalidades definidas no mapa de acabamentos | Fornecimento e aplicação de pintura com três demãos de tinta aquosa 100% acrílica do tipo NOVATEX HD, ou equivalente, com acabamento a película areada fina, incluindo montagem e desmonte de andaimes, limpeza e raspagem de tintas soltas, regularização das superfícies, uma demão de primário sintético do tipo CIN CINOLITE, ou equivalente, nas paredes exteriores dos blocos, de acordo com as tonalidades definidas no mapa de acabamentos | Fornecimento e aplicação de pintura com três demãos de tinta aquosa 100% acrílica do tipo NOVATEX HD, ou equivalente, com acabamento a película areada fina, incluindo montagem e desmonte de andaimes, limpeza e raspagem de tintas soltas, regularização das superfícies, uma demão de primário sintético do tipo CIN CINOLITE, ou equivalente, nas paredes exteriores dos blocos, de acordo com as tonalidades definidas no mapa de acabamentos | Fornecimento e aplicação de pintura com três demãos de tinta aquosa 100% acrílica do tipo NOVATEX HD, ou equivalente, com acabamento a película areada fina, incluindo montagem e desmonte de andaimes, limpeza e raspagem de tintas soltas, regularização das superfícies, uma demão de primário sintético do tipo CIN CINOLITE, ou equivalente, nas paredes exteriores dos blocos, de acordo com as tonalidades definidas no mapa de acabamentos | Fornecimento e aplicação de pintura com três demãos de tinta aquosa 100% acrílica do tipo NOVATEX HD, ou equivalente, com acabamento a película areada fina, incluindo montagem e desmonte de andaimes, limpeza e raspagem de tintas soltas, regularização das superfícies, uma demão de primário sintético do tipo CIN CINOLITE, ou equivalente, nas paredes exteriores dos blocos, de acordo com as tonalidades definidas no mapa de acabamentos | Fornecimento e aplicação de pintura com três demãos de tinta aquosa 100% acrílica do tipo NOVATEX HD, ou equivalente, com acabamento a película areada fina, incluindo montagem e desmonte de andaimes, limpeza e raspagem de tintas soltas, regularização das superfícies, uma demão de primário sintético do tipo CIN CINOLITE, ou equivalente, nas paredes exteriores dos blocos, de acordo com as tonalidades definidas no mapa de acabamentos | Fornecimento e aplicação de pintura com três demãos de tinta aquosa 100% acrílica do tipo NOVATEX HD, ou equivalente, com acabamento a película areada fina, incluindo montagem e desmonte de andaimes, limpeza e raspagem de tintas soltas, regularização das superfícies, uma demão de primário sintético do tipo CIN CINOLITE, ou equivalente, nas paredes exteriores dos blocos, de acordo com as tonalidades definidas no mapa de acabamentos | Fornecimento e aplicação de pintura com três demãos de tinta aquosa 100% acrílica do tipo NOVATEX HD, ou equivalente, com acabamento a película areada fina, incluindo montagem e desmonte de andaimes, limpeza e raspagem de tintas soltas, regularização das superfícies, uma demão de primário sintético do tipo CIN CINOLITE, ou equivalente, nas paredes exteriores dos blocos, de acordo com as tonalidades definidas no mapa de acabamentos | Fornecimento e aplicação de pintura com três demãos de tinta aquosa 100% acrílica do tipo NOVATEX HD, ou equivalente, com acabamento a película areada fina, incluindo montagem e desmonte de andaimes, limpeza e raspagem de tintas soltas, regularização das superfícies, uma demão de primário sintético do tipo CIN CINOLITE, ou equivalente, nas paredes exteriores dos blocos, de acordo com as tonalidades definidas no mapa de acabamentos | Fornecimento e aplicação de pintura com três demãos de tinta aquosa 100% acrílica do tipo NOVATEX HD, ou equivalente, com acabamento a película areada fina, incluindo montagem e desmonte de andaimes, limpeza e raspagem de tintas soltas, regularização das superfícies, uma demão de primário sintético do tipo CIN CINOLITE, ou equivalente, nas paredes exteriores dos blocos, de acordo com as tonalidades definidas no mapa de acabamentos | Fornecimento e aplicação de pintura com três demãos de tinta aquosa 100% acrílica do tipo NOVATEX HD, ou equivalente, com acabamento a película areada fina, incluindo montagem e desmonte de andaimes, limpeza e raspagem de tintas soltas, regularização das superfícies, uma demão de primário sintético do tipo CIN CINOLITE, ou equivalente, nas paredes exteriores dos blocos, de acordo com as tonalidades definidas no mapa de acabamentos | Fornecimento e aplicação de pintura com três demãos de tinta aquosa 100% acrílica do tipo NOVATEX HD, ou equivalente, com acabamento a película areada fina, incluindo montagem e desmonte de andaimes, limpeza e raspagem de tintas soltas, regularização das superfícies, uma demão de primário sintético do tipo CIN CINOLITE, ou equivalente, nas paredes exteriores dos blocos, de acordo com as tonalidades definidas no mapa de acabamentos | Fornecimento e aplicação de pintura com três demãos de tinta aquosa 100% acrílica do tipo NOVATEX HD, ou equivalente, com acabamento a película areada fina, incluindo montagem e desmonte de andaimes, limpeza e raspagem de tintas soltas, regularização das superfícies, uma demão de primário sintético do tipo CIN CINOLITE, ou equivalente, nas paredes exteriores dos blocos, de acordo com as tonalidades definidas no mapa de acabamentos | Fornecimento e aplicação de pintura com três demãos de tinta aquosa 100% acrílica do tipo NOVATEX HD, ou equivalente, com acabamento a película areada fina, incluindo montagem e desmonte de andaimes, limpeza e raspagem de tintas soltas, regularização das superfícies, uma demão de primário sintético do tipo CIN CINOLITE, ou equivalente, nas paredes exteriores dos blocos, de acordo com as tonalidades definidas no mapa de acabamentos | Fornecimento e aplicação de pintura com três demãos de tinta aquosa 100% acrílica do tipo NOVATEX HD, ou equivalente, com acabamento a película areada fina, incluindo montagem e desmonte de andaimes, limpeza e raspagem de tintas soltas, regularização das superfícies, uma demão de primário sintético do tipo CIN CINOLITE, ou equivalente, nas paredes exteriores dos blocos, de acordo com as tonalidades definidas no mapa de acabamentos | Fornecimento e aplicação de pintura com três demãos de tinta aquosa 100% acrílica do tipo NOVATEX HD, ou equivalente, com acabamento a película areada fina, incluindo montagem e desmonte de andaimes, limpeza e raspagem de tintas soltas, regularização das superfícies, uma demão de primário sintético do tipo CIN CINOLITE, ou equivalente, nas paredes exteriores dos blocos, de acordo com as tonalidades definidas no mapa de acabamentos | Fornecimento e aplicação de pintura com três demãos de tinta aquosa 100% acrílica do tipo NOVATEX HD, ou equivalente, com acabamento a película areada fina, incluindo montagem e desmonte de andaimes, limpeza e raspagem de tintas soltas, regularização das superfícies, uma demão de primário sintético do tipo CIN CINOLITE, ou equivalente, nas paredes exteriores dos blocos, de acordo com as tonalidades definidas no mapa de acabamentos | Fornecimento e aplicação de pintura com três demãos de tinta aquosa 100% acrílica do tipo NOVATEX HD, ou equivalente, com acabamento a película areada fina, incluindo montagem e desmonte de andaimes, limpeza e raspagem de tintas soltas, regularização das superfícies, uma demão de primário sintético do tipo CIN CINOLITE, ou equivalente, nas paredes exteriores dos blocos, de acordo com as tonalidades definidas no mapa de acabamentos | Fornecimento e aplicação de pintura com três demãos de tinta aquosa 100% acrílica do tipo NOVATEX HD, ou equivalente, com acabamento a película areada fina, incluindo montagem e desmonte de andaimes, limpeza e raspagem de tintas soltas, regularização das superfícies, uma demão de primário sintético do tipo CIN CINOLITE, ou equivalente, nas paredes exteriores dos blocos, de acordo com as tonalidades definidas no mapa de acabamentos | Fornecimento e aplicação de pintura com três demãos de tinta aquosa 100% acrílica do tipo NOVATEX HD, ou equivalente, com acabamento a película areada fina, incluindo montagem e desmonte de andaimes, limpeza e raspagem de tintas soltas, regularização das superfícies, uma demão de primário sintético do tipo CIN CINOLITE, ou equivalente, nas paredes exteriores dos blocos, de acordo com as tonalidades definidas no mapa de acabamentos | Fornecimento e aplicação de pintura com três demãos de tinta aquosa 100% acrílica do tipo NOVATEX HD, ou equivalente, com acabamento a película areada fina, incluindo montagem e desmonte de andaimes, limpeza e raspagem de tintas soltas, regularização das superfícies, uma demão de primário sintético do tipo CIN CINOLITE, ou equivalente, nas paredes exteriores dos blocos, de acordo com as tonalidades definidas no mapa de acabamentos | Fornecimento e aplicação de pintura com três demãos de tinta aquosa 100% acrílica do tipo NOVATEX HD, ou equivalente, com acabamento a película areada fina, incluindo montagem e desmonte de andaimes, limpeza e raspagem de tintas soltas, regularização das superfícies, uma demão de primário sintético do tipo CIN CINOLITE, ou equivalente, nas paredes exteriores dos blocos, de acordo com as tonalidades definidas no mapa de acabamentos | Fornecimento e aplicação de pintura com três demãos de tinta aquosa 100% acrílica do tipo NOVATEX HD, ou equivalente, com acabamento a película areada fina, incluindo montagem e desmonte de andaimes, limpeza e raspagem de tintas soltas, regularização das superfícies, uma demão de primário sintético do tipo CIN CINOLITE, ou equivalente, nas paredes exteriores dos blocos, de acordo com as tonalidades definidas no mapa de acabamentos | Fornecimento e aplicação de pintura com três demãos de tinta aquosa 100% acrílica do tipo NOVATEX HD, ou equivalente, com acabamento a película areada fina, incluindo montagem e desmonte de andaimes, limpeza e raspagem de tintas soltas, regularização das superfícies, uma demão de primário sintético do tipo CIN CINOLITE, ou equivalente, nas paredes exteriores dos blocos, de acordo com as tonalidades definidas no mapa de acabamentos | Fornecimento e aplicação de pintura com três demãos de tinta aquosa 100% acrílica do tipo NOVATEX HD, ou equivalente, com acabamento a película areada fina, incluindo montagem e desmonte de andaimes, limpeza e raspagem de tintas soltas, regularização das superfícies, uma demão de primário sintético do tipo CIN CINOLITE, ou equivalente, nas paredes exteriores dos blocos, de acordo com as tonalidades definidas no mapa de acabamentos | Fornecimento e aplicação de pintura com três demãos de tinta aquosa 100% acrílica do tipo NOVATEX HD, ou equivalente, com acabamento a película areada fina, incluindo montagem e desmonte de andaimes, limpeza e raspagem de tintas soltas, regularização das superfícies, uma demão de primário sintético do tipo CIN CINOLITE, ou equivalente, nas paredes exteriores dos blocos, de acordo com as tonalidades definidas no mapa de acabamentos | Fornecimento e aplicação de pintura com três demãos de tinta aquosa 100% acrílica do tipo NOVATEX HD, ou equivalente, com acabamento a película areada fina, incluindo montagem e desmonte de andaimes, limpeza e raspagem de tintas soltas, regularização das superfícies, uma demão de primário sintético do tipo CIN CINOLITE, ou equivalente, nas paredes exteriores dos blocos, de acordo com as tonalidades definidas no mapa de acabamentos | Fornecimento e aplicação de pintura com três demãos de tinta aquosa 100% acrílica do tipo NOVATEX HD, ou equivalente, com acabamento a película areada fina, incluindo montagem e desmonte de andaimes, limpeza e raspagem de tintas soltas, regularização das superfícies, uma demão de primário sintético do tipo CIN CINOLITE, ou equivalente, nas paredes exteriores dos blocos, de acordo com as tonalidades definidas no mapa de acabamentos | Fornecimento e aplicação de pintura com três demãos de tinta aquosa 100% acrílica do tipo NOVATEX HD, ou equivalente, com acabamento a película areada fina, incluindo montagem e desmonte de andaimes, limpeza e raspagem de tintas soltas, regularização das superfícies, uma demão de primário sintético do tipo CIN CINOLITE, ou equivalente, nas paredes exteriores dos blocos, de acordo com as tonalidades definidas no mapa de acabamentos | Fornecimento e aplicação de pintura com três demãos de tinta aquosa 100% acrílica do tipo NOVATEX HD, ou equivalente, com acabamento a película areada fina, incluindo montagem e desmonte de andaimes, limpeza e raspagem de tintas soltas, regularização das superfícies, uma demão de primário sintético do tipo CIN CINOLITE, ou equivalente, nas paredes exteriores dos blocos, de acordo com as tonalidades definidas no mapa de acabamentos | Fornecimento e aplicação de pintura com três demãos de tinta aquosa 100% acrílica do tipo NOVATEX HD, ou equivalente, com acabamento a película areada fina, incluindo montagem e desmonte de andaimes, limpeza e raspagem de tintas soltas, regularização das superfícies, uma demão de primário sintético do tipo CIN CINOLITE, ou equivalente, nas paredes exteriores dos blocos, de acordo com as tonalidades definidas no mapa de acabamentos | Fornecimento e aplicação de pintura com três demãos de tinta aquosa 100% acrílica do tipo NOVATEX HD, ou equivalente, com acabamento a película areada fina, incluindo montagem e desmonte de andaimes, limpeza e raspagem de tintas soltas, regularização das superfícies, uma demão de primário sintético do tipo CIN CINOLITE, ou equivalente, nas paredes exteriores dos blocos, de acordo com as tonalidades definidas no mapa de acabamentos | Fornecimento e aplicação de pintura com três demãos de tinta aquosa 100% acrílica do tipo NOVATEX HD, ou equivalente, com acabamento a película areada fina, incluindo montagem e desmonte de andaimes, limpeza e raspagem de tintas soltas, regularização das superfícies, uma demão de primário sintético do tipo CIN CINOLITE, ou equivalente, nas paredes exteriores dos blocos, de acordo com as tonalidades definidas no mapa de acabamentos | Fornecimento e aplicação de pintura com três demãos de tinta aquosa 100% acrílica do tipo NOVATEX HD, ou equivalente, com acabamento a película areada fina, incluindo montagem e desmonte de andaimes, limpeza e raspagem de tintas soltas, regularização das superfícies, uma demão de primário sintético do tipo CIN CINOLITE, ou equivalente, nas paredes exteriores dos blocos, de acordo com as tonalidades definidas no mapa de acabamentos | Fornecimento e aplicação de pintura com três demãos de tinta aquosa 100% acrílica do tipo NOVATEX HD, ou equivalente, com acabamento a película areada fina, incluindo montagem e desmonte de andaimes, limpeza e raspagem de tintas soltas, regularização das superfícies, uma demão de primário sintético do tipo CIN CINOLITE, ou equivalente, nas paredes exteriores dos blocos, de acordo com as tonalidades definidas no mapa de acabamentos | Fornecimento e aplicação de pintura com três demãos de tinta aquosa 100% acrílica do tipo NOVATEX HD, ou equivalente, com acabamento a película areada fina, incluindo montagem e desmonte de andaimes, limpeza e raspagem de tintas soltas, regularização das superfícies, uma demão de primário sintético do tipo CIN CINOLITE, ou equivalente, nas paredes exteriores dos blocos, de acordo com as tonalidades definidas no mapa de acabamentos | Fornecimento e aplicação de pintura com três demãos de tinta aquosa 100% acrílica do tipo NOVATEX HD, ou equivalente, com acabamento a película areada fina, incluindo montagem e desmonte de andaimes, limpeza e raspagem de tintas soltas, regularização das superfícies, uma demão de primário sintético do tipo CIN CINOLITE, ou equivalente, nas paredes exteriores dos blocos, de acordo com as tonalidades definidas no mapa de acabamentos | Fornecimento e aplicação de pintura com três demãos de tinta aquosa 100% acrílica do tipo NOVATEX HD, ou equivalente, com acabamento a película areada fina, incluindo montagem e desmonte de andaimes, limpeza e raspagem de tintas soltas, regularização das superfícies, uma demão de primário sintético do tipo CIN CINOLITE, ou equivalente, nas paredes exteriores dos blocos, de acordo com as tonalidades definidas no mapa de acabamentos | Fornecimento e aplicação de pintura com três demãos de tinta aquosa 100% acrílica do tipo NOVATEX HD, ou equivalente, com acabamento a película areada fina, incluindo montagem e desmonte de andaimes, limpeza e raspagem de tintas soltas, regularização das superfícies, uma demão de primário sintético do tipo CIN CINOLITE, ou equivalente, nas paredes exteriores dos blocos, de acordo com as tonalidades definidas no mapa de acabamentos | Fornecimento e aplicação de pintura com três demãos de tinta aquosa 100% acrílica do tipo NOVATEX HD, ou equivalente, com acabamento a película areada fina, incluindo montagem e desmonte de andaimes, limpeza e raspagem de tintas soltas, regularização das superfícies, uma demão de primário sintético do tipo CIN CINOLITE, ou equivalente, nas paredes exteriores dos blocos, de acordo com as tonalidades definidas no mapa de acabamentos | Fornecimento e aplicação de pintura com três demãos de tinta aquosa 100% acrílica do tipo NOVATEX HD, ou equivalente, com acabamento a película areada fina, incluindo montagem e desmonte de andaimes, limpeza e raspagem de tintas soltas, regularização das superfícies, uma demão de primário sintético do tipo CIN CINOLITE, ou equivalente, nas paredes exteriores dos blocos, de acordo com as tonalidades definidas no mapa de acabamentos | Fornecimento e aplicação de pintura com três demãos de tinta aquosa 100% acrílica do tipo NOVATEX HD, ou equivalente, com acabamento a película areada fina, incluindo montagem e desmonte de andaimes, limpeza e raspagem de tintas soltas, regularização das superfícies, uma demão de primário sintético do tipo CIN CINOLITE, ou equivalente, nas paredes exteriores dos blocos, de acordo com as tonalidades definidas no mapa de acabamentos | Fornecimento e aplicação de pintura com três demãos de tinta aquosa 100% acrílica do tipo NOVATEX HD, ou equivalente, com acabamento a película areada fina, incluindo montagem e desmonte de andaimes, limpeza e raspagem de tintas soltas, regularização das superfícies, uma demão de primário sintético do tipo CIN CINOLITE, ou equivalente, nas paredes exteriores dos blocos, de acordo com as tonalidades definidas no mapa de acabamentos | Fornecimento e aplicação de pintura com três demãos de tinta aquosa 100% acrílica do tipo NOVATEX HD, ou equivalente, com acabamento a película areada fina, incluindo montagem e desmonte de andaimes, limpeza e raspagem de tintas soltas, regularização das superfícies, uma demão de primário sintético do tipo CIN CINOLITE, ou equivalente, nas paredes exteriores dos blocos, de acordo com as tonalidades definidas no mapa de acabamentos | Fornecimento e aplicação de pintura com três demãos de tinta aquosa 100% acrílica do tipo NOVATEX HD, ou equivalente, com acabamento a película areada fina, incluindo montagem e desmonte de andaimes, limpeza e raspagem de tintas soltas, regularização das superfícies, uma demão de primário sintético do tipo CIN CINOLITE, ou equivalente, nas paredes exteriores dos blocos, de acordo com as tonalidades definidas no mapa de acabamentos | Fornecimento e aplicação de pintura com três demãos de tinta aquosa 100% acrílica do tipo NOVATEX HD, ou equivalente, com acabamento a película areada fina, incluindo montagem e desmonte de andaimes, limpeza e raspagem de tintas soltas, regularização das superfícies, uma demão de primário sintético do tipo CIN CINOLITE, ou equivalente, nas paredes exteriores dos blocos, de acordo com as tonalidades definidas no mapa de acabamentos | Fornecimento e aplicação de pintura com três demãos de tinta aquosa 100% acrílica do tipo NOVATEX HD, ou equivalente, com acabamento a película areada fina, incluindo montagem e desmonte de andaimes, limpeza e raspagem de tintas soltas, regularização das superfícies, uma demão de primário sintético do tipo CIN CINOLITE, ou equivalente, nas paredes exteriores dos blocos, de acordo com as tonalidades definidas no mapa de acabamentos | Fornecimento e aplicação de pintura com três demãos de tinta aquosa 100% acrílica do tipo NOVATEX HD, ou equivalente, com acabamento a película areada fina, incluindo montagem e desmonte de andaimes, limpeza e raspagem de tintas soltas, regularização das superfícies, uma demão de primário sintético do tipo CIN CINOLITE, ou equivalente, nas paredes exteriores dos blocos, de acordo com as tonalidades definidas no mapa de acabamentos | Fornecimento e aplicação de pintura com três demãos de tinta aquosa 100% acrílica do tipo NOVATEX HD, ou equivalente, com acabamento a película areada fina, incluindo montagem e desmonte de andaimes, limpeza e raspagem de tintas soltas, regularização das superfícies, uma demão de primário sintético do tipo CIN CINOLITE, ou equivalente, nas paredes exteriores dos blocos, de acordo com as tonalidades definidas no mapa de acabamentos | Fornecimento e aplicação de pintura com três demãos de tinta aquosa 100% acrílica do tipo NOVATEX HD, ou equivalente, com acabamento a película areada fina, incluindo montagem e desmonte de andaimes, limpeza e raspagem de tintas soltas, regularização das superfícies, uma demão de primário sintético do tipo CIN CINOLITE, ou equivalente, nas paredes exteriores dos blocos, de acordo com as tonalidades definidas no mapa de acabamentos | Fornecimento e aplicação de pintura com três demãos de tinta aquosa 100% acrílica do tipo NOVATEX HD, ou equivalente, com acabamento a película areada fina, incluindo montagem e desmonte de andaimes, limpeza e raspagem de tintas soltas, regularização das superfícies, uma demão de primário sintético do tipo CIN CINOLITE, ou equivalente, nas paredes exteriores dos blocos, de acordo com as tonalidades definidas no mapa de acabamentos | Fornecimento e aplicação de pintura com três demãos de tinta aquosa 100% acrílica do tipo NOVATEX HD, ou equivalente, com acabamento a película areada fina, incluindo montagem e desmonte de andaimes, limpeza e raspagem de tintas soltas, regularização das superfícies, uma demão de primário sintético do tipo CIN CINOLITE, ou equivalente, nas paredes exteriores dos blocos, de acordo com as tonalidades definidas no mapa de acabamentos | Fornecimento e aplicação de pintura com três demãos de tinta aquosa 100% acrílica do tipo NOVATEX HD, ou equivalente, com acabamento a película areada fina, incluindo montagem e desmonte de andaimes, limpeza e raspagem de tintas soltas, regularização das superfícies, uma demão de primário sintético do tipo CIN CINOLITE, ou equivalente, nas paredes exteriores dos blocos, de acordo com as tonalidades definidas no mapa de acabamentos | Fornecimento e aplicação de pintura com três demãos de tinta aquosa 100% acrílica do tipo NOVATEX HD, ou equivalente, com acabamento a película areada fina, incluindo montagem e desmonte de andaimes, limpeza e raspagem de tintas soltas, regularização das superfícies, uma demão de primário sintético do tipo CIN CINOLITE, ou equivalente, nas paredes exteriores dos blocos, de acordo com as tonalidades definidas no mapa de acabamentos | Fornecimento e aplicação de pintura com três demãos de tinta aquosa 100% acrílica do tipo NOVATEX HD, ou equivalente, com acabamento a película areada fina, incluindo montagem e desmonte de andaimes, limpeza e raspagem de tintas soltas, regularização das superfícies, uma demão de primário sintético do tipo CIN CINOLITE, ou equivalente, nas paredes exteriores dos blocos, de acordo com as tonalidades definidas no mapa de acabamentos | Fornecimento e aplicação de pintura com três demãos de tinta aquosa 100% acrílica do tipo NOVATEX HD, ou equivalente, com acabamento a película areada fina, incluindo montagem e desmonte de andaimes, limpeza e raspagem de tintas soltas, regularização das superfícies, uma demão de primário sintético do tipo CIN CINOLITE, ou equivalente, nas paredes exteriores dos blocos, de acordo com as tonalidades definidas no mapa de acabamentos | Fornecimento e aplicação de pintura com três demãos de tinta aquosa 100% acrílica do tipo NOVATEX HD, ou equivalente, com acabamento a película areada fina, incluindo montagem e desmonte de andaimes, limpeza e raspagem de tintas soltas, regularização das superfícies, uma demão de primário sintético do tipo CIN CINOLITE, ou equivalente, nas paredes exteriores dos blocos, de acordo com as tonalidades definidas no mapa de acabamentos | Fornecimento e aplicação de pintura com três demãos de tinta aquosa 100% acrílica do tipo NOVATEX HD, ou equivalente, com acabamento a película areada fina, incluindo montagem e desmonte de andaimes, limpeza e raspagem de tintas soltas, regularização das superfícies, uma demão de primário sintético do tipo CIN CINOLITE, ou equivalente, nas paredes exteriores dos blocos, de acordo com as tonalidades definidas no mapa de acabamentos | Fornecimento e aplicação de pintura com três demãos de tinta aquosa 100% acrílica do tipo NOVATEX HD, ou equivalente, com acabamento a película areada fina, incluindo montagem e desmonte de andaimes, limpeza e raspagem de tintas soltas, regularização das superfícies, uma demão de primário sintético do tipo CIN CINOLITE, ou equivalente, nas paredes exteriores dos blocos, de acordo com as tonalidades definidas no mapa de acabamentos | Fornecimento e aplicação de pintura com três demãos de tinta aquosa 100% acrílica do tipo NOVATEX HD, ou equivalente, com acabamento a película areada fina, incluindo montagem e desmonte de andaimes, limpeza e raspagem de tintas soltas, regularização das superfícies, uma demão de primário sintético do tipo CIN CINOLITE, ou equivalente, nas paredes exteriores dos blocos, de acordo com as tonalidades definidas no mapa de acabamentos | Fornecimento e aplicação de pintura com três demãos de tinta aquosa 100% acrílica do tipo NOVATEX HD, ou equivalente, com acabamento a película areada fina, incluindo montagem e desmonte de andaimes, limpeza e raspagem de tintas soltas, regularização das superfícies, uma demão de primário sintético do tipo CIN CINOLITE, ou equivalente, nas paredes exteriores dos blocos, de acordo com as tonalidades definidas no mapa de acabamentos | Fornecimento e aplicação de pintura com três demãos de tinta aquosa 100% acrílica do tipo NOVATEX HD, ou equivalente, com acabamento a película areada fina, incluindo montagem e desmonte de andaimes, limpeza e raspagem de tintas soltas, regularização das superfícies, uma demão de primário sintético do tipo CIN CINOLITE, ou equivalente, nas paredes exteriores dos blocos, de acordo com as tonalidades definidas no mapa de acabamentos | Fornecimento e aplicação de pintura com três demãos de tinta aquosa 100% acrílica do tipo NOVATEX HD, ou equivalente, com acabamento a película areada fina, incluindo montagem e desmonte de andaimes, limpeza e raspagem de tintas soltas, regularização das superfícies, uma demão de primário sintético do tipo CIN CINOLITE, ou equivalente, nas paredes exteriores dos blocos, de acordo com as tonalidades definidas no mapa de acabamentos | Fornecimento e aplicação de pintura com três demãos de tinta aquosa 100% acrílica do tipo NOVATEX HD, ou equivalente, com acabamento a película areada fina, incluindo montagem e desmonte de andaimes, limpeza e raspagem de tintas soltas, regularização das superfícies, uma demão de primário sintético do tipo CIN CINOLITE, ou equivalente, nas paredes exteriores dos blocos, de acordo com as tonalidades definidas no mapa de acabamentos | Fornecimento e aplicação de pintura com três demãos de tinta aquosa 100% acrílica do tipo NOVATEX HD, ou equivalente, com acabamento a película areada fina, incluindo montagem e desmonte de andaimes, limpeza e raspagem de tintas soltas, regularização das superfícies, uma demão de primário sintético do tipo CIN CINOLITE, ou equivalente, nas paredes exteriores dos blocos, de acordo com as tonalidades definidas no mapa de acabamentos | Fornecimento e aplicação de pintura com três demãos de tinta aquosa 100% acrílica do tipo NOVATEX HD, ou equivalente, com acabamento a película areada fina, incluindo montagem e desmonte de andaimes, limpeza e raspagem de tintas soltas, regularização das superfícies, uma demão de primário sintético do tipo CIN CINOLITE, ou equivalente, nas paredes exteriores dos blocos, de acordo com as tonalidades definidas no mapa de acabamentos | Fornecimento e aplicação de pintura com três demãos de tinta aquosa 100% acrílica do tipo NOVATEX HD, ou equivalente, com acabamento a película areada fina, incluindo montagem e desmonte de andaimes, limpeza e raspagem de tintas soltas, regularização das superfícies, uma demão de primário sintético do tipo CIN CINOLITE, ou equivalente, nas paredes exteriores dos blocos, de acordo com as tonalidades definidas no mapa de acabamentos | Fornecimento e aplicação de pintura com três demãos de tinta aquosa 100% acrílica do tipo NOVATEX HD, ou equivalente, com acabamento a película areada fina, incluindo montagem e desmonte de andaimes, limpeza e raspagem de tintas soltas, regularização das superfícies, uma demão de primário sintético do tipo CIN CINOLITE, ou equivalente, nas paredes exteriores dos blocos, de acordo com as tonalidades definidas no mapa de acabamentos | Fornecimento e aplicação de pintura com três demãos de tinta aquosa 100% acrílica do tipo NOVATEX HD, ou equivalente, com acabamento a película areada fina, incluindo montagem e desmonte de andaimes, limpeza e raspagem de tintas soltas, regularização das superfícies, uma demão de primário sintético do tipo CIN CINOLITE, ou equivalente, nas paredes exteriores dos blocos, de acordo com as tonalidades definidas no mapa de acabamentos | Fornecimento e aplicação de pintura com três demãos de tinta aquosa 100% acrílica do tipo NOVATEX HD, ou equivalente, com acabamento a película areada fina, incluindo montagem e desmonte de andaimes, limpeza e raspagem de tintas soltas, regularização das superfícies, uma demão de primário sintético do tipo CIN CINOLITE, ou equivalente, nas paredes exteriores dos blocos, de acordo com as tonalidades definidas no mapa de acabamentos | Fornecimento e aplicação de pintura com três demãos de tinta aquosa 100% acrílica do tipo NOVATEX HD, ou equivalente, com acabamento a película areada fina, incluindo montagem e desmonte de andaimes, limpeza e raspagem de tintas soltas, regularização das superfícies, uma demão de primário sintético do tipo CIN CINOLITE, ou equivalente, nas paredes exteriores dos blocos, de acordo com as tonalidades definidas no mapa de acabamentos | Fornecimento e aplicação de pintura com três demãos de tinta aquosa 100% acrílica do tipo NOVATEX HD, ou equivalente, com acabamento a película areada fina, incluindo montagem e desmonte de andaimes, limpeza e raspagem de tintas soltas, regularização das superfícies, uma demão de primário sintético do tipo CIN CINOLITE, ou equivalente, nas paredes exteriores dos blocos, de acordo com as tonalidades definidas no mapa de acabamentos | Fornecimento e aplicação de pintura com três demãos de tinta aquosa 100% acrílica do tipo NOVATEX HD, ou equivalente, com acabamento a película areada fina, incluindo montagem e desmonte de andaimes, limpeza e raspagem de tintas soltas, regularização das superfícies, uma demão de primário sintético do tipo CIN CINOLITE, ou equivalente, nas paredes exteriores dos blocos, de acordo com as tonalidades definidas no mapa de acabamentos | Fornecimento e aplicação de pintura com três demãos de tinta aquosa 100% acrílica do tipo NOVATEX HD, ou equivalente, com acabamento a película areada fina, incluindo montagem e desmonte de andaimes, limpeza e raspagem de tintas soltas, regularização das superfícies, uma demão de primário sintético do tipo CIN CINOLITE, ou equivalente, nas paredes exteriores dos blocos, de acordo com as tonalidades definidas no mapa de acabamentos | Fornecimento e aplicação de pintura com três demãos de tinta aquosa 100% acrílica do tipo NOVATEX HD, ou equivalente, com acabamento a película areada fina, incluindo montagem e desmonte de andaimes, limpeza e raspagem de tintas soltas, regularização das superfícies, uma demão de primário sintético do tipo CIN CINOLITE, ou equivalente, nas paredes exteriores dos blocos, de acordo com as tonalidades definidas no mapa de acabamentos | Fornecimento e aplicação de pintura com três demãos de tinta aquosa 100% acrílica do tipo NOVATEX HD, ou equivalente, com acabamento a película areada fina, incluindo montagem e desmonte de andaimes, limpeza e raspagem de tintas soltas, regularização das superfícies, uma demão de primário sintético do tipo CIN CINOLITE, ou equivalente, nas paredes exteriores dos blocos, de acordo com as tonalidades definidas no mapa de acabamentos | Fornecimento e aplicação de pintura com três demãos de tinta aquosa 100% acrílica do tipo NOVATEX HD, ou equivalente, com acabamento a película areada fina, incluindo montagem e desmonte de andaimes, limpeza e raspagem de tintas soltas, regularização das superfícies, uma demão de primário sintético do tipo CIN CINOLITE, ou equivalente, nas paredes exteriores dos blocos, de acordo com as tonalidades definidas no mapa de acabamentos | Fornecimento e aplicação de pintura com três demãos de tinta aquosa 100% acrílica do tipo NOVATEX HD, ou equivalente, com acabamento a película areada fina, incluindo montagem e desmonte de andaimes, limpeza e raspagem de tintas soltas, regularização das superfícies, uma demão de primário sintético do tipo CIN CINOLITE, ou equivalente, nas paredes exteriores dos blocos, de acordo com as tonalidades definidas no mapa de acabamentos | Fornecimento e aplicação de pintura com três demãos de tinta aquosa 100% acrílica do tipo NOVATEX HD, ou equivalente, com acabamento a película areada fina, incluindo montagem e desmonte de andaimes, limpeza e raspagem de tintas soltas, regularização das superfícies, uma demão de primário sintético do tipo CIN CINOLITE, ou equivalente, nas paredes exteriores dos blocos, de acordo com as tonalidades definidas no mapa de acabamentos | Fornecimento e aplicação de pintura com três demãos de tinta aquosa 100% acrílica do tipo NOVATEX HD, ou equivalente, com acabamento a película areada fina, incluindo montagem e desmonte de andaimes, limpeza e raspagem de tintas soltas, regularização das superfícies, uma demão de primário sintético do tipo CIN CINOLITE, ou equivalente, nas paredes exteriores dos blocos, de acordo com as tonalidades definidas no mapa de acabamentos | Fornecimento e aplicação de pintura com três demãos de tinta aquosa 100% acrílica do tipo NOVATEX HD, ou equivalente, com acabamento a película areada fina, incluindo montagem e desmonte de andaimes, limpeza e raspagem de tintas soltas, regularização das superfícies, uma demão de primário sintético do tipo CIN CINOLITE, ou equivalente, nas paredes exteriores dos blocos, de acordo com as tonalidades definidas no mapa de acabamentos | Fornecimento e aplicação de pintura com três demãos de tinta aquosa 100% acrílica do tipo NOVATEX HD, ou equivalente, com acabamento a película areada fina, incluindo montagem e desmonte de andaimes, limpeza e raspagem de tintas soltas, regularização das superfícies, uma demão de primário sintético do tipo CIN CINOLITE, ou equivalente, nas paredes exteriores dos blocos, de acordo com as tonalidades definidas no mapa de acabamentos | Fornecimento e aplicação de pintura com três demãos de tinta aquosa 100% acrílica do tipo NOVATEX HD, ou equivalente, com acabamento a película areada fina, incluindo montagem e desmonte de andaimes, limpeza e raspagem de tintas soltas, regularização das superfícies, uma demão de primário sintético do tipo CIN CINOLITE, ou equivalente, nas paredes exteriores dos blocos, de acordo com as tonalidades definidas no mapa de acabamentos | Fornecimento e aplicação de pintura com três demãos de tinta aquosa 100% acrílica do tipo NOVATEX HD, ou equivalente, com acabamento a película areada fina, incluindo montagem e desmonte de andaimes, limpeza e raspagem de tintas soltas, regularização das superfícies, uma demão de primário sintético do tipo CIN CINOLITE, ou equivalente, nas paredes exteriores dos blocos, de acordo com as tonalidades definidas no mapa de acabamentos | Fornecimento e aplicação de pintura com três demãos de tinta aquosa 100% acrílica do tipo NOVATEX HD, ou equivalente, com acabamento a película areada fina, incluindo montagem e desmonte de andaimes, limpeza e raspagem de tintas soltas, regularização das superfícies, uma demão de primário sintético do tipo CIN CINOLITE, ou equivalente, nas paredes exteriores dos blocos, de acordo com as tonalidades definidas no mapa de acabamentos | Fornecimento e aplicação de pintura com três demãos de tinta aquosa 100% acrílica do tipo NOVATEX HD, ou equivalente, com acabamento a película areada fina, incluindo montagem e desmonte de andaimes, limpeza e raspagem de tintas soltas, regularização das superfícies, uma demão de primário sintético do tipo CIN CINOLITE, ou equivalente, nas paredes exteriores dos blocos, de acordo com as tonalidades definidas no mapa de acabamentos | Fornecimento e aplicação de pintura com três demãos de tinta aquosa 100% acrílica do tipo NOVATEX HD, ou equivalente, com acabamento a película areada fina, incluindo montagem e desmonte de andaimes, limpeza e raspagem de tintas soltas, regularização das superfícies, uma demão de primário sintético do tipo CIN CINOLITE, ou equivalente, nas paredes exteriores dos blocos, de acordo com as tonalidades definidas no mapa de acabamentos | Fornecimento e aplicação de pintura com três demãos de tinta aquosa 100% acrílica do tipo NOVATEX HD, ou equivalente, com acabamento a película areada fina, incluindo montagem e desmonte de andaimes, limpeza e raspagem de tintas soltas, regularização das superfícies, uma demão de primário sintético do tipo CIN CINOLITE, ou equivalente, nas paredes exteriores dos blocos, de acordo com as tonalidades definidas no mapa de acabamentos | Fornecimento e aplicação de pintura com três demãos de tinta aquosa 100% acrílica do tipo NOVATEX HD, ou equivalente, com acabamento a película areada fina, incluindo montagem e desmonte de andaimes, limpeza e raspagem de tintas soltas, regularização das superfícies, uma demão de primário sintético do tipo CIN CINOLITE, ou equivalente, nas paredes exteriores dos blocos, de acordo com as tonalidades definidas no mapa de acabamentos | Fornecimento e aplicação de pintura com três demãos de tinta aquosa 100% acrílica do tipo NOVATEX HD, ou equivalente, com acabamento a película areada fina, incluindo montagem e desmonte de andaimes, limpeza e raspagem de tintas soltas, regularização das superfícies, uma demão de primário sintético do tipo CIN CINOLITE, ou equivalente, nas paredes exteriores dos blocos, de acordo com as tonalidades definidas no mapa de acabamentos | Fornecimento e aplicação de pintura com três demãos de tinta aquosa 100% acrílica do tipo NOVATEX HD, ou equivalente, com acabamento a película areada fina, incluindo montagem e desmonte de andaimes, limpeza e raspagem de tintas soltas, regularização das superfícies, uma demão de primário sintético do tipo CIN CINOLITE, ou equivalente, nas paredes exteriores dos blocos, de acordo com as tonalidades definidas no mapa de acabamentos | Fornecimento e aplicação de pintura com três demãos de tinta aquosa 100% acrílica do tipo NOVATEX HD, ou equivalente, com acabamento a película areada fina, incluindo montagem e desmonte de andaimes, limpeza e raspagem de tintas soltas, regularização das superfícies, uma demão de primário sintético do tipo CIN CINOLITE, ou equivalente, nas paredes exteriores dos blocos, de acordo com as tonalidades definidas no mapa de acabamentos | Fornecimento e aplicação de pintura com três demãos de tinta aquosa 100% acrílica do tipo NOVATEX HD, ou equivalente, com acabamento a película areada fina, incluindo montagem e desmonte de andaimes, limpeza e raspagem de tintas soltas, regularização das superfícies, uma demão de primário sintético do tipo CIN CINOLITE, ou equivalente, nas paredes exteriores dos blocos, de acordo com as tonalidades definidas no mapa de acabamentos | Fornecimento e aplicação de pintura com três demãos de tinta aquosa 100% acrílica do tipo NOVATEX HD, ou equivalente, com acabamento a película areada fina, incluindo montagem e desmonte de andaimes, limpeza e raspagem de tintas soltas, regularização das superfícies, uma demão de primário sintético do tipo CIN CINOLITE, ou equivalente, nas paredes exteriores dos blocos, de acordo com as tonalidades definidas no mapa de acabamentos | Fornecimento e aplicação de pintura com três demãos de tinta aquosa 100% acrílica do tipo NOVATEX HD, ou equivalente, com acabamento a película areada fina, incluindo montagem e desmonte de andaimes, limpeza e raspagem de tintas soltas, regularização das superfícies, uma demão de primário sintético do tipo CIN CINOLITE, ou equivalente, nas paredes exteriores dos blocos, de acordo com as tonalidades definidas no mapa de acabamentos | Fornecimento e aplicação de pintura com três demãos de tinta aquosa 100% acrílica do tipo NOVATEX HD, ou equivalente, com acabamento a película areada fina, incluindo montagem e desmonte de andaimes, limpeza e raspagem de tintas soltas, regularização das superfícies, uma demão de primário sintético do tipo CIN CINOLITE, ou equivalente, nas paredes exteriores dos blocos, de acordo com as tonalidades definidas no mapa de acabamentos | Fornecimento e aplicação de pintura com três demãos de tinta aquosa 100% acrílica do tipo NOVATEX HD, ou equivalente, com acabamento a película areada fina, incluindo montagem e desmonte de andaimes, limpeza e raspagem de tintas soltas, regularização das superfícies, uma demão de primário sintético do tipo CIN CINOLITE, ou equivalente, nas paredes exteriores dos blocos, de acordo com as tonalidades definidas no mapa de acabamentos | Fornecimento e aplicação de pintura com três demãos de tinta aquosa 100% acrílica do tipo NOVATEX HD, ou equivalente, com acabamento a película areada fina, incluindo montagem e desmonte de andaimes, limpeza e raspagem de tintas soltas, regularização das superfícies, uma demão de primário sintético do tipo CIN CINOLITE, ou equivalente, nas paredes exteriores dos blocos, de acordo com as tonalidades definidas no mapa de acabamentos | Fornecimento e aplicação de pintura com três demãos de tinta aquosa 100% acrílica do tipo NOVATEX HD, ou equivalente, com acabamento a película areada fina, incluindo montagem e desmonte de andaimes, limpeza e raspagem de tintas soltas, regularização das superfícies, uma demão de primário sintético do tipo CIN CINOLITE, ou equivalente, nas paredes exteriores dos blocos, de acordo com as tonalidades definidas no mapa de acabamentos | Fornecimento e aplicação de pintura com três demãos de tinta aquosa 100% acrílica do tipo NOVATEX HD, ou equivalente, com acabamento a película areada fina, incluindo montagem e desmonte de andaimes, limpeza e raspagem de tintas soltas, regularização das superfícies, uma demão de primário sintético do tipo CIN CINOLITE, ou equivalente, nas paredes exteriores dos blocos, de acordo com as tonalidades definidas no mapa de acabamentos | Fornecimento e aplicação de pintura com três demãos de tinta aquosa 100% acrílica do tipo NOVATEX HD, ou equivalente, com acabamento a película areada fina, incluindo montagem e desmonte de andaimes, limpeza e raspagem de tintas soltas, regularização das superfícies, uma demão de primário sintético do tipo CIN CINOLITE, ou equivalente, nas paredes exteriores dos blocos, de acordo com as tonalidades definidas no mapa de acabamentos | Fornecimento e aplicação de pintura com três demãos de tinta aquosa 100% acrílica do tipo NOVATEX HD, ou equivalente, com acabamento a película areada fina, incluindo montagem e desmonte de andaimes, limpeza e raspagem de tintas soltas, regularização das superfícies, uma demão de primário sintético do tipo CIN CINOLITE, ou equivalente, nas paredes exteriores dos blocos, de acordo com as tonalidades definidas no mapa de acabamentos | Fornecimento e aplicação de pintura com três demãos de tinta aquosa 100% acrílica do tipo NOVATEX HD, ou equivalente, com acabamento a película areada fina, incluindo montagem e desmonte de andaimes, limpeza e raspagem de tintas soltas, regularização das superfícies, uma demão de primário sintético do tipo CIN CINOLITE, ou equivalente, nas paredes exteriores dos blocos, de acordo com as tonalidades definidas no mapa de acabamentos | Fornecimento e aplicação de pintura com três demãos de tinta aquosa 100% acrílica do tipo NOVATEX HD, ou equivalente, com acabamento a película areada fina, incluindo montagem e desmonte de andaimes, limpeza e raspagem de tintas soltas, regularização das superfícies, uma demão de primário sintético do tipo CIN CINOLITE, ou equivalente, nas paredes exteriores dos blocos, de acordo com as tonalidades definidas no mapa de acabamentos | Fornecimento e aplicação de pintura com três demãos de tinta aquosa 100% acrílica do tipo NOVATEX HD, ou equivalente, com acabamento a película areada fina, incluindo montagem e desmonte de andaimes, limpeza e raspagem de tintas soltas, regularização das superfícies, uma demão de primário sintético do tipo CIN CINOLITE, ou equivalente, nas paredes exteriores dos blocos, de acordo com as tonalidades definidas no mapa de acabamentos | Fornecimento e aplicação de pintura com três demãos de tinta aquosa 100% acrílica do tipo NOVATEX HD, ou equivalente, com acabamento a película areada fina, incluindo montagem e desmonte de andaimes, limpeza e raspagem de tintas soltas, regularização das superfícies, uma demão de primário sintético do tipo CIN CINOLITE, ou equivalente, nas paredes exteriores dos blocos, de acordo com as tonalidades definidas no mapa de acabamentos | Fornecimento e aplicação de pintura com três demãos de tinta aquosa 100% acrílica do tipo NOVATEX HD, ou equivalente, com acabamento a película areada fina, incluindo montagem e desmonte de andaimes, limpeza e raspagem de tintas soltas, regularização das superfícies, uma demão de primário sintético do tipo CIN CINOLITE, ou equivalente, nas paredes exteriores dos blocos, de acordo com as tonalidades definidas no mapa de acabamentos | Fornecimento e aplicação de pintura com três demãos de tinta aquosa 100% acrílica do tipo NOVATEX HD, ou equivalente, com acabamento a película areada fina, incluindo montagem e desmonte de andaimes, limpeza e raspagem de tintas soltas, regularização das superfícies, uma demão de primário sintético do tipo CIN CINOLITE, ou equivalente, nas paredes exteriores dos blocos, de acordo com as tonalidades definidas no mapa de acabamentos | Fornecimento e aplicação de pintura com três demãos de tinta aquosa 100% acrílica do tipo NOVATEX HD, ou equivalente, com acabamento a película areada fina, incluindo montagem e desmonte de andaimes, limpeza e raspagem de tintas soltas, regularização das superfícies, uma demão de primário sintético do tipo CIN CINOLITE, ou equivalente, nas paredes exteriores dos blocos, de acordo com as tonalidades definidas no mapa de acabamentos | Fornecimento e aplicação de pintura com três demãos de tinta aquosa 100% acrílica do tipo NOVATEX HD, ou equivalente, com acabamento a película areada fina, incluindo montagem e desmonte de andaimes, limpeza e raspagem de tintas soltas, regularização das superfícies, uma demão de primário sintético do tipo CIN CINOLITE, ou equivalente, nas paredes exteriores dos blocos, de acordo com as tonalidades definidas no mapa de acabamentos | Fornecimento e aplicação de pintura com três demãos de tinta aquosa 100% acrílica do tipo NOVATEX HD, ou equivalente, com acabamento a película areada fina, incluindo montagem e desmonte de andaimes, limpeza e raspagem de tintas soltas, regularização das superfícies, uma demão de primário sintético do tipo CIN CINOLITE, ou equivalente, nas paredes exteriores dos blocos, de acordo com as tonalidades definidas no mapa de acabamentos | Fornecimento e aplicação de pintura com três demãos de tinta aquosa 100% acrílica do tipo NOVATEX HD, ou equivalente, com acabamento a película areada fina, incluindo montagem e desmonte de andaimes, limpeza e raspagem de tintas soltas, regularização das superfícies, uma demão de primário sintético do tipo CIN CINOLITE, ou equivalente, nas paredes exteriores dos blocos, de acordo com as tonalidades definidas no mapa de acabamentos | Fornecimento e aplicação de pintura com três demãos de tinta aquosa 100% acrílica do tipo NOVATEX HD, ou equivalente, com acabamento a película areada fina, incluindo montagem e desmonte de andaimes, limpeza e raspagem de tintas soltas, regularização das superfícies, uma demão de primário sintético do tipo CIN CINOLITE, ou equivalente, nas paredes exteriores dos blocos, de acordo com as tonalidades definidas no mapa de acabamentos | Fornecimento e aplicação de pintura com três demãos de tinta aquosa 100% acrílica do tipo NOVATEX HD, ou equivalente, com acabamento a película areada fina, incluindo montagem e desmonte de andaimes, limpeza e raspagem de tintas soltas, regularização das superfícies, uma demão de primário sintético do tipo CIN CINOLITE, ou equivalente, nas paredes exteriores dos blocos, de acordo com as tonalidades definidas no mapa de acabamentos | Fornecimento e aplicação de pintura com três demãos de tinta aquosa 100% acrílica do tipo NOVATEX HD, ou equivalente, com acabamento a película areada fina, incluindo montagem e desmonte de andaimes, limpeza e raspagem de tintas soltas, regularização das superfícies, uma demão de primário sintético do tipo CIN CINOLITE, ou equivalente, nas paredes exteriores dos blocos, de acordo com as tonalidades definidas no mapa de acabamentos | Fornecimento e aplicação de pintura com três demãos de tinta aquosa 100% acrílica do tipo NOVATEX HD, ou equivalente, com acabamento a película areada fina, incluindo montagem e desmonte de andaimes, limpeza e raspagem de tintas soltas, regularização das superfícies, uma demão de primário sintético do tipo CIN CINOLITE, ou equivalente, nas paredes exteriores dos blocos, de acordo com as tonalidades definidas no mapa de acabamentos | Fornecimento e aplicação de pintura com três demãos de tinta aquosa 100% acrílica do tipo NOVATEX HD, ou equivalente, com acabamento a película areada fina, incluindo montagem e desmonte de andaimes, limpeza e raspagem de tintas soltas, regularização das superfícies, uma demão de primário sintético do tipo CIN CINOLITE, ou equivalente, nas paredes exteriores dos blocos, de acordo com as tonalidades definidas no mapa de acabamentos | Fornecimento e aplicação de pintura com três demãos de tinta aquosa 100% acrílica do tipo NOVATEX HD, ou equivalente, com acabamento a película areada fina, incluindo montagem e desmonte de andaimes, limpeza e raspagem de tintas soltas, regularização das superfícies, uma demão de primário sintético do tipo CIN CINOLITE, ou equivalente, nas paredes exteriores dos blocos, de acordo com as tonalidades definidas no mapa de acabamentos | Fornecimento e aplicação de pintura com três demãos de tinta aquosa 100% acrílica do tipo NOVATEX HD, ou equivalente, com acabamento a película areada fina, incluindo montagem e desmonte de andaimes, limpeza e raspagem de tintas soltas, regularização das superfícies, uma demão de primário sintético do tipo CIN CINOLITE, ou equivalente, nas paredes exteriores dos blocos, de acordo com as tonalidades definidas no mapa de acabamentos | Fornecimento e aplicação de pintura com três demãos de tinta aquosa 100% acrílica do tipo NOVATEX HD, ou equivalente, com acabamento a película areada fina, incluindo montagem e desmonte de andaimes, limpeza e raspagem de tintas soltas, regularização das superfícies, uma demão de primário sintético do tipo CIN CINOLITE, ou equivalente, nas paredes exteriores dos blocos, de acordo com as tonalidades definidas no mapa de acabamentos | Fornecimento e aplicação de pintura com três demãos de tinta aquosa 100% acrílica do tipo NOVATEX HD, ou equivalente, com acabamento a película areada fina, incluindo montagem e desmonte de andaimes, limpeza e raspagem de tintas soltas, regularização das superfícies, uma demão de primário sintético do tipo CIN CINOLITE, ou equivalente, nas paredes exteriores dos blocos, de acordo com as tonalidades definidas no mapa de acabamentos | Fornecimento e aplicação de pintura com três demãos de tinta aquosa 100% acrílica do tipo NOVATEX HD, ou equivalente, com acabamento a película areada fina, incluindo montagem e desmonte de andaimes, limpeza e raspagem de tintas soltas, regularização das superfícies, uma demão de primário sintético do tipo CIN CINOLITE, ou equivalente, nas paredes exteriores dos blocos, de acordo com as tonalidades definidas no mapa de acabamentos | Fornecimento e aplicação de pintura com três demãos de tinta aquosa 100% acrílica do tipo NOVATEX HD, ou equivalente, com acabamento a película areada fina, incluindo montagem e desmonte de andaimes, limpeza e raspagem de tintas soltas, regularização das superfícies, uma demão de primário sintético do tipo CIN CINOLITE, ou equivalente, nas paredes exteriores dos blocos, de acordo com as tonalidades definidas no mapa de acabamentos | Fornecimento e aplicação de pintura com três demãos de tinta aquosa 100% acrílica do tipo NOVATEX HD, ou equivalente, com acabamento a película areada fina, incluindo montagem e desmonte de andaimes, limpeza e raspagem de tintas soltas, regularização das superfícies, uma demão de primário sintético do tipo CIN CINOLITE, ou equivalente, nas paredes exteriores dos blocos, de acordo com as tonalidades definidas no mapa de acabamentos | Fornecimento e aplicação de pintura com três demãos de tinta aquosa 100% acrílica do tipo NOVATEX HD, ou equivalente, com acabamento a película areada fina, incluindo montagem e desmonte de andaimes, limpeza e raspagem de tintas soltas, regularização das superfícies, uma demão de primário sintético do tipo CIN CINOLITE, ou equivalente, nas paredes exteriores dos blocos, de acordo com as tonalidades definidas no mapa de acabamentos | Fornecimento e aplicação de pintura com três demãos de tinta aquosa 100% acrílica do tipo NOVATEX HD, ou equivalente, com acabamento a película areada fina, incluindo montagem e desmonte de andaimes, limpeza e raspagem de tintas soltas, regularização das superfícies, uma demão de primário sintético do tipo CIN CINOLITE, ou equivalente, nas paredes exteriores dos blocos, de acordo com as tonalidades definidas no mapa de acabamentos | Fornecimento e aplicação de pintura com três demãos de tinta aquosa 100% acrílica do tipo NOVATEX HD, ou equivalente, com acabamento a película areada fina, incluindo montagem e desmonte de andaimes, limpeza e raspagem de tintas soltas, regularização das superfícies, uma demão de primário sintético do tipo CIN CINOLITE, ou equivalente, nas paredes exteriores dos blocos, de acordo com as tonalidades definidas no mapa de acabamentos | Fornecimento e aplicação de pintura com três demãos de tinta aquosa 100% acrílica do tipo NOVATEX HD, ou equivalente, com acabamento a película areada fina, incluindo montagem e desmonte de andaimes, limpeza e raspagem de tintas soltas, regularização das superfícies, uma demão de primário sintético do tipo CIN CINOLITE, ou equivalente, nas paredes exteriores dos blocos, de acordo com as tonalidades definidas no mapa de acabamentos | Fornecimento e aplicação de pintura com três demãos de tinta aquosa 100% acrílica do tipo NOVATEX HD, ou equivalente, com acabamento a película areada fina, incluindo montagem e desmonte de andaimes, limpeza e raspagem de tintas soltas, regularização das superfícies, uma demão de primário sintético do tipo CIN CINOLITE, ou equivalente, nas paredes exteriores dos blocos, de acordo com as tonalidades definidas no mapa de acabamentos | Fornecimento e aplicação de pintura com três demãos de tinta aquosa 100% acrílica do tipo NOVATEX HD, ou equivalente, com acabamento a película areada fina, incluindo montagem e desmonte de andaimes, limpeza e raspagem de tintas soltas, regularização das superfícies, uma demão de primário sintético do tipo CIN CINOLITE, ou equivalente, nas paredes exteriores dos blocos, de acordo com as tonalidades definidas no mapa de acabamentos | Fornecimento e aplicação de pintura com três demãos de tinta aquosa 100% acrílica do tipo NOVATEX HD, ou equivalente, com acabamento a película areada fina, incluindo montagem e desmonte de andaimes, limpeza e raspagem de tintas soltas, regularização das superfícies, uma demão de primário sintético do tipo CIN CINOLITE, ou equivalente, nas paredes exteriores dos blocos, de acordo com as tonalidades definidas no mapa de acabamentos | Fornecimento e aplicação de pintura com três demãos de tinta aquosa 100% acrílica do tipo NOVATEX HD, ou equivalente, com acabamento a película areada fina, incluindo montagem e desmonte de andaimes, limpeza e raspagem de tintas soltas, regularização das superfícies, uma demão de primário sintético do tipo CIN CINOLITE, ou equivalente, nas paredes exteriores dos blocos, de acordo com as tonalidades definidas no mapa de acabamentos | Fornecimento e aplicação de pintura com três demãos de tinta aquosa 100% acrílica do tipo NOVATEX HD, ou equivalente, com acabamento a película areada fina, incluindo montagem e desmonte de andaimes, limpeza e raspagem de tintas soltas, regularização das superfícies, uma demão de primário sintético do tipo CIN CINOLITE, ou equivalente, nas paredes exteriores dos blocos, de acordo com as tonalidades definidas no mapa de acabamentos | Fornecimento e aplicação de pintura com três demãos de tinta aquosa 100% acrílica do tipo NOVATEX HD, ou equivalente, com acabamento a película areada fina, incluindo montagem e desmonte de andaimes, limpeza e raspagem de tintas soltas, regularização das superfícies, uma demão de primário sintético do tipo CIN CINOLITE, ou equivalente, nas paredes exteriores dos blocos, de acordo com as tonalidades definidas no mapa de acabamentos | Fornecimento e aplicação de pintura com três demãos de tinta aquosa 100% acrílica do tipo NOVATEX HD, ou equivalente, com acabamento a película areada fina, incluindo montagem e desmonte de andaimes, limpeza e raspagem de tintas soltas, regularização das superfícies, uma demão de primário sintético do tipo CIN CINOLITE, ou equivalente, nas paredes exteriores dos blocos, de acordo com as tonalidades definidas no mapa de acabamentos | Fornecimento e aplicação de pintura com três demãos de tinta aquosa 100% acrílica do tipo NOVATEX HD, ou equivalente, com acabamento a película areada fina, incluindo montagem e desmonte de andaimes, limpeza e raspagem de tintas soltas, regularização das superfícies, uma demão de primário sintético do tipo CIN CINOLITE, ou equivalente, nas paredes exteriores dos blocos, de acordo com as tonalidades definidas no mapa de acabamentos | Fornecimento e aplicação de pintura com três demãos de tinta aquosa 100% acrílica do tipo NOVATEX HD, ou equivalente, com acabamento a película areada fina, incluindo montagem e desmonte de andaimes, limpeza e raspagem de tintas soltas, regularização das superfícies, uma demão de primário sintético do tipo CIN CINOLITE, ou equivalente, nas paredes exteriores dos blocos, de acordo com as tonalidades definidas no mapa de acabamentos | Fornecimento e aplicação de pintura com três demãos de tinta aquosa 100% acrílica do tipo NOVATEX HD, ou equivalente, com acabamento a película areada fina, incluindo montagem e desmonte de andaimes, limpeza e raspagem de tintas soltas, regularização das superfícies, uma demão de primário sintético do tipo CIN CINOLITE, ou equivalente, nas paredes exteriores dos blocos, de acordo com as tonalidades definidas no mapa de acabamentos | Fornecimento e aplicação de pintura com três demãos de tinta aquosa 100% acrílica do tipo NOVATEX HD, ou equivalente, com acabamento a película areada fina, incluindo montagem e desmonte de andaimes, limpeza e raspagem de tintas soltas, regularização das superfícies, uma demão de primário sintético do tipo CIN CINOLITE, ou equivalente, nas paredes exteriores dos blocos, de acordo com as tonalidades definidas no mapa de acabamentos | Fornecimento e aplicação de pintura com três demãos de tinta aquosa 100% acrílica do tipo NOVATEX HD, ou equivalente, com acabamento a película areada fina, incluindo montagem e desmonte de andaimes, limpeza e raspagem de tintas soltas, regularização das superfícies, uma demão de primário sintético do tipo CIN CINOLITE, ou equivalente, nas paredes exteriores dos blocos, de acordo com as tonalidades definidas no mapa de acabamentos | Fornecimento e aplicação de pintura com três demãos de tinta aquosa 100% acrílica do tipo NOVATEX HD, ou equivalente, com acabamento a película areada fina, incluindo montagem e desmonte de andaimes, limpeza e raspagem de tintas soltas, regularização das superfícies, uma demão de primário sintético do tipo CIN CINOLITE, ou equivalente, nas paredes exteriores dos blocos, de acordo com as tonalidades definidas no mapa de acabamentos | Fornecimento e aplicação de pintura com três demãos de tinta aquosa 100% acrílica do tipo NOVATEX HD, ou equivalente, com acabamento a película areada fina, incluindo montagem e desmonte de andaimes, limpeza e raspagem de tintas soltas, regularização das superfícies, uma demão de primário sintético do tipo CIN CINOLITE, ou equivalente, nas paredes exteriores dos blocos, de acordo com as tonalidades definidas no mapa de acabamentos | Fornecimento e aplicação de pintura com três demãos de tinta aquosa 100% acrílica do tipo NOVATEX HD, ou equivalente, com acabamento a película areada fina, incluindo montagem e desmonte de andaimes, limpeza e raspagem de tintas soltas, regularização das superfícies, uma demão de primário sintético do tipo CIN CINOLITE, ou equivalente, nas paredes exteriores dos blocos, de acordo com as tonalidades definidas no mapa de acabamentos | Fornecimento e aplicação de pintura com três demãos de tinta aquosa 100% acrílica do tipo NOVATEX HD, ou equivalente, com acabamento a película areada fina, incluindo montagem e desmonte de andaimes, limpeza e raspagem de tintas soltas, regularização das superfícies, uma demão de primário sintético do tipo CIN CINOLITE, ou equivalente, nas paredes exteriores dos blocos, de acordo com as tonalidades definidas no mapa de acabamentos | Fornecimento e aplicação de pintura com três demãos de tinta aquosa 100% acrílica do tipo NOVATEX HD, ou equivalente, com acabamento a película areada fina, incluindo montagem e desmonte de andaimes, limpeza e raspagem de tintas soltas, regularização das superfícies, uma demão de primário sintético do tipo CIN CINOLITE, ou equivalente, nas paredes exteriores dos blocos, de acordo com as tonalidades definidas no mapa de acabamentos | Fornecimento e aplicação de pintura com três demãos de tinta aquosa 100% acrílica do tipo NOVATEX HD, ou equivalente, com acabamento a película areada fina, incluindo montagem e desmonte de andaimes, limpeza e raspagem de tintas soltas, regularização das superfícies, uma demão de primário sintético do tipo CIN CINOLITE, ou equivalente, nas paredes exteriores dos blocos, de acordo com as tonalidades definidas no mapa de acabamentos | Fornecimento e aplicação de pintura com três demãos de tinta aquosa 100% acrílica do tipo NOVATEX HD, ou equivalente, com acabamento a película areada fina, incluindo montagem e desmonte de andaimes, limpeza e raspagem de tintas soltas, regularização das superfícies, uma demão de primário sintético do tipo CIN CINOLITE, ou equivalente, nas paredes exteriores dos blocos, de acordo com as tonalidades definidas no mapa de acabamentos | Fornecimento e aplicação de pintura com três demãos de tinta aquosa 100% acrílica do tipo NOVATEX HD, ou equivalente, com acabamento a película areada fina, incluindo montagem e desmonte de andaimes, limpeza e raspagem de tintas soltas, regularização das superfícies, uma demão de primário sintético do tipo CIN CINOLITE, ou equivalente, nas paredes exteriores dos blocos, de acordo com as tonalidades definidas no mapa de acabamentos | Fornecimento e aplicação de pintura com três demãos de tinta aquosa 100% acrílica do tipo NOVATEX HD, ou equivalente, com acabamento a película areada fina, incluindo montagem e desmonte de andaimes, limpeza e raspagem de tintas soltas, regularização das superfícies, uma demão de primário sintético do tipo CIN CINOLITE, ou equivalente, nas paredes exteriores dos blocos, de acordo com as tonalidades definidas no mapa de acabamentos | Fornecimento e aplicação de pintura com três demãos de tinta aquosa 100% acrílica do tipo NOVATEX HD, ou equivalente, com acabamento a película areada fina, incluindo montagem e desmonte de andaimes, limpeza e raspagem de tintas soltas, regularização das superfícies, uma demão de primário sintético do tipo CIN CINOLITE, ou equivalente, nas paredes exteriores dos blocos, de acordo com as tonalidades definidas no mapa de acabamentos | Fornecimento e aplicação de pintura com três demãos de tinta aquosa 100% acrílica do tipo NOVATEX HD, ou equivalente, com acabamento a película areada fina, incluindo montagem e desmonte de andaimes, limpeza e raspagem de tintas soltas, regularização das superfícies, uma demão de primário sintético do tipo CIN CINOLITE, ou equivalente, nas paredes exteriores dos blocos, de acordo com as tonalidades definidas no mapa de acabamentos | Fornecimento e aplicação de pintura com três demãos de tinta aquosa 100% acrílica do tipo NOVATEX HD, ou equivalente, com acabamento a película areada fina, incluindo montagem e desmonte de andaimes, limpeza e raspagem de tintas soltas, regularização das superfícies, uma demão de primário sintético do tipo CIN CINOLITE, ou equivalente, nas paredes exteriores dos blocos, de acordo com as tonalidades definidas no mapa de acabamentos | Fornecimento e aplicação de pintura com três demãos de tinta aquosa 100% acrílica do tipo NOVATEX HD, ou equivalente, com acabamento a película areada fina, incluindo montagem e desmonte de andaimes, limpeza e raspagem de tintas soltas, regularização das superfícies, uma demão de primário sintético do tipo CIN CINOLITE, ou equivalente, nas paredes exteriores dos blocos, de acordo com as tonalidades definidas no mapa de acabamentos | Fornecimento e aplicação de pintura com três demãos de tinta aquosa 100% acrílica do tipo NOVATEX HD, ou equivalente, com acabamento a película areada fina, incluindo montagem e desmonte de andaimes, limpeza e raspagem de tintas soltas, regularização das superfícies, uma demão de primário sintético do tipo CIN CINOLITE, ou equivalente, nas paredes exteriores dos blocos, de acordo com as tonalidades definidas no mapa de acabamentos | Fornecimento e aplicação de pintura com três demãos de tinta aquosa 100% acrílica do tipo NOVATEX HD, ou equivalente, com acabamento a película areada fina, incluindo montagem e desmonte de andaimes, limpeza e raspagem de tintas soltas, regularização das superfícies, uma demão de primário sintético do tipo CIN CINOLITE, ou equivalente, nas paredes exteriores dos blocos, de acordo com as tonalidades definidas no mapa de acabamentos | Fornecimento e aplicação de pintura com três demãos de tinta aquosa 100% acrílica do tipo NOVATEX HD, ou equivalente, com acabamento a película areada fina, incluindo montagem e desmonte de andaimes, limpeza e raspagem de tintas soltas, regularização das superfícies, uma demão de primário sintético do tipo CIN CINOLITE, ou equivalente, nas paredes exteriores dos blocos, de acordo com as tonalidades definidas no mapa de acabamentos | Fornecimento e aplicação de pintura com três demãos de tinta aquosa 100% acrílica do tipo NOVATEX HD, ou equivalente, com acabamento a película areada fina, incluindo montagem e desmonte de andaimes, limpeza e raspagem de tintas soltas, regularização das superfícies, uma demão de primário sintético do tipo CIN CINOLITE, ou equivalente, nas paredes exteriores dos blocos, de acordo com as tonalidades definidas no mapa de acabamentos | Fornecimento e aplicação de pintura com três demãos de tinta aquosa 100% acrílica do tipo NOVATEX HD, ou equivalente, com acabamento a película areada fina, incluindo montagem e desmonte de andaimes, limpeza e raspagem de tintas soltas, regularização das superfícies, uma demão de primário sintético do tipo CIN CINOLITE, ou equivalente, nas paredes exteriores dos blocos, de acordo com as tonalidades definidas no mapa de acabamentos | Fornecimento e aplicação de pintura com três demãos de tinta aquosa 100% acrílica do tipo NOVATEX HD, ou equivalente, com acabamento a película areada fina, incluindo montagem e desmonte de andaimes, limpeza e raspagem de tintas soltas, regularização das superfícies, uma demão de primário sintético do tipo CIN CINOLITE, ou equivalente, nas paredes exteriores dos blocos, de acordo com as tonalidades definidas no mapa de acabamentos | Fornecimento e aplicação de pintura com três demãos de tinta aquosa 100% acrílica do tipo NOVATEX HD, ou equivalente, com acabamento a película areada fina, incluindo montagem e desmonte de andaimes, limpeza e raspagem de tintas soltas, regularização das superfícies, uma demão de primário sintético do tipo CIN CINOLITE, ou equivalente, nas paredes exteriores dos blocos, de acordo com as tonalidades definidas no mapa de acabamentos | Fornecimento e aplicação de pintura com três demãos de tinta aquosa 100% acrílica do tipo NOVATEX HD, ou equivalente, com acabamento a película areada fina, incluindo montagem e desmonte de andaimes, limpeza e raspagem de tintas soltas, regularização das superfícies, uma demão de primário sintético do tipo CIN CINOLITE, ou equivalente, nas paredes exteriores dos blocos, de acordo com as tonalidades definidas no mapa de acabamentos | Fornecimento e aplicação de pintura com três demãos de tinta aquosa 100% acrílica do tipo NOVATEX HD, ou equivalente, com acabamento a película areada fina, incluindo montagem e desmonte de andaimes, limpeza e raspagem de tintas soltas, regularização das superfícies, uma demão de primário sintético do tipo CIN CINOLITE, ou equivalente, nas paredes exteriores dos blocos, de acordo com as tonalidades definidas no mapa de acabamentos | Fornecimento e aplicação de pintura com três demãos de tinta aquosa 100% acrílica do tipo NOVATEX HD, ou equivalente, com acabamento a película areada fina, incluindo montagem e desmonte de andaimes, limpeza e raspagem de tintas soltas, regularização das superfícies, uma demão de primário sintético do tipo CIN CINOLITE, ou equivalente, nas paredes exteriores dos blocos, de acordo com as tonalidades definidas no mapa de acabamentos | Fornecimento e aplicação de pintura com três demãos de tinta aquosa 100% acrílica do tipo NOVATEX HD, ou equivalente, com acabamento a película areada fina, incluindo montagem e desmonte de andaimes, limpeza e raspagem de tintas soltas, regularização das superfícies, uma demão de primário sintético do tipo CIN CINOLITE, ou equivalente, nas paredes exteriores dos blocos, de acordo com as tonalidades definidas no mapa de acabamentos | Fornecimento e aplicação de pintura com três demãos de tinta aquosa 100% acrílica do tipo NOVATEX HD, ou equivalente, com acabamento a película areada fina, incluindo montagem e desmonte de andaimes, limpeza e raspagem de tintas soltas, regularização das superfícies, uma demão de primário sintético do tipo CIN CINOLITE, ou equivalente, nas paredes exteriores dos blocos, de acordo com as tonalidades definidas no mapa de acabamentos | Fornecimento e aplicação de pintura com três demãos de tinta aquosa 100% acrílica do tipo NOVATEX HD, ou equivalente, com acabamento a película areada fina, incluindo montagem e desmonte de andaimes, limpeza e raspagem de tintas soltas, regularização das superfícies, uma demão de primário sintético do tipo CIN CINOLITE, ou equivalente, nas paredes exteriores dos blocos, de acordo com as tonalidades definidas no mapa de acabamentos | Fornecimento e aplicação de pintura com três demãos de tinta aquosa 100% acrílica do tipo NOVATEX HD, ou equivalente, com acabamento a película areada fina, incluindo montagem e desmonte de andaimes, limpeza e raspagem de tintas soltas, regularização das superfícies, uma demão de primário sintético do tipo CIN CINOLITE, ou equivalente, nas paredes exteriores dos blocos, de acordo com as tonalidades definidas no mapa de acabamentos | Fornecimento e aplicação de pintura com três demãos de tinta aquosa 100% acrílica do tipo NOVATEX HD, ou equivalente, com acabamento a película areada fina, incluindo montagem e desmonte de andaimes, limpeza e raspagem de tintas soltas, regularização das superfícies, uma demão de primário sintético do tipo CIN CINOLITE, ou equivalente, nas paredes exteriores dos blocos, de acordo com as tonalidades definidas no mapa de acabamentos | Fornecimento e aplicação de pintura com três demãos de tinta aquosa 100% acrílica do tipo NOVATEX HD, ou equivalente, com acabamento a película areada fina, incluindo montagem e desmonte de andaimes, limpeza e raspagem de tintas soltas, regularização das superfícies, uma demão de primário sintético do tipo CIN CINOLITE, ou equivalente, nas paredes exteriores dos blocos, de acordo com as tonalidades definidas no mapa de acabamentos | Fornecimento e aplicação de pintura com três demãos de tinta aquosa 100% acrílica do tipo NOVATEX HD, ou equivalente, com acabamento a película areada fina, incluindo montagem e desmonte de andaimes, limpeza e raspagem de tintas soltas, regularização das superfícies, uma demão de primário sintético do tipo CIN CINOLITE, ou equivalente, nas paredes exteriores dos blocos, de acordo com as tonalidades definidas no mapa de acabamentos | Fornecimento e aplicação de pintura com três demãos de tinta aquosa 100% acrílica do tipo NOVATEX HD, ou equivalente, com acabamento a película areada fina, incluindo montagem e desmonte de andaimes, limpeza e raspagem de tintas soltas, regularização das superfícies, uma demão de primário sintético do tipo CIN CINOLITE, ou equivalente, nas paredes exteriores dos blocos, de acordo com as tonalidades definidas no mapa de acabamentos | Fornecimento e aplicação de pintura com três demãos de tinta aquosa 100% acrílica do tipo NOVATEX HD, ou equivalente, com acabamento a película areada fina, incluindo montagem e desmonte de andaimes, limpeza e raspagem de tintas soltas, regularização das superfícies, uma demão de primário sintético do tipo CIN CINOLITE, ou equivalente, nas paredes exteriores dos blocos, de acordo com as tonalidades definidas no mapa de acabamentos | Fornecimento e aplicação de pintura com três demãos de tinta aquosa 100% acrílica do tipo NOVATEX HD, ou equivalente, com acabamento a película areada fina, incluindo montagem e desmonte de andaimes, limpeza e raspagem de tintas soltas, regularização das superfícies, uma demão de primário sintético do tipo CIN CINOLITE, ou equivalente, nas paredes exteriores dos blocos, de acordo com as tonalidades definidas no mapa de acabamentos | Fornecimento e aplicação de pintura com três demãos de tinta aquosa 100% acrílica do tipo NOVATEX HD, ou equivalente, com acabamento a película areada fina, incluindo montagem e desmonte de andaimes, limpeza e raspagem de tintas soltas, regularização das superfícies, uma demão de primário sintético do tipo CIN CINOLITE, ou equivalente, nas paredes exteriores dos blocos, de acordo com as tonalidades definidas no mapa de acabamentos | Fornecimento e aplicação de pintura com três demãos de tinta aquosa 100% acrílica do tipo NOVATEX HD, ou equivalente, com acabamento a película areada fina, incluindo montagem e desmonte de andaimes, limpeza e raspagem de tintas soltas, regularização das superfícies, uma demão de primário sintético do tipo CIN CINOLITE, ou equivalente, nas paredes exteriores dos blocos, de acordo com as tonalidades definidas no mapa de acabamentos | Fornecimento e aplicação de pintura com três demãos de tinta aquosa 100% acrílica do tipo NOVATEX HD, ou equivalente, com acabamento a película areada fina, incluindo montagem e desmonte de andaimes, limpeza e raspagem de tintas soltas, regularização das superfícies, uma demão de primário sintético do tipo CIN CINOLITE, ou equivalente, nas paredes exteriores dos blocos, de acordo com as tonalidades definidas no mapa de acabamentos | Fornecimento e aplicação de pintura com três demãos de tinta aquosa 100% acrílica do tipo NOVATEX HD, ou equivalente, com acabamento a película areada fina, incluindo montagem e desmonte de andaimes, limpeza e raspagem de tintas soltas, regularização das superfícies, uma demão de primário sintético do tipo CIN CINOLITE, ou equivalente, nas paredes exteriores dos blocos, de acordo com as tonalidades definidas no mapa de acabamentos | Fornecimento e aplicação de pintura com três demãos de tinta aquosa 100% acrílica do tipo NOVATEX HD, ou equivalente, com acabamento a película areada fina, incluindo montagem e desmonte de andaimes, limpeza e raspagem de tintas soltas, regularização das superfícies, uma demão de primário sintético do tipo CIN CINOLITE, ou equivalente, nas paredes exteriores dos blocos, de acordo com as tonalidades definidas no mapa de acabamentos | Fornecimento e aplicação de pintura com três demãos de tinta aquosa 100% acrílica do tipo NOVATEX HD, ou equivalente, com acabamento a película areada fina, incluindo montagem e desmonte de andaimes, limpeza e raspagem de tintas soltas, regularização das superfícies, uma demão de primário sintético do tipo CIN CINOLITE, ou equivalente, nas paredes exteriores dos blocos, de acordo com as tonalidades definidas no mapa de acabamentos | Fornecimento e aplicação de pintura com três demãos de tinta aquosa 100% acrílica do tipo NOVATEX HD, ou equivalente, com acabamento a película areada fina, incluindo montagem e desmonte de andaimes, limpeza e raspagem de tintas soltas, regularização das superfícies, uma demão de primário sintético do tipo CIN CINOLITE, ou equivalente, nas paredes exteriores dos blocos, de acordo com as tonalidades definidas no mapa de acabamentos | Fornecimento e aplicação de pintura com três demãos de tinta aquosa 100% acrílica do tipo NOVATEX HD, ou equivalente, com acabamento a película areada fina, incluindo montagem e desmonte de andaimes, limpeza e raspagem de tintas soltas, regularização das superfícies, uma demão de primário sintético do tipo CIN CINOLITE, ou equivalente, nas paredes exteriores dos blocos, de acordo com as tonalidades definidas no mapa de acabamentos | Fornecimento e aplicação de pintura com três demãos de tinta aquosa 100% acrílica do tipo NOVATEX HD, ou equivalente, com acabamento a película areada fina, incluindo montagem e desmonte de andaimes, limpeza e raspagem de tintas soltas, regularização das superfícies, uma demão de primário sintético do tipo CIN CINOLITE, ou equivalente, nas paredes exteriores dos blocos, de acordo com as tonalidades definidas no mapa de acabamentos | Fornecimento e aplicação de pintura com três demãos de tinta aquosa 100% acrílica do tipo NOVATEX HD, ou equivalente, com acabamento a película areada fina, incluindo montagem e desmonte de andaimes, limpeza e raspagem de tintas soltas, regularização das superfícies, uma demão de primário sintético do tipo CIN CINOLITE, ou equivalente, nas paredes exteriores dos blocos, de acordo com as tonalidades definidas no mapa de acabamentos | Fornecimento e aplicação de pintura com três demãos de tinta aquosa 100% acrílica do tipo NOVATEX HD, ou equivalente, com acabamento a película areada fina, incluindo montagem e desmonte de andaimes, limpeza e raspagem de tintas soltas, regularização das superfícies, uma demão de primário sintético do tipo CIN CINOLITE, ou equivalente, nas paredes exteriores dos blocos, de acordo com as tonalidades definidas no mapa de acabamentos | Fornecimento e aplicação de pintura com três demãos de tinta aquosa 100% acrílica do tipo NOVATEX HD, ou equivalente, com acabamento a película areada fina, incluindo montagem e desmonte de andaimes, limpeza e raspagem de tintas soltas, regularização das superfícies, uma demão de primário sintético do tipo CIN CINOLITE, ou equivalente, nas paredes exteriores dos blocos, de acordo com as tonalidades definidas no mapa de acabamentos | Fornecimento e aplicação de pintura com três demãos de tinta aquosa 100% acrílica do tipo NOVATEX HD, ou equivalente, com acabamento a película areada fina, incluindo montagem e desmonte de andaimes, limpeza e raspagem de tintas soltas, regularização das superfícies, uma demão de primário sintético do tipo CIN CINOLITE, ou equivalente, nas paredes exteriores dos blocos, de acordo com as tonalidades definidas no mapa de acabamentos | Fornecimento e aplicação de pintura com três demãos de tinta aquosa 100% acrílica do tipo NOVATEX HD, ou equivalente, com acabamento a película areada fina, incluindo montagem e desmonte de andaimes, limpeza e raspagem de tintas soltas, regularização das superfícies, uma demão de primário sintético do tipo CIN CINOLITE, ou equivalente, nas paredes exteriores dos blocos, de acordo com as tonalidades definidas no mapa de acabamentos | Fornecimento e aplicação de pintura com três demãos de tinta aquosa 100% acrílica do tipo NOVATEX HD, ou equivalente, com acabamento a película areada fina, incluindo montagem e desmonte de andaimes, limpeza e raspagem de tintas soltas, regularização das superfícies, uma demão de primário sintético do tipo CIN CINOLITE, ou equivalente, nas paredes exteriores dos blocos, de acordo com as tonalidades definidas no mapa de acabamentos | Fornecimento e aplicação de pintura com três demãos de tinta aquosa 100% acrílica do tipo NOVATEX HD, ou equivalente, com acabamento a película areada fina, incluindo montagem e desmonte de andaimes, limpeza e raspagem de tintas soltas, regularização das superfícies, uma demão de primário sintético do tipo CIN CINOLITE, ou equivalente, nas paredes exteriores dos blocos, de acordo com as tonalidades definidas no mapa de acabamentos | Fornecimento e aplicação de pintura com três demãos de tinta aquosa 100% acrílica do tipo NOVATEX HD, ou equivalente, com acabamento a película areada fina, incluindo montagem e desmonte de andaimes, limpeza e raspagem de tintas soltas, regularização das superfícies, uma demão de primário sintético do tipo CIN CINOLITE, ou equivalente, nas paredes exteriores dos blocos, de acordo com as tonalidades definidas no mapa de acabamentos | Fornecimento e aplicação de pintura com três demãos de tinta aquosa 100% acrílica do tipo NOVATEX HD, ou equivalente, com acabamento a película areada fina, incluindo montagem e desmonte de andaimes, limpeza e raspagem de tintas soltas, regularização das superfícies, uma demão de primário sintético do tipo CIN CINOLITE, ou equivalente, nas paredes exteriores dos blocos, de acordo com as tonalidades definidas no mapa de acabamentos | Fornecimento e aplicação de pintura com três demãos de tinta aquosa 100% acrílica do tipo NOVATEX HD, ou equivalente, com acabamento a película areada fina, incluindo montagem e desmonte de andaimes, limpeza e raspagem de tintas soltas, regularização das superfícies, uma demão de primário sintético do tipo CIN CINOLITE, ou equivalente, nas paredes exteriores dos blocos, de acordo com as tonalidades definidas no mapa de acabamentos | Fornecimento e aplicação de pintura com três demãos de tinta aquosa 100% acrílica do tipo NOVATEX HD, ou equivalente, com acabamento a película areada fina, incluindo montagem e desmonte de andaimes, limpeza e raspagem de tintas soltas, regularização das superfícies, uma demão de primário sintético do tipo CIN CINOLITE, ou equivalente, nas paredes exteriores dos blocos, de acordo com as tonalidades definidas no mapa de acabamentos | Fornecimento e aplicação de pintura com três demãos de tinta aquosa 100% acrílica do tipo NOVATEX HD, ou equivalente, com acabamento a película areada fina, incluindo montagem e desmonte de andaimes, limpeza e raspagem de tintas soltas, regularização das superfícies, uma demão de primário sintético do tipo CIN CINOLITE, ou equivalente, nas paredes exteriores dos blocos, de acordo com as tonalidades definidas no mapa de acabamentos | Fornecimento e aplicação de pintura com três demãos de tinta aquosa 100% acrílica do tipo NOVATEX HD, ou equivalente, com acabamento a película areada fina, incluindo montagem e desmonte de andaimes, limpeza e raspagem de tintas soltas, regularização das superfícies, uma demão de primário sintético do tipo CIN CINOLITE, ou equivalente, nas paredes exteriores dos blocos, de acordo com as tonalidades definidas no mapa de acabamentos | Fornecimento e aplicação de pintura com três demãos de tinta aquosa 100% acrílica do tipo NOVATEX HD, ou equivalente, com acabamento a película areada fina, incluindo montagem e desmonte de andaimes, limpeza e raspagem de tintas soltas, regularização das superfícies, uma demão de primário sintético do tipo CIN CINOLITE, ou equivalente, nas paredes exteriores dos blocos, de acordo com as tonalidades definidas no mapa de acabamentos | Fornecimento e aplicação de pintura com três demãos de tinta aquosa 100% acrílica do tipo NOVATEX HD, ou equivalente, com acabamento a película areada fina, incluindo montagem e desmonte de andaimes, limpeza e raspagem de tintas soltas, regularização das superfícies, uma demão de primário sintético do tipo CIN CINOLITE, ou equivalente, nas paredes exteriores dos blocos, de acordo com as tonalidades definidas no mapa de acabamentos | Fornecimento e aplicação de pintura com três demãos de tinta aquosa 100% acrílica do tipo NOVATEX HD, ou equivalente, com acabamento a película areada fina, incluindo montagem e desmonte de andaimes, limpeza e raspagem de tintas soltas, regularização das superfícies, uma demão de primário sintético do tipo CIN CINOLITE, ou equivalente, nas paredes exteriores dos blocos, de acordo com as tonalidades definidas no mapa de acabamentos | Fornecimento e aplicação de pintura com três demãos de tinta aquosa 100% acrílica do tipo NOVATEX HD, ou equivalente, com acabamento a película areada fina, incluindo montagem e desmonte de andaimes, limpeza e raspagem de tintas soltas, regularização das superfícies, uma demão de primário sintético do tipo CIN CINOLITE, ou equivalente, nas paredes exteriores dos blocos, de acordo com as tonalidades definidas no mapa de acabamentos | Fornecimento e aplicação de pintura com três demãos de tinta aquosa 100% acrílica do tipo NOVATEX HD, ou equivalente, com acabamento a película areada fina, incluindo montagem e desmonte de andaimes, limpeza e raspagem de tintas soltas, regularização das superfícies, uma demão de primário sintético do tipo CIN CINOLITE, ou equivalente, nas paredes exteriores dos blocos, de acordo com as tonalidades definidas no mapa de acabamentos | Fornecimento e aplicação de pintura com três demãos de tinta aquosa 100% acrílica do tipo NOVATEX HD, ou equivalente, com acabamento a película areada fina, incluindo montagem e desmonte de andaimes, limpeza e raspagem de tintas soltas, regularização das superfícies, uma demão de primário sintético do tipo CIN CINOLITE, ou equivalente, nas paredes exteriores dos blocos, de acordo com as tonalidades definidas no mapa de acabamentos | Fornecimento e aplicação de pintura com três demãos de tinta aquosa 100% acrílica do tipo NOVATEX HD, ou equivalente, com acabamento a película areada fina, incluindo montagem e desmonte de andaimes, limpeza e raspagem de tintas soltas, regularização das superfícies, uma demão de primário sintético do tipo CIN CINOLITE, ou equivalente, nas paredes exteriores dos blocos, de acordo com as tonalidades definidas no mapa de acabamentos | Fornecimento e aplicação de pintura com três demãos de tinta aquosa 100% acrílica do tipo NOVATEX HD, ou equivalente, com acabamento a película areada fina, incluindo montagem e desmonte de andaimes, limpeza e raspagem de tintas soltas, regularização das superfícies, uma demão de primário sintético do tipo CIN CINOLITE, ou equivalente, nas paredes exteriores dos blocos, de acordo com as tonalidades definidas no mapa de acabamentos | Fornecimento e aplicação de pintura com três demãos de tinta aquosa 100% acrílica do tipo NOVATEX HD, ou equivalente, com acabamento a película areada fina, incluindo montagem e desmonte de andaimes, limpeza e raspagem de tintas soltas, regularização das superfícies, uma demão de primário sintético do tipo CIN CINOLITE, ou equivalente, nas paredes exteriores dos blocos, de acordo com as tonalidades definidas no mapa de acabamentos | Fornecimento e aplicação de pintura com três demãos de tinta aquosa 100% acrílica do tipo NOVATEX HD, ou equivalente, com acabamento a película areada fina, incluindo montagem e desmonte de andaimes, limpeza e raspagem de tintas soltas, regularização das superfícies, uma demão de primário sintético do tipo CIN CINOLITE, ou equivalente, nas paredes exteriores dos blocos, de acordo com as tonalidades definidas no mapa de acabamentos | Fornecimento e aplicação de pintura com três demãos de tinta aquosa 100% acrílica do tipo NOVATEX HD, ou equivalente, com acabamento a película areada fina, incluindo montagem e desmonte de andaimes, limpeza e raspagem de tintas soltas, regularização das superfícies, uma demão de primário sintético do tipo CIN CINOLITE, ou equivalente, nas paredes exteriores dos blocos, de acordo com as tonalidades definidas no mapa de acabamentos | Fornecimento e aplicação de pintura com três demãos de tinta aquosa 100% acrílica do tipo NOVATEX HD, ou equivalente, com acabamento a película areada fina, incluindo montagem e desmonte de andaimes, limpeza e raspagem de tintas soltas, regularização das superfícies, uma demão de primário sintético do tipo CIN CINOLITE, ou equivalente, nas paredes exteriores dos blocos, de acordo com as tonalidades definidas no mapa de acabamentos | Fornecimento e aplicação de pintura com três demãos de tinta aquosa 100% acrílica do tipo NOVATEX HD, ou equivalente, com acabamento a película areada fina, incluindo montagem e desmonte de andaimes, limpeza e raspagem de tintas soltas, regularização das superfícies, uma demão de primário sintético do tipo CIN CINOLITE, ou equivalente, nas paredes exteriores dos blocos, de acordo com as tonalidades definidas no mapa de acabamentos | Fornecimento e aplicação de pintura com três demãos de tinta aquosa 100% acrílica do tipo NOVATEX HD, ou equivalente, com acabamento a película areada fina, incluindo montagem e desmonte de andaimes, limpeza e raspagem de tintas soltas, regularização das superfícies, uma demão de primário sintético do tipo CIN CINOLITE, ou equivalente, nas paredes exteriores dos blocos, de acordo com as tonalidades definidas no mapa de acabamentos | Fornecimento e aplicação de pintura com três demãos de tinta aquosa 100% acrílica do tipo NOVATEX HD, ou equivalente, com acabamento a película areada fina, incluindo montagem e desmonte de andaimes, limpeza e raspagem de tintas soltas, regularização das superfícies, uma demão de primário sintético do tipo CIN CINOLITE, ou equivalente, nas paredes exteriores dos blocos, de acordo com as tonalidades definidas no mapa de acabamentos | Fornecimento e aplicação de pintura com três demãos de tinta aquosa 100% acrílica do tipo NOVATEX HD, ou equivalente, com acabamento a película areada fina, incluindo montagem e desmonte de andaimes, limpeza e raspagem de tintas soltas, regularização das superfícies, uma demão de primário sintético do tipo CIN CINOLITE, ou equivalente, nas paredes exteriores dos blocos, de acordo com as tonalidades definidas no mapa de acabamentos | Fornecimento e aplicação de pintura com três demãos de tinta aquosa 100% acrílica do tipo NOVATEX HD, ou equivalente, com acabamento a película areada fina, incluindo montagem e desmonte de andaimes, limpeza e raspagem de tintas soltas, regularização das superfícies, uma demão de primário sintético do tipo CIN CINOLITE, ou equivalente, nas paredes exteriores dos blocos, de acordo com as tonalidades definidas no mapa de acabamentos | Fornecimento e aplicação de pintura com três demãos de tinta aquosa 100% acrílica do tipo NOVATEX HD, ou equivalente, com acabamento a película areada fina, incluindo montagem e desmonte de andaimes, limpeza e raspagem de tintas soltas, regularização das superfícies, uma demão de primário sintético do tipo CIN CINOLITE, ou equivalente, nas paredes exteriores dos blocos, de acordo com as tonalidades definidas no mapa de acabamentos | Fornecimento e aplicação de pintura com três demãos de tinta aquosa 100% acrílica do tipo NOVATEX HD, ou equivalente, com acabamento a película areada fina, incluindo montagem e desmonte de andaimes, limpeza e raspagem de tintas soltas, regularização das superfícies, uma demão de primário sintético do tipo CIN CINOLITE, ou equivalente, nas paredes exteriores dos blocos, de acordo com as tonalidades definidas no mapa de acabamentos | Fornecimento e aplicação de pintura com três demãos de tinta aquosa 100% acrílica do tipo NOVATEX HD, ou equivalente, com acabamento a película areada fina, incluindo montagem e desmonte de andaimes, limpeza e raspagem de tintas soltas, regularização das superfícies, uma demão de primário sintético do tipo CIN CINOLITE, ou equivalente, nas paredes exteriores dos blocos, de acordo com as tonalidades definidas no mapa de acabamentos | Fornecimento e aplicação de pintura com três demãos de tinta aquosa 100% acrílica do tipo NOVATEX HD, ou equivalente, com acabamento a película areada fina, incluindo montagem e desmonte de andaimes, limpeza e raspagem de tintas soltas, regularização das superfícies, uma demão de primário sintético do tipo CIN CINOLITE, ou equivalente, nas paredes exteriores dos blocos, de acordo com as tonalidades definidas no mapa de acabamentos | Fornecimento e aplicação de pintura com três demãos de tinta aquosa 100% acrílica do tipo NOVATEX HD, ou equivalente, com acabamento a película areada fina, incluindo montagem e desmonte de andaimes, limpeza e raspagem de tintas soltas, regularização das superfícies, uma demão de primário sintético do tipo CIN CINOLITE, ou equivalente, nas paredes exteriores dos blocos, de acordo com as tonalidades definidas no mapa de acabamentos | Fornecimento e aplicação de pintura com três demãos de tinta aquosa 100% acrílica do tipo NOVATEX HD, ou equivalente, com acabamento a película areada fina, incluindo montagem e desmonte de andaimes, limpeza e raspagem de tintas soltas, regularização das superfícies, uma demão de primário sintético do tipo CIN CINOLITE, ou equivalente, nas paredes exteriores dos blocos, de acordo com as tonalidades definidas no mapa de acabamentos | Fornecimento e aplicação de pintura com três demãos de tinta aquosa 100% acrílica do tipo NOVATEX HD, ou equivalente, com acabamento a película areada fina, incluindo montagem e desmonte de andaimes, limpeza e raspagem de tintas soltas, regularização das superfícies, uma demão de primário sintético do tipo CIN CINOLITE, ou equivalente, nas paredes exteriores dos blocos, de acordo com as tonalidades definidas no mapa de acabamentos | Fornecimento e aplicação de pintura com três demãos de tinta aquosa 100% acrílica do tipo NOVATEX HD, ou equivalente, com acabamento a película areada fina, incluindo montagem e desmonte de andaimes, limpeza e raspagem de tintas soltas, regularização das superfícies, uma demão de primário sintético do tipo CIN CINOLITE, ou equivalente, nas paredes exteriores dos blocos, de acordo com as tonalidades definidas no mapa de acabamentos | Fornecimento e aplicação de pintura com três demãos de tinta aquosa 100% acrílica do tipo NOVATEX HD, ou equivalente, com acabamento a película areada fina, incluindo montagem e desmonte de andaimes, limpeza e raspagem de tintas soltas, regularização das superfícies, uma demão de primário sintético do tipo CIN CINOLITE, ou equivalente, nas paredes exteriores dos blocos, de acordo com as tonalidades definidas no mapa de acabamentos | Fornecimento e aplicação de pintura com três demãos de tinta aquosa 100% acrílica do tipo NOVATEX HD, ou equivalente, com acabamento a película areada fina, incluindo montagem e desmonte de andaimes, limpeza e raspagem de tintas soltas, regularização das superfícies, uma demão de primário sintético do tipo CIN CINOLITE, ou equivalente, nas paredes exteriores dos blocos, de acordo com as tonalidades definidas no mapa de acabamentos | Fornecimento e aplicação de pintura com três demãos de tinta aquosa 100% acrílica do tipo NOVATEX HD, ou equivalente, com acabamento a película areada fina, incluindo montagem e desmonte de andaimes, limpeza e raspagem de tintas soltas, regularização das superfícies, uma demão de primário sintético do tipo CIN CINOLITE, ou equivalente, nas paredes exteriores dos blocos, de acordo com as tonalidades definidas no mapa de acabamentos | Fornecimento e aplicação de pintura com três demãos de tinta aquosa 100% acrílica do tipo NOVATEX HD, ou equivalente, com acabamento a película areada fina, incluindo montagem e desmonte de andaimes, limpeza e raspagem de tintas soltas, regularização das superfícies, uma demão de primário sintético do tipo CIN CINOLITE, ou equivalente, nas paredes exteriores dos blocos, de acordo com as tonalidades definidas no mapa de acabamentos | Fornecimento e aplicação de pintura com três demãos de tinta aquosa 100% acrílica do tipo NOVATEX HD, ou equivalente, com acabamento a película areada fina, incluindo montagem e desmonte de andaimes, limpeza e raspagem de tintas soltas, regularização das superfícies, uma demão de primário sintético do tipo CIN CINOLITE, ou equivalente, nas paredes exteriores dos blocos, de acordo com as tonalidades definidas no mapa de acabamentos | Fornecimento e aplicação de pintura com três demãos de tinta aquosa 100% acrílica do tipo NOVATEX HD, ou equivalente, com acabamento a película areada fina, incluindo montagem e desmonte de andaimes, limpeza e raspagem de tintas soltas, regularização das superfícies, uma demão de primário sintético do tipo CIN CINOLITE, ou equivalente, nas paredes exteriores dos blocos, de acordo com as tonalidades definidas no mapa de acabamentos | Fornecimento e aplicação de pintura com três demãos de tinta aquosa 100% acrílica do tipo NOVATEX HD, ou equivalente, com acabamento a película areada fina, incluindo montagem e desmonte de andaimes, limpeza e raspagem de tintas soltas, regularização das superfícies, uma demão de primário sintético do tipo CIN CINOLITE, ou equivalente, nas paredes exteriores dos blocos, de acordo com as tonalidades definidas no mapa de acabamentos | Fornecimento e aplicação de pintura com três demãos de tinta aquosa 100% acrílica do tipo NOVATEX HD, ou equivalente, com acabamento a película areada fina, incluindo montagem e desmonte de andaimes, limpeza e raspagem de tintas soltas, regularização das superfícies, uma demão de primário sintético do tipo CIN CINOLITE, ou equivalente, nas paredes exteriores dos blocos, de acordo com as tonalidades definidas no mapa de acabamentos | Fornecimento e aplicação de pintura com três demãos de tinta aquosa 100% acrílica do tipo NOVATEX HD, ou equivalente, com acabamento a película areada fina, incluindo montagem e desmonte de andaimes, limpeza e raspagem de tintas soltas, regularização das superfícies, uma demão de primário sintético do tipo CIN CINOLITE, ou equivalente, nas paredes exteriores dos blocos, de acordo com as tonalidades definidas no mapa de acabamentos | Fornecimento e aplicação de pintura com três demãos de tinta aquosa 100% acrílica do tipo NOVATEX HD, ou equivalente, com acabamento a película areada fina, incluindo montagem e desmonte de andaimes, limpeza e raspagem de tintas soltas, regularização das superfícies, uma demão de primário sintético do tipo CIN CINOLITE, ou equivalente, nas paredes exteriores dos blocos, de acordo com as tonalidades definidas no mapa de acabamentos | Fornecimento e aplicação de pintura com três demãos de tinta aquosa 100% acrílica do tipo NOVATEX HD, ou equivalente, com acabamento a película areada fina, incluindo montagem e desmonte de andaimes, limpeza e raspagem de tintas soltas, regularização das superfícies, uma demão de primário sintético do tipo CIN CINOLITE, ou equivalente, nas paredes exteriores dos blocos, de acordo com as tonalidades definidas no mapa de acabamentos | Fornecimento e aplicação de pintura com três demãos de tinta aquosa 100% acrílica do tipo NOVATEX HD, ou equivalente, com acabamento a película areada fina, incluindo montagem e desmonte de andaimes, limpeza e raspagem de tintas soltas, regularização das superfícies, uma demão de primário sintético do tipo CIN CINOLITE, ou equivalente, nas paredes exteriores dos blocos, de acordo com as tonalidades definidas no mapa de acabamentos | Fornecimento e aplicação de pintura com três demãos de tinta aquosa 100% acrílica do tipo NOVATEX HD, ou equivalente, com acabamento a película areada fina, incluindo montagem e desmonte de andaimes, limpeza e raspagem de tintas soltas, regularização das superfícies, uma demão de primário sintético do tipo CIN CINOLITE, ou equivalente, nas paredes exteriores dos blocos, de acordo com as tonalidades definidas no mapa de acabamentos | Fornecimento e aplicação de pintura com três demãos de tinta aquosa 100% acrílica do tipo NOVATEX HD, ou equivalente, com acabamento a película areada fina, incluindo montagem e desmonte de andaimes, limpeza e raspagem de tintas soltas, regularização das superfícies, uma demão de primário sintético do tipo CIN CINOLITE, ou equivalente, nas paredes exteriores dos blocos, de acordo com as tonalidades definidas no mapa de acabamentos | Fornecimento e aplicação de pintura com três demãos de tinta aquosa 100% acrílica do tipo NOVATEX HD, ou equivalente, com acabamento a película areada fina, incluindo montagem e desmonte de andaimes, limpeza e raspagem de tintas soltas, regularização das superfícies, uma demão de primário sintético do tipo CIN CINOLITE, ou equivalente, nas paredes exteriores dos blocos, de acordo com as tonalidades definidas no mapa de acabamentos | Fornecimento e aplicação de pintura com três demãos de tinta aquosa 100% acrílica do tipo NOVATEX HD, ou equivalente, com acabamento a película areada fina, incluindo montagem e desmonte de andaimes, limpeza e raspagem de tintas soltas, regularização das superfícies, uma demão de primário sintético do tipo CIN CINOLITE, ou equivalente, nas paredes exteriores dos blocos, de acordo com as tonalidades definidas no mapa de acabamentos | Fornecimento e aplicação de pintura com três demãos de tinta aquosa 100% acrílica do tipo NOVATEX HD, ou equivalente, com acabamento a película areada fina, incluindo montagem e desmonte de andaimes, limpeza e raspagem de tintas soltas, regularização das superfícies, uma demão de primário sintético do tipo CIN CINOLITE, ou equivalente, nas paredes exteriores dos blocos, de acordo com as tonalidades definidas no mapa de acabamentos | Fornecimento e aplicação de pintura com três demãos de tinta aquosa 100% acrílica do tipo NOVATEX HD, ou equivalente, com acabamento a película areada fina, incluindo montagem e desmonte de andaimes, limpeza e raspagem de tintas soltas, regularização das superfícies, uma demão de primário sintético do tipo CIN CINOLITE, ou equivalente, nas paredes exteriores dos blocos, de acordo com as tonalidades definidas no mapa de acabamentos | Fornecimento e aplicação de pintura com três demãos de tinta aquosa 100% acrílica do tipo NOVATEX HD, ou equivalente, com acabamento a película areada fina, incluindo montagem e desmonte de andaimes, limpeza e raspagem de tintas soltas, regularização das superfícies, uma demão de primário sintético do tipo CIN CINOLITE, ou equivalente, nas paredes exteriores dos blocos, de acordo com as tonalidades definidas no mapa de acabamentos | Fornecimento e aplicação de pintura com três demãos de tinta aquosa 100% acrílica do tipo NOVATEX HD, ou equivalente, com acabamento a película areada fina, incluindo montagem e desmonte de andaimes, limpeza e raspagem de tintas soltas, regularização das superfícies, uma demão de primário sintético do tipo CIN CINOLITE, ou equivalente, nas paredes exteriores dos blocos, de acordo com as tonalidades definidas no mapa de acabamentos | Fornecimento e aplicação de pintura com três demãos de tinta aquosa 100% acrílica do tipo NOVATEX HD, ou equivalente, com acabamento a película areada fina, incluindo montagem e desmonte de andaimes, limpeza e raspagem de tintas soltas, regularização das superfícies, uma demão de primário sintético do tipo CIN CINOLITE, ou equivalente, nas paredes exteriores dos blocos, de acordo com as tonalidades definidas no mapa de acabamentos | Fornecimento e aplicação de pintura com três demãos de tinta aquosa 100% acrílica do tipo NOVATEX HD, ou equivalente, com acabamento a película areada fina, incluindo montagem e desmonte de andaimes, limpeza e raspagem de tintas soltas, regularização das superfícies, uma demão de primário sintético do tipo CIN CINOLITE, ou equivalente, nas paredes exteriores dos blocos, de acordo com as tonalidades definidas no mapa de acabamentos | Fornecimento e aplicação de pintura com três demãos de tinta aquosa 100% acrílica do tipo NOVATEX HD, ou equivalente, com acabamento a película areada fina, incluindo montagem e desmonte de andaimes, limpeza e raspagem de tintas soltas, regularização das superfícies, uma demão de primário sintético do tipo CIN CINOLITE, ou equivalente, nas paredes exteriores dos blocos, de acordo com as tonalidades definidas no mapa de acabamentos | Fornecimento e aplicação de pintura com três demãos de tinta aquosa 100% acrílica do tipo NOVATEX HD, ou equivalente, com acabamento a película areada fina, incluindo montagem e desmonte de andaimes, limpeza e raspagem de tintas soltas, regularização das superfícies, uma demão de primário sintético do tipo CIN CINOLITE, ou equivalente, nas paredes exteriores dos blocos, de acordo com as tonalidades definidas no mapa de acabamentos | Fornecimento e aplicação de pintura com três demãos de tinta aquosa 100% acrílica do tipo NOVATEX HD, ou equivalente, com acabamento a película areada fina, incluindo montagem e desmonte de andaimes, limpeza e raspagem de tintas soltas, regularização das superfícies, uma demão de primário sintético do tipo CIN CINOLITE, ou equivalente, nas paredes exteriores dos blocos, de acordo com as tonalidades definidas no mapa de acabamentos | Fornecimento e aplicação de pintura com três demãos de tinta aquosa 100% acrílica do tipo NOVATEX HD, ou equivalente, com acabamento a película areada fina, incluindo montagem e desmonte de andaimes, limpeza e raspagem de tintas soltas, regularização das superfícies, uma demão de primário sintético do tipo CIN CINOLITE, ou equivalente, nas paredes exteriores dos blocos, de acordo com as tonalidades definidas no mapa de acabamentos | Fornecimento e aplicação de pintura com três demãos de tinta aquosa 100% acrílica do tipo NOVATEX HD, ou equivalente, com acabamento a película areada fina, incluindo montagem e desmonte de andaimes, limpeza e raspagem de tintas soltas, regularização das superfícies, uma demão de primário sintético do tipo CIN CINOLITE, ou equivalente, nas paredes exteriores dos blocos, de acordo com as tonalidades definidas no mapa de acabamentos | Fornecimento e aplicação de pintura com três demãos de tinta aquosa 100% acrílica do tipo NOVATEX HD, ou equivalente, com acabamento a película areada fina, incluindo montagem e desmonte de andaimes, limpeza e raspagem de tintas soltas, regularização das superfícies, uma demão de primário sintético do tipo CIN CINOLITE, ou equivalente, nas paredes exteriores dos blocos, de acordo com as tonalidades definidas no mapa de acabamentos | Fornecimento e aplicação de pintura com três demãos de tinta aquosa 100% acrílica do tipo NOVATEX HD, ou equivalente, com acabamento a película areada fina, incluindo montagem e desmonte de andaimes, limpeza e raspagem de tintas soltas, regularização das superfícies, uma demão de primário sintético do tipo CIN CINOLITE, ou equivalente, nas paredes exteriores dos blocos, de acordo com as tonalidades definidas no mapa de acabamentos | Fornecimento e aplicação de pintura com três demãos de tinta aquosa 100% acrílica do tipo NOVATEX HD, ou equivalente, com acabamento a película areada fina, incluindo montagem e desmonte de andaimes, limpeza e raspagem de tintas soltas, regularização das superfícies, uma demão de primário sintético do tipo CIN CINOLITE, ou equivalente, nas paredes exteriores dos blocos, de acordo com as tonalidades definidas no mapa de acabamentos | Fornecimento e aplicação de pintura com três demãos de tinta aquosa 100% acrílica do tipo NOVATEX HD, ou equivalente, com acabamento a película areada fina, incluindo montagem e desmonte de andaimes, limpeza e raspagem de tintas soltas, regularização das superfícies, uma demão de primário sintético do tipo CIN CINOLITE, ou equivalente, nas paredes exteriores dos blocos, de acordo com as tonalidades definidas no mapa de acabamentos | Fornecimento e aplicação de pintura com três demãos de tinta aquosa 100% acrílica do tipo NOVATEX HD, ou equivalente, com acabamento a película areada fina, incluindo montagem e desmonte de andaimes, limpeza e raspagem de tintas soltas, regularização das superfícies, uma demão de primário sintético do tipo CIN CINOLITE, ou equivalente, nas paredes exteriores dos blocos, de acordo com as tonalidades definidas no mapa de acabamentos | Fornecimento e aplicação de pintura com três demãos de tinta aquosa 100% acrílica do tipo NOVATEX HD, ou equivalente, com acabamento a película areada fina, incluindo montagem e desmonte de andaimes, limpeza e raspagem de tintas soltas, regularização das superfícies, uma demão de primário sintético do tipo CIN CINOLITE, ou equivalente, nas paredes exteriores dos blocos, de acordo com as tonalidades definidas no mapa de acabamentos | Fornecimento e aplicação de pintura com três demãos de tinta aquosa 100% acrílica do tipo NOVATEX HD, ou equivalente, com acabamento a película areada fina, incluindo montagem e desmonte de andaimes, limpeza e raspagem de tintas soltas, regularização das superfícies, uma demão de primário sintético do tipo CIN CINOLITE, ou equivalente, nas paredes exteriores dos blocos, de acordo com as tonalidades definidas no mapa de acabamentos | Fornecimento e aplicação de pintura com três demãos de tinta aquosa 100% acrílica do tipo NOVATEX HD, ou equivalente, com acabamento a película areada fina, incluindo montagem e desmonte de andaimes, limpeza e raspagem de tintas soltas, regularização das superfícies, uma demão de primário sintético do tipo CIN CINOLITE, ou equivalente, nas paredes exteriores dos blocos, de acordo com as tonalidades definidas no mapa de acabamentos | Fornecimento e aplicação de pintura com três demãos de tinta aquosa 100% acrílica do tipo NOVATEX HD, ou equivalente, com acabamento a película areada fina, incluindo montagem e desmonte de andaimes, limpeza e raspagem de tintas soltas, regularização das superfícies, uma demão de primário sintético do tipo CIN CINOLITE, ou equivalente, nas paredes exteriores dos blocos, de acordo com as tonalidades definidas no mapa de acabamentos | Fornecimento e aplicação de pintura com três demãos de tinta aquosa 100% acrílica do tipo NOVATEX HD, ou equivalente, com acabamento a película areada fina, incluindo montagem e desmonte de andaimes, limpeza e raspagem de tintas soltas, regularização das superfícies, uma demão de primário sintético do tipo CIN CINOLITE, ou equivalente, nas paredes exteriores dos blocos, de acordo com as tonalidades definidas no mapa de acabamentos | Fornecimento e aplicação de pintura com três demãos de tinta aquosa 100% acrílica do tipo NOVATEX HD, ou equivalente, com acabamento a película areada fina, incluindo montagem e desmonte de andaimes, limpeza e raspagem de tintas soltas, regularização das superfícies, uma demão de primário sintético do tipo CIN CINOLITE, ou equivalente, nas paredes exteriores dos blocos, de acordo com as tonalidades definidas no mapa de acabamentos | Fornecimento e aplicação de pintura com três demãos de tinta aquosa 100% acrílica do tipo NOVATEX HD, ou equivalente, com acabamento a película areada fina, incluindo montagem e desmonte de andaimes, limpeza e raspagem de tintas soltas, regularização das superfícies, uma demão de primário sintético do tipo CIN CINOLITE, ou equivalente, nas paredes exteriores dos blocos, de acordo com as tonalidades definidas no mapa de acabamentos | Fornecimento e aplicação de pintura com três demãos de tinta aquosa 100% acrílica do tipo NOVATEX HD, ou equivalente, com acabamento a película areada fina, incluindo montagem e desmonte de andaimes, limpeza e raspagem de tintas soltas, regularização das superfícies, uma demão de primário sintético do tipo CIN CINOLITE, ou equivalente, nas paredes exteriores dos blocos, de acordo com as tonalidades definidas no mapa de acabamentos | Fornecimento e aplicação de pintura com três demãos de tinta aquosa 100% acrílica do tipo NOVATEX HD, ou equivalente, com acabamento a película areada fina, incluindo montagem e desmonte de andaimes, limpeza e raspagem de tintas soltas, regularização das superfícies, uma demão de primário sintético do tipo CIN CINOLITE, ou equivalente, nas paredes exteriores dos blocos, de acordo com as tonalidades definidas no mapa de acabamentos | Fornecimento e aplicação de pintura com três demãos de tinta aquosa 100% acrílica do tipo NOVATEX HD, ou equivalente, com acabamento a película areada fina, incluindo montagem e desmonte de andaimes, limpeza e raspagem de tintas soltas, regularização das superfícies, uma demão de primário sintético do tipo CIN CINOLITE, ou equivalente, nas paredes exteriores dos blocos, de acordo com as tonalidades definidas no mapa de acabamentos | Fornecimento e aplicação de pintura com três demãos de tinta aquosa 100% acrílica do tipo NOVATEX HD, ou equivalente, com acabamento a película areada fina, incluindo montagem e desmonte de andaimes, limpeza e raspagem de tintas soltas, regularização das superfícies, uma demão de primário sintético do tipo CIN CINOLITE, ou equivalente, nas paredes exteriores dos blocos, de acordo com as tonalidades definidas no mapa de acabamentos | Fornecimento e aplicação de pintura com três demãos de tinta aquosa 100% acrílica do tipo NOVATEX HD, ou equivalente, com acabamento a película areada fina, incluindo montagem e desmonte de andaimes, limpeza e raspagem de tintas soltas, regularização das superfícies, uma demão de primário sintético do tipo CIN CINOLITE, ou equivalente, nas paredes exteriores dos blocos, de acordo com as tonalidades definidas no mapa de acabamentos | Fornecimento e aplicação de pintura com três demãos de tinta aquosa 100% acrílica do tipo NOVATEX HD, ou equivalente, com acabamento a película areada fina, incluindo montagem e desmonte de andaimes, limpeza e raspagem de tintas soltas, regularização das superfícies, uma demão de primário sintético do tipo CIN CINOLITE, ou equivalente, nas paredes exteriores dos blocos, de acordo com as tonalidades definidas no mapa de acabamentos | Fornecimento e aplicação de pintura com três demãos de tinta aquosa 100% acrílica do tipo NOVATEX HD, ou equivalente, com acabamento a película areada fina, incluindo montagem e desmonte de andaimes, limpeza e raspagem de tintas soltas, regularização das superfícies, uma demão de primário sintético do tipo CIN CINOLITE, ou equivalente, nas paredes exteriores dos blocos, de acordo com as tonalidades definidas no mapa de acabamentos | Fornecimento e aplicação de pintura com três demãos de tinta aquosa 100% acrílica do tipo NOVATEX HD, ou equivalente, com acabamento a película areada fina, incluindo montagem e desmonte de andaimes, limpeza e raspagem de tintas soltas, regularização das superfícies, uma demão de primário sintético do tipo CIN CINOLITE, ou equivalente, nas paredes exteriores dos blocos, de acordo com as tonalidades definidas no mapa de acabamentos | Fornecimento e aplicação de pintura com três demãos de tinta aquosa 100% acrílica do tipo NOVATEX HD, ou equivalente, com acabamento a película areada fina, incluindo montagem e desmonte de andaimes, limpeza e raspagem de tintas soltas, regularização das superfícies, uma demão de primário sintético do tipo CIN CINOLITE, ou equivalente, nas paredes exteriores dos blocos, de acordo com as tonalidades definidas no mapa de acabamentos | Fornecimento e aplicação de pintura com três demãos de tinta aquosa 100% acrílica do tipo NOVATEX HD, ou equivalente, com acabamento a película areada fina, incluindo montagem e desmonte de andaimes, limpeza e raspagem de tintas soltas, regularização das superfícies, uma demão de primário sintético do tipo CIN CINOLITE, ou equivalente, nas paredes exteriores dos blocos, de acordo com as tonalidades definidas no mapa de acabamentos | Fornecimento e aplicação de pintura com três demãos de tinta aquosa 100% acrílica do tipo NOVATEX HD, ou equivalente, com acabamento a película areada fina, incluindo montagem e desmonte de andaimes, limpeza e raspagem de tintas soltas, regularização das superfícies, uma demão de primário sintético do tipo CIN CINOLITE, ou equivalente, nas paredes exteriores dos blocos, de acordo com as tonalidades definidas no mapa de acabamentos | Fornecimento e aplicação de pintura com três demãos de tinta aquosa 100% acrílica do tipo NOVATEX HD, ou equivalente, com acabamento a película areada fina, incluindo montagem e desmonte de andaimes, limpeza e raspagem de tintas soltas, regularização das superfícies, uma demão de primário sintético do tipo CIN CINOLITE, ou equivalente, nas paredes exteriores dos blocos, de acordo com as tonalidades definidas no mapa de acabamentos | Fornecimento e aplicação de pintura com três demãos de tinta aquosa 100% acrílica do tipo NOVATEX HD, ou equivalente, com acabamento a película areada fina, incluindo montagem e desmonte de andaimes, limpeza e raspagem de tintas soltas, regularização das superfícies, uma demão de primário sintético do tipo CIN CINOLITE, ou equivalente, nas paredes exteriores dos blocos, de acordo com as tonalidades definidas no mapa de acabamentos | Fornecimento e aplicação de pintura com três demãos de tinta aquosa 100% acrílica do tipo NOVATEX HD, ou equivalente, com acabamento a película areada fina, incluindo montagem e desmonte de andaimes, limpeza e raspagem de tintas soltas, regularização das superfícies, uma demão de primário sintético do tipo CIN CINOLITE, ou equivalente, nas paredes exteriores dos blocos, de acordo com as tonalidades definidas no mapa de acabamentos | Fornecimento e aplicação de pintura com três demãos de tinta aquosa 100% acrílica do tipo NOVATEX HD, ou equivalente, com acabamento a película areada fina, incluindo montagem e desmonte de andaimes, limpeza e raspagem de tintas soltas, regularização das superfícies, uma demão de primário sintético do tipo CIN CINOLITE, ou equivalente, nas paredes exteriores dos blocos, de acordo com as tonalidades definidas no mapa de acabamentos | Fornecimento e aplicação de pintura com três demãos de tinta aquosa 100% acrílica do tipo NOVATEX HD, ou equivalente, com acabamento a película areada fina, incluindo montagem e desmonte de andaimes, limpeza e raspagem de tintas soltas, regularização das superfícies, uma demão de primário sintético do tipo CIN CINOLITE, ou equivalente, nas paredes exteriores dos blocos, de acordo com as tonalidades definidas no mapa de acabamentos | Fornecimento e aplicação de pintura com três demãos de tinta aquosa 100% acrílica do tipo NOVATEX HD, ou equivalente, com acabamento a película areada fina, incluindo montagem e desmonte de andaimes, limpeza e raspagem de tintas soltas, regularização das superfícies, uma demão de primário sintético do tipo CIN CINOLITE, ou equivalente, nas paredes exteriores dos blocos, de acordo com as tonalidades definidas no mapa de acabamentos | Fornecimento e aplicação de pintura com três demãos de tinta aquosa 100% acrílica do tipo NOVATEX HD, ou equivalente, com acabamento a película areada fina, incluindo montagem e desmonte de andaimes, limpeza e raspagem de tintas soltas, regularização das superfícies, uma demão de primário sintético do tipo CIN CINOLITE, ou equivalente, nas paredes exteriores dos blocos, de acordo com as tonalidades definidas no mapa de acabamentos | Fornecimento e aplicação de pintura com três demãos de tinta aquosa 100% acrílica do tipo NOVATEX HD, ou equivalente, com acabamento a película areada fina, incluindo montagem e desmonte de andaimes, limpeza e raspagem de tintas soltas, regularização das superfícies, uma demão de primário sintético do tipo CIN CINOLITE, ou equivalente, nas paredes exteriores dos blocos, de acordo com as tonalidades definidas no mapa de acabamentos | Fornecimento e aplicação de pintura com três demãos de tinta aquosa 100% acrílica do tipo NOVATEX HD, ou equivalente, com acabamento a película areada fina, incluindo montagem e desmonte de andaimes, limpeza e raspagem de tintas soltas, regularização das superfícies, uma demão de primário sintético do tipo CIN CINOLITE, ou equivalente, nas paredes exteriores dos blocos, de acordo com as tonalidades definidas no mapa de acabamentos | Fornecimento e aplicação de pintura com três demãos de tinta aquosa 100% acrílica do tipo NOVATEX HD, ou equivalente, com acabamento a película areada fina, incluindo montagem e desmonte de andaimes, limpeza e raspagem de tintas soltas, regularização das superfícies, uma demão de primário sintético do tipo CIN CINOLITE, ou equivalente, nas paredes exteriores dos blocos, de acordo com as tonalidades definidas no mapa de acabamentos | Fornecimento e aplicação de pintura com três demãos de tinta aquosa 100% acrílica do tipo NOVATEX HD, ou equivalente, com acabamento a película areada fina, incluindo montagem e desmonte de andaimes, limpeza e raspagem de tintas soltas, regularização das superfícies, uma demão de primário sintético do tipo CIN CINOLITE, ou equivalente, nas paredes exteriores dos blocos, de acordo com as tonalidades definidas no mapa de acabamentos | Fornecimento e aplicação de pintura com três demãos de tinta aquosa 100% acrílica do tipo NOVATEX HD, ou equivalente, com acabamento a película areada fina, incluindo montagem e desmonte de andaimes, limpeza e raspagem de tintas soltas, regularização das superfícies, uma demão de primário sintético do tipo CIN CINOLITE, ou equivalente, nas paredes exteriores dos blocos, de acordo com as tonalidades definidas no mapa de acabamentos | Fornecimento e aplicação de pintura com três demãos de tinta aquosa 100% acrílica do tipo NOVATEX HD, ou equivalente, com acabamento a película areada fina, incluindo montagem e desmonte de andaimes, limpeza e raspagem de tintas soltas, regularização das superfícies, uma demão de primário sintético do tipo CIN CINOLITE, ou equivalente, nas paredes exteriores dos blocos, de acordo com as tonalidades definidas no mapa de acabamentos | Fornecimento e aplicação de pintura com três demãos de tinta aquosa 100% acrílica do tipo NOVATEX HD, ou equivalente, com acabamento a película areada fina, incluindo montagem e desmonte de andaimes, limpeza e raspagem de tintas soltas, regularização das superfícies, uma demão de primário sintético do tipo CIN CINOLITE, ou equivalente, nas paredes exteriores dos blocos, de acordo com as tonalidades definidas no mapa de acabamentos | Fornecimento e aplicação de pintura com três demãos de tinta aquosa 100% acrílica do tipo NOVATEX HD, ou equivalente, com acabamento a película areada fina, incluindo montagem e desmonte de andaimes, limpeza e raspagem de tintas soltas, regularização das superfícies, uma demão de primário sintético do tipo CIN CINOLITE, ou equivalente, nas paredes exteriores dos blocos, de acordo com as tonalidades definidas no mapa de acabamentos | Fornecimento e aplicação de pintura com três demãos de tinta aquosa 100% acrílica do tipo NOVATEX HD, ou equivalente, com acabamento a película areada fina, incluindo montagem e desmonte de andaimes, limpeza e raspagem de tintas soltas, regularização das superfícies, uma demão de primário sintético do tipo CIN CINOLITE, ou equivalente, nas paredes exteriores dos blocos, de acordo com as tonalidades definidas no mapa de acabamentos | Fornecimento e aplicação de pintura com três demãos de tinta aquosa 100% acrílica do tipo NOVATEX HD, ou equivalente, com acabamento a película areada fina, incluindo montagem e desmonte de andaimes, limpeza e raspagem de tintas soltas, regularização das superfícies, uma demão de primário sintético do tipo CIN CINOLITE, ou equivalente, nas paredes exteriores dos blocos, de acordo com as tonalidades definidas no mapa de acabamentos | Fornecimento e aplicação de pintura com três demãos de tinta aquosa 100% acrílica do tipo NOVATEX HD, ou equivalente, com acabamento a película areada fina, incluindo montagem e desmonte de andaimes, limpeza e raspagem de tintas soltas, regularização das superfícies, uma demão de primário sintético do tipo CIN CINOLITE, ou equivalente, nas paredes exteriores dos blocos, de acordo com as tonalidades definidas no mapa de acabamentos
12.9 | Fornecimento e aplicação de sistema ETICS, em paredes, em XPS com 6 cm de espessura, incluindo reboco, argamassa de colagem, isolamento térmico XPS de 6 cm, buchas de fixação, argamassa de regularização, rede de fibra de vidro, primário, revestimento final na cor existente, montagem e desmonte de andaimes, incluindo todos os trabalhos e materiais necessários para um bom funcionamento. | m2 | 550
12.10 | Fornecimento e aplicação de pintura de esmalte em corrimãos com tinta tipo Cinofer esmalte liso da CIN,ou equivalente, na cor existente, incluindo todos os trabalhos necessários ao seu perfeito acabamento. | ml | 302
12.11 | Fornecimento e aplicação de pintura em tectos interiores com três demãos de tinta tipo Vinil Clean da CIN, ou equivalente, com acabamento liso, incluindo limpeza e raspagem de tintas soltas, tratamento das eflorescência, reparação das fissuras com Mapelastic da Mapei, ou equivalente, numa faixa de 10 cm, com rede de fibra vidro, ou equivalente, regularização das superfícies, uma demão de primário sintético do tipo CIN CINOLITE, ou equivalente, e todos os trabalhos necessários à sua aplicação. | m2 | 125
12.12 | Fornecimento e aplicação de pintura em tetos exteriores, com três demãos de tinta aquosa 100% acrílica do tipo Novaqua HD da CIN, ou equivalente, com acabamento liso, incluindo montagem e desmonte de andaimes, limpeza e raspagem de tintas soltas, regularização das superfícies, uma demão de primário sintético do tipo CIN CINOLITE, ou equivalente e todos os trabalhos necessários para o bom funcionamento. | m2 | 140
13. | INSTALAÇÃO ELÉTRICA
13.1 | Revisão da instalação elétrica e substituição dos quadros, incluindo toda a aparelhagem e componentes para um bom funcionamento. | UN | 3
13.2 | Fornecimento e montagem de instalação elétrica:
13.2.1 | Tomadas trifásicas; | UN | 6
13.2.2 | Tomadas monofásicas; | UN | 6
13.2.3 | Pontos de rede; | UN | 4
13.2.4 | Quadro elétrico. | UN | 1
14. | DIVERSOS
14.1 | Verificação e manutenção, com reparação de vãos de alumínio, incluindo substituição de borrachas, de silicones, ferragens e acessórios e todo o material necessário para um bom funcionamento:
14.1.1 | Portas; | UN | 16
14.1.2 | Janelas; | UN | 91
14.1.3 | Desmontagem e recolocação de caixilharia de alumínio existente nas escadas exteriores, com inspeção e reparação do vão, incluindo substituição de borrachas, de silicones, ferragens e acessórios e todo o material necessário para um bom funcionamento. | UN | 1
14.2 | Fornecimento e aplicação das madeiras Ipê no portão principal e bancos exteriores. | m2 | 15
14.3 | Montagem do aparelho de ar condicionado (indicado em planta), incluíndo todos os materiais necessários para o bom funcionamento. | UN | 1
14.4 | Desmontagem de carretéis de incêndio e tamponagem de ligação existente da rede de incêndio, incluindo transporte a vazadouros licenciado dos materiais sobrantes. | UN | 6
14.5 | Desmontagem e montagem de ponte rolante e todos os trabalhos necessários. | UN | 1
14.6 | Fornecimento e aplicação de grelhas em alumínio das paredes exteriores, incluindo todos os trabalhos necessários à sua boa aplicação. | UN | 35
14.7 | Lavagem das lajetas do pavimento da cobertura do edifício, com remoção do material entre juntas com jacto de água a alta pressão e reposição de algumas peças de pavimento, incluindo todos os materiais necessários para o bom funcionamento. | m2 | 760
14.8 | Manutenção das juntas de dilatação, com remoção e reaplicação de calhas ou acessórios de proteção, aplicação de mastique de elevada elasticidade, incluindo todos os trabalhos necessário à sua aplicação:
14.8.1 | Exteriores; | ml | 85
14.8.2 | Interiores. | ml | 167
14.9 | Desmontagem e montagem dos corrimãos para aplicação dos mosaicos na escada interior e pedras de pavimento da entrada principal. | UN | 1
14.10 | Picagem, remoção e aplicação de reboco projectado com barramento liso em paredes exteriores, incluindo impermeabilização com mapelastic da mapei, ou equivalente, pintura com três demãos de tinta aquosa 100% acrílica do tipo Novaqua HD da CIN, ou equivalente, com acabamento liso, incluindo limpeza e raspagem de tintas soltas, regularização das superfícies, uma demão de primário sintético do tipo CIN CINOLITE, ou equivalente todos os trabalhos necessários ao seu perfeito acabamento. | m2 | 45
14.11 | Fornecimento e aplicação de folheagem e verniz no balcão existente na receção, incluindo todos os trabalhos necessários ao seu bom acabamento. | UN | 1
14.12 | Arranjos exteriores:
14.12.1 | Remoção da impermeabilização do lago existente e aterro com terra, incluindo camada superficial de terra vegetal e regularização para plantação de relva. | m3 | 400
14.12.2 | Arranjos exteriores com replantação de relva, incluindo todos os trabalhos necessários à sua execução. | m2 | 200
14.12.3 | Preparação da superficie da ponte de madeira, aplicação de óleo de proteção de teca da CIN, ou equivalente, incluindo todos os trabalhos necessários ao seu perfeito acabamento. | m2 | 47
14.12.4 | Fornecimento e aplicação de pintura de esmalte em corrimãos e estrutura de suporte da ponte com tinta tipo Cinofer esmalte liso da CIN,ou equivalente, na cor existente, incluindo montagem e desmonte de andaimes e todos os trabalhos necessários ao seu perfeito acabamento. | ml | 100
14.12.5 | Fornecimento e aplicação de pintura de esmalte em tubos de mastros para bandeiras com tinta tipo Cinofer esmalte liso da CIN,ou equivalente, na cor existente, incluindo montagem e desmonte de andaimes e todos os trabalhos necessários ao seu perfeito acabamento. | ml | 36
15 | REDE DE ABASTECIMENTO DE ÁGUA EXTERIOR
15.1 | Substituição da rede abastecimento de água, em tubo multicamada, incluíndo todos os trabalhos de abertura e fecho de vala, envolvimento com betão, demolição de pavimentos e reposição dos mesmos e de ligação à rede interior, com os seguintes diâmetros:
15.1.1 | Ø50; | m | 185
15.1.2 | Ø40; | m | 8
15.1.3 | Ø25; | m | 100
15.1.4 | Ø20. | m | 41
16 | REDE DE REGA
16.1 | Substituição de rede de rega, incluíndo todos os trabalhos de abertura e fecho de vala, fornecimento e colocação de tubagens, electroválvulas, aspersores, tubo de rega gota a gota e programador de acordo com o projeto da especialidade. | UN | 1
TOTAL
Nota 1: Todos os trabalhos descritos, materiais e acessórios que não constam desta lista de quantidades e que o concorrente considere necessários para executar a obra, estão incluidos no âmbito do fornecimento, execução e colocação e não darão qualquer alteração ao contrato.
Nota 2: Todos os equipamentos e materiais a aplicar em obra, deverão ser submetidos à aprovação do Dono de Obra.