12.8 | Fornecimento e aplicação de pintura em paredes exteriores, com três demãos de tinta aquosa 100% acrílica do tipo Novaqua HD da CIN, ou equivalente, com acabamento liso, incluindo montagem e desmonte de andaimes, limpeza e raspagem de tintas soltas, regularização das superfícies, uma demão de primário sintético do tipo CIN CINOLITE, ou equivalente e todos os trabalhos necessários para o bom funcionamento. | m2 | 2916.2797 |  |  | Fornecimento e aplicação de pintura com três demãos de tinta aquosa 100% acrílica do tipo NOVATEX HD, ou equivalente, com acabamento a película areada fina, incluindo montagem e desmonte de andaimes, limpeza e raspagem de tintas soltas, regularização das superfícies, uma demão de primário sintético do tipo CIN CINOLITE, ou equivalente, nas paredes exteriores dos blocos, de acordo com as tonalidades definidas no mapa de acabamentos | Fornecimento e aplicação de pintura com três demãos de tinta aquosa 100% acrílica do tipo NOVATEX HD, ou equivalente, com acabamento a película areada fina, incluindo montagem e desmonte de andaimes, limpeza e raspagem de tintas soltas, regularização das superfícies, uma demão de primário sintético do tipo CIN CINOLITE, ou equivalente, nas paredes exteriores dos blocos, de acordo com as tonalidades definidas no mapa de acabamentos | Fornecimento e aplicação de pintura com três demãos de tinta aquosa 100% acrílica do tipo NOVATEX HD, ou equivalente, com acabamento a película areada fina, incluindo montagem e desmonte de andaimes, limpeza e raspagem de tintas soltas, regularização das superfícies, uma demão de primário sintético do tipo CIN CINOLITE, ou equivalente, nas paredes exteriores dos blocos, de acordo com as tonalidades definidas no mapa de acabamentos | Fornecimento e aplicação de pintura com três demãos de tinta aquosa 100% acrílica do tipo NOVATEX HD, ou equivalente, com acabamento a película areada fina, incluindo montagem e desmonte de andaimes, limpeza e raspagem de tintas soltas, regularização das superfícies, uma demão de primário sintético do tipo CIN CINOLITE, ou equivalente, nas paredes exteriores dos blocos, de acordo com as tonalidades definidas no mapa de acabamentos | Fornecimento e aplicação de pintura com três demãos de tinta aquosa 100% acrílica do tipo NOVATEX HD, ou equivalente, com acabamento a película areada fina, incluindo montagem e desmonte de andaimes, limpeza e raspagem de tintas soltas, regularização das superfícies, uma demão de primário sintético do tipo CIN CINOLITE, ou equivalente, nas paredes exteriores dos blocos, de acordo com as tonalidades definidas no mapa de acabamentos | Fornecimento e aplicação de pintura com três demãos de tinta aquosa 100% acrílica do tipo NOVATEX HD, ou equivalente, com acabamento a película areada fina, incluindo montagem e desmonte de andaimes, limpeza e raspagem de tintas soltas, regularização das superfícies, uma demão de primário sintético do tipo CIN CINOLITE, ou equivalente, nas paredes exteriores dos blocos, de acordo com as tonalidades definidas no mapa de acabamentos | Fornecimento e aplicação de pintura com três demãos de tinta aquosa 100% acrílica do tipo NOVATEX HD, ou equivalente, com acabamento a película areada fina, incluindo montagem e desmonte de andaimes, limpeza e raspagem de tintas soltas, regularização das superfícies, uma demão de primário sintético do tipo CIN CINOLITE, ou equivalente, nas paredes exteriores dos blocos, de acordo com as tonalidades definidas no mapa de acabamentos | Fornecimento e aplicação de pintura com três demãos de tinta aquosa 100% acrílica do tipo NOVATEX HD, ou equivalente, com acabamento a película areada fina, incluindo montagem e desmonte de andaimes, limpeza e raspagem de tintas soltas, regularização das superfícies, uma demão de primário sintético do tipo CIN CINOLITE, ou equivalente, nas paredes exteriores dos blocos, de acordo com as tonalidades definidas no mapa de acabamentos | Fornecimento e aplicação de pintura com três demãos de tinta aquosa 100% acrílica do tipo NOVATEX HD, ou equivalente, com acabamento a película areada fina, incluindo montagem e desmonte de andaimes, limpeza e raspagem de tintas soltas, regularização das superfícies, uma demão de primário sintético do tipo CIN CINOLITE, ou equivalente, nas paredes exteriores dos blocos, de acordo com as tonalidades definidas no mapa de acabamentos | Fornecimento e aplicação de pintura com três demãos de tinta aquosa 100% acrílica do tipo NOVATEX HD, ou equivalente, com acabamento a película areada fina, incluindo montagem e desmonte de andaimes, limpeza e raspagem de tintas soltas, regularização das superfícies, uma demão de primário sintético do tipo CIN CINOLITE, ou equivalente, nas paredes exteriores dos blocos, de acordo com as tonalidades definidas no mapa de acabamentos | Fornecimento e aplicação de pintura com três demãos de tinta aquosa 100% acrílica do tipo NOVATEX HD, ou equivalente, com acabamento a película areada fina, incluindo montagem e desmonte de andaimes, limpeza e raspagem de tintas soltas, regularização das superfícies, uma demão de primário sintético do tipo CIN CINOLITE, ou equivalente, nas paredes exteriores dos blocos, de acordo com as tonalidades definidas no mapa de acabamentos | Fornecimento e aplicação de pintura com três demãos de tinta aquosa 100% acrílica do tipo NOVATEX HD, ou equivalente, com acabamento a película areada fina, incluindo montagem e desmonte de andaimes, limpeza e raspagem de tintas soltas, regularização das superfícies, uma demão de primário sintético do tipo CIN CINOLITE, ou equivalente, nas paredes exteriores dos blocos, de acordo com as tonalidades definidas no mapa de acabamentos | Fornecimento e aplicação de pintura com três demãos de tinta aquosa 100% acrílica do tipo NOVATEX HD, ou equivalente, com acabamento a película areada fina, incluindo montagem e desmonte de andaimes, limpeza e raspagem de tintas soltas, regularização das superfícies, uma demão de primário sintético do tipo CIN CINOLITE, ou equivalente, nas paredes exteriores dos blocos, de acordo com as tonalidades definidas no mapa de acabamentos | Fornecimento e aplicação de pintura com três demãos de tinta aquosa 100% acrílica do tipo NOVATEX HD, ou equivalente, com acabamento a película areada fina, incluindo montagem e desmonte de andaimes, limpeza e raspagem de tintas soltas, regularização das superfícies, uma demão de primário sintético do tipo CIN CINOLITE, ou equivalente, nas paredes exteriores dos blocos, de acordo com as tonalidades definidas no mapa de acabamentos | Fornecimento e aplicação de pintura com três demãos de tinta aquosa 100% acrílica do tipo NOVATEX HD, ou equivalente, com acabamento a película areada fina, incluindo montagem e desmonte de andaimes, limpeza e raspagem de tintas soltas, regularização das superfícies, uma demão de primário sintético do tipo CIN CINOLITE, ou equivalente, nas paredes exteriores dos blocos, de acordo com as tonalidades definidas no mapa de acabamentos | Fornecimento e aplicação de pintura com três demãos de tinta aquosa 100% acrílica do tipo NOVATEX HD, ou equivalente, com acabamento a película areada fina, incluindo montagem e desmonte de andaimes, limpeza e raspagem de tintas soltas, regularização das superfícies, uma demão de primário sintético do tipo CIN CINOLITE, ou equivalente, nas paredes exteriores dos blocos, de acordo com as tonalidades definidas no mapa de acabamentos | Fornecimento e aplicação de pintura com três demãos de tinta aquosa 100% acrílica do tipo NOVATEX HD, ou equivalente, com acabamento a película areada fina, incluindo montagem e desmonte de andaimes, limpeza e raspagem de tintas soltas, regularização das superfícies, uma demão de primário sintético do tipo CIN CINOLITE, ou equivalente, nas paredes exteriores dos blocos, de acordo com as tonalidades definidas no mapa de acabamentos | Fornecimento e aplicação de pintura com três demãos de tinta aquosa 100% acrílica do tipo NOVATEX HD, ou equivalente, com acabamento a película areada fina, incluindo montagem e desmonte de andaimes, limpeza e raspagem de tintas soltas, regularização das superfícies, uma demão de primário sintético do tipo CIN CINOLITE, ou equivalente, nas paredes exteriores dos blocos, de acordo com as tonalidades definidas no mapa de acabamentos | Fornecimento e aplicação de pintura com três demãos de tinta aquosa 100% acrílica do tipo NOVATEX HD, ou equivalente, com acabamento a película areada fina, incluindo montagem e desmonte de andaimes, limpeza e raspagem de tintas soltas, regularização das superfícies, uma demão de primário sintético do tipo CIN CINOLITE, ou equivalente, nas paredes exteriores dos blocos, de acordo com as tonalidades definidas no mapa de acabamentos | Fornecimento e aplicação de pintura com três demãos de tinta aquosa 100% acrílica do tipo NOVATEX HD, ou equivalente, com acabamento a película areada fina, incluindo montagem e desmonte de andaimes, limpeza e raspagem de tintas soltas, regularização das superfícies, uma demão de primário sintético do tipo CIN CINOLITE, ou equivalente, nas paredes exteriores dos blocos, de acordo com as tonalidades definidas no mapa de acabamentos | Fornecimento e aplicação de pintura com três demãos de tinta aquosa 100% acrílica do tipo NOVATEX HD, ou equivalente, com acabamento a película areada fina, incluindo montagem e desmonte de andaimes, limpeza e raspagem de tintas soltas, regularização das superfícies, uma demão de primário sintético do tipo CIN CINOLITE, ou equivalente, nas paredes exteriores dos blocos, de acordo com as tonalidades definidas no mapa de acabamentos | Fornecimento e aplicação de pintura com três demãos de tinta aquosa 100% acrílica do tipo NOVATEX HD, ou equivalente, com acabamento a película areada fina, incluindo montagem e desmonte de andaimes, limpeza e raspagem de tintas soltas, regularização das superfícies, uma demão de primário sintético do tipo CIN CINOLITE, ou equivalente, nas paredes exteriores dos blocos, de acordo com as tonalidades definidas no mapa de acabamentos | Fornecimento e aplicação de pintura com três demãos de tinta aquosa 100% acrílica do tipo NOVATEX HD, ou equivalente, com acabamento a película areada fina, incluindo montagem e desmonte de andaimes, limpeza e raspagem de tintas soltas, regularização das superfícies, uma demão de primário sintético do tipo CIN CINOLITE, ou equivalente, nas paredes exteriores dos blocos, de acordo com as tonalidades definidas no mapa de acabamentos | Fornecimento e aplicação de pintura com três demãos de tinta aquosa 100% acrílica do tipo NOVATEX HD, ou equivalente, com acabamento a película areada fina, incluindo montagem e desmonte de andaimes, limpeza e raspagem de tintas soltas, regularização das superfícies, uma demão de primário sintético do tipo CIN CINOLITE, ou equivalente, nas paredes exteriores dos blocos, de acordo com as tonalidades definidas no mapa de acabamentos | Fornecimento e aplicação de pintura com três demãos de tinta aquosa 100% acrílica do tipo NOVATEX HD, ou equivalente, com acabamento a película areada fina, incluindo montagem e desmonte de andaimes, limpeza e raspagem de tintas soltas, regularização das superfícies, uma demão de primário sintético do tipo CIN CINOLITE, ou equivalente, nas paredes exteriores dos blocos, de acordo com as tonalidades definidas no mapa de acabamentos | Fornecimento e aplicação de pintura com três demãos de tinta aquosa 100% acrílica do tipo NOVATEX HD, ou equivalente, com acabamento a película areada fina, incluindo montagem e desmonte de andaimes, limpeza e raspagem de tintas soltas, regularização das superfícies, uma demão de primário sintético do tipo CIN CINOLITE, ou equivalente, nas paredes exteriores dos blocos, de acordo com as tonalidades definidas no mapa de acabamentos | Fornecimento e aplicação de pintura com três demãos de tinta aquosa 100% acrílica do tipo NOVATEX HD, ou equivalente, com acabamento a película areada fina, incluindo montagem e desmonte de andaimes, limpeza e raspagem de tintas soltas, regularização das superfícies, uma demão de primário sintético do tipo CIN CINOLITE, ou equivalente, nas paredes exteriores dos blocos, de acordo com as tonalidades definidas no mapa de acabamentos | Fornecimento e aplicação de pintura com três demãos de tinta aquosa 100% acrílica do tipo NOVATEX HD, ou equivalente, com acabamento a película areada fina, incluindo montagem e desmonte de andaimes, limpeza e raspagem de tintas soltas, regularização das superfícies, uma demão de primário sintético do tipo CIN CINOLITE, ou equivalente, nas paredes exteriores dos blocos, de acordo com as tonalidades definidas no mapa de acabamentos | Fornecimento e aplicação de pintura com três demãos de tinta aquosa 100% acrílica do tipo NOVATEX HD, ou equivalente, com acabamento a película areada fina, incluindo montagem e desmonte de andaimes, limpeza e raspagem de tintas soltas, regularização das superfícies, uma demão de primário sintético do tipo CIN CINOLITE, ou equivalente, nas paredes exteriores dos blocos, de acordo com as tonalidades definidas no mapa de acabamentos | Fornecimento e aplicação de pintura com três demãos de tinta aquosa 100% acrílica do tipo NOVATEX HD, ou equivalente, com acabamento a película areada fina, incluindo montagem e desmonte de andaimes, limpeza e raspagem de tintas soltas, regularização das superfícies, uma demão de primário sintético do tipo CIN CINOLITE, ou equivalente, nas paredes exteriores dos blocos, de acordo com as tonalidades definidas no mapa de acabamentos | Fornecimento e aplicação de pintura com três demãos de tinta aquosa 100% acrílica do tipo NOVATEX HD, ou equivalente, com acabamento a película areada fina, incluindo montagem e desmonte de andaimes, limpeza e raspagem de tintas soltas, regularização das superfícies, uma demão de primário sintético do tipo CIN CINOLITE, ou equivalente, nas paredes exteriores dos blocos, de acordo com as tonalidades definidas no mapa de acabamentos | Fornecimento e aplicação de pintura com três demãos de tinta aquosa 100% acrílica do tipo NOVATEX HD, ou equivalente, com acabamento a película areada fina, incluindo montagem e desmonte de andaimes, limpeza e raspagem de tintas soltas, regularização das superfícies, uma demão de primário sintético do tipo CIN CINOLITE, ou equivalente, nas paredes exteriores dos blocos, de acordo com as tonalidades definidas no mapa de acabamentos | Fornecimento e aplicação de pintura com três demãos de tinta aquosa 100% acrílica do tipo NOVATEX HD, ou equivalente, com acabamento a película areada fina, incluindo montagem e desmonte de andaimes, limpeza e raspagem de tintas soltas, regularização das superfícies, uma demão de primário sintético do tipo CIN CINOLITE, ou equivalente, nas paredes exteriores dos blocos, de acordo com as tonalidades definidas no mapa de acabamentos | Fornecimento e aplicação de pintura com três demãos de tinta aquosa 100% acrílica do tipo NOVATEX HD, ou equivalente, com acabamento a película areada fina, incluindo montagem e desmonte de andaimes, limpeza e raspagem de tintas soltas, regularização das superfícies, uma demão de primário sintético do tipo CIN CINOLITE, ou equivalente, nas paredes exteriores dos blocos, de acordo com as tonalidades definidas no mapa de acabamentos | Fornecimento e aplicação de pintura com três demãos de tinta aquosa 100% acrílica do tipo NOVATEX HD, ou equivalente, com acabamento a película areada fina, incluindo montagem e desmonte de andaimes, limpeza e raspagem de tintas soltas, regularização das superfícies, uma demão de primário sintético do tipo CIN CINOLITE, ou equivalente, nas paredes exteriores dos blocos, de acordo com as tonalidades definidas no mapa de acabamentos | Fornecimento e aplicação de pintura com três demãos de tinta aquosa 100% acrílica do tipo NOVATEX HD, ou equivalente, com acabamento a película areada fina, incluindo montagem e desmonte de andaimes, limpeza e raspagem de tintas soltas, regularização das superfícies, uma demão de primário sintético do tipo CIN CINOLITE, ou equivalente, nas paredes exteriores dos blocos, de acordo com as tonalidades definidas no mapa de acabamentos | Fornecimento e aplicação de pintura com três demãos de tinta aquosa 100% acrílica do tipo NOVATEX HD, ou equivalente, com acabamento a película areada fina, incluindo montagem e desmonte de andaimes, limpeza e raspagem de tintas soltas, regularização das superfícies, uma demão de primário sintético do tipo CIN CINOLITE, ou equivalente, nas paredes exteriores dos blocos, de acordo com as tonalidades definidas no mapa de acabamentos | Fornecimento e aplicação de pintura com três demãos de tinta aquosa 100% acrílica do tipo NOVATEX HD, ou equivalente, com acabamento a película areada fina, incluindo montagem e desmonte de andaimes, limpeza e raspagem de tintas soltas, regularização das superfícies, uma demão de primário sintético do tipo CIN CINOLITE, ou equivalente, nas paredes exteriores dos blocos, de acordo com as tonalidades definidas no mapa de acabamentos | Fornecimento e aplicação de pintura com três demãos de tinta aquosa 100% acrílica do tipo NOVATEX HD, ou equivalente, com acabamento a película areada fina, incluindo montagem e desmonte de andaimes, limpeza e raspagem de tintas soltas, regularização das superfícies, uma demão de primário sintético do tipo CIN CINOLITE, ou equivalente, nas paredes exteriores dos blocos, de acordo com as tonalidades definidas no mapa de acabamentos | Fornecimento e aplicação de pintura com três demãos de tinta aquosa 100% acrílica do tipo NOVATEX HD, ou equivalente, com acabamento a película areada fina, incluindo montagem e desmonte de andaimes, limpeza e raspagem de tintas soltas, regularização das superfícies, uma demão de primário sintético do tipo CIN CINOLITE, ou equivalente, nas paredes exteriores dos blocos, de acordo com as tonalidades definidas no mapa de acabamentos | Fornecimento e aplicação de pintura com três demãos de tinta aquosa 100% acrílica do tipo NOVATEX HD, ou equivalente, com acabamento a película areada fina, incluindo montagem e desmonte de andaimes, limpeza e raspagem de tintas soltas, regularização das superfícies, uma demão de primário sintético do tipo CIN CINOLITE, ou equivalente, nas paredes exteriores dos blocos, de acordo com as tonalidades definidas no mapa de acabamentos | Fornecimento e aplicação de pintura com três demãos de tinta aquosa 100% acrílica do tipo NOVATEX HD, ou equivalente, com acabamento a película areada fina, incluindo montagem e desmonte de andaimes, limpeza e raspagem de tintas soltas, regularização das superfícies, uma demão de primário sintético do tipo CIN CINOLITE, ou equivalente, nas paredes exteriores dos blocos, de acordo com as tonalidades definidas no mapa de acabamentos | Fornecimento e aplicação de pintura com três demãos de tinta aquosa 100% acrílica do tipo NOVATEX HD, ou equivalente, com acabamento a película areada fina, incluindo montagem e desmonte de andaimes, limpeza e raspagem de tintas soltas, regularização das superfícies, uma demão de primário sintético do tipo CIN CINOLITE, ou equivalente, nas paredes exteriores dos blocos, de acordo com as tonalidades definidas no mapa de acabamentos | Fornecimento e aplicação de pintura com três demãos de tinta aquosa 100% acrílica do tipo NOVATEX HD, ou equivalente, com acabamento a película areada fina, incluindo montagem e desmonte de andaimes, limpeza e raspagem de tintas soltas, regularização das superfícies, uma demão de primário sintético do tipo CIN CINOLITE, ou equivalente, nas paredes exteriores dos blocos, de acordo com as tonalidades definidas no mapa de acabamentos | Fornecimento e aplicação de pintura com três demãos de tinta aquosa 100% acrílica do tipo NOVATEX HD, ou equivalente, com acabamento a película areada fina, incluindo montagem e desmonte de andaimes, limpeza e raspagem de tintas soltas, regularização das superfícies, uma demão de primário sintético do tipo CIN CINOLITE, ou equivalente, nas paredes exteriores dos blocos, de acordo com as tonalidades definidas no mapa de acabamentos | Fornecimento e aplicação de pintura com três demãos de tinta aquosa 100% acrílica do tipo NOVATEX HD, ou equivalente, com acabamento a película areada fina, incluindo montagem e desmonte de andaimes, limpeza e raspagem de tintas soltas, regularização das superfícies, uma demão de primário sintético do tipo CIN CINOLITE, ou equivalente, nas paredes exteriores dos blocos, de acordo com as tonalidades definidas no mapa de acabamentos | Fornecimento e aplicação de pintura com três demãos de tinta aquosa 100% acrílica do tipo NOVATEX HD, ou equivalente, com acabamento a película areada fina, incluindo montagem e desmonte de andaimes, limpeza e raspagem de tintas soltas, regularização das superfícies, uma demão de primário sintético do tipo CIN CINOLITE, ou equivalente, nas paredes exteriores dos blocos, de acordo com as tonalidades definidas no mapa de acabamentos | Fornecimento e aplicação de pintura com três demãos de tinta aquosa 100% acrílica do tipo NOVATEX HD, ou equivalente, com acabamento a película areada fina, incluindo montagem e desmonte de andaimes, limpeza e raspagem de tintas soltas, regularização das superfícies, uma demão de primário sintético do tipo CIN CINOLITE, ou equivalente, nas paredes exteriores dos blocos, de acordo com as tonalidades definidas no mapa de acabamentos | Fornecimento e aplicação de pintura com três demãos de tinta aquosa 100% acrílica do tipo NOVATEX HD, ou equivalente, com acabamento a película areada fina, incluindo montagem e desmonte de andaimes, limpeza e raspagem de tintas soltas, regularização das superfícies, uma demão de primário sintético do tipo CIN CINOLITE, ou equivalente, nas paredes exteriores dos blocos, de acordo com as tonalidades definidas no mapa de acabamentos | Fornecimento e aplicação de pintura com três demãos de tinta aquosa 100% acrílica do tipo NOVATEX HD, ou equivalente, com acabamento a película areada fina, incluindo montagem e desmonte de andaimes, limpeza e raspagem de tintas soltas, regularização das superfícies, uma demão de primário sintético do tipo CIN CINOLITE, ou equivalente, nas paredes exteriores dos blocos, de acordo com as tonalidades definidas no mapa de acabamentos | Fornecimento e aplicação de pintura com três demãos de tinta aquosa 100% acrílica do tipo NOVATEX HD, ou equivalente, com acabamento a película areada fina, incluindo montagem e desmonte de andaimes, limpeza e raspagem de tintas soltas, regularização das superfícies, uma demão de primário sintético do tipo CIN CINOLITE, ou equivalente, nas paredes exteriores dos blocos, de acordo com as tonalidades definidas no mapa de acabamentos | Fornecimento e aplicação de pintura com três demãos de tinta aquosa 100% acrílica do tipo NOVATEX HD, ou equivalente, com acabamento a película areada fina, incluindo montagem e desmonte de andaimes, limpeza e raspagem de tintas soltas, regularização das superfícies, uma demão de primário sintético do tipo CIN CINOLITE, ou equivalente, nas paredes exteriores dos blocos, de acordo com as tonalidades definidas no mapa de acabamentos | Fornecimento e aplicação de pintura com três demãos de tinta aquosa 100% acrílica do tipo NOVATEX HD, ou equivalente, com acabamento a película areada fina, incluindo montagem e desmonte de andaimes, limpeza e raspagem de tintas soltas, regularização das superfícies, uma demão de primário sintético do tipo CIN CINOLITE, ou equivalente, nas paredes exteriores dos blocos, de acordo com as tonalidades definidas no mapa de acabamentos | Fornecimento e aplicação de pintura com três demãos de tinta aquosa 100% acrílica do tipo NOVATEX HD, ou equivalente, com acabamento a película areada fina, incluindo montagem e desmonte de andaimes, limpeza e raspagem de tintas soltas, regularização das superfícies, uma demão de primário sintético do tipo CIN CINOLITE, ou equivalente, nas paredes exteriores dos blocos, de acordo com as tonalidades definidas no mapa de acabamentos | Fornecimento e aplicação de pintura com três demãos de tinta aquosa 100% acrílica do tipo NOVATEX HD, ou equivalente, com acabamento a película areada fina, incluindo montagem e desmonte de andaimes, limpeza e raspagem de tintas soltas, regularização das superfícies, uma demão de primário sintético do tipo CIN CINOLITE, ou equivalente, nas paredes exteriores dos blocos, de acordo com as tonalidades definidas no mapa de acabamentos | Fornecimento e aplicação de pintura com três demãos de tinta aquosa 100% acrílica do tipo NOVATEX HD, ou equivalente, com acabamento a película areada fina, incluindo montagem e desmonte de andaimes, limpeza e raspagem de tintas soltas, regularização das superfícies, uma demão de primário sintético do tipo CIN CINOLITE, ou equivalente, nas paredes exteriores dos blocos, de acordo com as tonalidades definidas no mapa de acabamentos | Fornecimento e aplicação de pintura com três demãos de tinta aquosa 100% acrílica do tipo NOVATEX HD, ou equivalente, com acabamento a película areada fina, incluindo montagem e desmonte de andaimes, limpeza e raspagem de tintas soltas, regularização das superfícies, uma demão de primário sintético do tipo CIN CINOLITE, ou equivalente, nas paredes exteriores dos blocos, de acordo com as tonalidades definidas no mapa de acabamentos | Fornecimento e aplicação de pintura com três demãos de tinta aquosa 100% acrílica do tipo NOVATEX HD, ou equivalente, com acabamento a película areada fina, incluindo montagem e desmonte de andaimes, limpeza e raspagem de tintas soltas, regularização das superfícies, uma demão de primário sintético do tipo CIN CINOLITE, ou equivalente, nas paredes exteriores dos blocos, de acordo com as tonalidades definidas no mapa de acabamentos | Fornecimento e aplicação de pintura com três demãos de tinta aquosa 100% acrílica do tipo NOVATEX HD, ou equivalente, com acabamento a película areada fina, incluindo montagem e desmonte de andaimes, limpeza e raspagem de tintas soltas, regularização das superfícies, uma demão de primário sintético do tipo CIN CINOLITE, ou equivalente, nas paredes exteriores dos blocos, de acordo com as tonalidades definidas no mapa de acabamentos | Fornecimento e aplicação de pintura com três demãos de tinta aquosa 100% acrílica do tipo NOVATEX HD, ou equivalente, com acabamento a película areada fina, incluindo montagem e desmonte de andaimes, limpeza e raspagem de tintas soltas, regularização das superfícies, uma demão de primário sintético do tipo CIN CINOLITE, ou equivalente, nas paredes exteriores dos blocos, de acordo com as tonalidades definidas no mapa de acabamentos | Fornecimento e aplicação de pintura com três demãos de tinta aquosa 100% acrílica do tipo NOVATEX HD, ou equivalente, com acabamento a película areada fina, incluindo montagem e desmonte de andaimes, limpeza e raspagem de tintas soltas, regularização das superfícies, uma demão de primário sintético do tipo CIN CINOLITE, ou equivalente, nas paredes exteriores dos blocos, de acordo com as tonalidades definidas no mapa de acabamentos | Fornecimento e aplicação de pintura com três demãos de tinta aquosa 100% acrílica do tipo NOVATEX HD, ou equivalente, com acabamento a película areada fina, incluindo montagem e desmonte de andaimes, limpeza e raspagem de tintas soltas, regularização das superfícies, uma demão de primário sintético do tipo CIN CINOLITE, ou equivalente, nas paredes exteriores dos blocos, de acordo com as tonalidades definidas no mapa de acabamentos | Fornecimento e aplicação de pintura com três demãos de tinta aquosa 100% acrílica do tipo NOVATEX HD, ou equivalente, com acabamento a película areada fina, incluindo montagem e desmonte de andaimes, limpeza e raspagem de tintas soltas, regularização das superfícies, uma demão de primário sintético do tipo CIN CINOLITE, ou equivalente, nas paredes exteriores dos blocos, de acordo com as tonalidades definidas no mapa de acabamentos | Fornecimento e aplicação de pintura com três demãos de tinta aquosa 100% acrílica do tipo NOVATEX HD, ou equivalente, com acabamento a película areada fina, incluindo montagem e desmonte de andaimes, limpeza e raspagem de tintas soltas, regularização das superfícies, uma demão de primário sintético do tipo CIN CINOLITE, ou equivalente, nas paredes exteriores dos blocos, de acordo com as tonalidades definidas no mapa de acabamentos | Fornecimento e aplicação de pintura com três demãos de tinta aquosa 100% acrílica do tipo NOVATEX HD, ou equivalente, com acabamento a película areada fina, incluindo montagem e desmonte de andaimes, limpeza e raspagem de tintas soltas, regularização das superfícies, uma demão de primário sintético do tipo CIN CINOLITE, ou equivalente, nas paredes exteriores dos blocos, de acordo com as tonalidades definidas no mapa de acabamentos | Fornecimento e aplicação de pintura com três demãos de tinta aquosa 100% acrílica do tipo NOVATEX HD, ou equivalente, com acabamento a película areada fina, incluindo montagem e desmonte de andaimes, limpeza e raspagem de tintas soltas, regularização das superfícies, uma demão de primário sintético do tipo CIN CINOLITE, ou equivalente, nas paredes exteriores dos blocos, de acordo com as tonalidades definidas no mapa de acabamentos | Fornecimento e aplicação de pintura com três demãos de tinta aquosa 100% acrílica do tipo NOVATEX HD, ou equivalente, com acabamento a película areada fina, incluindo montagem e desmonte de andaimes, limpeza e raspagem de tintas soltas, regularização das superfícies, uma demão de primário sintético do tipo CIN CINOLITE, ou equivalente, nas paredes exteriores dos blocos, de acordo com as tonalidades definidas no mapa de acabamentos | Fornecimento e aplicação de pintura com três demãos de tinta aquosa 100% acrílica do tipo NOVATEX HD, ou equivalente, com acabamento a película areada fina, incluindo montagem e desmonte de andaimes, limpeza e raspagem de tintas soltas, regularização das superfícies, uma demão de primário sintético do tipo CIN CINOLITE, ou equivalente, nas paredes exteriores dos blocos, de acordo com as tonalidades definidas no mapa de acabamentos | Fornecimento e aplicação de pintura com três demãos de tinta aquosa 100% acrílica do tipo NOVATEX HD, ou equivalente, com acabamento a película areada fina, incluindo montagem e desmonte de andaimes, limpeza e raspagem de tintas soltas, regularização das superfícies, uma demão de primário sintético do tipo CIN CINOLITE, ou equivalente, nas paredes exteriores dos blocos, de acordo com as tonalidades definidas no mapa de acabamentos | Fornecimento e aplicação de pintura com três demãos de tinta aquosa 100% acrílica do tipo NOVATEX HD, ou equivalente, com acabamento a película areada fina, incluindo montagem e desmonte de andaimes, limpeza e raspagem de tintas soltas, regularização das superfícies, uma demão de primário sintético do tipo CIN CINOLITE, ou equivalente, nas paredes exteriores dos blocos, de acordo com as tonalidades definidas no mapa de acabamentos | Fornecimento e aplicação de pintura com três demãos de tinta aquosa 100% acrílica do tipo NOVATEX HD, ou equivalente, com acabamento a película areada fina, incluindo montagem e desmonte de andaimes, limpeza e raspagem de tintas soltas, regularização das superfícies, uma demão de primário sintético do tipo CIN CINOLITE, ou equivalente, nas paredes exteriores dos blocos, de acordo com as tonalidades definidas no mapa de acabamentos | Fornecimento e aplicação de pintura com três demãos de tinta aquosa 100% acrílica do tipo NOVATEX HD, ou equivalente, com acabamento a película areada fina, incluindo montagem e desmonte de andaimes, limpeza e raspagem de tintas soltas, regularização das superfícies, uma demão de primário sintético do tipo CIN CINOLITE, ou equivalente, nas paredes exteriores dos blocos, de acordo com as tonalidades definidas no mapa de acabamentos | Fornecimento e aplicação de pintura com três demãos de tinta aquosa 100% acrílica do tipo NOVATEX HD, ou equivalente, com acabamento a película areada fina, incluindo montagem e desmonte de andaimes, limpeza e raspagem de tintas soltas, regularização das superfícies, uma demão de primário sintético do tipo CIN CINOLITE, ou equivalente, nas paredes exteriores dos blocos, de acordo com as tonalidades definidas no mapa de acabamentos | Fornecimento e aplicação de pintura com três demãos de tinta aquosa 100% acrílica do tipo NOVATEX HD, ou equivalente, com acabamento a película areada fina, incluindo montagem e desmonte de andaimes, limpeza e raspagem de tintas soltas, regularização das superfícies, uma demão de primário sintético do tipo CIN CINOLITE, ou equivalente, nas paredes exteriores dos blocos, de acordo com as tonalidades definidas no mapa de acabamentos | Fornecimento e aplicação de pintura com três demãos de tinta aquosa 100% acrílica do tipo NOVATEX HD, ou equivalente, com acabamento a película areada fina, incluindo montagem e desmonte de andaimes, limpeza e raspagem de tintas soltas, regularização das superfícies, uma demão de primário sintético do tipo CIN CINOLITE, ou equivalente, nas paredes exteriores dos blocos, de acordo com as tonalidades definidas no mapa de acabamentos | Fornecimento e aplicação de pintura com três demãos de tinta aquosa 100% acrílica do tipo NOVATEX HD, ou equivalente, com acabamento a película areada fina, incluindo montagem e desmonte de andaimes, limpeza e raspagem de tintas soltas, regularização das superfícies, uma demão de primário sintético do tipo CIN CINOLITE, ou equivalente, nas paredes exteriores dos blocos, de acordo com as tonalidades definidas no mapa de acabamentos | Fornecimento e aplicação de pintura com três demãos de tinta aquosa 100% acrílica do tipo NOVATEX HD, ou equivalente, com acabamento a película areada fina, incluindo montagem e desmonte de andaimes, limpeza e raspagem de tintas soltas, regularização das superfícies, uma demão de primário sintético do tipo CIN CINOLITE, ou equivalente, nas paredes exteriores dos blocos, de acordo com as tonalidades definidas no mapa de acabamentos | Fornecimento e aplicação de pintura com três demãos de tinta aquosa 100% acrílica do tipo NOVATEX HD, ou equivalente, com acabamento a película areada fina, incluindo montagem e desmonte de andaimes, limpeza e raspagem de tintas soltas, regularização das superfícies, uma demão de primário sintético do tipo CIN CINOLITE, ou equivalente, nas paredes exteriores dos blocos, de acordo com as tonalidades definidas no mapa de acabamentos | Fornecimento e aplicação de pintura com três demãos de tinta aquosa 100% acrílica do tipo NOVATEX HD, ou equivalente, com acabamento a película areada fina, incluindo montagem e desmonte de andaimes, limpeza e raspagem de tintas soltas, regularização das superfícies, uma demão de primário sintético do tipo CIN CINOLITE, ou equivalente, nas paredes exteriores dos blocos, de acordo com as tonalidades definidas no mapa de acabamentos | Fornecimento e aplicação de pintura com três demãos de tinta aquosa 100% acrílica do tipo NOVATEX HD, ou equivalente, com acabamento a película areada fina, incluindo montagem e desmonte de andaimes, limpeza e raspagem de tintas soltas, regularização das superfícies, uma demão de primário sintético do tipo CIN CINOLITE, ou equivalente, nas paredes exteriores dos blocos, de acordo com as tonalidades definidas no mapa de acabamentos | Fornecimento e aplicação de pintura com três demãos de tinta aquosa 100% acrílica do tipo NOVATEX HD, ou equivalente, com acabamento a película areada fina, incluindo montagem e desmonte de andaimes, limpeza e raspagem de tintas soltas, regularização das superfícies, uma demão de primário sintético do tipo CIN CINOLITE, ou equivalente, nas paredes exteriores dos blocos, de acordo com as tonalidades definidas no mapa de acabamentos | Fornecimento e aplicação de pintura com três demãos de tinta aquosa 100% acrílica do tipo NOVATEX HD, ou equivalente, com acabamento a película areada fina, incluindo montagem e desmonte de andaimes, limpeza e raspagem de tintas soltas, regularização das superfícies, uma demão de primário sintético do tipo CIN CINOLITE, ou equivalente, nas paredes exteriores dos blocos, de acordo com as tonalidades definidas no mapa de acabamentos | Fornecimento e aplicação de pintura com três demãos de tinta aquosa 100% acrílica do tipo NOVATEX HD, ou equivalente, com acabamento a película areada fina, incluindo montagem e desmonte de andaimes, limpeza e raspagem de tintas soltas, regularização das superfícies, uma demão de primário sintético do tipo CIN CINOLITE, ou equivalente, nas paredes exteriores dos blocos, de acordo com as tonalidades definidas no mapa de acabamentos | Fornecimento e aplicação de pintura com três demãos de tinta aquosa 100% acrílica do tipo NOVATEX HD, ou equivalente, com acabamento a película areada fina, incluindo montagem e desmonte de andaimes, limpeza e raspagem de tintas soltas, regularização das superfícies, uma demão de primário sintético do tipo CIN CINOLITE, ou equivalente, nas paredes exteriores dos blocos, de acordo com as tonalidades definidas no mapa de acabamentos | Fornecimento e aplicação de pintura com três demãos de tinta aquosa 100% acrílica do tipo NOVATEX HD, ou equivalente, com acabamento a película areada fina, incluindo montagem e desmonte de andaimes, limpeza e raspagem de tintas soltas, regularização das superfícies, uma demão de primário sintético do tipo CIN CINOLITE, ou equivalente, nas paredes exteriores dos blocos, de acordo com as tonalidades definidas no mapa de acabamentos | Fornecimento e aplicação de pintura com três demãos de tinta aquosa 100% acrílica do tipo NOVATEX HD, ou equivalente, com acabamento a película areada fina, incluindo montagem e desmonte de andaimes, limpeza e raspagem de tintas soltas, regularização das superfícies, uma demão de primário sintético do tipo CIN CINOLITE, ou equivalente, nas paredes exteriores dos blocos, de acordo com as tonalidades definidas no mapa de acabamentos | Fornecimento e aplicação de pintura com três demãos de tinta aquosa 100% acrílica do tipo NOVATEX HD, ou equivalente, com acabamento a película areada fina, incluindo montagem e desmonte de andaimes, limpeza e raspagem de tintas soltas, regularização das superfícies, uma demão de primário sintético do tipo CIN CINOLITE, ou equivalente, nas paredes exteriores dos blocos, de acordo com as tonalidades definidas no mapa de acabamentos | Fornecimento e aplicação de pintura com três demãos de tinta aquosa 100% acrílica do tipo NOVATEX HD, ou equivalente, com acabamento a película areada fina, incluindo montagem e desmonte de andaimes, limpeza e raspagem de tintas soltas, regularização das superfícies, uma demão de primário sintético do tipo CIN CINOLITE, ou equivalente, nas paredes exteriores dos blocos, de acordo com as tonalidades definidas no mapa de acabamentos | Fornecimento e aplicação de pintura com três demãos de tinta aquosa 100% acrílica do tipo NOVATEX HD, ou equivalente, com acabamento a película areada fina, incluindo montagem e desmonte de andaimes, limpeza e raspagem de tintas soltas, regularização das superfícies, uma demão de primário sintético do tipo CIN CINOLITE, ou equivalente, nas paredes exteriores dos blocos, de acordo com as tonalidades definidas no mapa de acabamentos | Fornecimento e aplicação de pintura com três demãos de tinta aquosa 100% acrílica do tipo NOVATEX HD, ou equivalente, com acabamento a película areada fina, incluindo montagem e desmonte de andaimes, limpeza e raspagem de tintas soltas, regularização das superfícies, uma demão de primário sintético do tipo CIN CINOLITE, ou equivalente, nas paredes exteriores dos blocos, de acordo com as tonalidades definidas no mapa de acabamentos | Fornecimento e aplicação de pintura com três demãos de tinta aquosa 100% acrílica do tipo NOVATEX HD, ou equivalente, com acabamento a película areada fina, incluindo montagem e desmonte de andaimes, limpeza e raspagem de tintas soltas, regularização das superfícies, uma demão de primário sintético do tipo CIN CINOLITE, ou equivalente, nas paredes exteriores dos blocos, de acordo com as tonalidades definidas no mapa de acabamentos | Fornecimento e aplicação de pintura com três demãos de tinta aquosa 100% acrílica do tipo NOVATEX HD, ou equivalente, com acabamento a película areada fina, incluindo montagem e desmonte de andaimes, limpeza e raspagem de tintas soltas, regularização das superfícies, uma demão de primário sintético do tipo CIN CINOLITE, ou equivalente, nas paredes exteriores dos blocos, de acordo com as tonalidades definidas no mapa de acabamentos | Fornecimento e aplicação de pintura com três demãos de tinta aquosa 100% acrílica do tipo NOVATEX HD, ou equivalente, com acabamento a película areada fina, incluindo montagem e desmonte de andaimes, limpeza e raspagem de tintas soltas, regularização das superfícies, uma demão de primário sintético do tipo CIN CINOLITE, ou equivalente, nas paredes exteriores dos blocos, de acordo com as tonalidades definidas no mapa de acabamentos | Fornecimento e aplicação de pintura com três demãos de tinta aquosa 100% acrílica do tipo NOVATEX HD, ou equivalente, com acabamento a película areada fina, incluindo montagem e desmonte de andaimes, limpeza e raspagem de tintas soltas, regularização das superfícies, uma demão de primário sintético do tipo CIN CINOLITE, ou equivalente, nas paredes exteriores dos blocos, de acordo com as tonalidades definidas no mapa de acabamentos | Fornecimento e aplicação de pintura com três demãos de tinta aquosa 100% acrílica do tipo NOVATEX HD, ou equivalente, com acabamento a película areada fina, incluindo montagem e desmonte de andaimes, limpeza e raspagem de tintas soltas, regularização das superfícies, uma demão de primário sintético do tipo CIN CINOLITE, ou equivalente, nas paredes exteriores dos blocos, de acordo com as tonalidades definidas no mapa de acabamentos | Fornecimento e aplicação de pintura com três demãos de tinta aquosa 100% acrílica do tipo NOVATEX HD, ou equivalente, com acabamento a película areada fina, incluindo montagem e desmonte de andaimes, limpeza e raspagem de tintas soltas, regularização das superfícies, uma demão de primário sintético do tipo CIN CINOLITE, ou equivalente, nas paredes exteriores dos blocos, de acordo com as tonalidades definidas no mapa de acabamentos | Fornecimento e aplicação de pintura com três demãos de tinta aquosa 100% acrílica do tipo NOVATEX HD, ou equivalente, com acabamento a película areada fina, incluindo montagem e desmonte de andaimes, limpeza e raspagem de tintas soltas, regularização das superfícies, uma demão de primário sintético do tipo CIN CINOLITE, ou equivalente, nas paredes exteriores dos blocos, de acordo com as tonalidades definidas no mapa de acabamentos | Fornecimento e aplicação de pintura com três demãos de tinta aquosa 100% acrílica do tipo NOVATEX HD, ou equivalente, com acabamento a película areada fina, incluindo montagem e desmonte de andaimes, limpeza e raspagem de tintas soltas, regularização das superfícies, uma demão de primário sintético do tipo CIN CINOLITE, ou equivalente, nas paredes exteriores dos blocos, de acordo com as tonalidades definidas no mapa de acabamentos | Fornecimento e aplicação de pintura com três demãos de tinta aquosa 100% acrílica do tipo NOVATEX HD, ou equivalente, com acabamento a película areada fina, incluindo montagem e desmonte de andaimes, limpeza e raspagem de tintas soltas, regularização das superfícies, uma demão de primário sintético do tipo CIN CINOLITE, ou equivalente, nas paredes exteriores dos blocos, de acordo com as tonalidades definidas no mapa de acabamentos | Fornecimento e aplicação de pintura com três demãos de tinta aquosa 100% acrílica do tipo NOVATEX HD, ou equivalente, com acabamento a película areada fina, incluindo montagem e desmonte de andaimes, limpeza e raspagem de tintas soltas, regularização das superfícies, uma demão de primário sintético do tipo CIN CINOLITE, ou equivalente, nas paredes exteriores dos blocos, de acordo com as tonalidades definidas no mapa de acabamentos | Fornecimento e aplicação de pintura com três demãos de tinta aquosa 100% acrílica do tipo NOVATEX HD, ou equivalente, com acabamento a película areada fina, incluindo montagem e desmonte de andaimes, limpeza e raspagem de tintas soltas, regularização das superfícies, uma demão de primário sintético do tipo CIN CINOLITE, ou equivalente, nas paredes exteriores dos blocos, de acordo com as tonalidades definidas no mapa de acabamentos | Fornecimento e aplicação de pintura com três demãos de tinta aquosa 100% acrílica do tipo NOVATEX HD, ou equivalente, com acabamento a película areada fina, incluindo montagem e desmonte de andaimes, limpeza e raspagem de tintas soltas, regularização das superfícies, uma demão de primário sintético do tipo CIN CINOLITE, ou equivalente, nas paredes exteriores dos blocos, de acordo com as tonalidades definidas no mapa de acabamentos | Fornecimento e aplicação de pintura com três demãos de tinta aquosa 100% acrílica do tipo NOVATEX HD, ou equivalente, com acabamento a película areada fina, incluindo montagem e desmonte de andaimes, limpeza e raspagem de tintas soltas, regularização das superfícies, uma demão de primário sintético do tipo CIN CINOLITE, ou equivalente, nas paredes exteriores dos blocos, de acordo com as tonalidades definidas no mapa de acabamentos | Fornecimento e aplicação de pintura com três demãos de tinta aquosa 100% acrílica do tipo NOVATEX HD, ou equivalente, com acabamento a película areada fina, incluindo montagem e desmonte de andaimes, limpeza e raspagem de tintas soltas, regularização das superfícies, uma demão de primário sintético do tipo CIN CINOLITE, ou equivalente, nas paredes exteriores dos blocos, de acordo com as tonalidades definidas no mapa de acabamentos | Fornecimento e aplicação de pintura com três demãos de tinta aquosa 100% acrílica do tipo NOVATEX HD, ou equivalente, com acabamento a película areada fina, incluindo montagem e desmonte de andaimes, limpeza e raspagem de tintas soltas, regularização das superfícies, uma demão de primário sintético do tipo CIN CINOLITE, ou equivalente, nas paredes exteriores dos blocos, de acordo com as tonalidades definidas no mapa de acabamentos | Fornecimento e aplicação de pintura com três demãos de tinta aquosa 100% acrílica do tipo NOVATEX HD, ou equivalente, com acabamento a película areada fina, incluindo montagem e desmonte de andaimes, limpeza e raspagem de tintas soltas, regularização das superfícies, uma demão de primário sintético do tipo CIN CINOLITE, ou equivalente, nas paredes exteriores dos blocos, de acordo com as tonalidades definidas no mapa de acabamentos | Fornecimento e aplicação de pintura com três demãos de tinta aquosa 100% acrílica do tipo NOVATEX HD, ou equivalente, com acabamento a película areada fina, incluindo montagem e desmonte de andaimes, limpeza e raspagem de tintas soltas, regularização das superfícies, uma demão de primário sintético do tipo CIN CINOLITE, ou equivalente, nas paredes exteriores dos blocos, de acordo com as tonalidades definidas no mapa de acabamentos | Fornecimento e aplicação de pintura com três demãos de tinta aquosa 100% acrílica do tipo NOVATEX HD, ou equivalente, com acabamento a película areada fina, incluindo montagem e desmonte de andaimes, limpeza e raspagem de tintas soltas, regularização das superfícies, uma demão de primário sintético do tipo CIN CINOLITE, ou equivalente, nas paredes exteriores dos blocos, de acordo com as tonalidades definidas no mapa de acabamentos | Fornecimento e aplicação de pintura com três demãos de tinta aquosa 100% acrílica do tipo NOVATEX HD, ou equivalente, com acabamento a película areada fina, incluindo montagem e desmonte de andaimes, limpeza e raspagem de tintas soltas, regularização das superfícies, uma demão de primário sintético do tipo CIN CINOLITE, ou equivalente, nas paredes exteriores dos blocos, de acordo com as tonalidades definidas no mapa de acabamentos | Fornecimento e aplicação de pintura com três demãos de tinta aquosa 100% acrílica do tipo NOVATEX HD, ou equivalente, com acabamento a película areada fina, incluindo montagem e desmonte de andaimes, limpeza e raspagem de tintas soltas, regularização das superfícies, uma demão de primário sintético do tipo CIN CINOLITE, ou equivalente, nas paredes exteriores dos blocos, de acordo com as tonalidades definidas no mapa de acabamentos | Fornecimento e aplicação de pintura com três demãos de tinta aquosa 100% acrílica do tipo NOVATEX HD, ou equivalente, com acabamento a película areada fina, incluindo montagem e desmonte de andaimes, limpeza e raspagem de tintas soltas, regularização das superfícies, uma demão de primário sintético do tipo CIN CINOLITE, ou equivalente, nas paredes exteriores dos blocos, de acordo com as tonalidades definidas no mapa de acabamentos | Fornecimento e aplicação de pintura com três demãos de tinta aquosa 100% acrílica do tipo NOVATEX HD, ou equivalente, com acabamento a película areada fina, incluindo montagem e desmonte de andaimes, limpeza e raspagem de tintas soltas, regularização das superfícies, uma demão de primário sintético do tipo CIN CINOLITE, ou equivalente, nas paredes exteriores dos blocos, de acordo com as tonalidades definidas no mapa de acabamentos | Fornecimento e aplicação de pintura com três demãos de tinta aquosa 100% acrílica do tipo NOVATEX HD, ou equivalente, com acabamento a película areada fina, incluindo montagem e desmonte de andaimes, limpeza e raspagem de tintas soltas, regularização das superfícies, uma demão de primário sintético do tipo CIN CINOLITE, ou equivalente, nas paredes exteriores dos blocos, de acordo com as tonalidades definidas no mapa de acabamentos | Fornecimento e aplicação de pintura com três demãos de tinta aquosa 100% acrílica do tipo NOVATEX HD, ou equivalente, com acabamento a película areada fina, incluindo montagem e desmonte de andaimes, limpeza e raspagem de tintas soltas, regularização das superfícies, uma demão de primário sintético do tipo CIN CINOLITE, ou equivalente, nas paredes exteriores dos blocos, de acordo com as tonalidades definidas no mapa de acabamentos | Fornecimento e aplicação de pintura com três demãos de tinta aquosa 100% acrílica do tipo NOVATEX HD, ou equivalente, com acabamento a película areada fina, incluindo montagem e desmonte de andaimes, limpeza e raspagem de tintas soltas, regularização das superfícies, uma demão de primário sintético do tipo CIN CINOLITE, ou equivalente, nas paredes exteriores dos blocos, de acordo com as tonalidades definidas no mapa de acabamentos | Fornecimento e aplicação de pintura com três demãos de tinta aquosa 100% acrílica do tipo NOVATEX HD, ou equivalente, com acabamento a película areada fina, incluindo montagem e desmonte de andaimes, limpeza e raspagem de tintas soltas, regularização das superfícies, uma demão de primário sintético do tipo CIN CINOLITE, ou equivalente, nas paredes exteriores dos blocos, de acordo com as tonalidades definidas no mapa de acabamentos | Fornecimento e aplicação de pintura com três demãos de tinta aquosa 100% acrílica do tipo NOVATEX HD, ou equivalente, com acabamento a película areada fina, incluindo montagem e desmonte de andaimes, limpeza e raspagem de tintas soltas, regularização das superfícies, uma demão de primário sintético do tipo CIN CINOLITE, ou equivalente, nas paredes exteriores dos blocos, de acordo com as tonalidades definidas no mapa de acabamentos | Fornecimento e aplicação de pintura com três demãos de tinta aquosa 100% acrílica do tipo NOVATEX HD, ou equivalente, com acabamento a película areada fina, incluindo montagem e desmonte de andaimes, limpeza e raspagem de tintas soltas, regularização das superfícies, uma demão de primário sintético do tipo CIN CINOLITE, ou equivalente, nas paredes exteriores dos blocos, de acordo com as tonalidades definidas no mapa de acabamentos | Fornecimento e aplicação de pintura com três demãos de tinta aquosa 100% acrílica do tipo NOVATEX HD, ou equivalente, com acabamento a película areada fina, incluindo montagem e desmonte de andaimes, limpeza e raspagem de tintas soltas, regularização das superfícies, uma demão de primário sintético do tipo CIN CINOLITE, ou equivalente, nas paredes exteriores dos blocos, de acordo com as tonalidades definidas no mapa de acabamentos | Fornecimento e aplicação de pintura com três demãos de tinta aquosa 100% acrílica do tipo NOVATEX HD, ou equivalente, com acabamento a película areada fina, incluindo montagem e desmonte de andaimes, limpeza e raspagem de tintas soltas, regularização das superfícies, uma demão de primário sintético do tipo CIN CINOLITE, ou equivalente, nas paredes exteriores dos blocos, de acordo com as tonalidades definidas no mapa de acabamentos | Fornecimento e aplicação de pintura com três demãos de tinta aquosa 100% acrílica do tipo NOVATEX HD, ou equivalente, com acabamento a película areada fina, incluindo montagem e desmonte de andaimes, limpeza e raspagem de tintas soltas, regularização das superfícies, uma demão de primário sintético do tipo CIN CINOLITE, ou equivalente, nas paredes exteriores dos blocos, de acordo com as tonalidades definidas no mapa de acabamentos | Fornecimento e aplicação de pintura com três demãos de tinta aquosa 100% acrílica do tipo NOVATEX HD, ou equivalente, com acabamento a película areada fina, incluindo montagem e desmonte de andaimes, limpeza e raspagem de tintas soltas, regularização das superfícies, uma demão de primário sintético do tipo CIN CINOLITE, ou equivalente, nas paredes exteriores dos blocos, de acordo com as tonalidades definidas no mapa de acabamentos | Fornecimento e aplicação de pintura com três demãos de tinta aquosa 100% acrílica do tipo NOVATEX HD, ou equivalente, com acabamento a película areada fina, incluindo montagem e desmonte de andaimes, limpeza e raspagem de tintas soltas, regularização das superfícies, uma demão de primário sintético do tipo CIN CINOLITE, ou equivalente, nas paredes exteriores dos blocos, de acordo com as tonalidades definidas no mapa de acabamentos | Fornecimento e aplicação de pintura com três demãos de tinta aquosa 100% acrílica do tipo NOVATEX HD, ou equivalente, com acabamento a película areada fina, incluindo montagem e desmonte de andaimes, limpeza e raspagem de tintas soltas, regularização das superfícies, uma demão de primário sintético do tipo CIN CINOLITE, ou equivalente, nas paredes exteriores dos blocos, de acordo com as tonalidades definidas no mapa de acabamentos | Fornecimento e aplicação de pintura com três demãos de tinta aquosa 100% acrílica do tipo NOVATEX HD, ou equivalente, com acabamento a película areada fina, incluindo montagem e desmonte de andaimes, limpeza e raspagem de tintas soltas, regularização das superfícies, uma demão de primário sintético do tipo CIN CINOLITE, ou equivalente, nas paredes exteriores dos blocos, de acordo com as tonalidades definidas no mapa de acabamentos | Fornecimento e aplicação de pintura com três demãos de tinta aquosa 100% acrílica do tipo NOVATEX HD, ou equivalente, com acabamento a película areada fina, incluindo montagem e desmonte de andaimes, limpeza e raspagem de tintas soltas, regularização das superfícies, uma demão de primário sintético do tipo CIN CINOLITE, ou equivalente, nas paredes exteriores dos blocos, de acordo com as tonalidades definidas no mapa de acabamentos | Fornecimento e aplicação de pintura com três demãos de tinta aquosa 100% acrílica do tipo NOVATEX HD, ou equivalente, com acabamento a película areada fina, incluindo montagem e desmonte de andaimes, limpeza e raspagem de tintas soltas, regularização das superfícies, uma demão de primário sintético do tipo CIN CINOLITE, ou equivalente, nas paredes exteriores dos blocos, de acordo com as tonalidades definidas no mapa de acabamentos | Fornecimento e aplicação de pintura com três demãos de tinta aquosa 100% acrílica do tipo NOVATEX HD, ou equivalente, com acabamento a película areada fina, incluindo montagem e desmonte de andaimes, limpeza e raspagem de tintas soltas, regularização das superfícies, uma demão de primário sintético do tipo CIN CINOLITE, ou equivalente, nas paredes exteriores dos blocos, de acordo com as tonalidades definidas no mapa de acabamentos | Fornecimento e aplicação de pintura com três demãos de tinta aquosa 100% acrílica do tipo NOVATEX HD, ou equivalente, com acabamento a película areada fina, incluindo montagem e desmonte de andaimes, limpeza e raspagem de tintas soltas, regularização das superfícies, uma demão de primário sintético do tipo CIN CINOLITE, ou equivalente, nas paredes exteriores dos blocos, de acordo com as tonalidades definidas no mapa de acabamentos | Fornecimento e aplicação de pintura com três demãos de tinta aquosa 100% acrílica do tipo NOVATEX HD, ou equivalente, com acabamento a película areada fina, incluindo montagem e desmonte de andaimes, limpeza e raspagem de tintas soltas, regularização das superfícies, uma demão de primário sintético do tipo CIN CINOLITE, ou equivalente, nas paredes exteriores dos blocos, de acordo com as tonalidades definidas no mapa de acabamentos | Fornecimento e aplicação de pintura com três demãos de tinta aquosa 100% acrílica do tipo NOVATEX HD, ou equivalente, com acabamento a película areada fina, incluindo montagem e desmonte de andaimes, limpeza e raspagem de tintas soltas, regularização das superfícies, uma demão de primário sintético do tipo CIN CINOLITE, ou equivalente, nas paredes exteriores dos blocos, de acordo com as tonalidades definidas no mapa de acabamentos | Fornecimento e aplicação de pintura com três demãos de tinta aquosa 100% acrílica do tipo NOVATEX HD, ou equivalente, com acabamento a película areada fina, incluindo montagem e desmonte de andaimes, limpeza e raspagem de tintas soltas, regularização das superfícies, uma demão de primário sintético do tipo CIN CINOLITE, ou equivalente, nas paredes exteriores dos blocos, de acordo com as tonalidades definidas no mapa de acabamentos | Fornecimento e aplicação de pintura com três demãos de tinta aquosa 100% acrílica do tipo NOVATEX HD, ou equivalente, com acabamento a película areada fina, incluindo montagem e desmonte de andaimes, limpeza e raspagem de tintas soltas, regularização das superfícies, uma demão de primário sintético do tipo CIN CINOLITE, ou equivalente, nas paredes exteriores dos blocos, de acordo com as tonalidades definidas no mapa de acabamentos | Fornecimento e aplicação de pintura com três demãos de tinta aquosa 100% acrílica do tipo NOVATEX HD, ou equivalente, com acabamento a película areada fina, incluindo montagem e desmonte de andaimes, limpeza e raspagem de tintas soltas, regularização das superfícies, uma demão de primário sintético do tipo CIN CINOLITE, ou equivalente, nas paredes exteriores dos blocos, de acordo com as tonalidades definidas no mapa de acabamentos | Fornecimento e aplicação de pintura com três demãos de tinta aquosa 100% acrílica do tipo NOVATEX HD, ou equivalente, com acabamento a película areada fina, incluindo montagem e desmonte de andaimes, limpeza e raspagem de tintas soltas, regularização das superfícies, uma demão de primário sintético do tipo CIN CINOLITE, ou equivalente, nas paredes exteriores dos blocos, de acordo com as tonalidades definidas no mapa de acabamentos | Fornecimento e aplicação de pintura com três demãos de tinta aquosa 100% acrílica do tipo NOVATEX HD, ou equivalente, com acabamento a película areada fina, incluindo montagem e desmonte de andaimes, limpeza e raspagem de tintas soltas, regularização das superfícies, uma demão de primário sintético do tipo CIN CINOLITE, ou equivalente, nas paredes exteriores dos blocos, de acordo com as tonalidades definidas no mapa de acabamentos | Fornecimento e aplicação de pintura com três demãos de tinta aquosa 100% acrílica do tipo NOVATEX HD, ou equivalente, com acabamento a película areada fina, incluindo montagem e desmonte de andaimes, limpeza e raspagem de tintas soltas, regularização das superfícies, uma demão de primário sintético do tipo CIN CINOLITE, ou equivalente, nas paredes exteriores dos blocos, de acordo com as tonalidades definidas no mapa de acabamentos | Fornecimento e aplicação de pintura com três demãos de tinta aquosa 100% acrílica do tipo NOVATEX HD, ou equivalente, com acabamento a película areada fina, incluindo montagem e desmonte de andaimes, limpeza e raspagem de tintas soltas, regularização das superfícies, uma demão de primário sintético do tipo CIN CINOLITE, ou equivalente, nas paredes exteriores dos blocos, de acordo com as tonalidades definidas no mapa de acabamentos | Fornecimento e aplicação de pintura com três demãos de tinta aquosa 100% acrílica do tipo NOVATEX HD, ou equivalente, com acabamento a película areada fina, incluindo montagem e desmonte de andaimes, limpeza e raspagem de tintas soltas, regularização das superfícies, uma demão de primário sintético do tipo CIN CINOLITE, ou equivalente, nas paredes exteriores dos blocos, de acordo com as tonalidades definidas no mapa de acabamentos | Fornecimento e aplicação de pintura com três demãos de tinta aquosa 100% acrílica do tipo NOVATEX HD, ou equivalente, com acabamento a película areada fina, incluindo montagem e desmonte de andaimes, limpeza e raspagem de tintas soltas, regularização das superfícies, uma demão de primário sintético do tipo CIN CINOLITE, ou equivalente, nas paredes exteriores dos blocos, de acordo com as tonalidades definidas no mapa de acabamentos | Fornecimento e aplicação de pintura com três demãos de tinta aquosa 100% acrílica do tipo NOVATEX HD, ou equivalente, com acabamento a película areada fina, incluindo montagem e desmonte de andaimes, limpeza e raspagem de tintas soltas, regularização das superfícies, uma demão de primário sintético do tipo CIN CINOLITE, ou equivalente, nas paredes exteriores dos blocos, de acordo com as tonalidades definidas no mapa de acabamentos | Fornecimento e aplicação de pintura com três demãos de tinta aquosa 100% acrílica do tipo NOVATEX HD, ou equivalente, com acabamento a película areada fina, incluindo montagem e desmonte de andaimes, limpeza e raspagem de tintas soltas, regularização das superfícies, uma demão de primário sintético do tipo CIN CINOLITE, ou equivalente, nas paredes exteriores dos blocos, de acordo com as tonalidades definidas no mapa de acabamentos | Fornecimento e aplicação de pintura com três demãos de tinta aquosa 100% acrílica do tipo NOVATEX HD, ou equivalente, com acabamento a película areada fina, incluindo montagem e desmonte de andaimes, limpeza e raspagem de tintas soltas, regularização das superfícies, uma demão de primário sintético do tipo CIN CINOLITE, ou equivalente, nas paredes exteriores dos blocos, de acordo com as tonalidades definidas no mapa de acabamentos | Fornecimento e aplicação de pintura com três demãos de tinta aquosa 100% acrílica do tipo NOVATEX HD, ou equivalente, com acabamento a película areada fina, incluindo montagem e desmonte de andaimes, limpeza e raspagem de tintas soltas, regularização das superfícies, uma demão de primário sintético do tipo CIN CINOLITE, ou equivalente, nas paredes exteriores dos blocos, de acordo com as tonalidades definidas no mapa de acabamentos | Fornecimento e aplicação de pintura com três demãos de tinta aquosa 100% acrílica do tipo NOVATEX HD, ou equivalente, com acabamento a película areada fina, incluindo montagem e desmonte de andaimes, limpeza e raspagem de tintas soltas, regularização das superfícies, uma demão de primário sintético do tipo CIN CINOLITE, ou equivalente, nas paredes exteriores dos blocos, de acordo com as tonalidades definidas no mapa de acabamentos | Fornecimento e aplicação de pintura com três demãos de tinta aquosa 100% acrílica do tipo NOVATEX HD, ou equivalente, com acabamento a película areada fina, incluindo montagem e desmonte de andaimes, limpeza e raspagem de tintas soltas, regularização das superfícies, uma demão de primário sintético do tipo CIN CINOLITE, ou equivalente, nas paredes exteriores dos blocos, de acordo com as tonalidades definidas no mapa de acabamentos | Fornecimento e aplicação de pintura com três demãos de tinta aquosa 100% acrílica do tipo NOVATEX HD, ou equivalente, com acabamento a película areada fina, incluindo montagem e desmonte de andaimes, limpeza e raspagem de tintas soltas, regularização das superfícies, uma demão de primário sintético do tipo CIN CINOLITE, ou equivalente, nas paredes exteriores dos blocos, de acordo com as tonalidades definidas no mapa de acabamentos | Fornecimento e aplicação de pintura com três demãos de tinta aquosa 100% acrílica do tipo NOVATEX HD, ou equivalente, com acabamento a película areada fina, incluindo montagem e desmonte de andaimes, limpeza e raspagem de tintas soltas, regularização das superfícies, uma demão de primário sintético do tipo CIN CINOLITE, ou equivalente, nas paredes exteriores dos blocos, de acordo com as tonalidades definidas no mapa de acabamentos | Fornecimento e aplicação de pintura com três demãos de tinta aquosa 100% acrílica do tipo NOVATEX HD, ou equivalente, com acabamento a película areada fina, incluindo montagem e desmonte de andaimes, limpeza e raspagem de tintas soltas, regularização das superfícies, uma demão de primário sintético do tipo CIN CINOLITE, ou equivalente, nas paredes exteriores dos blocos, de acordo com as tonalidades definidas no mapa de acabamentos | Fornecimento e aplicação de pintura com três demãos de tinta aquosa 100% acrílica do tipo NOVATEX HD, ou equivalente, com acabamento a película areada fina, incluindo montagem e desmonte de andaimes, limpeza e raspagem de tintas soltas, regularização das superfícies, uma demão de primário sintético do tipo CIN CINOLITE, ou equivalente, nas paredes exteriores dos blocos, de acordo com as tonalidades definidas no mapa de acabamentos | Fornecimento e aplicação de pintura com três demãos de tinta aquosa 100% acrílica do tipo NOVATEX HD, ou equivalente, com acabamento a película areada fina, incluindo montagem e desmonte de andaimes, limpeza e raspagem de tintas soltas, regularização das superfícies, uma demão de primário sintético do tipo CIN CINOLITE, ou equivalente, nas paredes exteriores dos blocos, de acordo com as tonalidades definidas no mapa de acabamentos | Fornecimento e aplicação de pintura com três demãos de tinta aquosa 100% acrílica do tipo NOVATEX HD, ou equivalente, com acabamento a película areada fina, incluindo montagem e desmonte de andaimes, limpeza e raspagem de tintas soltas, regularização das superfícies, uma demão de primário sintético do tipo CIN CINOLITE, ou equivalente, nas paredes exteriores dos blocos, de acordo com as tonalidades definidas no mapa de acabamentos | Fornecimento e aplicação de pintura com três demãos de tinta aquosa 100% acrílica do tipo NOVATEX HD, ou equivalente, com acabamento a película areada fina, incluindo montagem e desmonte de andaimes, limpeza e raspagem de tintas soltas, regularização das superfícies, uma demão de primário sintético do tipo CIN CINOLITE, ou equivalente, nas paredes exteriores dos blocos, de acordo com as tonalidades definidas no mapa de acabamentos | Fornecimento e aplicação de pintura com três demãos de tinta aquosa 100% acrílica do tipo NOVATEX HD, ou equivalente, com acabamento a película areada fina, incluindo montagem e desmonte de andaimes, limpeza e raspagem de tintas soltas, regularização das superfícies, uma demão de primário sintético do tipo CIN CINOLITE, ou equivalente, nas paredes exteriores dos blocos, de acordo com as tonalidades definidas no mapa de acabamentos | Fornecimento e aplicação de pintura com três demãos de tinta aquosa 100% acrílica do tipo NOVATEX HD, ou equivalente, com acabamento a película areada fina, incluindo montagem e desmonte de andaimes, limpeza e raspagem de tintas soltas, regularização das superfícies, uma demão de primário sintético do tipo CIN CINOLITE, ou equivalente, nas paredes exteriores dos blocos, de acordo com as tonalidades definidas no mapa de acabamentos | Fornecimento e aplicação de pintura com três demãos de tinta aquosa 100% acrílica do tipo NOVATEX HD, ou equivalente, com acabamento a película areada fina, incluindo montagem e desmonte de andaimes, limpeza e raspagem de tintas soltas, regularização das superfícies, uma demão de primário sintético do tipo CIN CINOLITE, ou equivalente, nas paredes exteriores dos blocos, de acordo com as tonalidades definidas no mapa de acabamentos | Fornecimento e aplicação de pintura com três demãos de tinta aquosa 100% acrílica do tipo NOVATEX HD, ou equivalente, com acabamento a película areada fina, incluindo montagem e desmonte de andaimes, limpeza e raspagem de tintas soltas, regularização das superfícies, uma demão de primário sintético do tipo CIN CINOLITE, ou equivalente, nas paredes exteriores dos blocos, de acordo com as tonalidades definidas no mapa de acabamentos | Fornecimento e aplicação de pintura com três demãos de tinta aquosa 100% acrílica do tipo NOVATEX HD, ou equivalente, com acabamento a película areada fina, incluindo montagem e desmonte de andaimes, limpeza e raspagem de tintas soltas, regularização das superfícies, uma demão de primário sintético do tipo CIN CINOLITE, ou equivalente, nas paredes exteriores dos blocos, de acordo com as tonalidades definidas no mapa de acabamentos | Fornecimento e aplicação de pintura com três demãos de tinta aquosa 100% acrílica do tipo NOVATEX HD, ou equivalente, com acabamento a película areada fina, incluindo montagem e desmonte de andaimes, limpeza e raspagem de tintas soltas, regularização das superfícies, uma demão de primário sintético do tipo CIN CINOLITE, ou equivalente, nas paredes exteriores dos blocos, de acordo com as tonalidades definidas no mapa de acabamentos | Fornecimento e aplicação de pintura com três demãos de tinta aquosa 100% acrílica do tipo NOVATEX HD, ou equivalente, com acabamento a película areada fina, incluindo montagem e desmonte de andaimes, limpeza e raspagem de tintas soltas, regularização das superfícies, uma demão de primário sintético do tipo CIN CINOLITE, ou equivalente, nas paredes exteriores dos blocos, de acordo com as tonalidades definidas no mapa de acabamentos | Fornecimento e aplicação de pintura com três demãos de tinta aquosa 100% acrílica do tipo NOVATEX HD, ou equivalente, com acabamento a película areada fina, incluindo montagem e desmonte de andaimes, limpeza e raspagem de tintas soltas, regularização das superfícies, uma demão de primário sintético do tipo CIN CINOLITE, ou equivalente, nas paredes exteriores dos blocos, de acordo com as tonalidades definidas no mapa de acabamentos | Fornecimento e aplicação de pintura com três demãos de tinta aquosa 100% acrílica do tipo NOVATEX HD, ou equivalente, com acabamento a película areada fina, incluindo montagem e desmonte de andaimes, limpeza e raspagem de tintas soltas, regularização das superfícies, uma demão de primário sintético do tipo CIN CINOLITE, ou equivalente, nas paredes exteriores dos blocos, de acordo com as tonalidades definidas no mapa de acabamentos | Fornecimento e aplicação de pintura com três demãos de tinta aquosa 100% acrílica do tipo NOVATEX HD, ou equivalente, com acabamento a película areada fina, incluindo montagem e desmonte de andaimes, limpeza e raspagem de tintas soltas, regularização das superfícies, uma demão de primário sintético do tipo CIN CINOLITE, ou equivalente, nas paredes exteriores dos blocos, de acordo com as tonalidades definidas no mapa de acabamentos | Fornecimento e aplicação de pintura com três demãos de tinta aquosa 100% acrílica do tipo NOVATEX HD, ou equivalente, com acabamento a película areada fina, incluindo montagem e desmonte de andaimes, limpeza e raspagem de tintas soltas, regularização das superfícies, uma demão de primário sintético do tipo CIN CINOLITE, ou equivalente, nas paredes exteriores dos blocos, de acordo com as tonalidades definidas no mapa de acabamentos | Fornecimento e aplicação de pintura com três demãos de tinta aquosa 100% acrílica do tipo NOVATEX HD, ou equivalente, com acabamento a película areada fina, incluindo montagem e desmonte de andaimes, limpeza e raspagem de tintas soltas, regularização das superfícies, uma demão de primário sintético do tipo CIN CINOLITE, ou equivalente, nas paredes exteriores dos blocos, de acordo com as tonalidades definidas no mapa de acabamentos | Fornecimento e aplicação de pintura com três demãos de tinta aquosa 100% acrílica do tipo NOVATEX HD, ou equivalente, com acabamento a película areada fina, incluindo montagem e desmonte de andaimes, limpeza e raspagem de tintas soltas, regularização das superfícies, uma demão de primário sintético do tipo CIN CINOLITE, ou equivalente, nas paredes exteriores dos blocos, de acordo com as tonalidades definidas no mapa de acabamentos | Fornecimento e aplicação de pintura com três demãos de tinta aquosa 100% acrílica do tipo NOVATEX HD, ou equivalente, com acabamento a película areada fina, incluindo montagem e desmonte de andaimes, limpeza e raspagem de tintas soltas, regularização das superfícies, uma demão de primário sintético do tipo CIN CINOLITE, ou equivalente, nas paredes exteriores dos blocos, de acordo com as tonalidades definidas no mapa de acabamentos | Fornecimento e aplicação de pintura com três demãos de tinta aquosa 100% acrílica do tipo NOVATEX HD, ou equivalente, com acabamento a película areada fina, incluindo montagem e desmonte de andaimes, limpeza e raspagem de tintas soltas, regularização das superfícies, uma demão de primário sintético do tipo CIN CINOLITE, ou equivalente, nas paredes exteriores dos blocos, de acordo com as tonalidades definidas no mapa de acabamentos | Fornecimento e aplicação de pintura com três demãos de tinta aquosa 100% acrílica do tipo NOVATEX HD, ou equivalente, com acabamento a película areada fina, incluindo montagem e desmonte de andaimes, limpeza e raspagem de tintas soltas, regularização das superfícies, uma demão de primário sintético do tipo CIN CINOLITE, ou equivalente, nas paredes exteriores dos blocos, de acordo com as tonalidades definidas no mapa de acabamentos | Fornecimento e aplicação de pintura com três demãos de tinta aquosa 100% acrílica do tipo NOVATEX HD, ou equivalente, com acabamento a película areada fina, incluindo montagem e desmonte de andaimes, limpeza e raspagem de tintas soltas, regularização das superfícies, uma demão de primário sintético do tipo CIN CINOLITE, ou equivalente, nas paredes exteriores dos blocos, de acordo com as tonalidades definidas no mapa de acabamentos | Fornecimento e aplicação de pintura com três demãos de tinta aquosa 100% acrílica do tipo NOVATEX HD, ou equivalente, com acabamento a película areada fina, incluindo montagem e desmonte de andaimes, limpeza e raspagem de tintas soltas, regularização das superfícies, uma demão de primário sintético do tipo CIN CINOLITE, ou equivalente, nas paredes exteriores dos blocos, de acordo com as tonalidades definidas no mapa de acabamentos | Fornecimento e aplicação de pintura com três demãos de tinta aquosa 100% acrílica do tipo NOVATEX HD, ou equivalente, com acabamento a película areada fina, incluindo montagem e desmonte de andaimes, limpeza e raspagem de tintas soltas, regularização das superfícies, uma demão de primário sintético do tipo CIN CINOLITE, ou equivalente, nas paredes exteriores dos blocos, de acordo com as tonalidades definidas no mapa de acabamentos | Fornecimento e aplicação de pintura com três demãos de tinta aquosa 100% acrílica do tipo NOVATEX HD, ou equivalente, com acabamento a película areada fina, incluindo montagem e desmonte de andaimes, limpeza e raspagem de tintas soltas, regularização das superfícies, uma demão de primário sintético do tipo CIN CINOLITE, ou equivalente, nas paredes exteriores dos blocos, de acordo com as tonalidades definidas no mapa de acabamentos | Fornecimento e aplicação de pintura com três demãos de tinta aquosa 100% acrílica do tipo NOVATEX HD, ou equivalente, com acabamento a película areada fina, incluindo montagem e desmonte de andaimes, limpeza e raspagem de tintas soltas, regularização das superfícies, uma demão de primário sintético do tipo CIN CINOLITE, ou equivalente, nas paredes exteriores dos blocos, de acordo com as tonalidades definidas no mapa de acabamentos | Fornecimento e aplicação de pintura com três demãos de tinta aquosa 100% acrílica do tipo NOVATEX HD, ou equivalente, com acabamento a película areada fina, incluindo montagem e desmonte de andaimes, limpeza e raspagem de tintas soltas, regularização das superfícies, uma demão de primário sintético do tipo CIN CINOLITE, ou equivalente, nas paredes exteriores dos blocos, de acordo com as tonalidades definidas no mapa de acabamentos | Fornecimento e aplicação de pintura com três demãos de tinta aquosa 100% acrílica do tipo NOVATEX HD, ou equivalente, com acabamento a película areada fina, incluindo montagem e desmonte de andaimes, limpeza e raspagem de tintas soltas, regularização das superfícies, uma demão de primário sintético do tipo CIN CINOLITE, ou equivalente, nas paredes exteriores dos blocos, de acordo com as tonalidades definidas no mapa de acabamentos | Fornecimento e aplicação de pintura com três demãos de tinta aquosa 100% acrílica do tipo NOVATEX HD, ou equivalente, com acabamento a película areada fina, incluindo montagem e desmonte de andaimes, limpeza e raspagem de tintas soltas, regularização das superfícies, uma demão de primário sintético do tipo CIN CINOLITE, ou equivalente, nas paredes exteriores dos blocos, de acordo com as tonalidades definidas no mapa de acabamentos | Fornecimento e aplicação de pintura com três demãos de tinta aquosa 100% acrílica do tipo NOVATEX HD, ou equivalente, com acabamento a película areada fina, incluindo montagem e desmonte de andaimes, limpeza e raspagem de tintas soltas, regularização das superfícies, uma demão de primário sintético do tipo CIN CINOLITE, ou equivalente, nas paredes exteriores dos blocos, de acordo com as tonalidades definidas no mapa de acabamentos | Fornecimento e aplicação de pintura com três demãos de tinta aquosa 100% acrílica do tipo NOVATEX HD, ou equivalente, com acabamento a película areada fina, incluindo montagem e desmonte de andaimes, limpeza e raspagem de tintas soltas, regularização das superfícies, uma demão de primário sintético do tipo CIN CINOLITE, ou equivalente, nas paredes exteriores dos blocos, de acordo com as tonalidades definidas no mapa de acabamentos | Fornecimento e aplicação de pintura com três demãos de tinta aquosa 100% acrílica do tipo NOVATEX HD, ou equivalente, com acabamento a película areada fina, incluindo montagem e desmonte de andaimes, limpeza e raspagem de tintas soltas, regularização das superfícies, uma demão de primário sintético do tipo CIN CINOLITE, ou equivalente, nas paredes exteriores dos blocos, de acordo com as tonalidades definidas no mapa de acabamentos | Fornecimento e aplicação de pintura com três demãos de tinta aquosa 100% acrílica do tipo NOVATEX HD, ou equivalente, com acabamento a película areada fina, incluindo montagem e desmonte de andaimes, limpeza e raspagem de tintas soltas, regularização das superfícies, uma demão de primário sintético do tipo CIN CINOLITE, ou equivalente, nas paredes exteriores dos blocos, de acordo com as tonalidades definidas no mapa de acabamentos | Fornecimento e aplicação de pintura com três demãos de tinta aquosa 100% acrílica do tipo NOVATEX HD, ou equivalente, com acabamento a película areada fina, incluindo montagem e desmonte de andaimes, limpeza e raspagem de tintas soltas, regularização das superfícies, uma demão de primário sintético do tipo CIN CINOLITE, ou equivalente, nas paredes exteriores dos blocos, de acordo com as tonalidades definidas no mapa de acabamentos | Fornecimento e aplicação de pintura com três demãos de tinta aquosa 100% acrílica do tipo NOVATEX HD, ou equivalente, com acabamento a película areada fina, incluindo montagem e desmonte de andaimes, limpeza e raspagem de tintas soltas, regularização das superfícies, uma demão de primário sintético do tipo CIN CINOLITE, ou equivalente, nas paredes exteriores dos blocos, de acordo com as tonalidades definidas no mapa de acabamentos | Fornecimento e aplicação de pintura com três demãos de tinta aquosa 100% acrílica do tipo NOVATEX HD, ou equivalente, com acabamento a película areada fina, incluindo montagem e desmonte de andaimes, limpeza e raspagem de tintas soltas, regularização das superfícies, uma demão de primário sintético do tipo CIN CINOLITE, ou equivalente, nas paredes exteriores dos blocos, de acordo com as tonalidades definidas no mapa de acabamentos | Fornecimento e aplicação de pintura com três demãos de tinta aquosa 100% acrílica do tipo NOVATEX HD, ou equivalente, com acabamento a película areada fina, incluindo montagem e desmonte de andaimes, limpeza e raspagem de tintas soltas, regularização das superfícies, uma demão de primário sintético do tipo CIN CINOLITE, ou equivalente, nas paredes exteriores dos blocos, de acordo com as tonalidades definidas no mapa de acabamentos | Fornecimento e aplicação de pintura com três demãos de tinta aquosa 100% acrílica do tipo NOVATEX HD, ou equivalente, com acabamento a película areada fina, incluindo montagem e desmonte de andaimes, limpeza e raspagem de tintas soltas, regularização das superfícies, uma demão de primário sintético do tipo CIN CINOLITE, ou equivalente, nas paredes exteriores dos blocos, de acordo com as tonalidades definidas no mapa de acabamentos | Fornecimento e aplicação de pintura com três demãos de tinta aquosa 100% acrílica do tipo NOVATEX HD, ou equivalente, com acabamento a película areada fina, incluindo montagem e desmonte de andaimes, limpeza e raspagem de tintas soltas, regularização das superfícies, uma demão de primário sintético do tipo CIN CINOLITE, ou equivalente, nas paredes exteriores dos blocos, de acordo com as tonalidades definidas no mapa de acabamentos | Fornecimento e aplicação de pintura com três demãos de tinta aquosa 100% acrílica do tipo NOVATEX HD, ou equivalente, com acabamento a película areada fina, incluindo montagem e desmonte de andaimes, limpeza e raspagem de tintas soltas, regularização das superfícies, uma demão de primário sintético do tipo CIN CINOLITE, ou equivalente, nas paredes exteriores dos blocos, de acordo com as tonalidades definidas no mapa de acabamentos | Fornecimento e aplicação de pintura com três demãos de tinta aquosa 100% acrílica do tipo NOVATEX HD, ou equivalente, com acabamento a película areada fina, incluindo montagem e desmonte de andaimes, limpeza e raspagem de tintas soltas, regularização das superfícies, uma demão de primário sintético do tipo CIN CINOLITE, ou equivalente, nas paredes exteriores dos blocos, de acordo com as tonalidades definidas no mapa de acabamentos | Fornecimento e aplicação de pintura com três demãos de tinta aquosa 100% acrílica do tipo NOVATEX HD, ou equivalente, com acabamento a película areada fina, incluindo montagem e desmonte de andaimes, limpeza e raspagem de tintas soltas, regularização das superfícies, uma demão de primário sintético do tipo CIN CINOLITE, ou equivalente, nas paredes exteriores dos blocos, de acordo com as tonalidades definidas no mapa de acabamentos | Fornecimento e aplicação de pintura com três demãos de tinta aquosa 100% acrílica do tipo NOVATEX HD, ou equivalente, com acabamento a película areada fina, incluindo montagem e desmonte de andaimes, limpeza e raspagem de tintas soltas, regularização das superfícies, uma demão de primário sintético do tipo CIN CINOLITE, ou equivalente, nas paredes exteriores dos blocos, de acordo com as tonalidades definidas no mapa de acabamentos | Fornecimento e aplicação de pintura com três demãos de tinta aquosa 100% acrílica do tipo NOVATEX HD, ou equivalente, com acabamento a película areada fina, incluindo montagem e desmonte de andaimes, limpeza e raspagem de tintas soltas, regularização das superfícies, uma demão de primário sintético do tipo CIN CINOLITE, ou equivalente, nas paredes exteriores dos blocos, de acordo com as tonalidades definidas no mapa de acabamentos | Fornecimento e aplicação de pintura com três demãos de tinta aquosa 100% acrílica do tipo NOVATEX HD, ou equivalente, com acabamento a película areada fina, incluindo montagem e desmonte de andaimes, limpeza e raspagem de tintas soltas, regularização das superfícies, uma demão de primário sintético do tipo CIN CINOLITE, ou equivalente, nas paredes exteriores dos blocos, de acordo com as tonalidades definidas no mapa de acabamentos | Fornecimento e aplicação de pintura com três demãos de tinta aquosa 100% acrílica do tipo NOVATEX HD, ou equivalente, com acabamento a película areada fina, incluindo montagem e desmonte de andaimes, limpeza e raspagem de tintas soltas, regularização das superfícies, uma demão de primário sintético do tipo CIN CINOLITE, ou equivalente, nas paredes exteriores dos blocos, de acordo com as tonalidades definidas no mapa de acabamentos | Fornecimento e aplicação de pintura com três demãos de tinta aquosa 100% acrílica do tipo NOVATEX HD, ou equivalente, com acabamento a película areada fina, incluindo montagem e desmonte de andaimes, limpeza e raspagem de tintas soltas, regularização das superfícies, uma demão de primário sintético do tipo CIN CINOLITE, ou equivalente, nas paredes exteriores dos blocos, de acordo com as tonalidades definidas no mapa de acabamentos | Fornecimento e aplicação de pintura com três demãos de tinta aquosa 100% acrílica do tipo NOVATEX HD, ou equivalente, com acabamento a película areada fina, incluindo montagem e desmonte de andaimes, limpeza e raspagem de tintas soltas, regularização das superfícies, uma demão de primário sintético do tipo CIN CINOLITE, ou equivalente, nas paredes exteriores dos blocos, de acordo com as tonalidades definidas no mapa de acabamentos | Fornecimento e aplicação de pintura com três demãos de tinta aquosa 100% acrílica do tipo NOVATEX HD, ou equivalente, com acabamento a película areada fina, incluindo montagem e desmonte de andaimes, limpeza e raspagem de tintas soltas, regularização das superfícies, uma demão de primário sintético do tipo CIN CINOLITE, ou equivalente, nas paredes exteriores dos blocos, de acordo com as tonalidades definidas no mapa de acabamentos | Fornecimento e aplicação de pintura com três demãos de tinta aquosa 100% acrílica do tipo NOVATEX HD, ou equivalente, com acabamento a película areada fina, incluindo montagem e desmonte de andaimes, limpeza e raspagem de tintas soltas, regularização das superfícies, uma demão de primário sintético do tipo CIN CINOLITE, ou equivalente, nas paredes exteriores dos blocos, de acordo com as tonalidades definidas no mapa de acabamentos | Fornecimento e aplicação de pintura com três demãos de tinta aquosa 100% acrílica do tipo NOVATEX HD, ou equivalente, com acabamento a película areada fina, incluindo montagem e desmonte de andaimes, limpeza e raspagem de tintas soltas, regularização das superfícies, uma demão de primário sintético do tipo CIN CINOLITE, ou equivalente, nas paredes exteriores dos blocos, de acordo com as tonalidades definidas no mapa de acabamentos | Fornecimento e aplicação de pintura com três demãos de tinta aquosa 100% acrílica do tipo NOVATEX HD, ou equivalente, com acabamento a película areada fina, incluindo montagem e desmonte de andaimes, limpeza e raspagem de tintas soltas, regularização das superfícies, uma demão de primário sintético do tipo CIN CINOLITE, ou equivalente, nas paredes exteriores dos blocos, de acordo com as tonalidades definidas no mapa de acabamentos | Fornecimento e aplicação de pintura com três demãos de tinta aquosa 100% acrílica do tipo NOVATEX HD, ou equivalente, com acabamento a película areada fina, incluindo montagem e desmonte de andaimes, limpeza e raspagem de tintas soltas, regularização das superfícies, uma demão de primário sintético do tipo CIN CINOLITE, ou equivalente, nas paredes exteriores dos blocos, de acordo com as tonalidades definidas no mapa de acabamentos | Fornecimento e aplicação de pintura com três demãos de tinta aquosa 100% acrílica do tipo NOVATEX HD, ou equivalente, com acabamento a película areada fina, incluindo montagem e desmonte de andaimes, limpeza e raspagem de tintas soltas, regularização das superfícies, uma demão de primário sintético do tipo CIN CINOLITE, ou equivalente, nas paredes exteriores dos blocos, de acordo com as tonalidades definidas no mapa de acabamentos | Fornecimento e aplicação de pintura com três demãos de tinta aquosa 100% acrílica do tipo NOVATEX HD, ou equivalente, com acabamento a película areada fina, incluindo montagem e desmonte de andaimes, limpeza e raspagem de tintas soltas, regularização das superfícies, uma demão de primário sintético do tipo CIN CINOLITE, ou equivalente, nas paredes exteriores dos blocos, de acordo com as tonalidades definidas no mapa de acabamentos | Fornecimento e aplicação de pintura com três demãos de tinta aquosa 100% acrílica do tipo NOVATEX HD, ou equivalente, com acabamento a película areada fina, incluindo montagem e desmonte de andaimes, limpeza e raspagem de tintas soltas, regularização das superfícies, uma demão de primário sintético do tipo CIN CINOLITE, ou equivalente, nas paredes exteriores dos blocos, de acordo com as tonalidades definidas no mapa de acabamentos | Fornecimento e aplicação de pintura com três demãos de tinta aquosa 100% acrílica do tipo NOVATEX HD, ou equivalente, com acabamento a película areada fina, incluindo montagem e desmonte de andaimes, limpeza e raspagem de tintas soltas, regularização das superfícies, uma demão de primário sintético do tipo CIN CINOLITE, ou equivalente, nas paredes exteriores dos blocos, de acordo com as tonalidades definidas no mapa de acabamentos | Fornecimento e aplicação de pintura com três demãos de tinta aquosa 100% acrílica do tipo NOVATEX HD, ou equivalente, com acabamento a película areada fina, incluindo montagem e desmonte de andaimes, limpeza e raspagem de tintas soltas, regularização das superfícies, uma demão de primário sintético do tipo CIN CINOLITE, ou equivalente, nas paredes exteriores dos blocos, de acordo com as tonalidades definidas no mapa de acabamentos | Fornecimento e aplicação de pintura com três demãos de tinta aquosa 100% acrílica do tipo NOVATEX HD, ou equivalente, com acabamento a película areada fina, incluindo montagem e desmonte de andaimes, limpeza e raspagem de tintas soltas, regularização das superfícies, uma demão de primário sintético do tipo CIN CINOLITE, ou equivalente, nas paredes exteriores dos blocos, de acordo com as tonalidades definidas no mapa de acabamentos | Fornecimento e aplicação de pintura com três demãos de tinta aquosa 100% acrílica do tipo NOVATEX HD, ou equivalente, com acabamento a película areada fina, incluindo montagem e desmonte de andaimes, limpeza e raspagem de tintas soltas, regularização das superfícies, uma demão de primário sintético do tipo CIN CINOLITE, ou equivalente, nas paredes exteriores dos blocos, de acordo com as tonalidades definidas no mapa de acabamentos | Fornecimento e aplicação de pintura com três demãos de tinta aquosa 100% acrílica do tipo NOVATEX HD, ou equivalente, com acabamento a película areada fina, incluindo montagem e desmonte de andaimes, limpeza e raspagem de tintas soltas, regularização das superfícies, uma demão de primário sintético do tipo CIN CINOLITE, ou equivalente, nas paredes exteriores dos blocos, de acordo com as tonalidades definidas no mapa de acabamentos | Fornecimento e aplicação de pintura com três demãos de tinta aquosa 100% acrílica do tipo NOVATEX HD, ou equivalente, com acabamento a película areada fina, incluindo montagem e desmonte de andaimes, limpeza e raspagem de tintas soltas, regularização das superfícies, uma demão de primário sintético do tipo CIN CINOLITE, ou equivalente, nas paredes exteriores dos blocos, de acordo com as tonalidades definidas no mapa de acabamentos | Fornecimento e aplicação de pintura com três demãos de tinta aquosa 100% acrílica do tipo NOVATEX HD, ou equivalente, com acabamento a película areada fina, incluindo montagem e desmonte de andaimes, limpeza e raspagem de tintas soltas, regularização das superfícies, uma demão de primário sintético do tipo CIN CINOLITE, ou equivalente, nas paredes exteriores dos blocos, de acordo com as tonalidades definidas no mapa de acabamentos | Fornecimento e aplicação de pintura com três demãos de tinta aquosa 100% acrílica do tipo NOVATEX HD, ou equivalente, com acabamento a película areada fina, incluindo montagem e desmonte de andaimes, limpeza e raspagem de tintas soltas, regularização das superfícies, uma demão de primário sintético do tipo CIN CINOLITE, ou equivalente, nas paredes exteriores dos blocos, de acordo com as tonalidades definidas no mapa de acabamentos | Fornecimento e aplicação de pintura com três demãos de tinta aquosa 100% acrílica do tipo NOVATEX HD, ou equivalente, com acabamento a película areada fina, incluindo montagem e desmonte de andaimes, limpeza e raspagem de tintas soltas, regularização das superfícies, uma demão de primário sintético do tipo CIN CINOLITE, ou equivalente, nas paredes exteriores dos blocos, de acordo com as tonalidades definidas no mapa de acabamentos | Fornecimento e aplicação de pintura com três demãos de tinta aquosa 100% acrílica do tipo NOVATEX HD, ou equivalente, com acabamento a película areada fina, incluindo montagem e desmonte de andaimes, limpeza e raspagem de tintas soltas, regularização das superfícies, uma demão de primário sintético do tipo CIN CINOLITE, ou equivalente, nas paredes exteriores dos blocos, de acordo com as tonalidades definidas no mapa de acabamentos | Fornecimento e aplicação de pintura com três demãos de tinta aquosa 100% acrílica do tipo NOVATEX HD, ou equivalente, com acabamento a película areada fina, incluindo montagem e desmonte de andaimes, limpeza e raspagem de tintas soltas, regularização das superfícies, uma demão de primário sintético do tipo CIN CINOLITE, ou equivalente, nas paredes exteriores dos blocos, de acordo com as tonalidades definidas no mapa de acabamentos | Fornecimento e aplicação de pintura com três demãos de tinta aquosa 100% acrílica do tipo NOVATEX HD, ou equivalente, com acabamento a película areada fina, incluindo montagem e desmonte de andaimes, limpeza e raspagem de tintas soltas, regularização das superfícies, uma demão de primário sintético do tipo CIN CINOLITE, ou equivalente, nas paredes exteriores dos blocos, de acordo com as tonalidades definidas no mapa de acabamentos | Fornecimento e aplicação de pintura com três demãos de tinta aquosa 100% acrílica do tipo NOVATEX HD, ou equivalente, com acabamento a película areada fina, incluindo montagem e desmonte de andaimes, limpeza e raspagem de tintas soltas, regularização das superfícies, uma demão de primário sintético do tipo CIN CINOLITE, ou equivalente, nas paredes exteriores dos blocos, de acordo com as tonalidades definidas no mapa de acabamentos | Fornecimento e aplicação de pintura com três demãos de tinta aquosa 100% acrílica do tipo NOVATEX HD, ou equivalente, com acabamento a película areada fina, incluindo montagem e desmonte de andaimes, limpeza e raspagem de tintas soltas, regularização das superfícies, uma demão de primário sintético do tipo CIN CINOLITE, ou equivalente, nas paredes exteriores dos blocos, de acordo com as tonalidades definidas no mapa de acabamentos | Fornecimento e aplicação de pintura com três demãos de tinta aquosa 100% acrílica do tipo NOVATEX HD, ou equivalente, com acabamento a película areada fina, incluindo montagem e desmonte de andaimes, limpeza e raspagem de tintas soltas, regularização das superfícies, uma demão de primário sintético do tipo CIN CINOLITE, ou equivalente, nas paredes exteriores dos blocos, de acordo com as tonalidades definidas no mapa de acabamentos | Fornecimento e aplicação de pintura com três demãos de tinta aquosa 100% acrílica do tipo NOVATEX HD, ou equivalente, com acabamento a película areada fina, incluindo montagem e desmonte de andaimes, limpeza e raspagem de tintas soltas, regularização das superfícies, uma demão de primário sintético do tipo CIN CINOLITE, ou equivalente, nas paredes exteriores dos blocos, de acordo com as tonalidades definidas no mapa de acabamentos | Fornecimento e aplicação de pintura com três demãos de tinta aquosa 100% acrílica do tipo NOVATEX HD, ou equivalente, com acabamento a película areada fina, incluindo montagem e desmonte de andaimes, limpeza e raspagem de tintas soltas, regularização das superfícies, uma demão de primário sintético do tipo CIN CINOLITE, ou equivalente, nas paredes exteriores dos blocos, de acordo com as tonalidades definidas no mapa de acabamentos | Fornecimento e aplicação de pintura com três demãos de tinta aquosa 100% acrílica do tipo NOVATEX HD, ou equivalente, com acabamento a película areada fina, incluindo montagem e desmonte de andaimes, limpeza e raspagem de tintas soltas, regularização das superfícies, uma demão de primário sintético do tipo CIN CINOLITE, ou equivalente, nas paredes exteriores dos blocos, de acordo com as tonalidades definidas no mapa de acabamentos | Fornecimento e aplicação de pintura com três demãos de tinta aquosa 100% acrílica do tipo NOVATEX HD, ou equivalente, com acabamento a película areada fina, incluindo montagem e desmonte de andaimes, limpeza e raspagem de tintas soltas, regularização das superfícies, uma demão de primário sintético do tipo CIN CINOLITE, ou equivalente, nas paredes exteriores dos blocos, de acordo com as tonalidades definidas no mapa de acabamentos | Fornecimento e aplicação de pintura com três demãos de tinta aquosa 100% acrílica do tipo NOVATEX HD, ou equivalente, com acabamento a película areada fina, incluindo montagem e desmonte de andaimes, limpeza e raspagem de tintas soltas, regularização das superfícies, uma demão de primário sintético do tipo CIN CINOLITE, ou equivalente, nas paredes exteriores dos blocos, de acordo com as tonalidades definidas no mapa de acabamentos | Fornecimento e aplicação de pintura com três demãos de tinta aquosa 100% acrílica do tipo NOVATEX HD, ou equivalente, com acabamento a película areada fina, incluindo montagem e desmonte de andaimes, limpeza e raspagem de tintas soltas, regularização das superfícies, uma demão de primário sintético do tipo CIN CINOLITE, ou equivalente, nas paredes exteriores dos blocos, de acordo com as tonalidades definidas no mapa de acabamentos | Fornecimento e aplicação de pintura com três demãos de tinta aquosa 100% acrílica do tipo NOVATEX HD, ou equivalente, com acabamento a película areada fina, incluindo montagem e desmonte de andaimes, limpeza e raspagem de tintas soltas, regularização das superfícies, uma demão de primário sintético do tipo CIN CINOLITE, ou equivalente, nas paredes exteriores dos blocos, de acordo com as tonalidades definidas no mapa de acabamentos | Fornecimento e aplicação de pintura com três demãos de tinta aquosa 100% acrílica do tipo NOVATEX HD, ou equivalente, com acabamento a película areada fina, incluindo montagem e desmonte de andaimes, limpeza e raspagem de tintas soltas, regularização das superfícies, uma demão de primário sintético do tipo CIN CINOLITE, ou equivalente, nas paredes exteriores dos blocos, de acordo com as tonalidades definidas no mapa de acabamentos | Fornecimento e aplicação de pintura com três demãos de tinta aquosa 100% acrílica do tipo NOVATEX HD, ou equivalente, com acabamento a película areada fina, incluindo montagem e desmonte de andaimes, limpeza e raspagem de tintas soltas, regularização das superfícies, uma demão de primário sintético do tipo CIN CINOLITE, ou equivalente, nas paredes exteriores dos blocos, de acordo com as tonalidades definidas no mapa de acabamentos | Fornecimento e aplicação de pintura com três demãos de tinta aquosa 100% acrílica do tipo NOVATEX HD, ou equivalente, com acabamento a película areada fina, incluindo montagem e desmonte de andaimes, limpeza e raspagem de tintas soltas, regularização das superfícies, uma demão de primário sintético do tipo CIN CINOLITE, ou equivalente, nas paredes exteriores dos blocos, de acordo com as tonalidades definidas no mapa de acabamentos | Fornecimento e aplicação de pintura com três demãos de tinta aquosa 100% acrílica do tipo NOVATEX HD, ou equivalente, com acabamento a película areada fina, incluindo montagem e desmonte de andaimes, limpeza e raspagem de tintas soltas, regularização das superfícies, uma demão de primário sintético do tipo CIN CINOLITE, ou equivalente, nas paredes exteriores dos blocos, de acordo com as tonalidades definidas no mapa de acabamentos | Fornecimento e aplicação de pintura com três demãos de tinta aquosa 100% acrílica do tipo NOVATEX HD, ou equivalente, com acabamento a película areada fina, incluindo montagem e desmonte de andaimes, limpeza e raspagem de tintas soltas, regularização das superfícies, uma demão de primário sintético do tipo CIN CINOLITE, ou equivalente, nas paredes exteriores dos blocos, de acordo com as tonalidades definidas no mapa de acabamentos | Fornecimento e aplicação de pintura com três demãos de tinta aquosa 100% acrílica do tipo NOVATEX HD, ou equivalente, com acabamento a película areada fina, incluindo montagem e desmonte de andaimes, limpeza e raspagem de tintas soltas, regularização das superfícies, uma demão de primário sintético do tipo CIN CINOLITE, ou equivalente, nas paredes exteriores dos blocos, de acordo com as tonalidades definidas no mapa de acabamentos | Fornecimento e aplicação de pintura com três demãos de tinta aquosa 100% acrílica do tipo NOVATEX HD, ou equivalente, com acabamento a película areada fina, incluindo montagem e desmonte de andaimes, limpeza e raspagem de tintas soltas, regularização das superfícies, uma demão de primário sintético do tipo CIN CINOLITE, ou equivalente, nas paredes exteriores dos blocos, de acordo com as tonalidades definidas no mapa de acabamentos | Fornecimento e aplicação de pintura com três demãos de tinta aquosa 100% acrílica do tipo NOVATEX HD, ou equivalente, com acabamento a película areada fina, incluindo montagem e desmonte de andaimes, limpeza e raspagem de tintas soltas, regularização das superfícies, uma demão de primário sintético do tipo CIN CINOLITE, ou equivalente, nas paredes exteriores dos blocos, de acordo com as tonalidades definidas no mapa de acabamentos | Fornecimento e aplicação de pintura com três demãos de tinta aquosa 100% acrílica do tipo NOVATEX HD, ou equivalente, com acabamento a película areada fina, incluindo montagem e desmonte de andaimes, limpeza e raspagem de tintas soltas, regularização das superfícies, uma demão de primário sintético do tipo CIN CINOLITE, ou equivalente, nas paredes exteriores dos blocos, de acordo com as tonalidades definidas no mapa de acabamentos | Fornecimento e aplicação de pintura com três demãos de tinta aquosa 100% acrílica do tipo NOVATEX HD, ou equivalente, com acabamento a película areada fina, incluindo montagem e desmonte de andaimes, limpeza e raspagem de tintas soltas, regularização das superfícies, uma demão de primário sintético do tipo CIN CINOLITE, ou equivalente, nas paredes exteriores dos blocos, de acordo com as tonalidades definidas no mapa de acabamentos | Fornecimento e aplicação de pintura com três demãos de tinta aquosa 100% acrílica do tipo NOVATEX HD, ou equivalente, com acabamento a película areada fina, incluindo montagem e desmonte de andaimes, limpeza e raspagem de tintas soltas, regularização das superfícies, uma demão de primário sintético do tipo CIN CINOLITE, ou equivalente, nas paredes exteriores dos blocos, de acordo com as tonalidades definidas no mapa de acabamentos | Fornecimento e aplicação de pintura com três demãos de tinta aquosa 100% acrílica do tipo NOVATEX HD, ou equivalente, com acabamento a película areada fina, incluindo montagem e desmonte de andaimes, limpeza e raspagem de tintas soltas, regularização das superfícies, uma demão de primário sintético do tipo CIN CINOLITE, ou equivalente, nas paredes exteriores dos blocos, de acordo com as tonalidades definidas no mapa de acabamentos | Fornecimento e aplicação de pintura com três demãos de tinta aquosa 100% acrílica do tipo NOVATEX HD, ou equivalente, com acabamento a película areada fina, incluindo montagem e desmonte de andaimes, limpeza e raspagem de tintas soltas, regularização das superfícies, uma demão de primário sintético do tipo CIN CINOLITE, ou equivalente, nas paredes exteriores dos blocos, de acordo com as tonalidades definidas no mapa de acabamentos | Fornecimento e aplicação de pintura com três demãos de tinta aquosa 100% acrílica do tipo NOVATEX HD, ou equivalente, com acabamento a película areada fina, incluindo montagem e desmonte de andaimes, limpeza e raspagem de tintas soltas, regularização das superfícies, uma demão de primário sintético do tipo CIN CINOLITE, ou equivalente, nas paredes exteriores dos blocos, de acordo com as tonalidades definidas no mapa de acabamentos | Fornecimento e aplicação de pintura com três demãos de tinta aquosa 100% acrílica do tipo NOVATEX HD, ou equivalente, com acabamento a película areada fina, incluindo montagem e desmonte de andaimes, limpeza e raspagem de tintas soltas, regularização das superfícies, uma demão de primário sintético do tipo CIN CINOLITE, ou equivalente, nas paredes exteriores dos blocos, de acordo com as tonalidades definidas no mapa de acabamentos | Fornecimento e aplicação de pintura com três demãos de tinta aquosa 100% acrílica do tipo NOVATEX HD, ou equivalente, com acabamento a película areada fina, incluindo montagem e desmonte de andaimes, limpeza e raspagem de tintas soltas, regularização das superfícies, uma demão de primário sintético do tipo CIN CINOLITE, ou equivalente, nas paredes exteriores dos blocos, de acordo com as tonalidades definidas no mapa de acabamentos | Fornecimento e aplicação de pintura com três demãos de tinta aquosa 100% acrílica do tipo NOVATEX HD, ou equivalente, com acabamento a película areada fina, incluindo montagem e desmonte de andaimes, limpeza e raspagem de tintas soltas, regularização das superfícies, uma demão de primário sintético do tipo CIN CINOLITE, ou equivalente, nas paredes exteriores dos blocos, de acordo com as tonalidades definidas no mapa de acabamentos | Fornecimento e aplicação de pintura com três demãos de tinta aquosa 100% acrílica do tipo NOVATEX HD, ou equivalente, com acabamento a película areada fina, incluindo montagem e desmonte de andaimes, limpeza e raspagem de tintas soltas, regularização das superfícies, uma demão de primário sintético do tipo CIN CINOLITE, ou equivalente, nas paredes exteriores dos blocos, de acordo com as tonalidades definidas no mapa de acabamentos | Fornecimento e aplicação de pintura com três demãos de tinta aquosa 100% acrílica do tipo NOVATEX HD, ou equivalente, com acabamento a película areada fina, incluindo montagem e desmonte de andaimes, limpeza e raspagem de tintas soltas, regularização das superfícies, uma demão de primário sintético do tipo CIN CINOLITE, ou equivalente, nas paredes exteriores dos blocos, de acordo com as tonalidades definidas no mapa de acabamentos | Fornecimento e aplicação de pintura com três demãos de tinta aquosa 100% acrílica do tipo NOVATEX HD, ou equivalente, com acabamento a película areada fina, incluindo montagem e desmonte de andaimes, limpeza e raspagem de tintas soltas, regularização das superfícies, uma demão de primário sintético do tipo CIN CINOLITE, ou equivalente, nas paredes exteriores dos blocos, de acordo com as tonalidades definidas no mapa de acabamentos | Fornecimento e aplicação de pintura com três demãos de tinta aquosa 100% acrílica do tipo NOVATEX HD, ou equivalente, com acabamento a película areada fina, incluindo montagem e desmonte de andaimes, limpeza e raspagem de tintas soltas, regularização das superfícies, uma demão de primário sintético do tipo CIN CINOLITE, ou equivalente, nas paredes exteriores dos blocos, de acordo com as tonalidades definidas no mapa de acabamentos | Fornecimento e aplicação de pintura com três demãos de tinta aquosa 100% acrílica do tipo NOVATEX HD, ou equivalente, com acabamento a película areada fina, incluindo montagem e desmonte de andaimes, limpeza e raspagem de tintas soltas, regularização das superfícies, uma demão de primário sintético do tipo CIN CINOLITE, ou equivalente, nas paredes exteriores dos blocos, de acordo com as tonalidades definidas no mapa de acabamentos | Fornecimento e aplicação de pintura com três demãos de tinta aquosa 100% acrílica do tipo NOVATEX HD, ou equivalente, com acabamento a película areada fina, incluindo montagem e desmonte de andaimes, limpeza e raspagem de tintas soltas, regularização das superfícies, uma demão de primário sintético do tipo CIN CINOLITE, ou equivalente, nas paredes exteriores dos blocos, de acordo com as tonalidades definidas no mapa de acabamentos | Fornecimento e aplicação de pintura com três demãos de tinta aquosa 100% acrílica do tipo NOVATEX HD, ou equivalente, com acabamento a película areada fina, incluindo montagem e desmonte de andaimes, limpeza e raspagem de tintas soltas, regularização das superfícies, uma demão de primário sintético do tipo CIN CINOLITE, ou equivalente, nas paredes exteriores dos blocos, de acordo com as tonalidades definidas no mapa de acabamentos | Fornecimento e aplicação de pintura com três demãos de tinta aquosa 100% acrílica do tipo NOVATEX HD, ou equivalente, com acabamento a película areada fina, incluindo montagem e desmonte de andaimes, limpeza e raspagem de tintas soltas, regularização das superfícies, uma demão de primário sintético do tipo CIN CINOLITE, ou equivalente, nas paredes exteriores dos blocos, de acordo com as tonalidades definidas no mapa de acabamentos | Fornecimento e aplicação de pintura com três demãos de tinta aquosa 100% acrílica do tipo NOVATEX HD, ou equivalente, com acabamento a película areada fina, incluindo montagem e desmonte de andaimes, limpeza e raspagem de tintas soltas, regularização das superfícies, uma demão de primário sintético do tipo CIN CINOLITE, ou equivalente, nas paredes exteriores dos blocos, de acordo com as tonalidades definidas no mapa de acabamentos | Fornecimento e aplicação de pintura com três demãos de tinta aquosa 100% acrílica do tipo NOVATEX HD, ou equivalente, com acabamento a película areada fina, incluindo montagem e desmonte de andaimes, limpeza e raspagem de tintas soltas, regularização das superfícies, uma demão de primário sintético do tipo CIN CINOLITE, ou equivalente, nas paredes exteriores dos blocos, de acordo com as tonalidades definidas no mapa de acabamentos | Fornecimento e aplicação de pintura com três demãos de tinta aquosa 100% acrílica do tipo NOVATEX HD, ou equivalente, com acabamento a película areada fina, incluindo montagem e desmonte de andaimes, limpeza e raspagem de tintas soltas, regularização das superfícies, uma demão de primário sintético do tipo CIN CINOLITE, ou equivalente, nas paredes exteriores dos blocos, de acordo com as tonalidades definidas no mapa de acabamentos | Fornecimento e aplicação de pintura com três demãos de tinta aquosa 100% acrílica do tipo NOVATEX HD, ou equivalente, com acabamento a película areada fina, incluindo montagem e desmonte de andaimes, limpeza e raspagem de tintas soltas, regularização das superfícies, uma demão de primário sintético do tipo CIN CINOLITE, ou equivalente, nas paredes exteriores dos blocos, de acordo com as tonalidades definidas no mapa de acabamentos | Fornecimento e aplicação de pintura com três demãos de tinta aquosa 100% acrílica do tipo NOVATEX HD, ou equivalente, com acabamento a película areada fina, incluindo montagem e desmonte de andaimes, limpeza e raspagem de tintas soltas, regularização das superfícies, uma demão de primário sintético do tipo CIN CINOLITE, ou equivalente, nas paredes exteriores dos blocos, de acordo com as tonalidades definidas no mapa de acabamentos | Fornecimento e aplicação de pintura com três demãos de tinta aquosa 100% acrílica do tipo NOVATEX HD, ou equivalente, com acabamento a película areada fina, incluindo montagem e desmonte de andaimes, limpeza e raspagem de tintas soltas, regularização das superfícies, uma demão de primário sintético do tipo CIN CINOLITE, ou equivalente, nas paredes exteriores dos blocos, de acordo com as tonalidades definidas no mapa de acabamentos | Fornecimento e aplicação de pintura com três demãos de tinta aquosa 100% acrílica do tipo NOVATEX HD, ou equivalente, com acabamento a película areada fina, incluindo montagem e desmonte de andaimes, limpeza e raspagem de tintas soltas, regularização das superfícies, uma demão de primário sintético do tipo CIN CINOLITE, ou equivalente, nas paredes exteriores dos blocos, de acordo com as tonalidades definidas no mapa de acabamentos | Fornecimento e aplicação de pintura com três demãos de tinta aquosa 100% acrílica do tipo NOVATEX HD, ou equivalente, com acabamento a película areada fina, incluindo montagem e desmonte de andaimes, limpeza e raspagem de tintas soltas, regularização das superfícies, uma demão de primário sintético do tipo CIN CINOLITE, ou equivalente, nas paredes exteriores dos blocos, de acordo com as tonalidades definidas no mapa de acabamentos | Fornecimento e aplicação de pintura com três demãos de tinta aquosa 100% acrílica do tipo NOVATEX HD, ou equivalente, com acabamento a película areada fina, incluindo montagem e desmonte de andaimes, limpeza e raspagem de tintas soltas, regularização das superfícies, uma demão de primário sintético do tipo CIN CINOLITE, ou equivalente, nas paredes exteriores dos blocos, de acordo com as tonalidades definidas no mapa de acabamentos | Fornecimento e aplicação de pintura com três demãos de tinta aquosa 100% acrílica do tipo NOVATEX HD, ou equivalente, com acabamento a película areada fina, incluindo montagem e desmonte de andaimes, limpeza e raspagem de tintas soltas, regularização das superfícies, uma demão de primário sintético do tipo CIN CINOLITE, ou equivalente, nas paredes exteriores dos blocos, de acordo com as tonalidades definidas no mapa de acabamentos | Fornecimento e aplicação de pintura com três demãos de tinta aquosa 100% acrílica do tipo NOVATEX HD, ou equivalente, com acabamento a película areada fina, incluindo montagem e desmonte de andaimes, limpeza e raspagem de tintas soltas, regularização das superfícies, uma demão de primário sintético do tipo CIN CINOLITE, ou equivalente, nas paredes exteriores dos blocos, de acordo com as tonalidades definidas no mapa de acabamentos | Fornecimento e aplicação de pintura com três demãos de tinta aquosa 100% acrílica do tipo NOVATEX HD, ou equivalente, com acabamento a película areada fina, incluindo montagem e desmonte de andaimes, limpeza e raspagem de tintas soltas, regularização das superfícies, uma demão de primário sintético do tipo CIN CINOLITE, ou equivalente, nas paredes exteriores dos blocos, de acordo com as tonalidades definidas no mapa de acabamentos | Fornecimento e aplicação de pintura com três demãos de tinta aquosa 100% acrílica do tipo NOVATEX HD, ou equivalente, com acabamento a película areada fina, incluindo montagem e desmonte de andaimes, limpeza e raspagem de tintas soltas, regularização das superfícies, uma demão de primário sintético do tipo CIN CINOLITE, ou equivalente, nas paredes exteriores dos blocos, de acordo com as tonalidades definidas no mapa de acabamentos | Fornecimento e aplicação de pintura com três demãos de tinta aquosa 100% acrílica do tipo NOVATEX HD, ou equivalente, com acabamento a película areada fina, incluindo montagem e desmonte de andaimes, limpeza e raspagem de tintas soltas, regularização das superfícies, uma demão de primário sintético do tipo CIN CINOLITE, ou equivalente, nas paredes exteriores dos blocos, de acordo com as tonalidades definidas no mapa de acabamentos | Fornecimento e aplicação de pintura com três demãos de tinta aquosa 100% acrílica do tipo NOVATEX HD, ou equivalente, com acabamento a película areada fina, incluindo montagem e desmonte de andaimes, limpeza e raspagem de tintas soltas, regularização das superfícies, uma demão de primário sintético do tipo CIN CINOLITE, ou equivalente, nas paredes exteriores dos blocos, de acordo com as tonalidades definidas no mapa de acabamentos | Fornecimento e aplicação de pintura com três demãos de tinta aquosa 100% acrílica do tipo NOVATEX HD, ou equivalente, com acabamento a película areada fina, incluindo montagem e desmonte de andaimes, limpeza e raspagem de tintas soltas, regularização das superfícies, uma demão de primário sintético do tipo CIN CINOLITE, ou equivalente, nas paredes exteriores dos blocos, de acordo com as tonalidades definidas no mapa de acabamentos | Fornecimento e aplicação de pintura com três demãos de tinta aquosa 100% acrílica do tipo NOVATEX HD, ou equivalente, com acabamento a película areada fina, incluindo montagem e desmonte de andaimes, limpeza e raspagem de tintas soltas, regularização das superfícies, uma demão de primário sintético do tipo CIN CINOLITE, ou equivalente, nas paredes exteriores dos blocos, de acordo com as tonalidades definidas no mapa de acabamentos | Fornecimento e aplicação de pintura com três demãos de tinta aquosa 100% acrílica do tipo NOVATEX HD, ou equivalente, com acabamento a película areada fina, incluindo montagem e desmonte de andaimes, limpeza e raspagem de tintas soltas, regularização das superfícies, uma demão de primário sintético do tipo CIN CINOLITE, ou equivalente, nas paredes exteriores dos blocos, de acordo com as tonalidades definidas no mapa de acabamentos | Fornecimento e aplicação de pintura com três demãos de tinta aquosa 100% acrílica do tipo NOVATEX HD, ou equivalente, com acabamento a película areada fina, incluindo montagem e desmonte de andaimes, limpeza e raspagem de tintas soltas, regularização das superfícies, uma demão de primário sintético do tipo CIN CINOLITE, ou equivalente, nas paredes exteriores dos blocos, de acordo com as tonalidades definidas no mapa de acabamentos | Fornecimento e aplicação de pintura com três demãos de tinta aquosa 100% acrílica do tipo NOVATEX HD, ou equivalente, com acabamento a película areada fina, incluindo montagem e desmonte de andaimes, limpeza e raspagem de tintas soltas, regularização das superfícies, uma demão de primário sintético do tipo CIN CINOLITE, ou equivalente, nas paredes exteriores dos blocos, de acordo com as tonalidades definidas no mapa de acabamentos | Fornecimento e aplicação de pintura com três demãos de tinta aquosa 100% acrílica do tipo NOVATEX HD, ou equivalente, com acabamento a película areada fina, incluindo montagem e desmonte de andaimes, limpeza e raspagem de tintas soltas, regularização das superfícies, uma demão de primário sintético do tipo CIN CINOLITE, ou equivalente, nas paredes exteriores dos blocos, de acordo com as tonalidades definidas no mapa de acabamentos | Fornecimento e aplicação de pintura com três demãos de tinta aquosa 100% acrílica do tipo NOVATEX HD, ou equivalente, com acabamento a película areada fina, incluindo montagem e desmonte de andaimes, limpeza e raspagem de tintas soltas, regularização das superfícies, uma demão de primário sintético do tipo CIN CINOLITE, ou equivalente, nas paredes exteriores dos blocos, de acordo com as tonalidades definidas no mapa de acabamentos | Fornecimento e aplicação de pintura com três demãos de tinta aquosa 100% acrílica do tipo NOVATEX HD, ou equivalente, com acabamento a película areada fina, incluindo montagem e desmonte de andaimes, limpeza e raspagem de tintas soltas, regularização das superfícies, uma demão de primário sintético do tipo CIN CINOLITE, ou equivalente, nas paredes exteriores dos blocos, de acordo com as tonalidades definidas no mapa de acabamentos | Fornecimento e aplicação de pintura com três demãos de tinta aquosa 100% acrílica do tipo NOVATEX HD, ou equivalente, com acabamento a película areada fina, incluindo montagem e desmonte de andaimes, limpeza e raspagem de tintas soltas, regularização das superfícies, uma demão de primário sintético do tipo CIN CINOLITE, ou equivalente, nas paredes exteriores dos blocos, de acordo com as tonalidades definidas no mapa de acabamentos | Fornecimento e aplicação de pintura com três demãos de tinta aquosa 100% acrílica do tipo NOVATEX HD, ou equivalente, com acabamento a película areada fina, incluindo montagem e desmonte de andaimes, limpeza e raspagem de tintas soltas, regularização das superfícies, uma demão de primário sintético do tipo CIN CINOLITE, ou equivalente, nas paredes exteriores dos blocos, de acordo com as tonalidades definidas no mapa de acabamentos | Fornecimento e aplicação de pintura com três demãos de tinta aquosa 100% acrílica do tipo NOVATEX HD, ou equivalente, com acabamento a película areada fina, incluindo montagem e desmonte de andaimes, limpeza e raspagem de tintas soltas, regularização das superfícies, uma demão de primário sintético do tipo CIN CINOLITE, ou equivalente, nas paredes exteriores dos blocos, de acordo com as tonalidades definidas no mapa de acabamentos | Fornecimento e aplicação de pintura com três demãos de tinta aquosa 100% acrílica do tipo NOVATEX HD, ou equivalente, com acabamento a película areada fina, incluindo montagem e desmonte de andaimes, limpeza e raspagem de tintas soltas, regularização das superfícies, uma demão de primário sintético do tipo CIN CINOLITE, ou equivalente, nas paredes exteriores dos blocos, de acordo com as tonalidades definidas no mapa de acabamentos | Fornecimento e aplicação de pintura com três demãos de tinta aquosa 100% acrílica do tipo NOVATEX HD, ou equivalente, com acabamento a película areada fina, incluindo montagem e desmonte de andaimes, limpeza e raspagem de tintas soltas, regularização das superfícies, uma demão de primário sintético do tipo CIN CINOLITE, ou equivalente, nas paredes exteriores dos blocos, de acordo com as tonalidades definidas no mapa de acabamentos | Fornecimento e aplicação de pintura com três demãos de tinta aquosa 100% acrílica do tipo NOVATEX HD, ou equivalente, com acabamento a película areada fina, incluindo montagem e desmonte de andaimes, limpeza e raspagem de tintas soltas, regularização das superfícies, uma demão de primário sintético do tipo CIN CINOLITE, ou equivalente, nas paredes exteriores dos blocos, de acordo com as tonalidades definidas no mapa de acabamentos | Fornecimento e aplicação de pintura com três demãos de tinta aquosa 100% acrílica do tipo NOVATEX HD, ou equivalente, com acabamento a película areada fina, incluindo montagem e desmonte de andaimes, limpeza e raspagem de tintas soltas, regularização das superfícies, uma demão de primário sintético do tipo CIN CINOLITE, ou equivalente, nas paredes exteriores dos blocos, de acordo com as tonalidades definidas no mapa de acabamentos | Fornecimento e aplicação de pintura com três demãos de tinta aquosa 100% acrílica do tipo NOVATEX HD, ou equivalente, com acabamento a película areada fina, incluindo montagem e desmonte de andaimes, limpeza e raspagem de tintas soltas, regularização das superfícies, uma demão de primário sintético do tipo CIN CINOLITE, ou equivalente, nas paredes exteriores dos blocos, de acordo com as tonalidades definidas no mapa de acabamentos | Fornecimento e aplicação de pintura com três demãos de tinta aquosa 100% acrílica do tipo NOVATEX HD, ou equivalente, com acabamento a película areada fina, incluindo montagem e desmonte de andaimes, limpeza e raspagem de tintas soltas, regularização das superfícies, uma demão de primário sintético do tipo CIN CINOLITE, ou equivalente, nas paredes exteriores dos blocos, de acordo com as tonalidades definidas no mapa de acabamentos | Fornecimento e aplicação de pintura com três demãos de tinta aquosa 100% acrílica do tipo NOVATEX HD, ou equivalente, com acabamento a película areada fina, incluindo montagem e desmonte de andaimes, limpeza e raspagem de tintas soltas, regularização das superfícies, uma demão de primário sintético do tipo CIN CINOLITE, ou equivalente, nas paredes exteriores dos blocos, de acordo com as tonalidades definidas no mapa de acabamentos | Fornecimento e aplicação de pintura com três demãos de tinta aquosa 100% acrílica do tipo NOVATEX HD, ou equivalente, com acabamento a película areada fina, incluindo montagem e desmonte de andaimes, limpeza e raspagem de tintas soltas, regularização das superfícies, uma demão de primário sintético do tipo CIN CINOLITE, ou equivalente, nas paredes exteriores dos blocos, de acordo com as tonalidades definidas no mapa de acabamentos | Fornecimento e aplicação de pintura com três demãos de tinta aquosa 100% acrílica do tipo NOVATEX HD, ou equivalente, com acabamento a película areada fina, incluindo montagem e desmonte de andaimes, limpeza e raspagem de tintas soltas, regularização das superfícies, uma demão de primário sintético do tipo CIN CINOLITE, ou equivalente, nas paredes exteriores dos blocos, de acordo com as tonalidades definidas no mapa de acabamentos | Fornecimento e aplicação de pintura com três demãos de tinta aquosa 100% acrílica do tipo NOVATEX HD, ou equivalente, com acabamento a película areada fina, incluindo montagem e desmonte de andaimes, limpeza e raspagem de tintas soltas, regularização das superfícies, uma demão de primário sintético do tipo CIN CINOLITE, ou equivalente, nas paredes exteriores dos blocos, de acordo com as tonalidades definidas no mapa de acabamentos | Fornecimento e aplicação de pintura com três demãos de tinta aquosa 100% acrílica do tipo NOVATEX HD, ou equivalente, com acabamento a película areada fina, incluindo montagem e desmonte de andaimes, limpeza e raspagem de tintas soltas, regularização das superfícies, uma demão de primário sintético do tipo CIN CINOLITE, ou equivalente, nas paredes exteriores dos blocos, de acordo com as tonalidades definidas no mapa de acabamentos | Fornecimento e aplicação de pintura com três demãos de tinta aquosa 100% acrílica do tipo NOVATEX HD, ou equivalente, com acabamento a película areada fina, incluindo montagem e desmonte de andaimes, limpeza e raspagem de tintas soltas, regularização das superfícies, uma demão de primário sintético do tipo CIN CINOLITE, ou equivalente, nas paredes exteriores dos blocos, de acordo com as tonalidades definidas no mapa de acabamentos | Fornecimento e aplicação de pintura com três demãos de tinta aquosa 100% acrílica do tipo NOVATEX HD, ou equivalente, com acabamento a película areada fina, incluindo montagem e desmonte de andaimes, limpeza e raspagem de tintas soltas, regularização das superfícies, uma demão de primário sintético do tipo CIN CINOLITE, ou equivalente, nas paredes exteriores dos blocos, de acordo com as tonalidades definidas no mapa de acabamentos | Fornecimento e aplicação de pintura com três demãos de tinta aquosa 100% acrílica do tipo NOVATEX HD, ou equivalente, com acabamento a película areada fina, incluindo montagem e desmonte de andaimes, limpeza e raspagem de tintas soltas, regularização das superfícies, uma demão de primário sintético do tipo CIN CINOLITE, ou equivalente, nas paredes exteriores dos blocos, de acordo com as tonalidades definidas no mapa de acabamentos | Fornecimento e aplicação de pintura com três demãos de tinta aquosa 100% acrílica do tipo NOVATEX HD, ou equivalente, com acabamento a película areada fina, incluindo montagem e desmonte de andaimes, limpeza e raspagem de tintas soltas, regularização das superfícies, uma demão de primário sintético do tipo CIN CINOLITE, ou equivalente, nas paredes exteriores dos blocos, de acordo com as tonalidades definidas no mapa de acabamentos | Fornecimento e aplicação de pintura com três demãos de tinta aquosa 100% acrílica do tipo NOVATEX HD, ou equivalente, com acabamento a película areada fina, incluindo montagem e desmonte de andaimes, limpeza e raspagem de tintas soltas, regularização das superfícies, uma demão de primário sintético do tipo CIN CINOLITE, ou equivalente, nas paredes exteriores dos blocos, de acordo com as tonalidades definidas no mapa de acabamentos | Fornecimento e aplicação de pintura com três demãos de tinta aquosa 100% acrílica do tipo NOVATEX HD, ou equivalente, com acabamento a película areada fina, incluindo montagem e desmonte de andaimes, limpeza e raspagem de tintas soltas, regularização das superfícies, uma demão de primário sintético do tipo CIN CINOLITE, ou equivalente, nas paredes exteriores dos blocos, de acordo com as tonalidades definidas no mapa de acabamentos | Fornecimento e aplicação de pintura com três demãos de tinta aquosa 100% acrílica do tipo NOVATEX HD, ou equivalente, com acabamento a película areada fina, incluindo montagem e desmonte de andaimes, limpeza e raspagem de tintas soltas, regularização das superfícies, uma demão de primário sintético do tipo CIN CINOLITE, ou equivalente, nas paredes exteriores dos blocos, de acordo com as tonalidades definidas no mapa de acabamentos | Fornecimento e aplicação de pintura com três demãos de tinta aquosa 100% acrílica do tipo NOVATEX HD, ou equivalente, com acabamento a película areada fina, incluindo montagem e desmonte de andaimes, limpeza e raspagem de tintas soltas, regularização das superfícies, uma demão de primário sintético do tipo CIN CINOLITE, ou equivalente, nas paredes exteriores dos blocos, de acordo com as tonalidades definidas no mapa de acabamentos | Fornecimento e aplicação de pintura com três demãos de tinta aquosa 100% acrílica do tipo NOVATEX HD, ou equivalente, com acabamento a película areada fina, incluindo montagem e desmonte de andaimes, limpeza e raspagem de tintas soltas, regularização das superfícies, uma demão de primário sintético do tipo CIN CINOLITE, ou equivalente, nas paredes exteriores dos blocos, de acordo com as tonalidades definidas no mapa de acabamentos | Fornecimento e aplicação de pintura com três demãos de tinta aquosa 100% acrílica do tipo NOVATEX HD, ou equivalente, com acabamento a película areada fina, incluindo montagem e desmonte de andaimes, limpeza e raspagem de tintas soltas, regularização das superfícies, uma demão de primário sintético do tipo CIN CINOLITE, ou equivalente, nas paredes exteriores dos blocos, de acordo com as tonalidades definidas no mapa de acabamentos | Fornecimento e aplicação de pintura com três demãos de tinta aquosa 100% acrílica do tipo NOVATEX HD, ou equivalente, com acabamento a película areada fina, incluindo montagem e desmonte de andaimes, limpeza e raspagem de tintas soltas, regularização das superfícies, uma demão de primário sintético do tipo CIN CINOLITE, ou equivalente, nas paredes exteriores dos blocos, de acordo com as tonalidades definidas no mapa de acabamentos | Fornecimento e aplicação de pintura com três demãos de tinta aquosa 100% acrílica do tipo NOVATEX HD, ou equivalente, com acabamento a película areada fina, incluindo montagem e desmonte de andaimes, limpeza e raspagem de tintas soltas, regularização das superfícies, uma demão de primário sintético do tipo CIN CINOLITE, ou equivalente, nas paredes exteriores dos blocos, de acordo com as tonalidades definidas no mapa de acabamentos | Fornecimento e aplicação de pintura com três demãos de tinta aquosa 100% acrílica do tipo NOVATEX HD, ou equivalente, com acabamento a película areada fina, incluindo montagem e desmonte de andaimes, limpeza e raspagem de tintas soltas, regularização das superfícies, uma demão de primário sintético do tipo CIN CINOLITE, ou equivalente, nas paredes exteriores dos blocos, de acordo com as tonalidades definidas no mapa de acabamentos | Fornecimento e aplicação de pintura com três demãos de tinta aquosa 100% acrílica do tipo NOVATEX HD, ou equivalente, com acabamento a película areada fina, incluindo montagem e desmonte de andaimes, limpeza e raspagem de tintas soltas, regularização das superfícies, uma demão de primário sintético do tipo CIN CINOLITE, ou equivalente, nas paredes exteriores dos blocos, de acordo com as tonalidades definidas no mapa de acabamentos | Fornecimento e aplicação de pintura com três demãos de tinta aquosa 100% acrílica do tipo NOVATEX HD, ou equivalente, com acabamento a película areada fina, incluindo montagem e desmonte de andaimes, limpeza e raspagem de tintas soltas, regularização das superfícies, uma demão de primário sintético do tipo CIN CINOLITE, ou equivalente, nas paredes exteriores dos blocos, de acordo com as tonalidades definidas no mapa de acabamentos | Fornecimento e aplicação de pintura com três demãos de tinta aquosa 100% acrílica do tipo NOVATEX HD, ou equivalente, com acabamento a película areada fina, incluindo montagem e desmonte de andaimes, limpeza e raspagem de tintas soltas, regularização das superfícies, uma demão de primário sintético do tipo CIN CINOLITE, ou equivalente, nas paredes exteriores dos blocos, de acordo com as tonalidades definidas no mapa de acabamentos | Fornecimento e aplicação de pintura com três demãos de tinta aquosa 100% acrílica do tipo NOVATEX HD, ou equivalente, com acabamento a película areada fina, incluindo montagem e desmonte de andaimes, limpeza e raspagem de tintas soltas, regularização das superfícies, uma demão de primário sintético do tipo CIN CINOLITE, ou equivalente, nas paredes exteriores dos blocos, de acordo com as tonalidades definidas no mapa de acabamentos | Fornecimento e aplicação de pintura com três demãos de tinta aquosa 100% acrílica do tipo NOVATEX HD, ou equivalente, com acabamento a película areada fina, incluindo montagem e desmonte de andaimes, limpeza e raspagem de tintas soltas, regularização das superfícies, uma demão de primário sintético do tipo CIN CINOLITE, ou equivalente, nas paredes exteriores dos blocos, de acordo com as tonalidades definidas no mapa de acabamentos | Fornecimento e aplicação de pintura com três demãos de tinta aquosa 100% acrílica do tipo NOVATEX HD, ou equivalente, com acabamento a película areada fina, incluindo montagem e desmonte de andaimes, limpeza e raspagem de tintas soltas, regularização das superfícies, uma demão de primário sintético do tipo CIN CINOLITE, ou equivalente, nas paredes exteriores dos blocos, de acordo com as tonalidades definidas no mapa de acabamentos | Fornecimento e aplicação de pintura com três demãos de tinta aquosa 100% acrílica do tipo NOVATEX HD, ou equivalente, com acabamento a película areada fina, incluindo montagem e desmonte de andaimes, limpeza e raspagem de tintas soltas, regularização das superfícies, uma demão de primário sintético do tipo CIN CINOLITE, ou equivalente, nas paredes exteriores dos blocos, de acordo com as tonalidades definidas no mapa de acabamentos | Fornecimento e aplicação de pintura com três demãos de tinta aquosa 100% acrílica do tipo NOVATEX HD, ou equivalente, com acabamento a película areada fina, incluindo montagem e desmonte de andaimes, limpeza e raspagem de tintas soltas, regularização das superfícies, uma demão de primário sintético do tipo CIN CINOLITE, ou equivalente, nas paredes exteriores dos blocos, de acordo com as tonalidades definidas no mapa de acabamentos | Fornecimento e aplicação de pintura com três demãos de tinta aquosa 100% acrílica do tipo NOVATEX HD, ou equivalente, com acabamento a película areada fina, incluindo montagem e desmonte de andaimes, limpeza e raspagem de tintas soltas, regularização das superfícies, uma demão de primário sintético do tipo CIN CINOLITE, ou equivalente, nas paredes exteriores dos blocos, de acordo com as tonalidades definidas no mapa de acabamentos | Fornecimento e aplicação de pintura com três demãos de tinta aquosa 100% acrílica do tipo NOVATEX HD, ou equivalente, com acabamento a película areada fina, incluindo montagem e desmonte de andaimes, limpeza e raspagem de tintas soltas, regularização das superfícies, uma demão de primário sintético do tipo CIN CINOLITE, ou equivalente, nas paredes exteriores dos blocos, de acordo com as tonalidades definidas no mapa de acabamentos | Fornecimento e aplicação de pintura com três demãos de tinta aquosa 100% acrílica do tipo NOVATEX HD, ou equivalente, com acabamento a película areada fina, incluindo montagem e desmonte de andaimes, limpeza e raspagem de tintas soltas, regularização das superfícies, uma demão de primário sintético do tipo CIN CINOLITE, ou equivalente, nas paredes exteriores dos blocos, de acordo com as tonalidades definidas no mapa de acabamentos | Fornecimento e aplicação de pintura com três demãos de tinta aquosa 100% acrílica do tipo NOVATEX HD, ou equivalente, com acabamento a película areada fina, incluindo montagem e desmonte de andaimes, limpeza e raspagem de tintas soltas, regularização das superfícies, uma demão de primário sintético do tipo CIN CINOLITE, ou equivalente, nas paredes exteriores dos blocos, de acordo com as tonalidades definidas no mapa de acabamentos | Fornecimento e aplicação de pintura com três demãos de tinta aquosa 100% acrílica do tipo NOVATEX HD, ou equivalente, com acabamento a película areada fina, incluindo montagem e desmonte de andaimes, limpeza e raspagem de tintas soltas, regularização das superfícies, uma demão de primário sintético do tipo CIN CINOLITE, ou equivalente, nas paredes exteriores dos blocos, de acordo com as tonalidades definidas no mapa de acabamentos | Fornecimento e aplicação de pintura com três demãos de tinta aquosa 100% acrílica do tipo NOVATEX HD, ou equivalente, com acabamento a película areada fina, incluindo montagem e desmonte de andaimes, limpeza e raspagem de tintas soltas, regularização das superfícies, uma demão de primário sintético do tipo CIN CINOLITE, ou equivalente, nas paredes exteriores dos blocos, de acordo com as tonalidades definidas no mapa de acabamentos | Fornecimento e aplicação de pintura com três demãos de tinta aquosa 100% acrílica do tipo NOVATEX HD, ou equivalente, com acabamento a película areada fina, incluindo montagem e desmonte de andaimes, limpeza e raspagem de tintas soltas, regularização das superfícies, uma demão de primário sintético do tipo CIN CINOLITE, ou equivalente, nas paredes exteriores dos blocos, de acordo com as tonalidades definidas no mapa de acabamentos | Fornecimento e aplicação de pintura com três demãos de tinta aquosa 100% acrílica do tipo NOVATEX HD, ou equivalente, com acabamento a película areada fina, incluindo montagem e desmonte de andaimes, limpeza e raspagem de tintas soltas, regularização das superfícies, uma demão de primário sintético do tipo CIN CINOLITE, ou equivalente, nas paredes exteriores dos blocos, de acordo com as tonalidades definidas no mapa de acabamentos | Fornecimento e aplicação de pintura com três demãos de tinta aquosa 100% acrílica do tipo NOVATEX HD, ou equivalente, com acabamento a película areada fina, incluindo montagem e desmonte de andaimes, limpeza e raspagem de tintas soltas, regularização das superfícies, uma demão de primário sintético do tipo CIN CINOLITE, ou equivalente, nas paredes exteriores dos blocos, de acordo com as tonalidades definidas no mapa de acabamentos | Fornecimento e aplicação de pintura com três demãos de tinta aquosa 100% acrílica do tipo NOVATEX HD, ou equivalente, com acabamento a película areada fina, incluindo montagem e desmonte de andaimes, limpeza e raspagem de tintas soltas, regularização das superfícies, uma demão de primário sintético do tipo CIN CINOLITE, ou equivalente, nas paredes exteriores dos blocos, de acordo com as tonalidades definidas no mapa de acabamentos | Fornecimento e aplicação de pintura com três demãos de tinta aquosa 100% acrílica do tipo NOVATEX HD, ou equivalente, com acabamento a película areada fina, incluindo montagem e desmonte de andaimes, limpeza e raspagem de tintas soltas, regularização das superfícies, uma demão de primário sintético do tipo CIN CINOLITE, ou equivalente, nas paredes exteriores dos blocos, de acordo com as tonalidades definidas no mapa de acabamentos | Fornecimento e aplicação de pintura com três demãos de tinta aquosa 100% acrílica do tipo NOVATEX HD, ou equivalente, com acabamento a película areada fina, incluindo montagem e desmonte de andaimes, limpeza e raspagem de tintas soltas, regularização das superfícies, uma demão de primário sintético do tipo CIN CINOLITE, ou equivalente, nas paredes exteriores dos blocos, de acordo com as tonalidades definidas no mapa de acabamentos | Fornecimento e aplicação de pintura com três demãos de tinta aquosa 100% acrílica do tipo NOVATEX HD, ou equivalente, com acabamento a película areada fina, incluindo montagem e desmonte de andaimes, limpeza e raspagem de tintas soltas, regularização das superfícies, uma demão de primário sintético do tipo CIN CINOLITE, ou equivalente, nas paredes exteriores dos blocos, de acordo com as tonalidades definidas no mapa de acabamentos | Fornecimento e aplicação de pintura com três demãos de tinta aquosa 100% acrílica do tipo NOVATEX HD, ou equivalente, com acabamento a película areada fina, incluindo montagem e desmonte de andaimes, limpeza e raspagem de tintas soltas, regularização das superfícies, uma demão de primário sintético do tipo CIN CINOLITE, ou equivalente, nas paredes exteriores dos blocos, de acordo com as tonalidades definidas no mapa de acabamentos | Fornecimento e aplicação de pintura com três demãos de tinta aquosa 100% acrílica do tipo NOVATEX HD, ou equivalente, com acabamento a película areada fina, incluindo montagem e desmonte de andaimes, limpeza e raspagem de tintas soltas, regularização das superfícies, uma demão de primário sintético do tipo CIN CINOLITE, ou equivalente, nas paredes exteriores dos blocos, de acordo com as tonalidades definidas no mapa de acabamentos | Fornecimento e aplicação de pintura com três demãos de tinta aquosa 100% acrílica do tipo NOVATEX HD, ou equivalente, com acabamento a película areada fina, incluindo montagem e desmonte de andaimes, limpeza e raspagem de tintas soltas, regularização das superfícies, uma demão de primário sintético do tipo CIN CINOLITE, ou equivalente, nas paredes exteriores dos blocos, de acordo com as tonalidades definidas no mapa de acabamentos | Fornecimento e aplicação de pintura com três demãos de tinta aquosa 100% acrílica do tipo NOVATEX HD, ou equivalente, com acabamento a película areada fina, incluindo montagem e desmonte de andaimes, limpeza e raspagem de tintas soltas, regularização das superfícies, uma demão de primário sintético do tipo CIN CINOLITE, ou equivalente, nas paredes exteriores dos blocos, de acordo com as tonalidades definidas no mapa de acabamentos | Fornecimento e aplicação de pintura com três demãos de tinta aquosa 100% acrílica do tipo NOVATEX HD, ou equivalente, com acabamento a película areada fina, incluindo montagem e desmonte de andaimes, limpeza e raspagem de tintas soltas, regularização das superfícies, uma demão de primário sintético do tipo CIN CINOLITE, ou equivalente, nas paredes exteriores dos blocos, de acordo com as tonalidades definidas no mapa de acabamentos | Fornecimento e aplicação de pintura com três demãos de tinta aquosa 100% acrílica do tipo NOVATEX HD, ou equivalente, com acabamento a película areada fina, incluindo montagem e desmonte de andaimes, limpeza e raspagem de tintas soltas, regularização das superfícies, uma demão de primário sintético do tipo CIN CINOLITE, ou equivalente, nas paredes exteriores dos blocos, de acordo com as tonalidades definidas no mapa de acabamentos | Fornecimento e aplicação de pintura com três demãos de tinta aquosa 100% acrílica do tipo NOVATEX HD, ou equivalente, com acabamento a película areada fina, incluindo montagem e desmonte de andaimes, limpeza e raspagem de tintas soltas, regularização das superfícies, uma demão de primário sintético do tipo CIN CINOLITE, ou equivalente, nas paredes exteriores dos blocos, de acordo com as tonalidades definidas no mapa de acabamentos | Fornecimento e aplicação de pintura com três demãos de tinta aquosa 100% acrílica do tipo NOVATEX HD, ou equivalente, com acabamento a película areada fina, incluindo montagem e desmonte de andaimes, limpeza e raspagem de tintas soltas, regularização das superfícies, uma demão de primário sintético do tipo CIN CINOLITE, ou equivalente, nas paredes exteriores dos blocos, de acordo com as tonalidades definidas no mapa de acabamentos | Fornecimento e aplicação de pintura com três demãos de tinta aquosa 100% acrílica do tipo NOVATEX HD, ou equivalente, com acabamento a película areada fina, incluindo montagem e desmonte de andaimes, limpeza e raspagem de tintas soltas, regularização das superfícies, uma demão de primário sintético do tipo CIN CINOLITE, ou equivalente, nas paredes exteriores dos blocos, de acordo com as tonalidades definidas no mapa de acabamentos | Fornecimento e aplicação de pintura com três demãos de tinta aquosa 100% acrílica do tipo NOVATEX HD, ou equivalente, com acabamento a película areada fina, incluindo montagem e desmonte de andaimes, limpeza e raspagem de tintas soltas, regularização das superfícies, uma demão de primário sintético do tipo CIN CINOLITE, ou equivalente, nas paredes exteriores dos blocos, de acordo com as tonalidades definidas no mapa de acabamentos | Fornecimento e aplicação de pintura com três demãos de tinta aquosa 100% acrílica do tipo NOVATEX HD, ou equivalente, com acabamento a película areada fina, incluindo montagem e desmonte de andaimes, limpeza e raspagem de tintas soltas, regularização das superfícies, uma demão de primário sintético do tipo CIN CINOLITE, ou equivalente, nas paredes exteriores dos blocos, de acordo com as tonalidades definidas no mapa de acabamentos | Fornecimento e aplicação de pintura com três demãos de tinta aquosa 100% acrílica do tipo NOVATEX HD, ou equivalente, com acabamento a película areada fina, incluindo montagem e desmonte de andaimes, limpeza e raspagem de tintas soltas, regularização das superfícies, uma demão de primário sintético do tipo CIN CINOLITE, ou equivalente, nas paredes exteriores dos blocos, de acordo com as tonalidades definidas no mapa de acabamentos | Fornecimento e aplicação de pintura com três demãos de tinta aquosa 100% acrílica do tipo NOVATEX HD, ou equivalente, com acabamento a película areada fina, incluindo montagem e desmonte de andaimes, limpeza e raspagem de tintas soltas, regularização das superfícies, uma demão de primário sintético do tipo CIN CINOLITE, ou equivalente, nas paredes exteriores dos blocos, de acordo com as tonalidades definidas no mapa de acabamentos | Fornecimento e aplicação de pintura com três demãos de tinta aquosa 100% acrílica do tipo NOVATEX HD, ou equivalente, com acabamento a película areada fina, incluindo montagem e desmonte de andaimes, limpeza e raspagem de tintas soltas, regularização das superfícies, uma demão de primário sintético do tipo CIN CINOLITE, ou equivalente, nas paredes exteriores dos blocos, de acordo com as tonalidades definidas no mapa de acabamentos | Fornecimento e aplicação de pintura com três demãos de tinta aquosa 100% acrílica do tipo NOVATEX HD, ou equivalente, com acabamento a película areada fina, incluindo montagem e desmonte de andaimes, limpeza e raspagem de tintas soltas, regularização das superfícies, uma demão de primário sintético do tipo CIN CINOLITE, ou equivalente, nas paredes exteriores dos blocos, de acordo com as tonalidades definidas no mapa de acabamentos | Fornecimento e aplicação de pintura com três demãos de tinta aquosa 100% acrílica do tipo NOVATEX HD, ou equivalente, com acabamento a película areada fina, incluindo montagem e desmonte de andaimes, limpeza e raspagem de tintas soltas, regularização das superfícies, uma demão de primário sintético do tipo CIN CINOLITE, ou equivalente, nas paredes exteriores dos blocos, de acordo com as tonalidades definidas no mapa de acabamentos | Fornecimento e aplicação de pintura com três demãos de tinta aquosa 100% acrílica do tipo NOVATEX HD, ou equivalente, com acabamento a película areada fina, incluindo montagem e desmonte de andaimes, limpeza e raspagem de tintas soltas, regularização das superfícies, uma demão de primário sintético do tipo CIN CINOLITE, ou equivalente, nas paredes exteriores dos blocos, de acordo com as tonalidades definidas no mapa de acabamentos | Fornecimento e aplicação de pintura com três demãos de tinta aquosa 100% acrílica do tipo NOVATEX HD, ou equivalente, com acabamento a película areada fina, incluindo montagem e desmonte de andaimes, limpeza e raspagem de tintas soltas, regularização das superfícies, uma demão de primário sintético do tipo CIN CINOLITE, ou equivalente, nas paredes exteriores dos blocos, de acordo com as tonalidades definidas no mapa de acabamentos | Fornecimento e aplicação de pintura com três demãos de tinta aquosa 100% acrílica do tipo NOVATEX HD, ou equivalente, com acabamento a película areada fina, incluindo montagem e desmonte de andaimes, limpeza e raspagem de tintas soltas, regularização das superfícies, uma demão de primário sintético do tipo CIN CINOLITE, ou equivalente, nas paredes exteriores dos blocos, de acordo com as tonalidades definidas no mapa de acabamentos | Fornecimento e aplicação de pintura com três demãos de tinta aquosa 100% acrílica do tipo NOVATEX HD, ou equivalente, com acabamento a película areada fina, incluindo montagem e desmonte de andaimes, limpeza e raspagem de tintas soltas, regularização das superfícies, uma demão de primário sintético do tipo CIN CINOLITE, ou equivalente, nas paredes exteriores dos blocos, de acordo com as tonalidades definidas no mapa de acabamentos | Fornecimento e aplicação de pintura com três demãos de tinta aquosa 100% acrílica do tipo NOVATEX HD, ou equivalente, com acabamento a película areada fina, incluindo montagem e desmonte de andaimes, limpeza e raspagem de tintas soltas, regularização das superfícies, uma demão de primário sintético do tipo CIN CINOLITE, ou equivalente, nas paredes exteriores dos blocos, de acordo com as tonalidades definidas no mapa de acabamentos | Fornecimento e aplicação de pintura com três demãos de tinta aquosa 100% acrílica do tipo NOVATEX HD, ou equivalente, com acabamento a película areada fina, incluindo montagem e desmonte de andaimes, limpeza e raspagem de tintas soltas, regularização das superfícies, uma demão de primário sintético do tipo CIN CINOLITE, ou equivalente, nas paredes exteriores dos blocos, de acordo com as tonalidades definidas no mapa de acabamentos | Fornecimento e aplicação de pintura com três demãos de tinta aquosa 100% acrílica do tipo NOVATEX HD, ou equivalente, com acabamento a película areada fina, incluindo montagem e desmonte de andaimes, limpeza e raspagem de tintas soltas, regularização das superfícies, uma demão de primário sintético do tipo CIN CINOLITE, ou equivalente, nas paredes exteriores dos blocos, de acordo com as tonalidades definidas no mapa de acabamentos | Fornecimento e aplicação de pintura com três demãos de tinta aquosa 100% acrílica do tipo NOVATEX HD, ou equivalente, com acabamento a película areada fina, incluindo montagem e desmonte de andaimes, limpeza e raspagem de tintas soltas, regularização das superfícies, uma demão de primário sintético do tipo CIN CINOLITE, ou equivalente, nas paredes exteriores dos blocos, de acordo com as tonalidades definidas no mapa de acabamentos | Fornecimento e aplicação de pintura com três demãos de tinta aquosa 100% acrílica do tipo NOVATEX HD, ou equivalente, com acabamento a película areada fina, incluindo montagem e desmonte de andaimes, limpeza e raspagem de tintas soltas, regularização das superfícies, uma demão de primário sintético do tipo CIN CINOLITE, ou equivalente, nas paredes exteriores dos blocos, de acordo com as tonalidades definidas no mapa de acabamentos | Fornecimento e aplicação de pintura com três demãos de tinta aquosa 100% acrílica do tipo NOVATEX HD, ou equivalente, com acabamento a película areada fina, incluindo montagem e desmonte de andaimes, limpeza e raspagem de tintas soltas, regularização das superfícies, uma demão de primário sintético do tipo CIN CINOLITE, ou equivalente, nas paredes exteriores dos blocos, de acordo com as tonalidades definidas no mapa de acabamentos | Fornecimento e aplicação de pintura com três demãos de tinta aquosa 100% acrílica do tipo NOVATEX HD, ou equivalente, com acabamento a película areada fina, incluindo montagem e desmonte de andaimes, limpeza e raspagem de tintas soltas, regularização das superfícies, uma demão de primário sintético do tipo CIN CINOLITE, ou equivalente, nas paredes exteriores dos blocos, de acordo com as tonalidades definidas no mapa de acabamentos | Fornecimento e aplicação de pintura com três demãos de tinta aquosa 100% acrílica do tipo NOVATEX HD, ou equivalente, com acabamento a película areada fina, incluindo montagem e desmonte de andaimes, limpeza e raspagem de tintas soltas, regularização das superfícies, uma demão de primário sintético do tipo CIN CINOLITE, ou equivalente, nas paredes exteriores dos blocos, de acordo com as tonalidades definidas no mapa de acabamentos | Fornecimento e aplicação de pintura com três demãos de tinta aquosa 100% acrílica do tipo NOVATEX HD, ou equivalente, com acabamento a película areada fina, incluindo montagem e desmonte de andaimes, limpeza e raspagem de tintas soltas, regularização das superfícies, uma demão de primário sintético do tipo CIN CINOLITE, ou equivalente, nas paredes exteriores dos blocos, de acordo com as tonalidades definidas no mapa de acabamentos | Fornecimento e aplicação de pintura com três demãos de tinta aquosa 100% acrílica do tipo NOVATEX HD, ou equivalente, com acabamento a película areada fina, incluindo montagem e desmonte de andaimes, limpeza e raspagem de tintas soltas, regularização das superfícies, uma demão de primário sintético do tipo CIN CINOLITE, ou equivalente, nas paredes exteriores dos blocos, de acordo com as tonalidades definidas no mapa de acabamentos | Fornecimento e aplicação de pintura com três demãos de tinta aquosa 100% acrílica do tipo NOVATEX HD, ou equivalente, com acabamento a película areada fina, incluindo montagem e desmonte de andaimes, limpeza e raspagem de tintas soltas, regularização das superfícies, uma demão de primário sintético do tipo CIN CINOLITE, ou equivalente, nas paredes exteriores dos blocos, de acordo com as tonalidades definidas no mapa de acabamentos | Fornecimento e aplicação de pintura com três demãos de tinta aquosa 100% acrílica do tipo NOVATEX HD, ou equivalente, com acabamento a película areada fina, incluindo montagem e desmonte de andaimes, limpeza e raspagem de tintas soltas, regularização das superfícies, uma demão de primário sintético do tipo CIN CINOLITE, ou equivalente, nas paredes exteriores dos blocos, de acordo com as tonalidades definidas no mapa de acabamentos | Fornecimento e aplicação de pintura com três demãos de tinta aquosa 100% acrílica do tipo NOVATEX HD, ou equivalente, com acabamento a película areada fina, incluindo montagem e desmonte de andaimes, limpeza e raspagem de tintas soltas, regularização das superfícies, uma demão de primário sintético do tipo CIN CINOLITE, ou equivalente, nas paredes exteriores dos blocos, de acordo com as tonalidades definidas no mapa de acabamentos | Fornecimento e aplicação de pintura com três demãos de tinta aquosa 100% acrílica do tipo NOVATEX HD, ou equivalente, com acabamento a película areada fina, incluindo montagem e desmonte de andaimes, limpeza e raspagem de tintas soltas, regularização das superfícies, uma demão de primário sintético do tipo CIN CINOLITE, ou equivalente, nas paredes exteriores dos blocos, de acordo com as tonalidades definidas no mapa de acabamentos | Fornecimento e aplicação de pintura com três demãos de tinta aquosa 100% acrílica do tipo NOVATEX HD, ou equivalente, com acabamento a película areada fina, incluindo montagem e desmonte de andaimes, limpeza e raspagem de tintas soltas, regularização das superfícies, uma demão de primário sintético do tipo CIN CINOLITE, ou equivalente, nas paredes exteriores dos blocos, de acordo com as tonalidades definidas no mapa de acabamentos | Fornecimento e aplicação de pintura com três demãos de tinta aquosa 100% acrílica do tipo NOVATEX HD, ou equivalente, com acabamento a película areada fina, incluindo montagem e desmonte de andaimes, limpeza e raspagem de tintas soltas, regularização das superfícies, uma demão de primário sintético do tipo CIN CINOLITE, ou equivalente, nas paredes exteriores dos blocos, de acordo com as tonalidades definidas no mapa de acabamentos | Fornecimento e aplicação de pintura com três demãos de tinta aquosa 100% acrílica do tipo NOVATEX HD, ou equivalente, com acabamento a película areada fina, incluindo montagem e desmonte de andaimes, limpeza e raspagem de tintas soltas, regularização das superfícies, uma demão de primário sintético do tipo CIN CINOLITE, ou equivalente, nas paredes exteriores dos blocos, de acordo com as tonalidades definidas no mapa de acabamentos | Fornecimento e aplicação de pintura com três demãos de tinta aquosa 100% acrílica do tipo NOVATEX HD, ou equivalente, com acabamento a película areada fina, incluindo montagem e desmonte de andaimes, limpeza e raspagem de tintas soltas, regularização das superfícies, uma demão de primário sintético do tipo CIN CINOLITE, ou equivalente, nas paredes exteriores dos blocos, de acordo com as tonalidades definidas no mapa de acabamentos | Fornecimento e aplicação de pintura com três demãos de tinta aquosa 100% acrílica do tipo NOVATEX HD, ou equivalente, com acabamento a película areada fina, incluindo montagem e desmonte de andaimes, limpeza e raspagem de tintas soltas, regularização das superfícies, uma demão de primário sintético do tipo CIN CINOLITE, ou equivalente, nas paredes exteriores dos blocos, de acordo com as tonalidades definidas no mapa de acabamentos | Fornecimento e aplicação de pintura com três demãos de tinta aquosa 100% acrílica do tipo NOVATEX HD, ou equivalente, com acabamento a película areada fina, incluindo montagem e desmonte de andaimes, limpeza e raspagem de tintas soltas, regularização das superfícies, uma demão de primário sintético do tipo CIN CINOLITE, ou equivalente, nas paredes exteriores dos blocos, de acordo com as tonalidades definidas no mapa de acabamentos | Fornecimento e aplicação de pintura com três demãos de tinta aquosa 100% acrílica do tipo NOVATEX HD, ou equivalente, com acabamento a película areada fina, incluindo montagem e desmonte de andaimes, limpeza e raspagem de tintas soltas, regularização das superfícies, uma demão de primário sintético do tipo CIN CINOLITE, ou equivalente, nas paredes exteriores dos blocos, de acordo com as tonalidades definidas no mapa de acabamentos | Fornecimento e aplicação de pintura com três demãos de tinta aquosa 100% acrílica do tipo NOVATEX HD, ou equivalente, com acabamento a película areada fina, incluindo montagem e desmonte de andaimes, limpeza e raspagem de tintas soltas, regularização das superfícies, uma demão de primário sintético do tipo CIN CINOLITE, ou equivalente, nas paredes exteriores dos blocos, de acordo com as tonalidades definidas no mapa de acabamentos | Fornecimento e aplicação de pintura com três demãos de tinta aquosa 100% acrílica do tipo NOVATEX HD, ou equivalente, com acabamento a película areada fina, incluindo montagem e desmonte de andaimes, limpeza e raspagem de tintas soltas, regularização das superfícies, uma demão de primário sintético do tipo CIN CINOLITE, ou equivalente, nas paredes exteriores dos blocos, de acordo com as tonalidades definidas no mapa de acabamentos | Fornecimento e aplicação de pintura com três demãos de tinta aquosa 100% acrílica do tipo NOVATEX HD, ou equivalente, com acabamento a película areada fina, incluindo montagem e desmonte de andaimes, limpeza e raspagem de tintas soltas, regularização das superfícies, uma demão de primário sintético do tipo CIN CINOLITE, ou equivalente, nas paredes exteriores dos blocos, de acordo com as tonalidades definidas no mapa de acabamentos | Fornecimento e aplicação de pintura com três demãos de tinta aquosa 100% acrílica do tipo NOVATEX HD, ou equivalente, com acabamento a película areada fina, incluindo montagem e desmonte de andaimes, limpeza e raspagem de tintas soltas, regularização das superfícies, uma demão de primário sintético do tipo CIN CINOLITE, ou equivalente, nas paredes exteriores dos blocos, de acordo com as tonalidades definidas no mapa de acabamentos | Fornecimento e aplicação de pintura com três demãos de tinta aquosa 100% acrílica do tipo NOVATEX HD, ou equivalente, com acabamento a película areada fina, incluindo montagem e desmonte de andaimes, limpeza e raspagem de tintas soltas, regularização das superfícies, uma demão de primário sintético do tipo CIN CINOLITE, ou equivalente, nas paredes exteriores dos blocos, de acordo com as tonalidades definidas no mapa de acabamentos | Fornecimento e aplicação de pintura com três demãos de tinta aquosa 100% acrílica do tipo NOVATEX HD, ou equivalente, com acabamento a película areada fina, incluindo montagem e desmonte de andaimes, limpeza e raspagem de tintas soltas, regularização das superfícies, uma demão de primário sintético do tipo CIN CINOLITE, ou equivalente, nas paredes exteriores dos blocos, de acordo com as tonalidades definidas no mapa de acabamentos | Fornecimento e aplicação de pintura com três demãos de tinta aquosa 100% acrílica do tipo NOVATEX HD, ou equivalente, com acabamento a película areada fina, incluindo montagem e desmonte de andaimes, limpeza e raspagem de tintas soltas, regularização das superfícies, uma demão de primário sintético do tipo CIN CINOLITE, ou equivalente, nas paredes exteriores dos blocos, de acordo com as tonalidades definidas no mapa de acabamentos | Fornecimento e aplicação de pintura com três demãos de tinta aquosa 100% acrílica do tipo NOVATEX HD, ou equivalente, com acabamento a película areada fina, incluindo montagem e desmonte de andaimes, limpeza e raspagem de tintas soltas, regularização das superfícies, uma demão de primário sintético do tipo CIN CINOLITE, ou equivalente, nas paredes exteriores dos blocos, de acordo com as tonalidades definidas no mapa de acabamentos | Fornecimento e aplicação de pintura com três demãos de tinta aquosa 100% acrílica do tipo NOVATEX HD, ou equivalente, com acabamento a película areada fina, incluindo montagem e desmonte de andaimes, limpeza e raspagem de tintas soltas, regularização das superfícies, uma demão de primário sintético do tipo CIN CINOLITE, ou equivalente, nas paredes exteriores dos blocos, de acordo com as tonalidades definidas no mapa de acabamentos | Fornecimento e aplicação de pintura com três demãos de tinta aquosa 100% acrílica do tipo NOVATEX HD, ou equivalente, com acabamento a película areada fina, incluindo montagem e desmonte de andaimes, limpeza e raspagem de tintas soltas, regularização das superfícies, uma demão de primário sintético do tipo CIN CINOLITE, ou equivalente, nas paredes exteriores dos blocos, de acordo com as tonalidades definidas no mapa de acabamentos | Fornecimento e aplicação de pintura com três demãos de tinta aquosa 100% acrílica do tipo NOVATEX HD, ou equivalente, com acabamento a película areada fina, incluindo montagem e desmonte de andaimes, limpeza e raspagem de tintas soltas, regularização das superfícies, uma demão de primário sintético do tipo CIN CINOLITE, ou equivalente, nas paredes exteriores dos blocos, de acordo com as tonalidades definidas no mapa de acabamentos | Fornecimento e aplicação de pintura com três demãos de tinta aquosa 100% acrílica do tipo NOVATEX HD, ou equivalente, com acabamento a película areada fina, incluindo montagem e desmonte de andaimes, limpeza e raspagem de tintas soltas, regularização das superfícies, uma demão de primário sintético do tipo CIN CINOLITE, ou equivalente, nas paredes exteriores dos blocos, de acordo com as tonalidades definidas no mapa de acabamentos | Fornecimento e aplicação de pintura com três demãos de tinta aquosa 100% acrílica do tipo NOVATEX HD, ou equivalente, com acabamento a película areada fina, incluindo montagem e desmonte de andaimes, limpeza e raspagem de tintas soltas, regularização das superfícies, uma demão de primário sintético do tipo CIN CINOLITE, ou equivalente, nas paredes exteriores dos blocos, de acordo com as tonalidades definidas no mapa de acabamentos | Fornecimento e aplicação de pintura com três demãos de tinta aquosa 100% acrílica do tipo NOVATEX HD, ou equivalente, com acabamento a película areada fina, incluindo montagem e desmonte de andaimes, limpeza e raspagem de tintas soltas, regularização das superfícies, uma demão de primário sintético do tipo CIN CINOLITE, ou equivalente, nas paredes exteriores dos blocos, de acordo com as tonalidades definidas no mapa de acabamentos | Fornecimento e aplicação de pintura com três demãos de tinta aquosa 100% acrílica do tipo NOVATEX HD, ou equivalente, com acabamento a película areada fina, incluindo montagem e desmonte de andaimes, limpeza e raspagem de tintas soltas, regularização das superfícies, uma demão de primário sintético do tipo CIN CINOLITE, ou equivalente, nas paredes exteriores dos blocos, de acordo com as tonalidades definidas no mapa de acabamentos | Fornecimento e aplicação de pintura com três demãos de tinta aquosa 100% acrílica do tipo NOVATEX HD, ou equivalente, com acabamento a película areada fina, incluindo montagem e desmonte de andaimes, limpeza e raspagem de tintas soltas, regularização das superfícies, uma demão de primário sintético do tipo CIN CINOLITE, ou equivalente, nas paredes exteriores dos blocos, de acordo com as tonalidades definidas no mapa de acabamentos | Fornecimento e aplicação de pintura com três demãos de tinta aquosa 100% acrílica do tipo NOVATEX HD, ou equivalente, com acabamento a película areada fina, incluindo montagem e desmonte de andaimes, limpeza e raspagem de tintas soltas, regularização das superfícies, uma demão de primário sintético do tipo CIN CINOLITE, ou equivalente, nas paredes exteriores dos blocos, de acordo com as tonalidades definidas no mapa de acabamentos | Fornecimento e aplicação de pintura com três demãos de tinta aquosa 100% acrílica do tipo NOVATEX HD, ou equivalente, com acabamento a película areada fina, incluindo montagem e desmonte de andaimes, limpeza e raspagem de tintas soltas, regularização das superfícies, uma demão de primário sintético do tipo CIN CINOLITE, ou equivalente, nas paredes exteriores dos blocos, de acordo com as tonalidades definidas no mapa de acabamentos | Fornecimento e aplicação de pintura com três demãos de tinta aquosa 100% acrílica do tipo NOVATEX HD, ou equivalente, com acabamento a película areada fina, incluindo montagem e desmonte de andaimes, limpeza e raspagem de tintas soltas, regularização das superfícies, uma demão de primário sintético do tipo CIN CINOLITE, ou equivalente, nas paredes exteriores dos blocos, de acordo com as tonalidades definidas no mapa de acabamentos | Fornecimento e aplicação de pintura com três demãos de tinta aquosa 100% acrílica do tipo NOVATEX HD, ou equivalente, com acabamento a película areada fina, incluindo montagem e desmonte de andaimes, limpeza e raspagem de tintas soltas, regularização das superfícies, uma demão de primário sintético do tipo CIN CINOLITE, ou equivalente, nas paredes exteriores dos blocos, de acordo com as tonalidades definidas no mapa de acabamentos | Fornecimento e aplicação de pintura com três demãos de tinta aquosa 100% acrílica do tipo NOVATEX HD, ou equivalente, com acabamento a película areada fina, incluindo montagem e desmonte de andaimes, limpeza e raspagem de tintas soltas, regularização das superfícies, uma demão de primário sintético do tipo CIN CINOLITE, ou equivalente, nas paredes exteriores dos blocos, de acordo com as tonalidades definidas no mapa de acabamentos | Fornecimento e aplicação de pintura com três demãos de tinta aquosa 100% acrílica do tipo NOVATEX HD, ou equivalente, com acabamento a película areada fina, incluindo montagem e desmonte de andaimes, limpeza e raspagem de tintas soltas, regularização das superfícies, uma demão de primário sintético do tipo CIN CINOLITE, ou equivalente, nas paredes exteriores dos blocos, de acordo com as tonalidades definidas no mapa de acabamentos | Fornecimento e aplicação de pintura com três demãos de tinta aquosa 100% acrílica do tipo NOVATEX HD, ou equivalente, com acabamento a película areada fina, incluindo montagem e desmonte de andaimes, limpeza e raspagem de tintas soltas, regularização das superfícies, uma demão de primário sintético do tipo CIN CINOLITE, ou equivalente, nas paredes exteriores dos blocos, de acordo com as tonalidades definidas no mapa de acabamentos | Fornecimento e aplicação de pintura com três demãos de tinta aquosa 100% acrílica do tipo NOVATEX HD, ou equivalente, com acabamento a película areada fina, incluindo montagem e desmonte de andaimes, limpeza e raspagem de tintas soltas, regularização das superfícies, uma demão de primário sintético do tipo CIN CINOLITE, ou equivalente, nas paredes exteriores dos blocos, de acordo com as tonalidades definidas no mapa de acabamentos | Fornecimento e aplicação de pintura com três demãos de tinta aquosa 100% acrílica do tipo NOVATEX HD, ou equivalente, com acabamento a película areada fina, incluindo montagem e desmonte de andaimes, limpeza e raspagem de tintas soltas, regularização das superfícies, uma demão de primário sintético do tipo CIN CINOLITE, ou equivalente, nas paredes exteriores dos blocos, de acordo com as tonalidades definidas no mapa de acabamentos | Fornecimento e aplicação de pintura com três demãos de tinta aquosa 100% acrílica do tipo NOVATEX HD, ou equivalente, com acabamento a película areada fina, incluindo montagem e desmonte de andaimes, limpeza e raspagem de tintas soltas, regularização das superfícies, uma demão de primário sintético do tipo CIN CINOLITE, ou equivalente, nas paredes exteriores dos blocos, de acordo com as tonalidades definidas no mapa de acabamentos | Fornecimento e aplicação de pintura com três demãos de tinta aquosa 100% acrílica do tipo NOVATEX HD, ou equivalente, com acabamento a película areada fina, incluindo montagem e desmonte de andaimes, limpeza e raspagem de tintas soltas, regularização das superfícies, uma demão de primário sintético do tipo CIN CINOLITE, ou equivalente, nas paredes exteriores dos blocos, de acordo com as tonalidades definidas no mapa de acabamentos | Fornecimento e aplicação de pintura com três demãos de tinta aquosa 100% acrílica do tipo NOVATEX HD, ou equivalente, com acabamento a película areada fina, incluindo montagem e desmonte de andaimes, limpeza e raspagem de tintas soltas, regularização das superfícies, uma demão de primário sintético do tipo CIN CINOLITE, ou equivalente, nas paredes exteriores dos blocos, de acordo com as tonalidades definidas no mapa de acabamentos | Fornecimento e aplicação de pintura com três demãos de tinta aquosa 100% acrílica do tipo NOVATEX HD, ou equivalente, com acabamento a película areada fina, incluindo montagem e desmonte de andaimes, limpeza e raspagem de tintas soltas, regularização das superfícies, uma demão de primário sintético do tipo CIN CINOLITE, ou equivalente, nas paredes exteriores dos blocos, de acordo com as tonalidades definidas no mapa de acabamentos | Fornecimento e aplicação de pintura com três demãos de tinta aquosa 100% acrílica do tipo NOVATEX HD, ou equivalente, com acabamento a película areada fina, incluindo montagem e desmonte de andaimes, limpeza e raspagem de tintas soltas, regularização das superfícies, uma demão de primário sintético do tipo CIN CINOLITE, ou equivalente, nas paredes exteriores dos blocos, de acordo com as tonalidades definidas no mapa de acabamentos | Fornecimento e aplicação de pintura com três demãos de tinta aquosa 100% acrílica do tipo NOVATEX HD, ou equivalente, com acabamento a película areada fina, incluindo montagem e desmonte de andaimes, limpeza e raspagem de tintas soltas, regularização das superfícies, uma demão de primário sintético do tipo CIN CINOLITE, ou equivalente, nas paredes exteriores dos blocos, de acordo com as tonalidades definidas no mapa de acabamentos | Fornecimento e aplicação de pintura com três demãos de tinta aquosa 100% acrílica do tipo NOVATEX HD, ou equivalente, com acabamento a película areada fina, incluindo montagem e desmonte de andaimes, limpeza e raspagem de tintas soltas, regularização das superfícies, uma demão de primário sintético do tipo CIN CINOLITE, ou equivalente, nas paredes exteriores dos blocos, de acordo com as tonalidades definidas no mapa de acabamentos | Fornecimento e aplicação de pintura com três demãos de tinta aquosa 100% acrílica do tipo NOVATEX HD, ou equivalente, com acabamento a película areada fina, incluindo montagem e desmonte de andaimes, limpeza e raspagem de tintas soltas, regularização das superfícies, uma demão de primário sintético do tipo CIN CINOLITE, ou equivalente, nas paredes exteriores dos blocos, de acordo com as tonalidades definidas no mapa de acabamentos | Fornecimento e aplicação de pintura com três demãos de tinta aquosa 100% acrílica do tipo NOVATEX HD, ou equivalente, com acabamento a película areada fina, incluindo montagem e desmonte de andaimes, limpeza e raspagem de tintas soltas, regularização das superfícies, uma demão de primário sintético do tipo CIN CINOLITE, ou equivalente, nas paredes exteriores dos blocos, de acordo com as tonalidades definidas no mapa de acabamentos | Fornecimento e aplicação de pintura com três demãos de tinta aquosa 100% acrílica do tipo NOVATEX HD, ou equivalente, com acabamento a película areada fina, incluindo montagem e desmonte de andaimes, limpeza e raspagem de tintas soltas, regularização das superfícies, uma demão de primário sintético do tipo CIN CINOLITE, ou equivalente, nas paredes exteriores dos blocos, de acordo com as tonalidades definidas no mapa de acabamentos | Fornecimento e aplicação de pintura com três demãos de tinta aquosa 100% acrílica do tipo NOVATEX HD, ou equivalente, com acabamento a película areada fina, incluindo montagem e desmonte de andaimes, limpeza e raspagem de tintas soltas, regularização das superfícies, uma demão de primário sintético do tipo CIN CINOLITE, ou equivalente, nas paredes exteriores dos blocos, de acordo com as tonalidades definidas no mapa de acabamentos | Fornecimento e aplicação de pintura com três demãos de tinta aquosa 100% acrílica do tipo NOVATEX HD, ou equivalente, com acabamento a película areada fina, incluindo montagem e desmonte de andaimes, limpeza e raspagem de tintas soltas, regularização das superfícies, uma demão de primário sintético do tipo CIN CINOLITE, ou equivalente, nas paredes exteriores dos blocos, de acordo com as tonalidades definidas no mapa de acabamentos | Fornecimento e aplicação de pintura com três demãos de tinta aquosa 100% acrílica do tipo NOVATEX HD, ou equivalente, com acabamento a película areada fina, incluindo montagem e desmonte de andaimes, limpeza e raspagem de tintas soltas, regularização das superfícies, uma demão de primário sintético do tipo CIN CINOLITE, ou equivalente, nas paredes exteriores dos blocos, de acordo com as tonalidades definidas no mapa de acabamentos | Fornecimento e aplicação de pintura com três demãos de tinta aquosa 100% acrílica do tipo NOVATEX HD, ou equivalente, com acabamento a película areada fina, incluindo montagem e desmonte de andaimes, limpeza e raspagem de tintas soltas, regularização das superfícies, uma demão de primário sintético do tipo CIN CINOLITE, ou equivalente, nas paredes exteriores dos blocos, de acordo com as tonalidades definidas no mapa de acabamentos | Fornecimento e aplicação de pintura com três demãos de tinta aquosa 100% acrílica do tipo NOVATEX HD, ou equivalente, com acabamento a película areada fina, incluindo montagem e desmonte de andaimes, limpeza e raspagem de tintas soltas, regularização das superfícies, uma demão de primário sintético do tipo CIN CINOLITE, ou equivalente, nas paredes exteriores dos blocos, de acordo com as tonalidades definidas no mapa de acabamentos | Fornecimento e aplicação de pintura com três demãos de tinta aquosa 100% acrílica do tipo NOVATEX HD, ou equivalente, com acabamento a película areada fina, incluindo montagem e desmonte de andaimes, limpeza e raspagem de tintas soltas, regularização das superfícies, uma demão de primário sintético do tipo CIN CINOLITE, ou equivalente, nas paredes exteriores dos blocos, de acordo com as tonalidades definidas no mapa de acabamentos | Fornecimento e aplicação de pintura com três demãos de tinta aquosa 100% acrílica do tipo NOVATEX HD, ou equivalente, com acabamento a película areada fina, incluindo montagem e desmonte de andaimes, limpeza e raspagem de tintas soltas, regularização das superfícies, uma demão de primário sintético do tipo CIN CINOLITE, ou equivalente, nas paredes exteriores dos blocos, de acordo com as tonalidades definidas no mapa de acabamentos | Fornecimento e aplicação de pintura com três demãos de tinta aquosa 100% acrílica do tipo NOVATEX HD, ou equivalente, com acabamento a película areada fina, incluindo montagem e desmonte de andaimes, limpeza e raspagem de tintas soltas, regularização das superfícies, uma demão de primário sintético do tipo CIN CINOLITE, ou equivalente, nas paredes exteriores dos blocos, de acordo com as tonalidades definidas no mapa de acabamentos | Fornecimento e aplicação de pintura com três demãos de tinta aquosa 100% acrílica do tipo NOVATEX HD, ou equivalente, com acabamento a película areada fina, incluindo montagem e desmonte de andaimes, limpeza e raspagem de tintas soltas, regularização das superfícies, uma demão de primário sintético do tipo CIN CINOLITE, ou equivalente, nas paredes exteriores dos blocos, de acordo com as tonalidades definidas no mapa de acabamentos | Fornecimento e aplicação de pintura com três demãos de tinta aquosa 100% acrílica do tipo NOVATEX HD, ou equivalente, com acabamento a película areada fina, incluindo montagem e desmonte de andaimes, limpeza e raspagem de tintas soltas, regularização das superfícies, uma demão de primário sintético do tipo CIN CINOLITE, ou equivalente, nas paredes exteriores dos blocos, de acordo com as tonalidades definidas no mapa de acabamentos | Fornecimento e aplicação de pintura com três demãos de tinta aquosa 100% acrílica do tipo NOVATEX HD, ou equivalente, com acabamento a película areada fina, incluindo montagem e desmonte de andaimes, limpeza e raspagem de tintas soltas, regularização das superfícies, uma demão de primário sintético do tipo CIN CINOLITE, ou equivalente, nas paredes exteriores dos blocos, de acordo com as tonalidades definidas no mapa de acabamentos | Fornecimento e aplicação de pintura com três demãos de tinta aquosa 100% acrílica do tipo NOVATEX HD, ou equivalente, com acabamento a película areada fina, incluindo montagem e desmonte de andaimes, limpeza e raspagem de tintas soltas, regularização das superfícies, uma demão de primário sintético do tipo CIN CINOLITE, ou equivalente, nas paredes exteriores dos blocos, de acordo com as tonalidades definidas no mapa de acabamentos | Fornecimento e aplicação de pintura com três demãos de tinta aquosa 100% acrílica do tipo NOVATEX HD, ou equivalente, com acabamento a película areada fina, incluindo montagem e desmonte de andaimes, limpeza e raspagem de tintas soltas, regularização das superfícies, uma demão de primário sintético do tipo CIN CINOLITE, ou equivalente, nas paredes exteriores dos blocos, de acordo com as tonalidades definidas no mapa de acabamentos | Fornecimento e aplicação de pintura com três demãos de tinta aquosa 100% acrílica do tipo NOVATEX HD, ou equivalente, com acabamento a película areada fina, incluindo montagem e desmonte de andaimes, limpeza e raspagem de tintas soltas, regularização das superfícies, uma demão de primário sintético do tipo CIN CINOLITE, ou equivalente, nas paredes exteriores dos blocos, de acordo com as tonalidades definidas no mapa de acabamentos | Fornecimento e aplicação de pintura com três demãos de tinta aquosa 100% acrílica do tipo NOVATEX HD, ou equivalente, com acabamento a película areada fina, incluindo montagem e desmonte de andaimes, limpeza e raspagem de tintas soltas, regularização das superfícies, uma demão de primário sintético do tipo CIN CINOLITE, ou equivalente, nas paredes exteriores dos blocos, de acordo com as tonalidades definidas no mapa de acabamentos | Fornecimento e aplicação de pintura com três demãos de tinta aquosa 100% acrílica do tipo NOVATEX HD, ou equivalente, com acabamento a película areada fina, incluindo montagem e desmonte de andaimes, limpeza e raspagem de tintas soltas, regularização das superfícies, uma demão de primário sintético do tipo CIN CINOLITE, ou equivalente, nas paredes exteriores dos blocos, de acordo com as tonalidades definidas no mapa de acabamentos | Fornecimento e aplicação de pintura com três demãos de tinta aquosa 100% acrílica do tipo NOVATEX HD, ou equivalente, com acabamento a película areada fina, incluindo montagem e desmonte de andaimes, limpeza e raspagem de tintas soltas, regularização das superfícies, uma demão de primário sintético do tipo CIN CINOLITE, ou equivalente, nas paredes exteriores dos blocos, de acordo com as tonalidades definidas no mapa de acabamentos | Fornecimento e aplicação de pintura com três demãos de tinta aquosa 100% acrílica do tipo NOVATEX HD, ou equivalente, com acabamento a película areada fina, incluindo montagem e desmonte de andaimes, limpeza e raspagem de tintas soltas, regularização das superfícies, uma demão de primário sintético do tipo CIN CINOLITE, ou equivalente, nas paredes exteriores dos blocos, de acordo com as tonalidades definidas no mapa de acabamentos | Fornecimento e aplicação de pintura com três demãos de tinta aquosa 100% acrílica do tipo NOVATEX HD, ou equivalente, com acabamento a película areada fina, incluindo montagem e desmonte de andaimes, limpeza e raspagem de tintas soltas, regularização das superfícies, uma demão de primário sintético do tipo CIN CINOLITE, ou equivalente, nas paredes exteriores dos blocos, de acordo com as tonalidades definidas no mapa de acabamentos | Fornecimento e aplicação de pintura com três demãos de tinta aquosa 100% acrílica do tipo NOVATEX HD, ou equivalente, com acabamento a película areada fina, incluindo montagem e desmonte de andaimes, limpeza e raspagem de tintas soltas, regularização das superfícies, uma demão de primário sintético do tipo CIN CINOLITE, ou equivalente, nas paredes exteriores dos blocos, de acordo com as tonalidades definidas no mapa de acabamentos | Fornecimento e aplicação de pintura com três demãos de tinta aquosa 100% acrílica do tipo NOVATEX HD, ou equivalente, com acabamento a película areada fina, incluindo montagem e desmonte de andaimes, limpeza e raspagem de tintas soltas, regularização das superfícies, uma demão de primário sintético do tipo CIN CINOLITE, ou equivalente, nas paredes exteriores dos blocos, de acordo com as tonalidades definidas no mapa de acabamentos | Fornecimento e aplicação de pintura com três demãos de tinta aquosa 100% acrílica do tipo NOVATEX HD, ou equivalente, com acabamento a película areada fina, incluindo montagem e desmonte de andaimes, limpeza e raspagem de tintas soltas, regularização das superfícies, uma demão de primário sintético do tipo CIN CINOLITE, ou equivalente, nas paredes exteriores dos blocos, de acordo com as tonalidades definidas no mapa de acabamentos | Fornecimento e aplicação de pintura com três demãos de tinta aquosa 100% acrílica do tipo NOVATEX HD, ou equivalente, com acabamento a película areada fina, incluindo montagem e desmonte de andaimes, limpeza e raspagem de tintas soltas, regularização das superfícies, uma demão de primário sintético do tipo CIN CINOLITE, ou equivalente, nas paredes exteriores dos blocos, de acordo com as tonalidades definidas no mapa de acabamentos | Fornecimento e aplicação de pintura com três demãos de tinta aquosa 100% acrílica do tipo NOVATEX HD, ou equivalente, com acabamento a película areada fina, incluindo montagem e desmonte de andaimes, limpeza e raspagem de tintas soltas, regularização das superfícies, uma demão de primário sintético do tipo CIN CINOLITE, ou equivalente, nas paredes exteriores dos blocos, de acordo com as tonalidades definidas no mapa de acabamentos | Fornecimento e aplicação de pintura com três demãos de tinta aquosa 100% acrílica do tipo NOVATEX HD, ou equivalente, com acabamento a película areada fina, incluindo montagem e desmonte de andaimes, limpeza e raspagem de tintas soltas, regularização das superfícies, uma demão de primário sintético do tipo CIN CINOLITE, ou equivalente, nas paredes exteriores dos blocos, de acordo com as tonalidades definidas no mapa de acabamentos | Fornecimento e aplicação de pintura com três demãos de tinta aquosa 100% acrílica do tipo NOVATEX HD, ou equivalente, com acabamento a película areada fina, incluindo montagem e desmonte de andaimes, limpeza e raspagem de tintas soltas, regularização das superfícies, uma demão de primário sintético do tipo CIN CINOLITE, ou equivalente, nas paredes exteriores dos blocos, de acordo com as tonalidades definidas no mapa de acabamentos | Fornecimento e aplicação de pintura com três demãos de tinta aquosa 100% acrílica do tipo NOVATEX HD, ou equivalente, com acabamento a película areada fina, incluindo montagem e desmonte de andaimes, limpeza e raspagem de tintas soltas, regularização das superfícies, uma demão de primário sintético do tipo CIN CINOLITE, ou equivalente, nas paredes exteriores dos blocos, de acordo com as tonalidades definidas no mapa de acabamentos | Fornecimento e aplicação de pintura com três demãos de tinta aquosa 100% acrílica do tipo NOVATEX HD, ou equivalente, com acabamento a película areada fina, incluindo montagem e desmonte de andaimes, limpeza e raspagem de tintas soltas, regularização das superfícies, uma demão de primário sintético do tipo CIN CINOLITE, ou equivalente, nas paredes exteriores dos blocos, de acordo com as tonalidades definidas no mapa de acabamentos | Fornecimento e aplicação de pintura com três demãos de tinta aquosa 100% acrílica do tipo NOVATEX HD, ou equivalente, com acabamento a película areada fina, incluindo montagem e desmonte de andaimes, limpeza e raspagem de tintas soltas, regularização das superfícies, uma demão de primário sintético do tipo CIN CINOLITE, ou equivalente, nas paredes exteriores dos blocos, de acordo com as tonalidades definidas no mapa de acabamentos | Fornecimento e aplicação de pintura com três demãos de tinta aquosa 100% acrílica do tipo NOVATEX HD, ou equivalente, com acabamento a película areada fina, incluindo montagem e desmonte de andaimes, limpeza e raspagem de tintas soltas, regularização das superfícies, uma demão de primário sintético do tipo CIN CINOLITE, ou equivalente, nas paredes exteriores dos blocos, de acordo com as tonalidades definidas no mapa de acabamentos | Fornecimento e aplicação de pintura com três demãos de tinta aquosa 100% acrílica do tipo NOVATEX HD, ou equivalente, com acabamento a película areada fina, incluindo montagem e desmonte de andaimes, limpeza e raspagem de tintas soltas, regularização das superfícies, uma demão de primário sintético do tipo CIN CINOLITE, ou equivalente, nas paredes exteriores dos blocos, de acordo com as tonalidades definidas no mapa de acabamentos | Fornecimento e aplicação de pintura com três demãos de tinta aquosa 100% acrílica do tipo NOVATEX HD, ou equivalente, com acabamento a película areada fina, incluindo montagem e desmonte de andaimes, limpeza e raspagem de tintas soltas, regularização das superfícies, uma demão de primário sintético do tipo CIN CINOLITE, ou equivalente, nas paredes exteriores dos blocos, de acordo com as tonalidades definidas no mapa de acabamentos | Fornecimento e aplicação de pintura com três demãos de tinta aquosa 100% acrílica do tipo NOVATEX HD, ou equivalente, com acabamento a película areada fina, incluindo montagem e desmonte de andaimes, limpeza e raspagem de tintas soltas, regularização das superfícies, uma demão de primário sintético do tipo CIN CINOLITE, ou equivalente, nas paredes exteriores dos blocos, de acordo com as tonalidades definidas no mapa de acabamentos | Fornecimento e aplicação de pintura com três demãos de tinta aquosa 100% acrílica do tipo NOVATEX HD, ou equivalente, com acabamento a película areada fina, incluindo montagem e desmonte de andaimes, limpeza e raspagem de tintas soltas, regularização das superfícies, uma demão de primário sintético do tipo CIN CINOLITE, ou equivalente, nas paredes exteriores dos blocos, de acordo com as tonalidades definidas no mapa de acabamentos | Fornecimento e aplicação de pintura com três demãos de tinta aquosa 100% acrílica do tipo NOVATEX HD, ou equivalente, com acabamento a película areada fina, incluindo montagem e desmonte de andaimes, limpeza e raspagem de tintas soltas, regularização das superfícies, uma demão de primário sintético do tipo CIN CINOLITE, ou equivalente, nas paredes exteriores dos blocos, de acordo com as tonalidades definidas no mapa de acabamentos | Fornecimento e aplicação de pintura com três demãos de tinta aquosa 100% acrílica do tipo NOVATEX HD, ou equivalente, com acabamento a película areada fina, incluindo montagem e desmonte de andaimes, limpeza e raspagem de tintas soltas, regularização das superfícies, uma demão de primário sintético do tipo CIN CINOLITE, ou equivalente, nas paredes exteriores dos blocos, de acordo com as tonalidades definidas no mapa de acabamentos | Fornecimento e aplicação de pintura com três demãos de tinta aquosa 100% acrílica do tipo NOVATEX HD, ou equivalente, com acabamento a película areada fina, incluindo montagem e desmonte de andaimes, limpeza e raspagem de tintas soltas, regularização das superfícies, uma demão de primário sintético do tipo CIN CINOLITE, ou equivalente, nas paredes exteriores dos blocos, de acordo com as tonalidades definidas no mapa de acabamentos | Fornecimento e aplicação de pintura com três demãos de tinta aquosa 100% acrílica do tipo NOVATEX HD, ou equivalente, com acabamento a película areada fina, incluindo montagem e desmonte de andaimes, limpeza e raspagem de tintas soltas, regularização das superfícies, uma demão de primário sintético do tipo CIN CINOLITE, ou equivalente, nas paredes exteriores dos blocos, de acordo com as tonalidades definidas no mapa de acabamentos | Fornecimento e aplicação de pintura com três demãos de tinta aquosa 100% acrílica do tipo NOVATEX HD, ou equivalente, com acabamento a película areada fina, incluindo montagem e desmonte de andaimes, limpeza e raspagem de tintas soltas, regularização das superfícies, uma demão de primário sintético do tipo CIN CINOLITE, ou equivalente, nas paredes exteriores dos blocos, de acordo com as tonalidades definidas no mapa de acabamentos | Fornecimento e aplicação de pintura com três demãos de tinta aquosa 100% acrílica do tipo NOVATEX HD, ou equivalente, com acabamento a película areada fina, incluindo montagem e desmonte de andaimes, limpeza e raspagem de tintas soltas, regularização das superfícies, uma demão de primário sintético do tipo CIN CINOLITE, ou equivalente, nas paredes exteriores dos blocos, de acordo com as tonalidades definidas no mapa de acabamentos | Fornecimento e aplicação de pintura com três demãos de tinta aquosa 100% acrílica do tipo NOVATEX HD, ou equivalente, com acabamento a película areada fina, incluindo montagem e desmonte de andaimes, limpeza e raspagem de tintas soltas, regularização das superfícies, uma demão de primário sintético do tipo CIN CINOLITE, ou equivalente, nas paredes exteriores dos blocos, de acordo com as tonalidades definidas no mapa de acabamentos | Fornecimento e aplicação de pintura com três demãos de tinta aquosa 100% acrílica do tipo NOVATEX HD, ou equivalente, com acabamento a película areada fina, incluindo montagem e desmonte de andaimes, limpeza e raspagem de tintas soltas, regularização das superfícies, uma demão de primário sintético do tipo CIN CINOLITE, ou equivalente, nas paredes exteriores dos blocos, de acordo com as tonalidades definidas no mapa de acabamentos | Fornecimento e aplicação de pintura com três demãos de tinta aquosa 100% acrílica do tipo NOVATEX HD, ou equivalente, com acabamento a película areada fina, incluindo montagem e desmonte de andaimes, limpeza e raspagem de tintas soltas, regularização das superfícies, uma demão de primário sintético do tipo CIN CINOLITE, ou equivalente, nas paredes exteriores dos blocos, de acordo com as tonalidades definidas no mapa de acabamentos | Fornecimento e aplicação de pintura com três demãos de tinta aquosa 100% acrílica do tipo NOVATEX HD, ou equivalente, com acabamento a película areada fina, incluindo montagem e desmonte de andaimes, limpeza e raspagem de tintas soltas, regularização das superfícies, uma demão de primário sintético do tipo CIN CINOLITE, ou equivalente, nas paredes exteriores dos blocos, de acordo com as tonalidades definidas no mapa de acabamentos | Fornecimento e aplicação de pintura com três demãos de tinta aquosa 100% acrílica do tipo NOVATEX HD, ou equivalente, com acabamento a película areada fina, incluindo montagem e desmonte de andaimes, limpeza e raspagem de tintas soltas, regularização das superfícies, uma demão de primário sintético do tipo CIN CINOLITE, ou equivalente, nas paredes exteriores dos blocos, de acordo com as tonalidades definidas no mapa de acabamentos | Fornecimento e aplicação de pintura com três demãos de tinta aquosa 100% acrílica do tipo NOVATEX HD, ou equivalente, com acabamento a película areada fina, incluindo montagem e desmonte de andaimes, limpeza e raspagem de tintas soltas, regularização das superfícies, uma demão de primário sintético do tipo CIN CINOLITE, ou equivalente, nas paredes exteriores dos blocos, de acordo com as tonalidades definidas no mapa de acabamentos | Fornecimento e aplicação de pintura com três demãos de tinta aquosa 100% acrílica do tipo NOVATEX HD, ou equivalente, com acabamento a película areada fina, incluindo montagem e desmonte de andaimes, limpeza e raspagem de tintas soltas, regularização das superfícies, uma demão de primário sintético do tipo CIN CINOLITE, ou equivalente, nas paredes exteriores dos blocos, de acordo com as tonalidades definidas no mapa de acabamentos | Fornecimento e aplicação de pintura com três demãos de tinta aquosa 100% acrílica do tipo NOVATEX HD, ou equivalente, com acabamento a película areada fina, incluindo montagem e desmonte de andaimes, limpeza e raspagem de tintas soltas, regularização das superfícies, uma demão de primário sintético do tipo CIN CINOLITE, ou equivalente, nas paredes exteriores dos blocos, de acordo com as tonalidades definidas no mapa de acabamentos | Fornecimento e aplicação de pintura com três demãos de tinta aquosa 100% acrílica do tipo NOVATEX HD, ou equivalente, com acabamento a película areada fina, incluindo montagem e desmonte de andaimes, limpeza e raspagem de tintas soltas, regularização das superfícies, uma demão de primário sintético do tipo CIN CINOLITE, ou equivalente, nas paredes exteriores dos blocos, de acordo com as tonalidades definidas no mapa de acabamentos | Fornecimento e aplicação de pintura com três demãos de tinta aquosa 100% acrílica do tipo NOVATEX HD, ou equivalente, com acabamento a película areada fina, incluindo montagem e desmonte de andaimes, limpeza e raspagem de tintas soltas, regularização das superfícies, uma demão de primário sintético do tipo CIN CINOLITE, ou equivalente, nas paredes exteriores dos blocos, de acordo com as tonalidades definidas no mapa de acabamentos | Fornecimento e aplicação de pintura com três demãos de tinta aquosa 100% acrílica do tipo NOVATEX HD, ou equivalente, com acabamento a película areada fina, incluindo montagem e desmonte de andaimes, limpeza e raspagem de tintas soltas, regularização das superfícies, uma demão de primário sintético do tipo CIN CINOLITE, ou equivalente, nas paredes exteriores dos blocos, de acordo com as tonalidades definidas no mapa de acabamentos | Fornecimento e aplicação de pintura com três demãos de tinta aquosa 100% acrílica do tipo NOVATEX HD, ou equivalente, com acabamento a película areada fina, incluindo montagem e desmonte de andaimes, limpeza e raspagem de tintas soltas, regularização das superfícies, uma demão de primário sintético do tipo CIN CINOLITE, ou equivalente, nas paredes exteriores dos blocos, de acordo com as tonalidades definidas no mapa de acabamentos | Fornecimento e aplicação de pintura com três demãos de tinta aquosa 100% acrílica do tipo NOVATEX HD, ou equivalente, com acabamento a película areada fina, incluindo montagem e desmonte de andaimes, limpeza e raspagem de tintas soltas, regularização das superfícies, uma demão de primário sintético do tipo CIN CINOLITE, ou equivalente, nas paredes exteriores dos blocos, de acordo com as tonalidades definidas no mapa de acabamentos | Fornecimento e aplicação de pintura com três demãos de tinta aquosa 100% acrílica do tipo NOVATEX HD, ou equivalente, com acabamento a película areada fina, incluindo montagem e desmonte de andaimes, limpeza e raspagem de tintas soltas, regularização das superfícies, uma demão de primário sintético do tipo CIN CINOLITE, ou equivalente, nas paredes exteriores dos blocos, de acordo com as tonalidades definidas no mapa de acabamentos | Fornecimento e aplicação de pintura com três demãos de tinta aquosa 100% acrílica do tipo NOVATEX HD, ou equivalente, com acabamento a película areada fina, incluindo montagem e desmonte de andaimes, limpeza e raspagem de tintas soltas, regularização das superfícies, uma demão de primário sintético do tipo CIN CINOLITE, ou equivalente, nas paredes exteriores dos blocos, de acordo com as tonalidades definidas no mapa de acabamentos | Fornecimento e aplicação de pintura com três demãos de tinta aquosa 100% acrílica do tipo NOVATEX HD, ou equivalente, com acabamento a película areada fina, incluindo montagem e desmonte de andaimes, limpeza e raspagem de tintas soltas, regularização das superfícies, uma demão de primário sintético do tipo CIN CINOLITE, ou equivalente, nas paredes exteriores dos blocos, de acordo com as tonalidades definidas no mapa de acabamentos | Fornecimento e aplicação de pintura com três demãos de tinta aquosa 100% acrílica do tipo NOVATEX HD, ou equivalente, com acabamento a película areada fina, incluindo montagem e desmonte de andaimes, limpeza e raspagem de tintas soltas, regularização das superfícies, uma demão de primário sintético do tipo CIN CINOLITE, ou equivalente, nas paredes exteriores dos blocos, de acordo com as tonalidades definidas no mapa de acabamentos | Fornecimento e aplicação de pintura com três demãos de tinta aquosa 100% acrílica do tipo NOVATEX HD, ou equivalente, com acabamento a película areada fina, incluindo montagem e desmonte de andaimes, limpeza e raspagem de tintas soltas, regularização das superfícies, uma demão de primário sintético do tipo CIN CINOLITE, ou equivalente, nas paredes exteriores dos blocos, de acordo com as tonalidades definidas no mapa de acabamentos | Fornecimento e aplicação de pintura com três demãos de tinta aquosa 100% acrílica do tipo NOVATEX HD, ou equivalente, com acabamento a película areada fina, incluindo montagem e desmonte de andaimes, limpeza e raspagem de tintas soltas, regularização das superfícies, uma demão de primário sintético do tipo CIN CINOLITE, ou equivalente, nas paredes exteriores dos blocos, de acordo com as tonalidades definidas no mapa de acabamentos | Fornecimento e aplicação de pintura com três demãos de tinta aquosa 100% acrílica do tipo NOVATEX HD, ou equivalente, com acabamento a película areada fina, incluindo montagem e desmonte de andaimes, limpeza e raspagem de tintas soltas, regularização das superfícies, uma demão de primário sintético do tipo CIN CINOLITE, ou equivalente, nas paredes exteriores dos blocos, de acordo com as tonalidades definidas no mapa de acabamentos | Fornecimento e aplicação de pintura com três demãos de tinta aquosa 100% acrílica do tipo NOVATEX HD, ou equivalente, com acabamento a película areada fina, incluindo montagem e desmonte de andaimes, limpeza e raspagem de tintas soltas, regularização das superfícies, uma demão de primário sintético do tipo CIN CINOLITE, ou equivalente, nas paredes exteriores dos blocos, de acordo com as tonalidades definidas no mapa de acabamentos | Fornecimento e aplicação de pintura com três demãos de tinta aquosa 100% acrílica do tipo NOVATEX HD, ou equivalente, com acabamento a película areada fina, incluindo montagem e desmonte de andaimes, limpeza e raspagem de tintas soltas, regularização das superfícies, uma demão de primário sintético do tipo CIN CINOLITE, ou equivalente, nas paredes exteriores dos blocos, de acordo com as tonalidades definidas no mapa de acabamentos | Fornecimento e aplicação de pintura com três demãos de tinta aquosa 100% acrílica do tipo NOVATEX HD, ou equivalente, com acabamento a película areada fina, incluindo montagem e desmonte de andaimes, limpeza e raspagem de tintas soltas, regularização das superfícies, uma demão de primário sintético do tipo CIN CINOLITE, ou equivalente, nas paredes exteriores dos blocos, de acordo com as tonalidades definidas no mapa de acabamentos | Fornecimento e aplicação de pintura com três demãos de tinta aquosa 100% acrílica do tipo NOVATEX HD, ou equivalente, com acabamento a película areada fina, incluindo montagem e desmonte de andaimes, limpeza e raspagem de tintas soltas, regularização das superfícies, uma demão de primário sintético do tipo CIN CINOLITE, ou equivalente, nas paredes exteriores dos blocos, de acordo com as tonalidades definidas no mapa de acabamentos | Fornecimento e aplicação de pintura com três demãos de tinta aquosa 100% acrílica do tipo NOVATEX HD, ou equivalente, com acabamento a película areada fina, incluindo montagem e desmonte de andaimes, limpeza e raspagem de tintas soltas, regularização das superfícies, uma demão de primário sintético do tipo CIN CINOLITE, ou equivalente, nas paredes exteriores dos blocos, de acordo com as tonalidades definidas no mapa de acabamentos | Fornecimento e aplicação de pintura com três demãos de tinta aquosa 100% acrílica do tipo NOVATEX HD, ou equivalente, com acabamento a película areada fina, incluindo montagem e desmonte de andaimes, limpeza e raspagem de tintas soltas, regularização das superfícies, uma demão de primário sintético do tipo CIN CINOLITE, ou equivalente, nas paredes exteriores dos blocos, de acordo com as tonalidades definidas no mapa de acabamentos | Fornecimento e aplicação de pintura com três demãos de tinta aquosa 100% acrílica do tipo NOVATEX HD, ou equivalente, com acabamento a película areada fina, incluindo montagem e desmonte de andaimes, limpeza e raspagem de tintas soltas, regularização das superfícies, uma demão de primário sintético do tipo CIN CINOLITE, ou equivalente, nas paredes exteriores dos blocos, de acordo com as tonalidades definidas no mapa de acabamentos | Fornecimento e aplicação de pintura com três demãos de tinta aquosa 100% acrílica do tipo NOVATEX HD, ou equivalente, com acabamento a película areada fina, incluindo montagem e desmonte de andaimes, limpeza e raspagem de tintas soltas, regularização das superfícies, uma demão de primário sintético do tipo CIN CINOLITE, ou equivalente, nas paredes exteriores dos blocos, de acordo com as tonalidades definidas no mapa de acabamentos | Fornecimento e aplicação de pintura com três demãos de tinta aquosa 100% acrílica do tipo NOVATEX HD, ou equivalente, com acabamento a película areada fina, incluindo montagem e desmonte de andaimes, limpeza e raspagem de tintas soltas, regularização das superfícies, uma demão de primário sintético do tipo CIN CINOLITE, ou equivalente, nas paredes exteriores dos blocos, de acordo com as tonalidades definidas no mapa de acabamentos | Fornecimento e aplicação de pintura com três demãos de tinta aquosa 100% acrílica do tipo NOVATEX HD, ou equivalente, com acabamento a película areada fina, incluindo montagem e desmonte de andaimes, limpeza e raspagem de tintas soltas, regularização das superfícies, uma demão de primário sintético do tipo CIN CINOLITE, ou equivalente, nas paredes exteriores dos blocos, de acordo com as tonalidades definidas no mapa de acabamentos | Fornecimento e aplicação de pintura com três demãos de tinta aquosa 100% acrílica do tipo NOVATEX HD, ou equivalente, com acabamento a película areada fina, incluindo montagem e desmonte de andaimes, limpeza e raspagem de tintas soltas, regularização das superfícies, uma demão de primário sintético do tipo CIN CINOLITE, ou equivalente, nas paredes exteriores dos blocos, de acordo com as tonalidades definidas no mapa de acabamentos | Fornecimento e aplicação de pintura com três demãos de tinta aquosa 100% acrílica do tipo NOVATEX HD, ou equivalente, com acabamento a película areada fina, incluindo montagem e desmonte de andaimes, limpeza e raspagem de tintas soltas, regularização das superfícies, uma demão de primário sintético do tipo CIN CINOLITE, ou equivalente, nas paredes exteriores dos blocos, de acordo com as tonalidades definidas no mapa de acabamentos | Fornecimento e aplicação de pintura com três demãos de tinta aquosa 100% acrílica do tipo NOVATEX HD, ou equivalente, com acabamento a película areada fina, incluindo montagem e desmonte de andaimes, limpeza e raspagem de tintas soltas, regularização das superfícies, uma demão de primário sintético do tipo CIN CINOLITE, ou equivalente, nas paredes exteriores dos blocos, de acordo com as tonalidades definidas no mapa de acabamentos | Fornecimento e aplicação de pintura com três demãos de tinta aquosa 100% acrílica do tipo NOVATEX HD, ou equivalente, com acabamento a película areada fina, incluindo montagem e desmonte de andaimes, limpeza e raspagem de tintas soltas, regularização das superfícies, uma demão de primário sintético do tipo CIN CINOLITE, ou equivalente, nas paredes exteriores dos blocos, de acordo com as tonalidades definidas no mapa de acabamentos | Fornecimento e aplicação de pintura com três demãos de tinta aquosa 100% acrílica do tipo NOVATEX HD, ou equivalente, com acabamento a película areada fina, incluindo montagem e desmonte de andaimes, limpeza e raspagem de tintas soltas, regularização das superfícies, uma demão de primário sintético do tipo CIN CINOLITE, ou equivalente, nas paredes exteriores dos blocos, de acordo com as tonalidades definidas no mapa de acabamentos | Fornecimento e aplicação de pintura com três demãos de tinta aquosa 100% acrílica do tipo NOVATEX HD, ou equivalente, com acabamento a película areada fina, incluindo montagem e desmonte de andaimes, limpeza e raspagem de tintas soltas, regularização das superfícies, uma demão de primário sintético do tipo CIN CINOLITE, ou equivalente, nas paredes exteriores dos blocos, de acordo com as tonalidades definidas no mapa de acabamentos | Fornecimento e aplicação de pintura com três demãos de tinta aquosa 100% acrílica do tipo NOVATEX HD, ou equivalente, com acabamento a película areada fina, incluindo montagem e desmonte de andaimes, limpeza e raspagem de tintas soltas, regularização das superfícies, uma demão de primário sintético do tipo CIN CINOLITE, ou equivalente, nas paredes exteriores dos blocos, de acordo com as tonalidades definidas no mapa de acabamentos | Fornecimento e aplicação de pintura com três demãos de tinta aquosa 100% acrílica do tipo NOVATEX HD, ou equivalente, com acabamento a película areada fina, incluindo montagem e desmonte de andaimes, limpeza e raspagem de tintas soltas, regularização das superfícies, uma demão de primário sintético do tipo CIN CINOLITE, ou equivalente, nas paredes exteriores dos blocos, de acordo com as tonalidades definidas no mapa de acabamentos | Fornecimento e aplicação de pintura com três demãos de tinta aquosa 100% acrílica do tipo NOVATEX HD, ou equivalente, com acabamento a película areada fina, incluindo montagem e desmonte de andaimes, limpeza e raspagem de tintas soltas, regularização das superfícies, uma demão de primário sintético do tipo CIN CINOLITE, ou equivalente, nas paredes exteriores dos blocos, de acordo com as tonalidades definidas no mapa de acabamentos | Fornecimento e aplicação de pintura com três demãos de tinta aquosa 100% acrílica do tipo NOVATEX HD, ou equivalente, com acabamento a película areada fina, incluindo montagem e desmonte de andaimes, limpeza e raspagem de tintas soltas, regularização das superfícies, uma demão de primário sintético do tipo CIN CINOLITE, ou equivalente, nas paredes exteriores dos blocos, de acordo com as tonalidades definidas no mapa de acabamentos | Fornecimento e aplicação de pintura com três demãos de tinta aquosa 100% acrílica do tipo NOVATEX HD, ou equivalente, com acabamento a película areada fina, incluindo montagem e desmonte de andaimes, limpeza e raspagem de tintas soltas, regularização das superfícies, uma demão de primário sintético do tipo CIN CINOLITE, ou equivalente, nas paredes exteriores dos blocos, de acordo com as tonalidades definidas no mapa de acabamentos | Fornecimento e aplicação de pintura com três demãos de tinta aquosa 100% acrílica do tipo NOVATEX HD, ou equivalente, com acabamento a película areada fina, incluindo montagem e desmonte de andaimes, limpeza e raspagem de tintas soltas, regularização das superfícies, uma demão de primário sintético do tipo CIN CINOLITE, ou equivalente, nas paredes exteriores dos blocos, de acordo com as tonalidades definidas no mapa de acabamentos | Fornecimento e aplicação de pintura com três demãos de tinta aquosa 100% acrílica do tipo NOVATEX HD, ou equivalente, com acabamento a película areada fina, incluindo montagem e desmonte de andaimes, limpeza e raspagem de tintas soltas, regularização das superfícies, uma demão de primário sintético do tipo CIN CINOLITE, ou equivalente, nas paredes exteriores dos blocos, de acordo com as tonalidades definidas no mapa de acabamentos | Fornecimento e aplicação de pintura com três demãos de tinta aquosa 100% acrílica do tipo NOVATEX HD, ou equivalente, com acabamento a película areada fina, incluindo montagem e desmonte de andaimes, limpeza e raspagem de tintas soltas, regularização das superfícies, uma demão de primário sintético do tipo CIN CINOLITE, ou equivalente, nas paredes exteriores dos blocos, de acordo com as tonalidades definidas no mapa de acabamentos | Fornecimento e aplicação de pintura com três demãos de tinta aquosa 100% acrílica do tipo NOVATEX HD, ou equivalente, com acabamento a película areada fina, incluindo montagem e desmonte de andaimes, limpeza e raspagem de tintas soltas, regularização das superfícies, uma demão de primário sintético do tipo CIN CINOLITE, ou equivalente, nas paredes exteriores dos blocos, de acordo com as tonalidades definidas no mapa de acabamentos | Fornecimento e aplicação de pintura com três demãos de tinta aquosa 100% acrílica do tipo NOVATEX HD, ou equivalente, com acabamento a película areada fina, incluindo montagem e desmonte de andaimes, limpeza e raspagem de tintas soltas, regularização das superfícies, uma demão de primário sintético do tipo CIN CINOLITE, ou equivalente, nas paredes exteriores dos blocos, de acordo com as tonalidades definidas no mapa de acabamentos | Fornecimento e aplicação de pintura com três demãos de tinta aquosa 100% acrílica do tipo NOVATEX HD, ou equivalente, com acabamento a película areada fina, incluindo montagem e desmonte de andaimes, limpeza e raspagem de tintas soltas, regularização das superfícies, uma demão de primário sintético do tipo CIN CINOLITE, ou equivalente, nas paredes exteriores dos blocos, de acordo com as tonalidades definidas no mapa de acabamentos | Fornecimento e aplicação de pintura com três demãos de tinta aquosa 100% acrílica do tipo NOVATEX HD, ou equivalente, com acabamento a película areada fina, incluindo montagem e desmonte de andaimes, limpeza e raspagem de tintas soltas, regularização das superfícies, uma demão de primário sintético do tipo CIN CINOLITE, ou equivalente, nas paredes exteriores dos blocos, de acordo com as tonalidades definidas no mapa de acabamentos | Fornecimento e aplicação de pintura com três demãos de tinta aquosa 100% acrílica do tipo NOVATEX HD, ou equivalente, com acabamento a película areada fina, incluindo montagem e desmonte de andaimes, limpeza e raspagem de tintas soltas, regularização das superfícies, uma demão de primário sintético do tipo CIN CINOLITE, ou equivalente, nas paredes exteriores dos blocos, de acordo com as tonalidades definidas no mapa de acabamentos | Fornecimento e aplicação de pintura com três demãos de tinta aquosa 100% acrílica do tipo NOVATEX HD, ou equivalente, com acabamento a película areada fina, incluindo montagem e desmonte de andaimes, limpeza e raspagem de tintas soltas, regularização das superfícies, uma demão de primário sintético do tipo CIN CINOLITE, ou equivalente, nas paredes exteriores dos blocos, de acordo com as tonalidades definidas no mapa de acabamentos | Fornecimento e aplicação de pintura com três demãos de tinta aquosa 100% acrílica do tipo NOVATEX HD, ou equivalente, com acabamento a película areada fina, incluindo montagem e desmonte de andaimes, limpeza e raspagem de tintas soltas, regularização das superfícies, uma demão de primário sintético do tipo CIN CINOLITE, ou equivalente, nas paredes exteriores dos blocos, de acordo com as tonalidades definidas no mapa de acabamentos | Fornecimento e aplicação de pintura com três demãos de tinta aquosa 100% acrílica do tipo NOVATEX HD, ou equivalente, com acabamento a película areada fina, incluindo montagem e desmonte de andaimes, limpeza e raspagem de tintas soltas, regularização das superfícies, uma demão de primário sintético do tipo CIN CINOLITE, ou equivalente, nas paredes exteriores dos blocos, de acordo com as tonalidades definidas no mapa de acabamentos | Fornecimento e aplicação de pintura com três demãos de tinta aquosa 100% acrílica do tipo NOVATEX HD, ou equivalente, com acabamento a película areada fina, incluindo montagem e desmonte de andaimes, limpeza e raspagem de tintas soltas, regularização das superfícies, uma demão de primário sintético do tipo CIN CINOLITE, ou equivalente, nas paredes exteriores dos blocos, de acordo com as tonalidades definidas no mapa de acabamentos | Fornecimento e aplicação de pintura com três demãos de tinta aquosa 100% acrílica do tipo NOVATEX HD, ou equivalente, com acabamento a película areada fina, incluindo montagem e desmonte de andaimes, limpeza e raspagem de tintas soltas, regularização das superfícies, uma demão de primário sintético do tipo CIN CINOLITE, ou equivalente, nas paredes exteriores dos blocos, de acordo com as tonalidades definidas no mapa de acabamentos | Fornecimento e aplicação de pintura com três demãos de tinta aquosa 100% acrílica do tipo NOVATEX HD, ou equivalente, com acabamento a película areada fina, incluindo montagem e desmonte de andaimes, limpeza e raspagem de tintas soltas, regularização das superfícies, uma demão de primário sintético do tipo CIN CINOLITE, ou equivalente, nas paredes exteriores dos blocos, de acordo com as tonalidades definidas no mapa de acabamentos | Fornecimento e aplicação de pintura com três demãos de tinta aquosa 100% acrílica do tipo NOVATEX HD, ou equivalente, com acabamento a película areada fina, incluindo montagem e desmonte de andaimes, limpeza e raspagem de tintas soltas, regularização das superfícies, uma demão de primário sintético do tipo CIN CINOLITE, ou equivalente, nas paredes exteriores dos blocos, de acordo com as tonalidades definidas no mapa de acabamentos | Fornecimento e aplicação de pintura com três demãos de tinta aquosa 100% acrílica do tipo NOVATEX HD, ou equivalente, com acabamento a película areada fina, incluindo montagem e desmonte de andaimes, limpeza e raspagem de tintas soltas, regularização das superfícies, uma demão de primário sintético do tipo CIN CINOLITE, ou equivalente, nas paredes exteriores dos blocos, de acordo com as tonalidades definidas no mapa de acabamentos | Fornecimento e aplicação de pintura com três demãos de tinta aquosa 100% acrílica do tipo NOVATEX HD, ou equivalente, com acabamento a película areada fina, incluindo montagem e desmonte de andaimes, limpeza e raspagem de tintas soltas, regularização das superfícies, uma demão de primário sintético do tipo CIN CINOLITE, ou equivalente, nas paredes exteriores dos blocos, de acordo com as tonalidades definidas no mapa de acabamentos | Fornecimento e aplicação de pintura com três demãos de tinta aquosa 100% acrílica do tipo NOVATEX HD, ou equivalente, com acabamento a película areada fina, incluindo montagem e desmonte de andaimes, limpeza e raspagem de tintas soltas, regularização das superfícies, uma demão de primário sintético do tipo CIN CINOLITE, ou equivalente, nas paredes exteriores dos blocos, de acordo com as tonalidades definidas no mapa de acabamentos | Fornecimento e aplicação de pintura com três demãos de tinta aquosa 100% acrílica do tipo NOVATEX HD, ou equivalente, com acabamento a película areada fina, incluindo montagem e desmonte de andaimes, limpeza e raspagem de tintas soltas, regularização das superfícies, uma demão de primário sintético do tipo CIN CINOLITE, ou equivalente, nas paredes exteriores dos blocos, de acordo com as tonalidades definidas no mapa de acabamentos | Fornecimento e aplicação de pintura com três demãos de tinta aquosa 100% acrílica do tipo NOVATEX HD, ou equivalente, com acabamento a película areada fina, incluindo montagem e desmonte de andaimes, limpeza e raspagem de tintas soltas, regularização das superfícies, uma demão de primário sintético do tipo CIN CINOLITE, ou equivalente, nas paredes exteriores dos blocos, de acordo com as tonalidades definidas no mapa de acabamentos | Fornecimento e aplicação de pintura com três demãos de tinta aquosa 100% acrílica do tipo NOVATEX HD, ou equivalente, com acabamento a película areada fina, incluindo montagem e desmonte de andaimes, limpeza e raspagem de tintas soltas, regularização das superfícies, uma demão de primário sintético do tipo CIN CINOLITE, ou equivalente, nas paredes exteriores dos blocos, de acordo com as tonalidades definidas no mapa de acabamentos | Fornecimento e aplicação de pintura com três demãos de tinta aquosa 100% acrílica do tipo NOVATEX HD, ou equivalente, com acabamento a película areada fina, incluindo montagem e desmonte de andaimes, limpeza e raspagem de tintas soltas, regularização das superfícies, uma demão de primário sintético do tipo CIN CINOLITE, ou equivalente, nas paredes exteriores dos blocos, de acordo com as tonalidades definidas no mapa de acabamentos | Fornecimento e aplicação de pintura com três demãos de tinta aquosa 100% acrílica do tipo NOVATEX HD, ou equivalente, com acabamento a película areada fina, incluindo montagem e desmonte de andaimes, limpeza e raspagem de tintas soltas, regularização das superfícies, uma demão de primário sintético do tipo CIN CINOLITE, ou equivalente, nas paredes exteriores dos blocos, de acordo com as tonalidades definidas no mapa de acabamentos | Fornecimento e aplicação de pintura com três demãos de tinta aquosa 100% acrílica do tipo NOVATEX HD, ou equivalente, com acabamento a película areada fina, incluindo montagem e desmonte de andaimes, limpeza e raspagem de tintas soltas, regularização das superfícies, uma demão de primário sintético do tipo CIN CINOLITE, ou equivalente, nas paredes exteriores dos blocos, de acordo com as tonalidades definidas no mapa de acabamentos | Fornecimento e aplicação de pintura com três demãos de tinta aquosa 100% acrílica do tipo NOVATEX HD, ou equivalente, com acabamento a película areada fina, incluindo montagem e desmonte de andaimes, limpeza e raspagem de tintas soltas, regularização das superfícies, uma demão de primário sintético do tipo CIN CINOLITE, ou equivalente, nas paredes exteriores dos blocos, de acordo com as tonalidades definidas no mapa de acabamentos | Fornecimento e aplicação de pintura com três demãos de tinta aquosa 100% acrílica do tipo NOVATEX HD, ou equivalente, com acabamento a película areada fina, incluindo montagem e desmonte de andaimes, limpeza e raspagem de tintas soltas, regularização das superfícies, uma demão de primário sintético do tipo CIN CINOLITE, ou equivalente, nas paredes exteriores dos blocos, de acordo com as tonalidades definidas no mapa de acabamentos | Fornecimento e aplicação de pintura com três demãos de tinta aquosa 100% acrílica do tipo NOVATEX HD, ou equivalente, com acabamento a película areada fina, incluindo montagem e desmonte de andaimes, limpeza e raspagem de tintas soltas, regularização das superfícies, uma demão de primário sintético do tipo CIN CINOLITE, ou equivalente, nas paredes exteriores dos blocos, de acordo com as tonalidades definidas no mapa de acabamentos | Fornecimento e aplicação de pintura com três demãos de tinta aquosa 100% acrílica do tipo NOVATEX HD, ou equivalente, com acabamento a película areada fina, incluindo montagem e desmonte de andaimes, limpeza e raspagem de tintas soltas, regularização das superfícies, uma demão de primário sintético do tipo CIN CINOLITE, ou equivalente, nas paredes exteriores dos blocos, de acordo com as tonalidades definidas no mapa de acabamentos | Fornecimento e aplicação de pintura com três demãos de tinta aquosa 100% acrílica do tipo NOVATEX HD, ou equivalente, com acabamento a película areada fina, incluindo montagem e desmonte de andaimes, limpeza e raspagem de tintas soltas, regularização das superfícies, uma demão de primário sintético do tipo CIN CINOLITE, ou equivalente, nas paredes exteriores dos blocos, de acordo com as tonalidades definidas no mapa de acabamentos | Fornecimento e aplicação de pintura com três demãos de tinta aquosa 100% acrílica do tipo NOVATEX HD, ou equivalente, com acabamento a película areada fina, incluindo montagem e desmonte de andaimes, limpeza e raspagem de tintas soltas, regularização das superfícies, uma demão de primário sintético do tipo CIN CINOLITE, ou equivalente, nas paredes exteriores dos blocos, de acordo com as tonalidades definidas no mapa de acabamentos | Fornecimento e aplicação de pintura com três demãos de tinta aquosa 100% acrílica do tipo NOVATEX HD, ou equivalente, com acabamento a película areada fina, incluindo montagem e desmonte de andaimes, limpeza e raspagem de tintas soltas, regularização das superfícies, uma demão de primário sintético do tipo CIN CINOLITE, ou equivalente, nas paredes exteriores dos blocos, de acordo com as tonalidades definidas no mapa de acabamentos | Fornecimento e aplicação de pintura com três demãos de tinta aquosa 100% acrílica do tipo NOVATEX HD, ou equivalente, com acabamento a película areada fina, incluindo montagem e desmonte de andaimes, limpeza e raspagem de tintas soltas, regularização das superfícies, uma demão de primário sintético do tipo CIN CINOLITE, ou equivalente, nas paredes exteriores dos blocos, de acordo com as tonalidades definidas no mapa de acabamentos | Fornecimento e aplicação de pintura com três demãos de tinta aquosa 100% acrílica do tipo NOVATEX HD, ou equivalente, com acabamento a película areada fina, incluindo montagem e desmonte de andaimes, limpeza e raspagem de tintas soltas, regularização das superfícies, uma demão de primário sintético do tipo CIN CINOLITE, ou equivalente, nas paredes exteriores dos blocos, de acordo com as tonalidades definidas no mapa de acabamentos | Fornecimento e aplicação de pintura com três demãos de tinta aquosa 100% acrílica do tipo NOVATEX HD, ou equivalente, com acabamento a película areada fina, incluindo montagem e desmonte de andaimes, limpeza e raspagem de tintas soltas, regularização das superfícies, uma demão de primário sintético do tipo CIN CINOLITE, ou equivalente, nas paredes exteriores dos blocos, de acordo com as tonalidades definidas no mapa de acabamentos | Fornecimento e aplicação de pintura com três demãos de tinta aquosa 100% acrílica do tipo NOVATEX HD, ou equivalente, com acabamento a película areada fina, incluindo montagem e desmonte de andaimes, limpeza e raspagem de tintas soltas, regularização das superfícies, uma demão de primário sintético do tipo CIN CINOLITE, ou equivalente, nas paredes exteriores dos blocos, de acordo com as tonalidades definidas no mapa de acabamentos | Fornecimento e aplicação de pintura com três demãos de tinta aquosa 100% acrílica do tipo NOVATEX HD, ou equivalente, com acabamento a película areada fina, incluindo montagem e desmonte de andaimes, limpeza e raspagem de tintas soltas, regularização das superfícies, uma demão de primário sintético do tipo CIN CINOLITE, ou equivalente, nas paredes exteriores dos blocos, de acordo com as tonalidades definidas no mapa de acabamentos | Fornecimento e aplicação de pintura com três demãos de tinta aquosa 100% acrílica do tipo NOVATEX HD, ou equivalente, com acabamento a película areada fina, incluindo montagem e desmonte de andaimes, limpeza e raspagem de tintas soltas, regularização das superfícies, uma demão de primário sintético do tipo CIN CINOLITE, ou equivalente, nas paredes exteriores dos blocos, de acordo com as tonalidades definidas no mapa de acabamentos | Fornecimento e aplicação de pintura com três demãos de tinta aquosa 100% acrílica do tipo NOVATEX HD, ou equivalente, com acabamento a película areada fina, incluindo montagem e desmonte de andaimes, limpeza e raspagem de tintas soltas, regularização das superfícies, uma demão de primário sintético do tipo CIN CINOLITE, ou equivalente, nas paredes exteriores dos blocos, de acordo com as tonalidades definidas no mapa de acabamentos | Fornecimento e aplicação de pintura com três demãos de tinta aquosa 100% acrílica do tipo NOVATEX HD, ou equivalente, com acabamento a película areada fina, incluindo montagem e desmonte de andaimes, limpeza e raspagem de tintas soltas, regularização das superfícies, uma demão de primário sintético do tipo CIN CINOLITE, ou equivalente, nas paredes exteriores dos blocos, de acordo com as tonalidades definidas no mapa de acabamentos | Fornecimento e aplicação de pintura com três demãos de tinta aquosa 100% acrílica do tipo NOVATEX HD, ou equivalente, com acabamento a película areada fina, incluindo montagem e desmonte de andaimes, limpeza e raspagem de tintas soltas, regularização das superfícies, uma demão de primário sintético do tipo CIN CINOLITE, ou equivalente, nas paredes exteriores dos blocos, de acordo com as tonalidades definidas no mapa de acabamentos | Fornecimento e aplicação de pintura com três demãos de tinta aquosa 100% acrílica do tipo NOVATEX HD, ou equivalente, com acabamento a película areada fina, incluindo montagem e desmonte de andaimes, limpeza e raspagem de tintas soltas, regularização das superfícies, uma demão de primário sintético do tipo CIN CINOLITE, ou equivalente, nas paredes exteriores dos blocos, de acordo com as tonalidades definidas no mapa de acabamentos | Fornecimento e aplicação de pintura com três demãos de tinta aquosa 100% acrílica do tipo NOVATEX HD, ou equivalente, com acabamento a película areada fina, incluindo montagem e desmonte de andaimes, limpeza e raspagem de tintas soltas, regularização das superfícies, uma demão de primário sintético do tipo CIN CINOLITE, ou equivalente, nas paredes exteriores dos blocos, de acordo com as tonalidades definidas no mapa de acabamentos | Fornecimento e aplicação de pintura com três demãos de tinta aquosa 100% acrílica do tipo NOVATEX HD, ou equivalente, com acabamento a película areada fina, incluindo montagem e desmonte de andaimes, limpeza e raspagem de tintas soltas, regularização das superfícies, uma demão de primário sintético do tipo CIN CINOLITE, ou equivalente, nas paredes exteriores dos blocos, de acordo com as tonalidades definidas no mapa de acabamentos | Fornecimento e aplicação de pintura com três demãos de tinta aquosa 100% acrílica do tipo NOVATEX HD, ou equivalente, com acabamento a película areada fina, incluindo montagem e desmonte de andaimes, limpeza e raspagem de tintas soltas, regularização das superfícies, uma demão de primário sintético do tipo CIN CINOLITE, ou equivalente, nas paredes exteriores dos blocos, de acordo com as tonalidades definidas no mapa de acabamentos | Fornecimento e aplicação de pintura com três demãos de tinta aquosa 100% acrílica do tipo NOVATEX HD, ou equivalente, com acabamento a película areada fina, incluindo montagem e desmonte de andaimes, limpeza e raspagem de tintas soltas, regularização das superfícies, uma demão de primário sintético do tipo CIN CINOLITE, ou equivalente, nas paredes exteriores dos blocos, de acordo com as tonalidades definidas no mapa de acabamentos | Fornecimento e aplicação de pintura com três demãos de tinta aquosa 100% acrílica do tipo NOVATEX HD, ou equivalente, com acabamento a película areada fina, incluindo montagem e desmonte de andaimes, limpeza e raspagem de tintas soltas, regularização das superfícies, uma demão de primário sintético do tipo CIN CINOLITE, ou equivalente, nas paredes exteriores dos blocos, de acordo com as tonalidades definidas no mapa de acabamentos | Fornecimento e aplicação de pintura com três demãos de tinta aquosa 100% acrílica do tipo NOVATEX HD, ou equivalente, com acabamento a película areada fina, incluindo montagem e desmonte de andaimes, limpeza e raspagem de tintas soltas, regularização das superfícies, uma demão de primário sintético do tipo CIN CINOLITE, ou equivalente, nas paredes exteriores dos blocos, de acordo com as tonalidades definidas no mapa de acabamentos | Fornecimento e aplicação de pintura com três demãos de tinta aquosa 100% acrílica do tipo NOVATEX HD, ou equivalente, com acabamento a película areada fina, incluindo montagem e desmonte de andaimes, limpeza e raspagem de tintas soltas, regularização das superfícies, uma demão de primário sintético do tipo CIN CINOLITE, ou equivalente, nas paredes exteriores dos blocos, de acordo com as tonalidades definidas no mapa de acabamentos | Fornecimento e aplicação de pintura com três demãos de tinta aquosa 100% acrílica do tipo NOVATEX HD, ou equivalente, com acabamento a película areada fina, incluindo montagem e desmonte de andaimes, limpeza e raspagem de tintas soltas, regularização das superfícies, uma demão de primário sintético do tipo CIN CINOLITE, ou equivalente, nas paredes exteriores dos blocos, de acordo com as tonalidades definidas no mapa de acabamentos | Fornecimento e aplicação de pintura com três demãos de tinta aquosa 100% acrílica do tipo NOVATEX HD, ou equivalente, com acabamento a película areada fina, incluindo montagem e desmonte de andaimes, limpeza e raspagem de tintas soltas, regularização das superfícies, uma demão de primário sintético do tipo CIN CINOLITE, ou equivalente, nas paredes exteriores dos blocos, de acordo com as tonalidades definidas no mapa de acabamentos | Fornecimento e aplicação de pintura com três demãos de tinta aquosa 100% acrílica do tipo NOVATEX HD, ou equivalente, com acabamento a película areada fina, incluindo montagem e desmonte de andaimes, limpeza e raspagem de tintas soltas, regularização das superfícies, uma demão de primário sintético do tipo CIN CINOLITE, ou equivalente, nas paredes exteriores dos blocos, de acordo com as tonalidades definidas no mapa de acabamentos | Fornecimento e aplicação de pintura com três demãos de tinta aquosa 100% acrílica do tipo NOVATEX HD, ou equivalente, com acabamento a película areada fina, incluindo montagem e desmonte de andaimes, limpeza e raspagem de tintas soltas, regularização das superfícies, uma demão de primário sintético do tipo CIN CINOLITE, ou equivalente, nas paredes exteriores dos blocos, de acordo com as tonalidades definidas no mapa de acabamentos | Fornecimento e aplicação de pintura com três demãos de tinta aquosa 100% acrílica do tipo NOVATEX HD, ou equivalente, com acabamento a película areada fina, incluindo montagem e desmonte de andaimes, limpeza e raspagem de tintas soltas, regularização das superfícies, uma demão de primário sintético do tipo CIN CINOLITE, ou equivalente, nas paredes exteriores dos blocos, de acordo com as tonalidades definidas no mapa de acabamentos | Fornecimento e aplicação de pintura com três demãos de tinta aquosa 100% acrílica do tipo NOVATEX HD, ou equivalente, com acabamento a película areada fina, incluindo montagem e desmonte de andaimes, limpeza e raspagem de tintas soltas, regularização das superfícies, uma demão de primário sintético do tipo CIN CINOLITE, ou equivalente, nas paredes exteriores dos blocos, de acordo com as tonalidades definidas no mapa de acabamentos | Fornecimento e aplicação de pintura com três demãos de tinta aquosa 100% acrílica do tipo NOVATEX HD, ou equivalente, com acabamento a película areada fina, incluindo montagem e desmonte de andaimes, limpeza e raspagem de tintas soltas, regularização das superfícies, uma demão de primário sintético do tipo CIN CINOLITE, ou equivalente, nas paredes exteriores dos blocos, de acordo com as tonalidades definidas no mapa de acabamentos | Fornecimento e aplicação de pintura com três demãos de tinta aquosa 100% acrílica do tipo NOVATEX HD, ou equivalente, com acabamento a película areada fina, incluindo montagem e desmonte de andaimes, limpeza e raspagem de tintas soltas, regularização das superfícies, uma demão de primário sintético do tipo CIN CINOLITE, ou equivalente, nas paredes exteriores dos blocos, de acordo com as tonalidades definidas no mapa de acabamentos | Fornecimento e aplicação de pintura com três demãos de tinta aquosa 100% acrílica do tipo NOVATEX HD, ou equivalente, com acabamento a película areada fina, incluindo montagem e desmonte de andaimes, limpeza e raspagem de tintas soltas, regularização das superfícies, uma demão de primário sintético do tipo CIN CINOLITE, ou equivalente, nas paredes exteriores dos blocos, de acordo com as tonalidades definidas no mapa de acabamentos | Fornecimento e aplicação de pintura com três demãos de tinta aquosa 100% acrílica do tipo NOVATEX HD, ou equivalente, com acabamento a película areada fina, incluindo montagem e desmonte de andaimes, limpeza e raspagem de tintas soltas, regularização das superfícies, uma demão de primário sintético do tipo CIN CINOLITE, ou equivalente, nas paredes exteriores dos blocos, de acordo com as tonalidades definidas no mapa de acabamentos | Fornecimento e aplicação de pintura com três demãos de tinta aquosa 100% acrílica do tipo NOVATEX HD, ou equivalente, com acabamento a película areada fina, incluindo montagem e desmonte de andaimes, limpeza e raspagem de tintas soltas, regularização das superfícies, uma demão de primário sintético do tipo CIN CINOLITE, ou equivalente, nas paredes exteriores dos blocos, de acordo com as tonalidades definidas no mapa de acabamentos | Fornecimento e aplicação de pintura com três demãos de tinta aquosa 100% acrílica do tipo NOVATEX HD, ou equivalente, com acabamento a película areada fina, incluindo montagem e desmonte de andaimes, limpeza e raspagem de tintas soltas, regularização das superfícies, uma demão de primário sintético do tipo CIN CINOLITE, ou equivalente, nas paredes exteriores dos blocos, de acordo com as tonalidades definidas no mapa de acabamentos | Fornecimento e aplicação de pintura com três demãos de tinta aquosa 100% acrílica do tipo NOVATEX HD, ou equivalente, com acabamento a película areada fina, incluindo montagem e desmonte de andaimes, limpeza e raspagem de tintas soltas, regularização das superfícies, uma demão de primário sintético do tipo CIN CINOLITE, ou equivalente, nas paredes exteriores dos blocos, de acordo com as tonalidades definidas no mapa de acabamentos | Fornecimento e aplicação de pintura com três demãos de tinta aquosa 100% acrílica do tipo NOVATEX HD, ou equivalente, com acabamento a película areada fina, incluindo montagem e desmonte de andaimes, limpeza e raspagem de tintas soltas, regularização das superfícies, uma demão de primário sintético do tipo CIN CINOLITE, ou equivalente, nas paredes exteriores dos blocos, de acordo com as tonalidades definidas no mapa de acabamentos | Fornecimento e aplicação de pintura com três demãos de tinta aquosa 100% acrílica do tipo NOVATEX HD, ou equivalente, com acabamento a película areada fina, incluindo montagem e desmonte de andaimes, limpeza e raspagem de tintas soltas, regularização das superfícies, uma demão de primário sintético do tipo CIN CINOLITE, ou equivalente, nas paredes exteriores dos blocos, de acordo com as tonalidades definidas no mapa de acabamentos | Fornecimento e aplicação de pintura com três demãos de tinta aquosa 100% acrílica do tipo NOVATEX HD, ou equivalente, com acabamento a película areada fina, incluindo montagem e desmonte de andaimes, limpeza e raspagem de tintas soltas, regularização das superfícies, uma demão de primário sintético do tipo CIN CINOLITE, ou equivalente, nas paredes exteriores dos blocos, de acordo com as tonalidades definidas no mapa de acabamentos | Fornecimento e aplicação de pintura com três demãos de tinta aquosa 100% acrílica do tipo NOVATEX HD, ou equivalente, com acabamento a película areada fina, incluindo montagem e desmonte de andaimes, limpeza e raspagem de tintas soltas, regularização das superfícies, uma demão de primário sintético do tipo CIN CINOLITE, ou equivalente, nas paredes exteriores dos blocos, de acordo com as tonalidades definidas no mapa de acabamentos | Fornecimento e aplicação de pintura com três demãos de tinta aquosa 100% acrílica do tipo NOVATEX HD, ou equivalente, com acabamento a película areada fina, incluindo montagem e desmonte de andaimes, limpeza e raspagem de tintas soltas, regularização das superfícies, uma demão de primário sintético do tipo CIN CINOLITE, ou equivalente, nas paredes exteriores dos blocos, de acordo com as tonalidades definidas no mapa de acabamentos | Fornecimento e aplicação de pintura com três demãos de tinta aquosa 100% acrílica do tipo NOVATEX HD, ou equivalente, com acabamento a película areada fina, incluindo montagem e desmonte de andaimes, limpeza e raspagem de tintas soltas, regularização das superfícies, uma demão de primário sintético do tipo CIN CINOLITE, ou equivalente, nas paredes exteriores dos blocos, de acordo com as tonalidades definidas no mapa de acabamentos | Fornecimento e aplicação de pintura com três demãos de tinta aquosa 100% acrílica do tipo NOVATEX HD, ou equivalente, com acabamento a película areada fina, incluindo montagem e desmonte de andaimes, limpeza e raspagem de tintas soltas, regularização das superfícies, uma demão de primário sintético do tipo CIN CINOLITE, ou equivalente, nas paredes exteriores dos blocos, de acordo com as tonalidades definidas no mapa de acabamentos | Fornecimento e aplicação de pintura com três demãos de tinta aquosa 100% acrílica do tipo NOVATEX HD, ou equivalente, com acabamento a película areada fina, incluindo montagem e desmonte de andaimes, limpeza e raspagem de tintas soltas, regularização das superfícies, uma demão de primário sintético do tipo CIN CINOLITE, ou equivalente, nas paredes exteriores dos blocos, de acordo com as tonalidades definidas no mapa de acabamentos | Fornecimento e aplicação de pintura com três demãos de tinta aquosa 100% acrílica do tipo NOVATEX HD, ou equivalente, com acabamento a película areada fina, incluindo montagem e desmonte de andaimes, limpeza e raspagem de tintas soltas, regularização das superfícies, uma demão de primário sintético do tipo CIN CINOLITE, ou equivalente, nas paredes exteriores dos blocos, de acordo com as tonalidades definidas no mapa de acabamentos | Fornecimento e aplicação de pintura com três demãos de tinta aquosa 100% acrílica do tipo NOVATEX HD, ou equivalente, com acabamento a película areada fina, incluindo montagem e desmonte de andaimes, limpeza e raspagem de tintas soltas, regularização das superfícies, uma demão de primário sintético do tipo CIN CINOLITE, ou equivalente, nas paredes exteriores dos blocos, de acordo com as tonalidades definidas no mapa de acabamentos | Fornecimento e aplicação de pintura com três demãos de tinta aquosa 100% acrílica do tipo NOVATEX HD, ou equivalente, com acabamento a película areada fina, incluindo montagem e desmonte de andaimes, limpeza e raspagem de tintas soltas, regularização das superfícies, uma demão de primário sintético do tipo CIN CINOLITE, ou equivalente, nas paredes exteriores dos blocos, de acordo com as tonalidades definidas no mapa de acabamentos | Fornecimento e aplicação de pintura com três demãos de tinta aquosa 100% acrílica do tipo NOVATEX HD, ou equivalente, com acabamento a película areada fina, incluindo montagem e desmonte de andaimes, limpeza e raspagem de tintas soltas, regularização das superfícies, uma demão de primário sintético do tipo CIN CINOLITE, ou equivalente, nas paredes exteriores dos blocos, de acordo com as tonalidades definidas no mapa de acabamentos | Fornecimento e aplicação de pintura com três demãos de tinta aquosa 100% acrílica do tipo NOVATEX HD, ou equivalente, com acabamento a película areada fina, incluindo montagem e desmonte de andaimes, limpeza e raspagem de tintas soltas, regularização das superfícies, uma demão de primário sintético do tipo CIN CINOLITE, ou equivalente, nas paredes exteriores dos blocos, de acordo com as tonalidades definidas no mapa de acabamentos | Fornecimento e aplicação de pintura com três demãos de tinta aquosa 100% acrílica do tipo NOVATEX HD, ou equivalente, com acabamento a película areada fina, incluindo montagem e desmonte de andaimes, limpeza e raspagem de tintas soltas, regularização das superfícies, uma demão de primário sintético do tipo CIN CINOLITE, ou equivalente, nas paredes exteriores dos blocos, de acordo com as tonalidades definidas no mapa de acabamentos | Fornecimento e aplicação de pintura com três demãos de tinta aquosa 100% acrílica do tipo NOVATEX HD, ou equivalente, com acabamento a película areada fina, incluindo montagem e desmonte de andaimes, limpeza e raspagem de tintas soltas, regularização das superfícies, uma demão de primário sintético do tipo CIN CINOLITE, ou equivalente, nas paredes exteriores dos blocos, de acordo com as tonalidades definidas no mapa de acabamentos | Fornecimento e aplicação de pintura com três demãos de tinta aquosa 100% acrílica do tipo NOVATEX HD, ou equivalente, com acabamento a película areada fina, incluindo montagem e desmonte de andaimes, limpeza e raspagem de tintas soltas, regularização das superfícies, uma demão de primário sintético do tipo CIN CINOLITE, ou equivalente, nas paredes exteriores dos blocos, de acordo com as tonalidades definidas no mapa de acabamentos | Fornecimento e aplicação de pintura com três demãos de tinta aquosa 100% acrílica do tipo NOVATEX HD, ou equivalente, com acabamento a película areada fina, incluindo montagem e desmonte de andaimes, limpeza e raspagem de tintas soltas, regularização das superfícies, uma demão de primário sintético do tipo CIN CINOLITE, ou equivalente, nas paredes exteriores dos blocos, de acordo com as tonalidades definidas no mapa de acabamentos | Fornecimento e aplicação de pintura com três demãos de tinta aquosa 100% acrílica do tipo NOVATEX HD, ou equivalente, com acabamento a película areada fina, incluindo montagem e desmonte de andaimes, limpeza e raspagem de tintas soltas, regularização das superfícies, uma demão de primário sintético do tipo CIN CINOLITE, ou equivalente, nas paredes exteriores dos blocos, de acordo com as tonalidades definidas no mapa de acabamentos | Fornecimento e aplicação de pintura com três demãos de tinta aquosa 100% acrílica do tipo NOVATEX HD, ou equivalente, com acabamento a película areada fina, incluindo montagem e desmonte de andaimes, limpeza e raspagem de tintas soltas, regularização das superfícies, uma demão de primário sintético do tipo CIN CINOLITE, ou equivalente, nas paredes exteriores dos blocos, de acordo com as tonalidades definidas no mapa de acabamentos | Fornecimento e aplicação de pintura com três demãos de tinta aquosa 100% acrílica do tipo NOVATEX HD, ou equivalente, com acabamento a película areada fina, incluindo montagem e desmonte de andaimes, limpeza e raspagem de tintas soltas, regularização das superfícies, uma demão de primário sintético do tipo CIN CINOLITE, ou equivalente, nas paredes exteriores dos blocos, de acordo com as tonalidades definidas no mapa de acabamentos | Fornecimento e aplicação de pintura com três demãos de tinta aquosa 100% acrílica do tipo NOVATEX HD, ou equivalente, com acabamento a película areada fina, incluindo montagem e desmonte de andaimes, limpeza e raspagem de tintas soltas, regularização das superfícies, uma demão de primário sintético do tipo CIN CINOLITE, ou equivalente, nas paredes exteriores dos blocos, de acordo com as tonalidades definidas no mapa de acabamentos | Fornecimento e aplicação de pintura com três demãos de tinta aquosa 100% acrílica do tipo NOVATEX HD, ou equivalente, com acabamento a película areada fina, incluindo montagem e desmonte de andaimes, limpeza e raspagem de tintas soltas, regularização das superfícies, uma demão de primário sintético do tipo CIN CINOLITE, ou equivalente, nas paredes exteriores dos blocos, de acordo com as tonalidades definidas no mapa de acabamentos | Fornecimento e aplicação de pintura com três demãos de tinta aquosa 100% acrílica do tipo NOVATEX HD, ou equivalente, com acabamento a película areada fina, incluindo montagem e desmonte de andaimes, limpeza e raspagem de tintas soltas, regularização das superfícies, uma demão de primário sintético do tipo CIN CINOLITE, ou equivalente, nas paredes exteriores dos blocos, de acordo com as tonalidades definidas no mapa de acabamentos | Fornecimento e aplicação de pintura com três demãos de tinta aquosa 100% acrílica do tipo NOVATEX HD, ou equivalente, com acabamento a película areada fina, incluindo montagem e desmonte de andaimes, limpeza e raspagem de tintas soltas, regularização das superfícies, uma demão de primário sintético do tipo CIN CINOLITE, ou equivalente, nas paredes exteriores dos blocos, de acordo com as tonalidades definidas no mapa de acabamentos | Fornecimento e aplicação de pintura com três demãos de tinta aquosa 100% acrílica do tipo NOVATEX HD, ou equivalente, com acabamento a película areada fina, incluindo montagem e desmonte de andaimes, limpeza e raspagem de tintas soltas, regularização das superfícies, uma demão de primário sintético do tipo CIN CINOLITE, ou equivalente, nas paredes exteriores dos blocos, de acordo com as tonalidades definidas no mapa de acabamentos | Fornecimento e aplicação de pintura com três demãos de tinta aquosa 100% acrílica do tipo NOVATEX HD, ou equivalente, com acabamento a película areada fina, incluindo montagem e desmonte de andaimes, limpeza e raspagem de tintas soltas, regularização das superfícies, uma demão de primário sintético do tipo CIN CINOLITE, ou equivalente, nas paredes exteriores dos blocos, de acordo com as tonalidades definidas no mapa de acabamentos | Fornecimento e aplicação de pintura com três demãos de tinta aquosa 100% acrílica do tipo NOVATEX HD, ou equivalente, com acabamento a película areada fina, incluindo montagem e desmonte de andaimes, limpeza e raspagem de tintas soltas, regularização das superfícies, uma demão de primário sintético do tipo CIN CINOLITE, ou equivalente, nas paredes exteriores dos blocos, de acordo com as tonalidades definidas no mapa de acabamentos | Fornecimento e aplicação de pintura com três demãos de tinta aquosa 100% acrílica do tipo NOVATEX HD, ou equivalente, com acabamento a película areada fina, incluindo montagem e desmonte de andaimes, limpeza e raspagem de tintas soltas, regularização das superfícies, uma demão de primário sintético do tipo CIN CINOLITE, ou equivalente, nas paredes exteriores dos blocos, de acordo com as tonalidades definidas no mapa de acabamentos | Fornecimento e aplicação de pintura com três demãos de tinta aquosa 100% acrílica do tipo NOVATEX HD, ou equivalente, com acabamento a película areada fina, incluindo montagem e desmonte de andaimes, limpeza e raspagem de tintas soltas, regularização das superfícies, uma demão de primário sintético do tipo CIN CINOLITE, ou equivalente, nas paredes exteriores dos blocos, de acordo com as tonalidades definidas no mapa de acabamentos | Fornecimento e aplicação de pintura com três demãos de tinta aquosa 100% acrílica do tipo NOVATEX HD, ou equivalente, com acabamento a película areada fina, incluindo montagem e desmonte de andaimes, limpeza e raspagem de tintas soltas, regularização das superfícies, uma demão de primário sintético do tipo CIN CINOLITE, ou equivalente, nas paredes exteriores dos blocos, de acordo com as tonalidades definidas no mapa de acabamentos | Fornecimento e aplicação de pintura com três demãos de tinta aquosa 100% acrílica do tipo NOVATEX HD, ou equivalente, com acabamento a película areada fina, incluindo montagem e desmonte de andaimes, limpeza e raspagem de tintas soltas, regularização das superfícies, uma demão de primário sintético do tipo CIN CINOLITE, ou equivalente, nas paredes exteriores dos blocos, de acordo com as tonalidades definidas no mapa de acabamentos | Fornecimento e aplicação de pintura com três demãos de tinta aquosa 100% acrílica do tipo NOVATEX HD, ou equivalente, com acabamento a película areada fina, incluindo montagem e desmonte de andaimes, limpeza e raspagem de tintas soltas, regularização das superfícies, uma demão de primário sintético do tipo CIN CINOLITE, ou equivalente, nas paredes exteriores dos blocos, de acordo com as tonalidades definidas no mapa de acabamentos | Fornecimento e aplicação de pintura com três demãos de tinta aquosa 100% acrílica do tipo NOVATEX HD, ou equivalente, com acabamento a película areada fina, incluindo montagem e desmonte de andaimes, limpeza e raspagem de tintas soltas, regularização das superfícies, uma demão de primário sintético do tipo CIN CINOLITE, ou equivalente, nas paredes exteriores dos blocos, de acordo com as tonalidades definidas no mapa de acabamentos | Fornecimento e aplicação de pintura com três demãos de tinta aquosa 100% acrílica do tipo NOVATEX HD, ou equivalente, com acabamento a película areada fina, incluindo montagem e desmonte de andaimes, limpeza e raspagem de tintas soltas, regularização das superfícies, uma demão de primário sintético do tipo CIN CINOLITE, ou equivalente, nas paredes exteriores dos blocos, de acordo com as tonalidades definidas no mapa de acabamentos | Fornecimento e aplicação de pintura com três demãos de tinta aquosa 100% acrílica do tipo NOVATEX HD, ou equivalente, com acabamento a película areada fina, incluindo montagem e desmonte de andaimes, limpeza e raspagem de tintas soltas, regularização das superfícies, uma demão de primário sintético do tipo CIN CINOLITE, ou equivalente, nas paredes exteriores dos blocos, de acordo com as tonalidades definidas no mapa de acabamentos | Fornecimento e aplicação de pintura com três demãos de tinta aquosa 100% acrílica do tipo NOVATEX HD, ou equivalente, com acabamento a película areada fina, incluindo montagem e desmonte de andaimes, limpeza e raspagem de tintas soltas, regularização das superfícies, uma demão de primário sintético do tipo CIN CINOLITE, ou equivalente, nas paredes exteriores dos blocos, de acordo com as tonalidades definidas no mapa de acabamentos | Fornecimento e aplicação de pintura com três demãos de tinta aquosa 100% acrílica do tipo NOVATEX HD, ou equivalente, com acabamento a película areada fina, incluindo montagem e desmonte de andaimes, limpeza e raspagem de tintas soltas, regularização das superfícies, uma demão de primário sintético do tipo CIN CINOLITE, ou equivalente, nas paredes exteriores dos blocos, de acordo com as tonalidades definidas no mapa de acabamentos | Fornecimento e aplicação de pintura com três demãos de tinta aquosa 100% acrílica do tipo NOVATEX HD, ou equivalente, com acabamento a película areada fina, incluindo montagem e desmonte de andaimes, limpeza e raspagem de tintas soltas, regularização das superfícies, uma demão de primário sintético do tipo CIN CINOLITE, ou equivalente, nas paredes exteriores dos blocos, de acordo com as tonalidades definidas no mapa de acabamentos | Fornecimento e aplicação de pintura com três demãos de tinta aquosa 100% acrílica do tipo NOVATEX HD, ou equivalente, com acabamento a película areada fina, incluindo montagem e desmonte de andaimes, limpeza e raspagem de tintas soltas, regularização das superfícies, uma demão de primário sintético do tipo CIN CINOLITE, ou equivalente, nas paredes exteriores dos blocos, de acordo com as tonalidades definidas no mapa de acabamentos | Fornecimento e aplicação de pintura com três demãos de tinta aquosa 100% acrílica do tipo NOVATEX HD, ou equivalente, com acabamento a película areada fina, incluindo montagem e desmonte de andaimes, limpeza e raspagem de tintas soltas, regularização das superfícies, uma demão de primário sintético do tipo CIN CINOLITE, ou equivalente, nas paredes exteriores dos blocos, de acordo com as tonalidades definidas no mapa de acabamentos | Fornecimento e aplicação de pintura com três demãos de tinta aquosa 100% acrílica do tipo NOVATEX HD, ou equivalente, com acabamento a película areada fina, incluindo montagem e desmonte de andaimes, limpeza e raspagem de tintas soltas, regularização das superfícies, uma demão de primário sintético do tipo CIN CINOLITE, ou equivalente, nas paredes exteriores dos blocos, de acordo com as tonalidades definidas no mapa de acabamentos | Fornecimento e aplicação de pintura com três demãos de tinta aquosa 100% acrílica do tipo NOVATEX HD, ou equivalente, com acabamento a película areada fina, incluindo montagem e desmonte de andaimes, limpeza e raspagem de tintas soltas, regularização das superfícies, uma demão de primário sintético do tipo CIN CINOLITE, ou equivalente, nas paredes exteriores dos blocos, de acordo com as tonalidades definidas no mapa de acabamentos | Fornecimento e aplicação de pintura com três demãos de tinta aquosa 100% acrílica do tipo NOVATEX HD, ou equivalente, com acabamento a película areada fina, incluindo montagem e desmonte de andaimes, limpeza e raspagem de tintas soltas, regularização das superfícies, uma demão de primário sintético do tipo CIN CINOLITE, ou equivalente, nas paredes exteriores dos blocos, de acordo com as tonalidades definidas no mapa de acabamentos | Fornecimento e aplicação de pintura com três demãos de tinta aquosa 100% acrílica do tipo NOVATEX HD, ou equivalente, com acabamento a película areada fina, incluindo montagem e desmonte de andaimes, limpeza e raspagem de tintas soltas, regularização das superfícies, uma demão de primário sintético do tipo CIN CINOLITE, ou equivalente, nas paredes exteriores dos blocos, de acordo com as tonalidades definidas no mapa de acabamentos | Fornecimento e aplicação de pintura com três demãos de tinta aquosa 100% acrílica do tipo NOVATEX HD, ou equivalente, com acabamento a película areada fina, incluindo montagem e desmonte de andaimes, limpeza e raspagem de tintas soltas, regularização das superfícies, uma demão de primário sintético do tipo CIN CINOLITE, ou equivalente, nas paredes exteriores dos blocos, de acordo com as tonalidades definidas no mapa de acabamentos | Fornecimento e aplicação de pintura com três demãos de tinta aquosa 100% acrílica do tipo NOVATEX HD, ou equivalente, com acabamento a película areada fina, incluindo montagem e desmonte de andaimes, limpeza e raspagem de tintas soltas, regularização das superfícies, uma demão de primário sintético do tipo CIN CINOLITE, ou equivalente, nas paredes exteriores dos blocos, de acordo com as tonalidades definidas no mapa de acabamentos | Fornecimento e aplicação de pintura com três demãos de tinta aquosa 100% acrílica do tipo NOVATEX HD, ou equivalente, com acabamento a película areada fina, incluindo montagem e desmonte de andaimes, limpeza e raspagem de tintas soltas, regularização das superfícies, uma demão de primário sintético do tipo CIN CINOLITE, ou equivalente, nas paredes exteriores dos blocos, de acordo com as tonalidades definidas no mapa de acabamentos | Fornecimento e aplicação de pintura com três demãos de tinta aquosa 100% acrílica do tipo NOVATEX HD, ou equivalente, com acabamento a película areada fina, incluindo montagem e desmonte de andaimes, limpeza e raspagem de tintas soltas, regularização das superfícies, uma demão de primário sintético do tipo CIN CINOLITE, ou equivalente, nas paredes exteriores dos blocos, de acordo com as tonalidades definidas no mapa de acabamentos | Fornecimento e aplicação de pintura com três demãos de tinta aquosa 100% acrílica do tipo NOVATEX HD, ou equivalente, com acabamento a película areada fina, incluindo montagem e desmonte de andaimes, limpeza e raspagem de tintas soltas, regularização das superfícies, uma demão de primário sintético do tipo CIN CINOLITE, ou equivalente, nas paredes exteriores dos blocos, de acordo com as tonalidades definidas no mapa de acabamentos | Fornecimento e aplicação de pintura com três demãos de tinta aquosa 100% acrílica do tipo NOVATEX HD, ou equivalente, com acabamento a película areada fina, incluindo montagem e desmonte de andaimes, limpeza e raspagem de tintas soltas, regularização das superfícies, uma demão de primário sintético do tipo CIN CINOLITE, ou equivalente, nas paredes exteriores dos blocos, de acordo com as tonalidades definidas no mapa de acabamentos | Fornecimento e aplicação de pintura com três demãos de tinta aquosa 100% acrílica do tipo NOVATEX HD, ou equivalente, com acabamento a película areada fina, incluindo montagem e desmonte de andaimes, limpeza e raspagem de tintas soltas, regularização das superfícies, uma demão de primário sintético do tipo CIN CINOLITE, ou equivalente, nas paredes exteriores dos blocos, de acordo com as tonalidades definidas no mapa de acabamentos | Fornecimento e aplicação de pintura com três demãos de tinta aquosa 100% acrílica do tipo NOVATEX HD, ou equivalente, com acabamento a película areada fina, incluindo montagem e desmonte de andaimes, limpeza e raspagem de tintas soltas, regularização das superfícies, uma demão de primário sintético do tipo CIN CINOLITE, ou equivalente, nas paredes exteriores dos blocos, de acordo com as tonalidades definidas no mapa de acabamentos | Fornecimento e aplicação de pintura com três demãos de tinta aquosa 100% acrílica do tipo NOVATEX HD, ou equivalente, com acabamento a película areada fina, incluindo montagem e desmonte de andaimes, limpeza e raspagem de tintas soltas, regularização das superfícies, uma demão de primário sintético do tipo CIN CINOLITE, ou equivalente, nas paredes exteriores dos blocos, de acordo com as tonalidades definidas no mapa de acabamentos | Fornecimento e aplicação de pintura com três demãos de tinta aquosa 100% acrílica do tipo NOVATEX HD, ou equivalente, com acabamento a película areada fina, incluindo montagem e desmonte de andaimes, limpeza e raspagem de tintas soltas, regularização das superfícies, uma demão de primário sintético do tipo CIN CINOLITE, ou equivalente, nas paredes exteriores dos blocos, de acordo com as tonalidades definidas no mapa de acabamentos | Fornecimento e aplicação de pintura com três demãos de tinta aquosa 100% acrílica do tipo NOVATEX HD, ou equivalente, com acabamento a película areada fina, incluindo montagem e desmonte de andaimes, limpeza e raspagem de tintas soltas, regularização das superfícies, uma demão de primário sintético do tipo CIN CINOLITE, ou equivalente, nas paredes exteriores dos blocos, de acordo com as tonalidades definidas no mapa de acabamentos | Fornecimento e aplicação de pintura com três demãos de tinta aquosa 100% acrílica do tipo NOVATEX HD, ou equivalente, com acabamento a película areada fina, incluindo montagem e desmonte de andaimes, limpeza e raspagem de tintas soltas, regularização das superfícies, uma demão de primário sintético do tipo CIN CINOLITE, ou equivalente, nas paredes exteriores dos blocos, de acordo com as tonalidades definidas no mapa de acabamentos | Fornecimento e aplicação de pintura com três demãos de tinta aquosa 100% acrílica do tipo NOVATEX HD, ou equivalente, com acabamento a película areada fina, incluindo montagem e desmonte de andaimes, limpeza e raspagem de tintas soltas, regularização das superfícies, uma demão de primário sintético do tipo CIN CINOLITE, ou equivalente, nas paredes exteriores dos blocos, de acordo com as tonalidades definidas no mapa de acabamentos | Fornecimento e aplicação de pintura com três demãos de tinta aquosa 100% acrílica do tipo NOVATEX HD, ou equivalente, com acabamento a película areada fina, incluindo montagem e desmonte de andaimes, limpeza e raspagem de tintas soltas, regularização das superfícies, uma demão de primário sintético do tipo CIN CINOLITE, ou equivalente, nas paredes exteriores dos blocos, de acordo com as tonalidades definidas no mapa de acabamentos | Fornecimento e aplicação de pintura com três demãos de tinta aquosa 100% acrílica do tipo NOVATEX HD, ou equivalente, com acabamento a película areada fina, incluindo montagem e desmonte de andaimes, limpeza e raspagem de tintas soltas, regularização das superfícies, uma demão de primário sintético do tipo CIN CINOLITE, ou equivalente, nas paredes exteriores dos blocos, de acordo com as tonalidades definidas no mapa de acabamentos | Fornecimento e aplicação de pintura com três demãos de tinta aquosa 100% acrílica do tipo NOVATEX HD, ou equivalente, com acabamento a película areada fina, incluindo montagem e desmonte de andaimes, limpeza e raspagem de tintas soltas, regularização das superfícies, uma demão de primário sintético do tipo CIN CINOLITE, ou equivalente, nas paredes exteriores dos blocos, de acordo com as tonalidades definidas no mapa de acabamentos | Fornecimento e aplicação de pintura com três demãos de tinta aquosa 100% acrílica do tipo NOVATEX HD, ou equivalente, com acabamento a película areada fina, incluindo montagem e desmonte de andaimes, limpeza e raspagem de tintas soltas, regularização das superfícies, uma demão de primário sintético do tipo CIN CINOLITE, ou equivalente, nas paredes exteriores dos blocos, de acordo com as tonalidades definidas no mapa de acabamentos | Fornecimento e aplicação de pintura com três demãos de tinta aquosa 100% acrílica do tipo NOVATEX HD, ou equivalente, com acabamento a película areada fina, incluindo montagem e desmonte de andaimes, limpeza e raspagem de tintas soltas, regularização das superfícies, uma demão de primário sintético do tipo CIN CINOLITE, ou equivalente, nas paredes exteriores dos blocos, de acordo com as tonalidades definidas no mapa de acabamentos | Fornecimento e aplicação de pintura com três demãos de tinta aquosa 100% acrílica do tipo NOVATEX HD, ou equivalente, com acabamento a película areada fina, incluindo montagem e desmonte de andaimes, limpeza e raspagem de tintas soltas, regularização das superfícies, uma demão de primário sintético do tipo CIN CINOLITE, ou equivalente, nas paredes exteriores dos blocos, de acordo com as tonalidades definidas no mapa de acabamentos | Fornecimento e aplicação de pintura com três demãos de tinta aquosa 100% acrílica do tipo NOVATEX HD, ou equivalente, com acabamento a película areada fina, incluindo montagem e desmonte de andaimes, limpeza e raspagem de tintas soltas, regularização das superfícies, uma demão de primário sintético do tipo CIN CINOLITE, ou equivalente, nas paredes exteriores dos blocos, de acordo com as tonalidades definidas no mapa de acabamentos | Fornecimento e aplicação de pintura com três demãos de tinta aquosa 100% acrílica do tipo NOVATEX HD, ou equivalente, com acabamento a película areada fina, incluindo montagem e desmonte de andaimes, limpeza e raspagem de tintas soltas, regularização das superfícies, uma demão de primário sintético do tipo CIN CINOLITE, ou equivalente, nas paredes exteriores dos blocos, de acordo com as tonalidades definidas no mapa de acabamentos | Fornecimento e aplicação de pintura com três demãos de tinta aquosa 100% acrílica do tipo NOVATEX HD, ou equivalente, com acabamento a película areada fina, incluindo montagem e desmonte de andaimes, limpeza e raspagem de tintas soltas, regularização das superfícies, uma demão de primário sintético do tipo CIN CINOLITE, ou equivalente, nas paredes exteriores dos blocos, de acordo com as tonalidades definidas no mapa de acabamentos | Fornecimento e aplicação de pintura com três demãos de tinta aquosa 100% acrílica do tipo NOVATEX HD, ou equivalente, com acabamento a película areada fina, incluindo montagem e desmonte de andaimes, limpeza e raspagem de tintas soltas, regularização das superfícies, uma demão de primário sintético do tipo CIN CINOLITE, ou equivalente, nas paredes exteriores dos blocos, de acordo com as tonalidades definidas no mapa de acabamentos | Fornecimento e aplicação de pintura com três demãos de tinta aquosa 100% acrílica do tipo NOVATEX HD, ou equivalente, com acabamento a película areada fina, incluindo montagem e desmonte de andaimes, limpeza e raspagem de tintas soltas, regularização das superfícies, uma demão de primário sintético do tipo CIN CINOLITE, ou equivalente, nas paredes exteriores dos blocos, de acordo com as tonalidades definidas no mapa de acabamentos | Fornecimento e aplicação de pintura com três demãos de tinta aquosa 100% acrílica do tipo NOVATEX HD, ou equivalente, com acabamento a película areada fina, incluindo montagem e desmonte de andaimes, limpeza e raspagem de tintas soltas, regularização das superfícies, uma demão de primário sintético do tipo CIN CINOLITE, ou equivalente, nas paredes exteriores dos blocos, de acordo com as tonalidades definidas no mapa de acabamentos | Fornecimento e aplicação de pintura com três demãos de tinta aquosa 100% acrílica do tipo NOVATEX HD, ou equivalente, com acabamento a película areada fina, incluindo montagem e desmonte de andaimes, limpeza e raspagem de tintas soltas, regularização das superfícies, uma demão de primário sintético do tipo CIN CINOLITE, ou equivalente, nas paredes exteriores dos blocos, de acordo com as tonalidades definidas no mapa de acabamentos | Fornecimento e aplicação de pintura com três demãos de tinta aquosa 100% acrílica do tipo NOVATEX HD, ou equivalente, com acabamento a película areada fina, incluindo montagem e desmonte de andaimes, limpeza e raspagem de tintas soltas, regularização das superfícies, uma demão de primário sintético do tipo CIN CINOLITE, ou equivalente, nas paredes exteriores dos blocos, de acordo com as tonalidades definidas no mapa de acabamentos | Fornecimento e aplicação de pintura com três demãos de tinta aquosa 100% acrílica do tipo NOVATEX HD, ou equivalente, com acabamento a película areada fina, incluindo montagem e desmonte de andaimes, limpeza e raspagem de tintas soltas, regularização das superfícies, uma demão de primário sintético do tipo CIN CINOLITE, ou equivalente, nas paredes exteriores dos blocos, de acordo com as tonalidades definidas no mapa de acabamentos | Fornecimento e aplicação de pintura com três demãos de tinta aquosa 100% acrílica do tipo NOVATEX HD, ou equivalente, com acabamento a película areada fina, incluindo montagem e desmonte de andaimes, limpeza e raspagem de tintas soltas, regularização das superfícies, uma demão de primário sintético do tipo CIN CINOLITE, ou equivalente, nas paredes exteriores dos blocos, de acordo com as tonalidades definidas no mapa de acabamentos | Fornecimento e aplicação de pintura com três demãos de tinta aquosa 100% acrílica do tipo NOVATEX HD, ou equivalente, com acabamento a película areada fina, incluindo montagem e desmonte de andaimes, limpeza e raspagem de tintas soltas, regularização das superfícies, uma demão de primário sintético do tipo CIN CINOLITE, ou equivalente, nas paredes exteriores dos blocos, de acordo com as tonalidades definidas no mapa de acabamentos | Fornecimento e aplicação de pintura com três demãos de tinta aquosa 100% acrílica do tipo NOVATEX HD, ou equivalente, com acabamento a película areada fina, incluindo montagem e desmonte de andaimes, limpeza e raspagem de tintas soltas, regularização das superfícies, uma demão de primário sintético do tipo CIN CINOLITE, ou equivalente, nas paredes exteriores dos blocos, de acordo com as tonalidades definidas no mapa de acabamentos | Fornecimento e aplicação de pintura com três demãos de tinta aquosa 100% acrílica do tipo NOVATEX HD, ou equivalente, com acabamento a película areada fina, incluindo montagem e desmonte de andaimes, limpeza e raspagem de tintas soltas, regularização das superfícies, uma demão de primário sintético do tipo CIN CINOLITE, ou equivalente, nas paredes exteriores dos blocos, de acordo com as tonalidades definidas no mapa de acabamentos | Fornecimento e aplicação de pintura com três demãos de tinta aquosa 100% acrílica do tipo NOVATEX HD, ou equivalente, com acabamento a película areada fina, incluindo montagem e desmonte de andaimes, limpeza e raspagem de tintas soltas, regularização das superfícies, uma demão de primário sintético do tipo CIN CINOLITE, ou equivalente, nas paredes exteriores dos blocos, de acordo com as tonalidades definidas no mapa de acabamentos | Fornecimento e aplicação de pintura com três demãos de tinta aquosa 100% acrílica do tipo NOVATEX HD, ou equivalente, com acabamento a película areada fina, incluindo montagem e desmonte de andaimes, limpeza e raspagem de tintas soltas, regularização das superfícies, uma demão de primário sintético do tipo CIN CINOLITE, ou equivalente, nas paredes exteriores dos blocos, de acordo com as tonalidades definidas no mapa de acabamentos | Fornecimento e aplicação de pintura com três demãos de tinta aquosa 100% acrílica do tipo NOVATEX HD, ou equivalente, com acabamento a película areada fina, incluindo montagem e desmonte de andaimes, limpeza e raspagem de tintas soltas, regularização das superfícies, uma demão de primário sintético do tipo CIN CINOLITE, ou equivalente, nas paredes exteriores dos blocos, de acordo com as tonalidades definidas no mapa de acabamentos | Fornecimento e aplicação de pintura com três demãos de tinta aquosa 100% acrílica do tipo NOVATEX HD, ou equivalente, com acabamento a película areada fina, incluindo montagem e desmonte de andaimes, limpeza e raspagem de tintas soltas, regularização das superfícies, uma demão de primário sintético do tipo CIN CINOLITE, ou equivalente, nas paredes exteriores dos blocos, de acordo com as tonalidades definidas no mapa de acabamentos | Fornecimento e aplicação de pintura com três demãos de tinta aquosa 100% acrílica do tipo NOVATEX HD, ou equivalente, com acabamento a película areada fina, incluindo montagem e desmonte de andaimes, limpeza e raspagem de tintas soltas, regularização das superfícies, uma demão de primário sintético do tipo CIN CINOLITE, ou equivalente, nas paredes exteriores dos blocos, de acordo com as tonalidades definidas no mapa de acabamentos | Fornecimento e aplicação de pintura com três demãos de tinta aquosa 100% acrílica do tipo NOVATEX HD, ou equivalente, com acabamento a película areada fina, incluindo montagem e desmonte de andaimes, limpeza e raspagem de tintas soltas, regularização das superfícies, uma demão de primário sintético do tipo CIN CINOLITE, ou equivalente, nas paredes exteriores dos blocos, de acordo com as tonalidades definidas no mapa de acabamentos | Fornecimento e aplicação de pintura com três demãos de tinta aquosa 100% acrílica do tipo NOVATEX HD, ou equivalente, com acabamento a película areada fina, incluindo montagem e desmonte de andaimes, limpeza e raspagem de tintas soltas, regularização das superfícies, uma demão de primário sintético do tipo CIN CINOLITE, ou equivalente, nas paredes exteriores dos blocos, de acordo com as tonalidades definidas no mapa de acabamentos | Fornecimento e aplicação de pintura com três demãos de tinta aquosa 100% acrílica do tipo NOVATEX HD, ou equivalente, com acabamento a película areada fina, incluindo montagem e desmonte de andaimes, limpeza e raspagem de tintas soltas, regularização das superfícies, uma demão de primário sintético do tipo CIN CINOLITE, ou equivalente, nas paredes exteriores dos blocos, de acordo com as tonalidades definidas no mapa de acabamentos | Fornecimento e aplicação de pintura com três demãos de tinta aquosa 100% acrílica do tipo NOVATEX HD, ou equivalente, com acabamento a película areada fina, incluindo montagem e desmonte de andaimes, limpeza e raspagem de tintas soltas, regularização das superfícies, uma demão de primário sintético do tipo CIN CINOLITE, ou equivalente, nas paredes exteriores dos blocos, de acordo com as tonalidades definidas no mapa de acabamentos | Fornecimento e aplicação de pintura com três demãos de tinta aquosa 100% acrílica do tipo NOVATEX HD, ou equivalente, com acabamento a película areada fina, incluindo montagem e desmonte de andaimes, limpeza e raspagem de tintas soltas, regularização das superfícies, uma demão de primário sintético do tipo CIN CINOLITE, ou equivalente, nas paredes exteriores dos blocos, de acordo com as tonalidades definidas no mapa de acabamentos | Fornecimento e aplicação de pintura com três demãos de tinta aquosa 100% acrílica do tipo NOVATEX HD, ou equivalente, com acabamento a película areada fina, incluindo montagem e desmonte de andaimes, limpeza e raspagem de tintas soltas, regularização das superfícies, uma demão de primário sintético do tipo CIN CINOLITE, ou equivalente, nas paredes exteriores dos blocos, de acordo com as tonalidades definidas no mapa de acabamentos | Fornecimento e aplicação de pintura com três demãos de tinta aquosa 100% acrílica do tipo NOVATEX HD, ou equivalente, com acabamento a película areada fina, incluindo montagem e desmonte de andaimes, limpeza e raspagem de tintas soltas, regularização das superfícies, uma demão de primário sintético do tipo CIN CINOLITE, ou equivalente, nas paredes exteriores dos blocos, de acordo com as tonalidades definidas no mapa de acabamentos | Fornecimento e aplicação de pintura com três demãos de tinta aquosa 100% acrílica do tipo NOVATEX HD, ou equivalente, com acabamento a película areada fina, incluindo montagem e desmonte de andaimes, limpeza e raspagem de tintas soltas, regularização das superfícies, uma demão de primário sintético do tipo CIN CINOLITE, ou equivalente, nas paredes exteriores dos blocos, de acordo com as tonalidades definidas no mapa de acabamentos | Fornecimento e aplicação de pintura com três demãos de tinta aquosa 100% acrílica do tipo NOVATEX HD, ou equivalente, com acabamento a película areada fina, incluindo montagem e desmonte de andaimes, limpeza e raspagem de tintas soltas, regularização das superfícies, uma demão de primário sintético do tipo CIN CINOLITE, ou equivalente, nas paredes exteriores dos blocos, de acordo com as tonalidades definidas no mapa de acabamentos | Fornecimento e aplicação de pintura com três demãos de tinta aquosa 100% acrílica do tipo NOVATEX HD, ou equivalente, com acabamento a película areada fina, incluindo montagem e desmonte de andaimes, limpeza e raspagem de tintas soltas, regularização das superfícies, uma demão de primário sintético do tipo CIN CINOLITE, ou equivalente, nas paredes exteriores dos blocos, de acordo com as tonalidades definidas no mapa de acabamentos | Fornecimento e aplicação de pintura com três demãos de tinta aquosa 100% acrílica do tipo NOVATEX HD, ou equivalente, com acabamento a película areada fina, incluindo montagem e desmonte de andaimes, limpeza e raspagem de tintas soltas, regularização das superfícies, uma demão de primário sintético do tipo CIN CINOLITE, ou equivalente, nas paredes exteriores dos blocos, de acordo com as tonalidades definidas no mapa de acabamentos | Fornecimento e aplicação de pintura com três demãos de tinta aquosa 100% acrílica do tipo NOVATEX HD, ou equivalente, com acabamento a película areada fina, incluindo montagem e desmonte de andaimes, limpeza e raspagem de tintas soltas, regularização das superfícies, uma demão de primário sintético do tipo CIN CINOLITE, ou equivalente, nas paredes exteriores dos blocos, de acordo com as tonalidades definidas no mapa de acabamentos | Fornecimento e aplicação de pintura com três demãos de tinta aquosa 100% acrílica do tipo NOVATEX HD, ou equivalente, com acabamento a película areada fina, incluindo montagem e desmonte de andaimes, limpeza e raspagem de tintas soltas, regularização das superfícies, uma demão de primário sintético do tipo CIN CINOLITE, ou equivalente, nas paredes exteriores dos blocos, de acordo com as tonalidades definidas no mapa de acabamentos | Fornecimento e aplicação de pintura com três demãos de tinta aquosa 100% acrílica do tipo NOVATEX HD, ou equivalente, com acabamento a película areada fina, incluindo montagem e desmonte de andaimes, limpeza e raspagem de tintas soltas, regularização das superfícies, uma demão de primário sintético do tipo CIN CINOLITE, ou equivalente, nas paredes exteriores dos blocos, de acordo com as tonalidades definidas no mapa de acabamentos | Fornecimento e aplicação de pintura com três demãos de tinta aquosa 100% acrílica do tipo NOVATEX HD, ou equivalente, com acabamento a película areada fina, incluindo montagem e desmonte de andaimes, limpeza e raspagem de tintas soltas, regularização das superfícies, uma demão de primário sintético do tipo CIN CINOLITE, ou equivalente, nas paredes exteriores dos blocos, de acordo com as tonalidades definidas no mapa de acabamentos | Fornecimento e aplicação de pintura com três demãos de tinta aquosa 100% acrílica do tipo NOVATEX HD, ou equivalente, com acabamento a película areada fina, incluindo montagem e desmonte de andaimes, limpeza e raspagem de tintas soltas, regularização das superfícies, uma demão de primário sintético do tipo CIN CINOLITE, ou equivalente, nas paredes exteriores dos blocos, de acordo com as tonalidades definidas no mapa de acabamentos | Fornecimento e aplicação de pintura com três demãos de tinta aquosa 100% acrílica do tipo NOVATEX HD, ou equivalente, com acabamento a película areada fina, incluindo montagem e desmonte de andaimes, limpeza e raspagem de tintas soltas, regularização das superfícies, uma demão de primário sintético do tipo CIN CINOLITE, ou equivalente, nas paredes exteriores dos blocos, de acordo com as tonalidades definidas no mapa de acabamentos | Fornecimento e aplicação de pintura com três demãos de tinta aquosa 100% acrílica do tipo NOVATEX HD, ou equivalente, com acabamento a película areada fina, incluindo montagem e desmonte de andaimes, limpeza e raspagem de tintas soltas, regularização das superfícies, uma demão de primário sintético do tipo CIN CINOLITE, ou equivalente, nas paredes exteriores dos blocos, de acordo com as tonalidades definidas no mapa de acabamentos | Fornecimento e aplicação de pintura com três demãos de tinta aquosa 100% acrílica do tipo NOVATEX HD, ou equivalente, com acabamento a película areada fina, incluindo montagem e desmonte de andaimes, limpeza e raspagem de tintas soltas, regularização das superfícies, uma demão de primário sintético do tipo CIN CINOLITE, ou equivalente, nas paredes exteriores dos blocos, de acordo com as tonalidades definidas no mapa de acabamentos | Fornecimento e aplicação de pintura com três demãos de tinta aquosa 100% acrílica do tipo NOVATEX HD, ou equivalente, com acabamento a película areada fina, incluindo montagem e desmonte de andaimes, limpeza e raspagem de tintas soltas, regularização das superfícies, uma demão de primário sintético do tipo CIN CINOLITE, ou equivalente, nas paredes exteriores dos blocos, de acordo com as tonalidades definidas no mapa de acabamentos | Fornecimento e aplicação de pintura com três demãos de tinta aquosa 100% acrílica do tipo NOVATEX HD, ou equivalente, com acabamento a película areada fina, incluindo montagem e desmonte de andaimes, limpeza e raspagem de tintas soltas, regularização das superfícies, uma demão de primário sintético do tipo CIN CINOLITE, ou equivalente, nas paredes exteriores dos blocos, de acordo com as tonalidades definidas no mapa de acabamentos | Fornecimento e aplicação de pintura com três demãos de tinta aquosa 100% acrílica do tipo NOVATEX HD, ou equivalente, com acabamento a película areada fina, incluindo montagem e desmonte de andaimes, limpeza e raspagem de tintas soltas, regularização das superfícies, uma demão de primário sintético do tipo CIN CINOLITE, ou equivalente, nas paredes exteriores dos blocos, de acordo com as tonalidades definidas no mapa de acabamentos | Fornecimento e aplicação de pintura com três demãos de tinta aquosa 100% acrílica do tipo NOVATEX HD, ou equivalente, com acabamento a película areada fina, incluindo montagem e desmonte de andaimes, limpeza e raspagem de tintas soltas, regularização das superfícies, uma demão de primário sintético do tipo CIN CINOLITE, ou equivalente, nas paredes exteriores dos blocos, de acordo com as tonalidades definidas no mapa de acabamentos | Fornecimento e aplicação de pintura com três demãos de tinta aquosa 100% acrílica do tipo NOVATEX HD, ou equivalente, com acabamento a película areada fina, incluindo montagem e desmonte de andaimes, limpeza e raspagem de tintas soltas, regularização das superfícies, uma demão de primário sintético do tipo CIN CINOLITE, ou equivalente, nas paredes exteriores dos blocos, de acordo com as tonalidades definidas no mapa de acabamentos | Fornecimento e aplicação de pintura com três demãos de tinta aquosa 100% acrílica do tipo NOVATEX HD, ou equivalente, com acabamento a película areada fina, incluindo montagem e desmonte de andaimes, limpeza e raspagem de tintas soltas, regularização das superfícies, uma demão de primário sintético do tipo CIN CINOLITE, ou equivalente, nas paredes exteriores dos blocos, de acordo com as tonalidades definidas no mapa de acabamentos | Fornecimento e aplicação de pintura com três demãos de tinta aquosa 100% acrílica do tipo NOVATEX HD, ou equivalente, com acabamento a película areada fina, incluindo montagem e desmonte de andaimes, limpeza e raspagem de tintas soltas, regularização das superfícies, uma demão de primário sintético do tipo CIN CINOLITE, ou equivalente, nas paredes exteriores dos blocos, de acordo com as tonalidades definidas no mapa de acabamentos | Fornecimento e aplicação de pintura com três demãos de tinta aquosa 100% acrílica do tipo NOVATEX HD, ou equivalente, com acabamento a película areada fina, incluindo montagem e desmonte de andaimes, limpeza e raspagem de tintas soltas, regularização das superfícies, uma demão de primário sintético do tipo CIN CINOLITE, ou equivalente, nas paredes exteriores dos blocos, de acordo com as tonalidades definidas no mapa de acabamentos | Fornecimento e aplicação de pintura com três demãos de tinta aquosa 100% acrílica do tipo NOVATEX HD, ou equivalente, com acabamento a película areada fina, incluindo montagem e desmonte de andaimes, limpeza e raspagem de tintas soltas, regularização das superfícies, uma demão de primário sintético do tipo CIN CINOLITE, ou equivalente, nas paredes exteriores dos blocos, de acordo com as tonalidades definidas no mapa de acabamentos | Fornecimento e aplicação de pintura com três demãos de tinta aquosa 100% acrílica do tipo NOVATEX HD, ou equivalente, com acabamento a película areada fina, incluindo montagem e desmonte de andaimes, limpeza e raspagem de tintas soltas, regularização das superfícies, uma demão de primário sintético do tipo CIN CINOLITE, ou equivalente, nas paredes exteriores dos blocos, de acordo com as tonalidades definidas no mapa de acabamentos | Fornecimento e aplicação de pintura com três demãos de tinta aquosa 100% acrílica do tipo NOVATEX HD, ou equivalente, com acabamento a película areada fina, incluindo montagem e desmonte de andaimes, limpeza e raspagem de tintas soltas, regularização das superfícies, uma demão de primário sintético do tipo CIN CINOLITE, ou equivalente, nas paredes exteriores dos blocos, de acordo com as tonalidades definidas no mapa de acabamentos | Fornecimento e aplicação de pintura com três demãos de tinta aquosa 100% acrílica do tipo NOVATEX HD, ou equivalente, com acabamento a película areada fina, incluindo montagem e desmonte de andaimes, limpeza e raspagem de tintas soltas, regularização das superfícies, uma demão de primário sintético do tipo CIN CINOLITE, ou equivalente, nas paredes exteriores dos blocos, de acordo com as tonalidades definidas no mapa de acabamentos | Fornecimento e aplicação de pintura com três demãos de tinta aquosa 100% acrílica do tipo NOVATEX HD, ou equivalente, com acabamento a película areada fina, incluindo montagem e desmonte de andaimes, limpeza e raspagem de tintas soltas, regularização das superfícies, uma demão de primário sintético do tipo CIN CINOLITE, ou equivalente, nas paredes exteriores dos blocos, de acordo com as tonalidades definidas no mapa de acabamentos | Fornecimento e aplicação de pintura com três demãos de tinta aquosa 100% acrílica do tipo NOVATEX HD, ou equivalente, com acabamento a película areada fina, incluindo montagem e desmonte de andaimes, limpeza e raspagem de tintas soltas, regularização das superfícies, uma demão de primário sintético do tipo CIN CINOLITE, ou equivalente, nas paredes exteriores dos blocos, de acordo com as tonalidades definidas no mapa de acabamentos | Fornecimento e aplicação de pintura com três demãos de tinta aquosa 100% acrílica do tipo NOVATEX HD, ou equivalente, com acabamento a película areada fina, incluindo montagem e desmonte de andaimes, limpeza e raspagem de tintas soltas, regularização das superfícies, uma demão de primário sintético do tipo CIN CINOLITE, ou equivalente, nas paredes exteriores dos blocos, de acordo com as tonalidades definidas no mapa de acabamentos | Fornecimento e aplicação de pintura com três demãos de tinta aquosa 100% acrílica do tipo NOVATEX HD, ou equivalente, com acabamento a película areada fina, incluindo montagem e desmonte de andaimes, limpeza e raspagem de tintas soltas, regularização das superfícies, uma demão de primário sintético do tipo CIN CINOLITE, ou equivalente, nas paredes exteriores dos blocos, de acordo com as tonalidades definidas no mapa de acabamentos | Fornecimento e aplicação de pintura com três demãos de tinta aquosa 100% acrílica do tipo NOVATEX HD, ou equivalente, com acabamento a película areada fina, incluindo montagem e desmonte de andaimes, limpeza e raspagem de tintas soltas, regularização das superfícies, uma demão de primário sintético do tipo CIN CINOLITE, ou equivalente, nas paredes exteriores dos blocos, de acordo com as tonalidades definidas no mapa de acabamentos | Fornecimento e aplicação de pintura com três demãos de tinta aquosa 100% acrílica do tipo NOVATEX HD, ou equivalente, com acabamento a película areada fina, incluindo montagem e desmonte de andaimes, limpeza e raspagem de tintas soltas, regularização das superfícies, uma demão de primário sintético do tipo CIN CINOLITE, ou equivalente, nas paredes exteriores dos blocos, de acordo com as tonalidades definidas no mapa de acabamentos | Fornecimento e aplicação de pintura com três demãos de tinta aquosa 100% acrílica do tipo NOVATEX HD, ou equivalente, com acabamento a película areada fina, incluindo montagem e desmonte de andaimes, limpeza e raspagem de tintas soltas, regularização das superfícies, uma demão de primário sintético do tipo CIN CINOLITE, ou equivalente, nas paredes exteriores dos blocos, de acordo com as tonalidades definidas no mapa de acabamentos | Fornecimento e aplicação de pintura com três demãos de tinta aquosa 100% acrílica do tipo NOVATEX HD, ou equivalente, com acabamento a película areada fina, incluindo montagem e desmonte de andaimes, limpeza e raspagem de tintas soltas, regularização das superfícies, uma demão de primário sintético do tipo CIN CINOLITE, ou equivalente, nas paredes exteriores dos blocos, de acordo com as tonalidades definidas no mapa de acabamentos | Fornecimento e aplicação de pintura com três demãos de tinta aquosa 100% acrílica do tipo NOVATEX HD, ou equivalente, com acabamento a película areada fina, incluindo montagem e desmonte de andaimes, limpeza e raspagem de tintas soltas, regularização das superfícies, uma demão de primário sintético do tipo CIN CINOLITE, ou equivalente, nas paredes exteriores dos blocos, de acordo com as tonalidades definidas no mapa de acabamentos | Fornecimento e aplicação de pintura com três demãos de tinta aquosa 100% acrílica do tipo NOVATEX HD, ou equivalente, com acabamento a película areada fina, incluindo montagem e desmonte de andaimes, limpeza e raspagem de tintas soltas, regularização das superfícies, uma demão de primário sintético do tipo CIN CINOLITE, ou equivalente, nas paredes exteriores dos blocos, de acordo com as tonalidades definidas no mapa de acabamentos | Fornecimento e aplicação de pintura com três demãos de tinta aquosa 100% acrílica do tipo NOVATEX HD, ou equivalente, com acabamento a película areada fina, incluindo montagem e desmonte de andaimes, limpeza e raspagem de tintas soltas, regularização das superfícies, uma demão de primário sintético do tipo CIN CINOLITE, ou equivalente, nas paredes exteriores dos blocos, de acordo com as tonalidades definidas no mapa de acabamentos | Fornecimento e aplicação de pintura com três demãos de tinta aquosa 100% acrílica do tipo NOVATEX HD, ou equivalente, com acabamento a película areada fina, incluindo montagem e desmonte de andaimes, limpeza e raspagem de tintas soltas, regularização das superfícies, uma demão de primário sintético do tipo CIN CINOLITE, ou equivalente, nas paredes exteriores dos blocos, de acordo com as tonalidades definidas no mapa de acabamentos | Fornecimento e aplicação de pintura com três demãos de tinta aquosa 100% acrílica do tipo NOVATEX HD, ou equivalente, com acabamento a película areada fina, incluindo montagem e desmonte de andaimes, limpeza e raspagem de tintas soltas, regularização das superfícies, uma demão de primário sintético do tipo CIN CINOLITE, ou equivalente, nas paredes exteriores dos blocos, de acordo com as tonalidades definidas no mapa de acabamentos | Fornecimento e aplicação de pintura com três demãos de tinta aquosa 100% acrílica do tipo NOVATEX HD, ou equivalente, com acabamento a película areada fina, incluindo montagem e desmonte de andaimes, limpeza e raspagem de tintas soltas, regularização das superfícies, uma demão de primário sintético do tipo CIN CINOLITE, ou equivalente, nas paredes exteriores dos blocos, de acordo com as tonalidades definidas no mapa de acabamentos | Fornecimento e aplicação de pintura com três demãos de tinta aquosa 100% acrílica do tipo NOVATEX HD, ou equivalente, com acabamento a película areada fina, incluindo montagem e desmonte de andaimes, limpeza e raspagem de tintas soltas, regularização das superfícies, uma demão de primário sintético do tipo CIN CINOLITE, ou equivalente, nas paredes exteriores dos blocos, de acordo com as tonalidades definidas no mapa de acabamentos | Fornecimento e aplicação de pintura com três demãos de tinta aquosa 100% acrílica do tipo NOVATEX HD, ou equivalente, com acabamento a película areada fina, incluindo montagem e desmonte de andaimes, limpeza e raspagem de tintas soltas, regularização das superfícies, uma demão de primário sintético do tipo CIN CINOLITE, ou equivalente, nas paredes exteriores dos blocos, de acordo com as tonalidades definidas no mapa de acabamentos | Fornecimento e aplicação de pintura com três demãos de tinta aquosa 100% acrílica do tipo NOVATEX HD, ou equivalente, com acabamento a película areada fina, incluindo montagem e desmonte de andaimes, limpeza e raspagem de tintas soltas, regularização das superfícies, uma demão de primário sintético do tipo CIN CINOLITE, ou equivalente, nas paredes exteriores dos blocos, de acordo com as tonalidades definidas no mapa de acabamentos | Fornecimento e aplicação de pintura com três demãos de tinta aquosa 100% acrílica do tipo NOVATEX HD, ou equivalente, com acabamento a película areada fina, incluindo montagem e desmonte de andaimes, limpeza e raspagem de tintas soltas, regularização das superfícies, uma demão de primário sintético do tipo CIN CINOLITE, ou equivalente, nas paredes exteriores dos blocos, de acordo com as tonalidades definidas no mapa de acabamentos | Fornecimento e aplicação de pintura com três demãos de tinta aquosa 100% acrílica do tipo NOVATEX HD, ou equivalente, com acabamento a película areada fina, incluindo montagem e desmonte de andaimes, limpeza e raspagem de tintas soltas, regularização das superfícies, uma demão de primário sintético do tipo CIN CINOLITE, ou equivalente, nas paredes exteriores dos blocos, de acordo com as tonalidades definidas no mapa de acabamentos | Fornecimento e aplicação de pintura com três demãos de tinta aquosa 100% acrílica do tipo NOVATEX HD, ou equivalente, com acabamento a película areada fina, incluindo montagem e desmonte de andaimes, limpeza e raspagem de tintas soltas, regularização das superfícies, uma demão de primário sintético do tipo CIN CINOLITE, ou equivalente, nas paredes exteriores dos blocos, de acordo com as tonalidades definidas no mapa de acabamentos | Fornecimento e aplicação de pintura com três demãos de tinta aquosa 100% acrílica do tipo NOVATEX HD, ou equivalente, com acabamento a película areada fina, incluindo montagem e desmonte de andaimes, limpeza e raspagem de tintas soltas, regularização das superfícies, uma demão de primário sintético do tipo CIN CINOLITE, ou equivalente, nas paredes exteriores dos blocos, de acordo com as tonalidades definidas no mapa de acabamentos | Fornecimento e aplicação de pintura com três demãos de tinta aquosa 100% acrílica do tipo NOVATEX HD, ou equivalente, com acabamento a película areada fina, incluindo montagem e desmonte de andaimes, limpeza e raspagem de tintas soltas, regularização das superfícies, uma demão de primário sintético do tipo CIN CINOLITE, ou equivalente, nas paredes exteriores dos blocos, de acordo com as tonalidades definidas no mapa de acabamentos | Fornecimento e aplicação de pintura com três demãos de tinta aquosa 100% acrílica do tipo NOVATEX HD, ou equivalente, com acabamento a película areada fina, incluindo montagem e desmonte de andaimes, limpeza e raspagem de tintas soltas, regularização das superfícies, uma demão de primário sintético do tipo CIN CINOLITE, ou equivalente, nas paredes exteriores dos blocos, de acordo com as tonalidades definidas no mapa de acabamentos | Fornecimento e aplicação de pintura com três demãos de tinta aquosa 100% acrílica do tipo NOVATEX HD, ou equivalente, com acabamento a película areada fina, incluindo montagem e desmonte de andaimes, limpeza e raspagem de tintas soltas, regularização das superfícies, uma demão de primário sintético do tipo CIN CINOLITE, ou equivalente, nas paredes exteriores dos blocos, de acordo com as tonalidades definidas no mapa de acabamentos | Fornecimento e aplicação de pintura com três demãos de tinta aquosa 100% acrílica do tipo NOVATEX HD, ou equivalente, com acabamento a película areada fina, incluindo montagem e desmonte de andaimes, limpeza e raspagem de tintas soltas, regularização das superfícies, uma demão de primário sintético do tipo CIN CINOLITE, ou equivalente, nas paredes exteriores dos blocos, de acordo com as tonalidades definidas no mapa de acabamentos | Fornecimento e aplicação de pintura com três demãos de tinta aquosa 100% acrílica do tipo NOVATEX HD, ou equivalente, com acabamento a película areada fina, incluindo montagem e desmonte de andaimes, limpeza e raspagem de tintas soltas, regularização das superfícies, uma demão de primário sintético do tipo CIN CINOLITE, ou equivalente, nas paredes exteriores dos blocos, de acordo com as tonalidades definidas no mapa de acabamentos | Fornecimento e aplicação de pintura com três demãos de tinta aquosa 100% acrílica do tipo NOVATEX HD, ou equivalente, com acabamento a película areada fina, incluindo montagem e desmonte de andaimes, limpeza e raspagem de tintas soltas, regularização das superfícies, uma demão de primário sintético do tipo CIN CINOLITE, ou equivalente, nas paredes exteriores dos blocos, de acordo com as tonalidades definidas no mapa de acabamentos | Fornecimento e aplicação de pintura com três demãos de tinta aquosa 100% acrílica do tipo NOVATEX HD, ou equivalente, com acabamento a película areada fina, incluindo montagem e desmonte de andaimes, limpeza e raspagem de tintas soltas, regularização das superfícies, uma demão de primário sintético do tipo CIN CINOLITE, ou equivalente, nas paredes exteriores dos blocos, de acordo com as tonalidades definidas no mapa de acabamentos | Fornecimento e aplicação de pintura com três demãos de tinta aquosa 100% acrílica do tipo NOVATEX HD, ou equivalente, com acabamento a película areada fina, incluindo montagem e desmonte de andaimes, limpeza e raspagem de tintas soltas, regularização das superfícies, uma demão de primário sintético do tipo CIN CINOLITE, ou equivalente, nas paredes exteriores dos blocos, de acordo com as tonalidades definidas no mapa de acabamentos | Fornecimento e aplicação de pintura com três demãos de tinta aquosa 100% acrílica do tipo NOVATEX HD, ou equivalente, com acabamento a película areada fina, incluindo montagem e desmonte de andaimes, limpeza e raspagem de tintas soltas, regularização das superfícies, uma demão de primário sintético do tipo CIN CINOLITE, ou equivalente, nas paredes exteriores dos blocos, de acordo com as tonalidades definidas no mapa de acabamentos | Fornecimento e aplicação de pintura com três demãos de tinta aquosa 100% acrílica do tipo NOVATEX HD, ou equivalente, com acabamento a película areada fina, incluindo montagem e desmonte de andaimes, limpeza e raspagem de tintas soltas, regularização das superfícies, uma demão de primário sintético do tipo CIN CINOLITE, ou equivalente, nas paredes exteriores dos blocos, de acordo com as tonalidades definidas no mapa de acabamentos | Fornecimento e aplicação de pintura com três demãos de tinta aquosa 100% acrílica do tipo NOVATEX HD, ou equivalente, com acabamento a película areada fina, incluindo montagem e desmonte de andaimes, limpeza e raspagem de tintas soltas, regularização das superfícies, uma demão de primário sintético do tipo CIN CINOLITE, ou equivalente, nas paredes exteriores dos blocos, de acordo com as tonalidades definidas no mapa de acabamentos | Fornecimento e aplicação de pintura com três demãos de tinta aquosa 100% acrílica do tipo NOVATEX HD, ou equivalente, com acabamento a película areada fina, incluindo montagem e desmonte de andaimes, limpeza e raspagem de tintas soltas, regularização das superfícies, uma demão de primário sintético do tipo CIN CINOLITE, ou equivalente, nas paredes exteriores dos blocos, de acordo com as tonalidades definidas no mapa de acabamentos | Fornecimento e aplicação de pintura com três demãos de tinta aquosa 100% acrílica do tipo NOVATEX HD, ou equivalente, com acabamento a película areada fina, incluindo montagem e desmonte de andaimes, limpeza e raspagem de tintas soltas, regularização das superfícies, uma demão de primário sintético do tipo CIN CINOLITE, ou equivalente, nas paredes exteriores dos blocos, de acordo com as tonalidades definidas no mapa de acabamentos | Fornecimento e aplicação de pintura com três demãos de tinta aquosa 100% acrílica do tipo NOVATEX HD, ou equivalente, com acabamento a película areada fina, incluindo montagem e desmonte de andaimes, limpeza e raspagem de tintas soltas, regularização das superfícies, uma demão de primário sintético do tipo CIN CINOLITE, ou equivalente, nas paredes exteriores dos blocos, de acordo com as tonalidades definidas no mapa de acabamentos | Fornecimento e aplicação de pintura com três demãos de tinta aquosa 100% acrílica do tipo NOVATEX HD, ou equivalente, com acabamento a película areada fina, incluindo montagem e desmonte de andaimes, limpeza e raspagem de tintas soltas, regularização das superfícies, uma demão de primário sintético do tipo CIN CINOLITE, ou equivalente, nas paredes exteriores dos blocos, de acordo com as tonalidades definidas no mapa de acabamentos | Fornecimento e aplicação de pintura com três demãos de tinta aquosa 100% acrílica do tipo NOVATEX HD, ou equivalente, com acabamento a película areada fina, incluindo montagem e desmonte de andaimes, limpeza e raspagem de tintas soltas, regularização das superfícies, uma demão de primário sintético do tipo CIN CINOLITE, ou equivalente, nas paredes exteriores dos blocos, de acordo com as tonalidades definidas no mapa de acabamentos | Fornecimento e aplicação de pintura com três demãos de tinta aquosa 100% acrílica do tipo NOVATEX HD, ou equivalente, com acabamento a película areada fina, incluindo montagem e desmonte de andaimes, limpeza e raspagem de tintas soltas, regularização das superfícies, uma demão de primário sintético do tipo CIN CINOLITE, ou equivalente, nas paredes exteriores dos blocos, de acordo com as tonalidades definidas no mapa de acabamentos | Fornecimento e aplicação de pintura com três demãos de tinta aquosa 100% acrílica do tipo NOVATEX HD, ou equivalente, com acabamento a película areada fina, incluindo montagem e desmonte de andaimes, limpeza e raspagem de tintas soltas, regularização das superfícies, uma demão de primário sintético do tipo CIN CINOLITE, ou equivalente, nas paredes exteriores dos blocos, de acordo com as tonalidades definidas no mapa de acabamentos | Fornecimento e aplicação de pintura com três demãos de tinta aquosa 100% acrílica do tipo NOVATEX HD, ou equivalente, com acabamento a película areada fina, incluindo montagem e desmonte de andaimes, limpeza e raspagem de tintas soltas, regularização das superfícies, uma demão de primário sintético do tipo CIN CINOLITE, ou equivalente, nas paredes exteriores dos blocos, de acordo com as tonalidades definidas no mapa de acabamentos | Fornecimento e aplicação de pintura com três demãos de tinta aquosa 100% acrílica do tipo NOVATEX HD, ou equivalente, com acabamento a película areada fina, incluindo montagem e desmonte de andaimes, limpeza e raspagem de tintas soltas, regularização das superfícies, uma demão de primário sintético do tipo CIN CINOLITE, ou equivalente, nas paredes exteriores dos blocos, de acordo com as tonalidades definidas no mapa de acabamentos | Fornecimento e aplicação de pintura com três demãos de tinta aquosa 100% acrílica do tipo NOVATEX HD, ou equivalente, com acabamento a película areada fina, incluindo montagem e desmonte de andaimes, limpeza e raspagem de tintas soltas, regularização das superfícies, uma demão de primário sintético do tipo CIN CINOLITE, ou equivalente, nas paredes exteriores dos blocos, de acordo com as tonalidades definidas no mapa de acabamentos | Fornecimento e aplicação de pintura com três demãos de tinta aquosa 100% acrílica do tipo NOVATEX HD, ou equivalente, com acabamento a película areada fina, incluindo montagem e desmonte de andaimes, limpeza e raspagem de tintas soltas, regularização das superfícies, uma demão de primário sintético do tipo CIN CINOLITE, ou equivalente, nas paredes exteriores dos blocos, de acordo com as tonalidades definidas no mapa de acabamentos | Fornecimento e aplicação de pintura com três demãos de tinta aquosa 100% acrílica do tipo NOVATEX HD, ou equivalente, com acabamento a película areada fina, incluindo montagem e desmonte de andaimes, limpeza e raspagem de tintas soltas, regularização das superfícies, uma demão de primário sintético do tipo CIN CINOLITE, ou equivalente, nas paredes exteriores dos blocos, de acordo com as tonalidades definidas no mapa de acabamentos | Fornecimento e aplicação de pintura com três demãos de tinta aquosa 100% acrílica do tipo NOVATEX HD, ou equivalente, com acabamento a película areada fina, incluindo montagem e desmonte de andaimes, limpeza e raspagem de tintas soltas, regularização das superfícies, uma demão de primário sintético do tipo CIN CINOLITE, ou equivalente, nas paredes exteriores dos blocos, de acordo com as tonalidades definidas no mapa de acabamentos | Fornecimento e aplicação de pintura com três demãos de tinta aquosa 100% acrílica do tipo NOVATEX HD, ou equivalente, com acabamento a película areada fina, incluindo montagem e desmonte de andaimes, limpeza e raspagem de tintas soltas, regularização das superfícies, uma demão de primário sintético do tipo CIN CINOLITE, ou equivalente, nas paredes exteriores dos blocos, de acordo com as tonalidades definidas no mapa de acabamentos | Fornecimento e aplicação de pintura com três demãos de tinta aquosa 100% acrílica do tipo NOVATEX HD, ou equivalente, com acabamento a película areada fina, incluindo montagem e desmonte de andaimes, limpeza e raspagem de tintas soltas, regularização das superfícies, uma demão de primário sintético do tipo CIN CINOLITE, ou equivalente, nas paredes exteriores dos blocos, de acordo com as tonalidades definidas no mapa de acabamentos | Fornecimento e aplicação de pintura com três demãos de tinta aquosa 100% acrílica do tipo NOVATEX HD, ou equivalente, com acabamento a película areada fina, incluindo montagem e desmonte de andaimes, limpeza e raspagem de tintas soltas, regularização das superfícies, uma demão de primário sintético do tipo CIN CINOLITE, ou equivalente, nas paredes exteriores dos blocos, de acordo com as tonalidades definidas no mapa de acabamentos | Fornecimento e aplicação de pintura com três demãos de tinta aquosa 100% acrílica do tipo NOVATEX HD, ou equivalente, com acabamento a película areada fina, incluindo montagem e desmonte de andaimes, limpeza e raspagem de tintas soltas, regularização das superfícies, uma demão de primário sintético do tipo CIN CINOLITE, ou equivalente, nas paredes exteriores dos blocos, de acordo com as tonalidades definidas no mapa de acabamentos | Fornecimento e aplicação de pintura com três demãos de tinta aquosa 100% acrílica do tipo NOVATEX HD, ou equivalente, com acabamento a película areada fina, incluindo montagem e desmonte de andaimes, limpeza e raspagem de tintas soltas, regularização das superfícies, uma demão de primário sintético do tipo CIN CINOLITE, ou equivalente, nas paredes exteriores dos blocos, de acordo com as tonalidades definidas no mapa de acabamentos | Fornecimento e aplicação de pintura com três demãos de tinta aquosa 100% acrílica do tipo NOVATEX HD, ou equivalente, com acabamento a película areada fina, incluindo montagem e desmonte de andaimes, limpeza e raspagem de tintas soltas, regularização das superfícies, uma demão de primário sintético do tipo CIN CINOLITE, ou equivalente, nas paredes exteriores dos blocos, de acordo com as tonalidades definidas no mapa de acabamentos | Fornecimento e aplicação de pintura com três demãos de tinta aquosa 100% acrílica do tipo NOVATEX HD, ou equivalente, com acabamento a película areada fina, incluindo montagem e desmonte de andaimes, limpeza e raspagem de tintas soltas, regularização das superfícies, uma demão de primário sintético do tipo CIN CINOLITE, ou equivalente, nas paredes exteriores dos blocos, de acordo com as tonalidades definidas no mapa de acabamentos | Fornecimento e aplicação de pintura com três demãos de tinta aquosa 100% acrílica do tipo NOVATEX HD, ou equivalente, com acabamento a película areada fina, incluindo montagem e desmonte de andaimes, limpeza e raspagem de tintas soltas, regularização das superfícies, uma demão de primário sintético do tipo CIN CINOLITE, ou equivalente, nas paredes exteriores dos blocos, de acordo com as tonalidades definidas no mapa de acabamentos | Fornecimento e aplicação de pintura com três demãos de tinta aquosa 100% acrílica do tipo NOVATEX HD, ou equivalente, com acabamento a película areada fina, incluindo montagem e desmonte de andaimes, limpeza e raspagem de tintas soltas, regularização das superfícies, uma demão de primário sintético do tipo CIN CINOLITE, ou equivalente, nas paredes exteriores dos blocos, de acordo com as tonalidades definidas no mapa de acabamentos | Fornecimento e aplicação de pintura com três demãos de tinta aquosa 100% acrílica do tipo NOVATEX HD, ou equivalente, com acabamento a película areada fina, incluindo montagem e desmonte de andaimes, limpeza e raspagem de tintas soltas, regularização das superfícies, uma demão de primário sintético do tipo CIN CINOLITE, ou equivalente, nas paredes exteriores dos blocos, de acordo com as tonalidades definidas no mapa de acabamentos | Fornecimento e aplicação de pintura com três demãos de tinta aquosa 100% acrílica do tipo NOVATEX HD, ou equivalente, com acabamento a película areada fina, incluindo montagem e desmonte de andaimes, limpeza e raspagem de tintas soltas, regularização das superfícies, uma demão de primário sintético do tipo CIN CINOLITE, ou equivalente, nas paredes exteriores dos blocos, de acordo com as tonalidades definidas no mapa de acabamentos | Fornecimento e aplicação de pintura com três demãos de tinta aquosa 100% acrílica do tipo NOVATEX HD, ou equivalente, com acabamento a película areada fina, incluindo montagem e desmonte de andaimes, limpeza e raspagem de tintas soltas, regularização das superfícies, uma demão de primário sintético do tipo CIN CINOLITE, ou equivalente, nas paredes exteriores dos blocos, de acordo com as tonalidades definidas no mapa de acabamentos | Fornecimento e aplicação de pintura com três demãos de tinta aquosa 100% acrílica do tipo NOVATEX HD, ou equivalente, com acabamento a película areada fina, incluindo montagem e desmonte de andaimes, limpeza e raspagem de tintas soltas, regularização das superfícies, uma demão de primário sintético do tipo CIN CINOLITE, ou equivalente, nas paredes exteriores dos blocos, de acordo com as tonalidades definidas no mapa de acabamentos | Fornecimento e aplicação de pintura com três demãos de tinta aquosa 100% acrílica do tipo NOVATEX HD, ou equivalente, com acabamento a película areada fina, incluindo montagem e desmonte de andaimes, limpeza e raspagem de tintas soltas, regularização das superfícies, uma demão de primário sintético do tipo CIN CINOLITE, ou equivalente, nas paredes exteriores dos blocos, de acordo com as tonalidades definidas no mapa de acabamentos | Fornecimento e aplicação de pintura com três demãos de tinta aquosa 100% acrílica do tipo NOVATEX HD, ou equivalente, com acabamento a película areada fina, incluindo montagem e desmonte de andaimes, limpeza e raspagem de tintas soltas, regularização das superfícies, uma demão de primário sintético do tipo CIN CINOLITE, ou equivalente, nas paredes exteriores dos blocos, de acordo com as tonalidades definidas no mapa de acabamentos | Fornecimento e aplicação de pintura com três demãos de tinta aquosa 100% acrílica do tipo NOVATEX HD, ou equivalente, com acabamento a película areada fina, incluindo montagem e desmonte de andaimes, limpeza e raspagem de tintas soltas, regularização das superfícies, uma demão de primário sintético do tipo CIN CINOLITE, ou equivalente, nas paredes exteriores dos blocos, de acordo com as tonalidades definidas no mapa de acabamentos | Fornecimento e aplicação de pintura com três demãos de tinta aquosa 100% acrílica do tipo NOVATEX HD, ou equivalente, com acabamento a película areada fina, incluindo montagem e desmonte de andaimes, limpeza e raspagem de tintas soltas, regularização das superfícies, uma demão de primário sintético do tipo CIN CINOLITE, ou equivalente, nas paredes exteriores dos blocos, de acordo com as tonalidades definidas no mapa de acabamentos | Fornecimento e aplicação de pintura com três demãos de tinta aquosa 100% acrílica do tipo NOVATEX HD, ou equivalente, com acabamento a película areada fina, incluindo montagem e desmonte de andaimes, limpeza e raspagem de tintas soltas, regularização das superfícies, uma demão de primário sintético do tipo CIN CINOLITE, ou equivalente, nas paredes exteriores dos blocos, de acordo com as tonalidades definidas no mapa de acabamentos | Fornecimento e aplicação de pintura com três demãos de tinta aquosa 100% acrílica do tipo NOVATEX HD, ou equivalente, com acabamento a película areada fina, incluindo montagem e desmonte de andaimes, limpeza e raspagem de tintas soltas, regularização das superfícies, uma demão de primário sintético do tipo CIN CINOLITE, ou equivalente, nas paredes exteriores dos blocos, de acordo com as tonalidades definidas no mapa de acabamentos | Fornecimento e aplicação de pintura com três demãos de tinta aquosa 100% acrílica do tipo NOVATEX HD, ou equivalente, com acabamento a película areada fina, incluindo montagem e desmonte de andaimes, limpeza e raspagem de tintas soltas, regularização das superfícies, uma demão de primário sintético do tipo CIN CINOLITE, ou equivalente, nas paredes exteriores dos blocos, de acordo com as tonalidades definidas no mapa de acabamentos | Fornecimento e aplicação de pintura com três demãos de tinta aquosa 100% acrílica do tipo NOVATEX HD, ou equivalente, com acabamento a película areada fina, incluindo montagem e desmonte de andaimes, limpeza e raspagem de tintas soltas, regularização das superfícies, uma demão de primário sintético do tipo CIN CINOLITE, ou equivalente, nas paredes exteriores dos blocos, de acordo com as tonalidades definidas no mapa de acabamentos | Fornecimento e aplicação de pintura com três demãos de tinta aquosa 100% acrílica do tipo NOVATEX HD, ou equivalente, com acabamento a película areada fina, incluindo montagem e desmonte de andaimes, limpeza e raspagem de tintas soltas, regularização das superfícies, uma demão de primário sintético do tipo CIN CINOLITE, ou equivalente, nas paredes exteriores dos blocos, de acordo com as tonalidades definidas no mapa de acabamentos | Fornecimento e aplicação de pintura com três demãos de tinta aquosa 100% acrílica do tipo NOVATEX HD, ou equivalente, com acabamento a película areada fina, incluindo montagem e desmonte de andaimes, limpeza e raspagem de tintas soltas, regularização das superfícies, uma demão de primário sintético do tipo CIN CINOLITE, ou equivalente, nas paredes exteriores dos blocos, de acordo com as tonalidades definidas no mapa de acabamentos | Fornecimento e aplicação de pintura com três demãos de tinta aquosa 100% acrílica do tipo NOVATEX HD, ou equivalente, com acabamento a película areada fina, incluindo montagem e desmonte de andaimes, limpeza e raspagem de tintas soltas, regularização das superfícies, uma demão de primário sintético do tipo CIN CINOLITE, ou equivalente, nas paredes exteriores dos blocos, de acordo com as tonalidades definidas no mapa de acabamentos | Fornecimento e aplicação de pintura com três demãos de tinta aquosa 100% acrílica do tipo NOVATEX HD, ou equivalente, com acabamento a película areada fina, incluindo montagem e desmonte de andaimes, limpeza e raspagem de tintas soltas, regularização das superfícies, uma demão de primário sintético do tipo CIN CINOLITE, ou equivalente, nas paredes exteriores dos blocos, de acordo com as tonalidades definidas no mapa de acabamentos | Fornecimento e aplicação de pintura com três demãos de tinta aquosa 100% acrílica do tipo NOVATEX HD, ou equivalente, com acabamento a película areada fina, incluindo montagem e desmonte de andaimes, limpeza e raspagem de tintas soltas, regularização das superfícies, uma demão de primário sintético do tipo CIN CINOLITE, ou equivalente, nas paredes exteriores dos blocos, de acordo com as tonalidades definidas no mapa de acabamentos | Fornecimento e aplicação de pintura com três demãos de tinta aquosa 100% acrílica do tipo NOVATEX HD, ou equivalente, com acabamento a película areada fina, incluindo montagem e desmonte de andaimes, limpeza e raspagem de tintas soltas, regularização das superfícies, uma demão de primário sintético do tipo CIN CINOLITE, ou equivalente, nas paredes exteriores dos blocos, de acordo com as tonalidades definidas no mapa de acabamentos | Fornecimento e aplicação de pintura com três demãos de tinta aquosa 100% acrílica do tipo NOVATEX HD, ou equivalente, com acabamento a película areada fina, incluindo montagem e desmonte de andaimes, limpeza e raspagem de tintas soltas, regularização das superfícies, uma demão de primário sintético do tipo CIN CINOLITE, ou equivalente, nas paredes exteriores dos blocos, de acordo com as tonalidades definidas no mapa de acabamentos | Fornecimento e aplicação de pintura com três demãos de tinta aquosa 100% acrílica do tipo NOVATEX HD, ou equivalente, com acabamento a película areada fina, incluindo montagem e desmonte de andaimes, limpeza e raspagem de tintas soltas, regularização das superfícies, uma demão de primário sintético do tipo CIN CINOLITE, ou equivalente, nas paredes exteriores dos blocos, de acordo com as tonalidades definidas no mapa de acabamentos | Fornecimento e aplicação de pintura com três demãos de tinta aquosa 100% acrílica do tipo NOVATEX HD, ou equivalente, com acabamento a película areada fina, incluindo montagem e desmonte de andaimes, limpeza e raspagem de tintas soltas, regularização das superfícies, uma demão de primário sintético do tipo CIN CINOLITE, ou equivalente, nas paredes exteriores dos blocos, de acordo com as tonalidades definidas no mapa de acabamentos | Fornecimento e aplicação de pintura com três demãos de tinta aquosa 100% acrílica do tipo NOVATEX HD, ou equivalente, com acabamento a película areada fina, incluindo montagem e desmonte de andaimes, limpeza e raspagem de tintas soltas, regularização das superfícies, uma demão de primário sintético do tipo CIN CINOLITE, ou equivalente, nas paredes exteriores dos blocos, de acordo com as tonalidades definidas no mapa de acabamentos | Fornecimento e aplicação de pintura com três demãos de tinta aquosa 100% acrílica do tipo NOVATEX HD, ou equivalente, com acabamento a película areada fina, incluindo montagem e desmonte de andaimes, limpeza e raspagem de tintas soltas, regularização das superfícies, uma demão de primário sintético do tipo CIN CINOLITE, ou equivalente, nas paredes exteriores dos blocos, de acordo com as tonalidades definidas no mapa de acabamentos | Fornecimento e aplicação de pintura com três demãos de tinta aquosa 100% acrílica do tipo NOVATEX HD, ou equivalente, com acabamento a película areada fina, incluindo montagem e desmonte de andaimes, limpeza e raspagem de tintas soltas, regularização das superfícies, uma demão de primário sintético do tipo CIN CINOLITE, ou equivalente, nas paredes exteriores dos blocos, de acordo com as tonalidades definidas no mapa de acabamentos | Fornecimento e aplicação de pintura com três demãos de tinta aquosa 100% acrílica do tipo NOVATEX HD, ou equivalente, com acabamento a película areada fina, incluindo montagem e desmonte de andaimes, limpeza e raspagem de tintas soltas, regularização das superfícies, uma demão de primário sintético do tipo CIN CINOLITE, ou equivalente, nas paredes exteriores dos blocos, de acordo com as tonalidades definidas no mapa de acabamentos | Fornecimento e aplicação de pintura com três demãos de tinta aquosa 100% acrílica do tipo NOVATEX HD, ou equivalente, com acabamento a película areada fina, incluindo montagem e desmonte de andaimes, limpeza e raspagem de tintas soltas, regularização das superfícies, uma demão de primário sintético do tipo CIN CINOLITE, ou equivalente, nas paredes exteriores dos blocos, de acordo com as tonalidades definidas no mapa de acabamentos | Fornecimento e aplicação de pintura com três demãos de tinta aquosa 100% acrílica do tipo NOVATEX HD, ou equivalente, com acabamento a película areada fina, incluindo montagem e desmonte de andaimes, limpeza e raspagem de tintas soltas, regularização das superfícies, uma demão de primário sintético do tipo CIN CINOLITE, ou equivalente, nas paredes exteriores dos blocos, de acordo com as tonalidades definidas no mapa de acabamentos | Fornecimento e aplicação de pintura com três demãos de tinta aquosa 100% acrílica do tipo NOVATEX HD, ou equivalente, com acabamento a película areada fina, incluindo montagem e desmonte de andaimes, limpeza e raspagem de tintas soltas, regularização das superfícies, uma demão de primário sintético do tipo CIN CINOLITE, ou equivalente, nas paredes exteriores dos blocos, de acordo com as tonalidades definidas no mapa de acabamentos | Fornecimento e aplicação de pintura com três demãos de tinta aquosa 100% acrílica do tipo NOVATEX HD, ou equivalente, com acabamento a película areada fina, incluindo montagem e desmonte de andaimes, limpeza e raspagem de tintas soltas, regularização das superfícies, uma demão de primário sintético do tipo CIN CINOLITE, ou equivalente, nas paredes exteriores dos blocos, de acordo com as tonalidades definidas no mapa de acabamentos | Fornecimento e aplicação de pintura com três demãos de tinta aquosa 100% acrílica do tipo NOVATEX HD, ou equivalente, com acabamento a película areada fina, incluindo montagem e desmonte de andaimes, limpeza e raspagem de tintas soltas, regularização das superfícies, uma demão de primário sintético do tipo CIN CINOLITE, ou equivalente, nas paredes exteriores dos blocos, de acordo com as tonalidades definidas no mapa de acabamentos | Fornecimento e aplicação de pintura com três demãos de tinta aquosa 100% acrílica do tipo NOVATEX HD, ou equivalente, com acabamento a película areada fina, incluindo montagem e desmonte de andaimes, limpeza e raspagem de tintas soltas, regularização das superfícies, uma demão de primário sintético do tipo CIN CINOLITE, ou equivalente, nas paredes exteriores dos blocos, de acordo com as tonalidades definidas no mapa de acabamentos | Fornecimento e aplicação de pintura com três demãos de tinta aquosa 100% acrílica do tipo NOVATEX HD, ou equivalente, com acabamento a película areada fina, incluindo montagem e desmonte de andaimes, limpeza e raspagem de tintas soltas, regularização das superfícies, uma demão de primário sintético do tipo CIN CINOLITE, ou equivalente, nas paredes exteriores dos blocos, de acordo com as tonalidades definidas no mapa de acabamentos | Fornecimento e aplicação de pintura com três demãos de tinta aquosa 100% acrílica do tipo NOVATEX HD, ou equivalente, com acabamento a película areada fina, incluindo montagem e desmonte de andaimes, limpeza e raspagem de tintas soltas, regularização das superfícies, uma demão de primário sintético do tipo CIN CINOLITE, ou equivalente, nas paredes exteriores dos blocos, de acordo com as tonalidades definidas no mapa de acabamentos | Fornecimento e aplicação de pintura com três demãos de tinta aquosa 100% acrílica do tipo NOVATEX HD, ou equivalente, com acabamento a película areada fina, incluindo montagem e desmonte de andaimes, limpeza e raspagem de tintas soltas, regularização das superfícies, uma demão de primário sintético do tipo CIN CINOLITE, ou equivalente, nas paredes exteriores dos blocos, de acordo com as tonalidades definidas no mapa de acabamentos | Fornecimento e aplicação de pintura com três demãos de tinta aquosa 100% acrílica do tipo NOVATEX HD, ou equivalente, com acabamento a película areada fina, incluindo montagem e desmonte de andaimes, limpeza e raspagem de tintas soltas, regularização das superfícies, uma demão de primário sintético do tipo CIN CINOLITE, ou equivalente, nas paredes exteriores dos blocos, de acordo com as tonalidades definidas no mapa de acabamentos | Fornecimento e aplicação de pintura com três demãos de tinta aquosa 100% acrílica do tipo NOVATEX HD, ou equivalente, com acabamento a película areada fina, incluindo montagem e desmonte de andaimes, limpeza e raspagem de tintas soltas, regularização das superfícies, uma demão de primário sintético do tipo CIN CINOLITE, ou equivalente, nas paredes exteriores dos blocos, de acordo com as tonalidades definidas no mapa de acabamentos | Fornecimento e aplicação de pintura com três demãos de tinta aquosa 100% acrílica do tipo NOVATEX HD, ou equivalente, com acabamento a película areada fina, incluindo montagem e desmonte de andaimes, limpeza e raspagem de tintas soltas, regularização das superfícies, uma demão de primário sintético do tipo CIN CINOLITE, ou equivalente, nas paredes exteriores dos blocos, de acordo com as tonalidades definidas no mapa de acabamentos | Fornecimento e aplicação de pintura com três demãos de tinta aquosa 100% acrílica do tipo NOVATEX HD, ou equivalente, com acabamento a película areada fina, incluindo montagem e desmonte de andaimes, limpeza e raspagem de tintas soltas, regularização das superfícies, uma demão de primário sintético do tipo CIN CINOLITE, ou equivalente, nas paredes exteriores dos blocos, de acordo com as tonalidades definidas no mapa de acabamentos | Fornecimento e aplicação de pintura com três demãos de tinta aquosa 100% acrílica do tipo NOVATEX HD, ou equivalente, com acabamento a película areada fina, incluindo montagem e desmonte de andaimes, limpeza e raspagem de tintas soltas, regularização das superfícies, uma demão de primário sintético do tipo CIN CINOLITE, ou equivalente, nas paredes exteriores dos blocos, de acordo com as tonalidades definidas no mapa de acabamentos | Fornecimento e aplicação de pintura com três demãos de tinta aquosa 100% acrílica do tipo NOVATEX HD, ou equivalente, com acabamento a película areada fina, incluindo montagem e desmonte de andaimes, limpeza e raspagem de tintas soltas, regularização das superfícies, uma demão de primário sintético do tipo CIN CINOLITE, ou equivalente, nas paredes exteriores dos blocos, de acordo com as tonalidades definidas no mapa de acabamentos | Fornecimento e aplicação de pintura com três demãos de tinta aquosa 100% acrílica do tipo NOVATEX HD, ou equivalente, com acabamento a película areada fina, incluindo montagem e desmonte de andaimes, limpeza e raspagem de tintas soltas, regularização das superfícies, uma demão de primário sintético do tipo CIN CINOLITE, ou equivalente, nas paredes exteriores dos blocos, de acordo com as tonalidades definidas no mapa de acabamentos | Fornecimento e aplicação de pintura com três demãos de tinta aquosa 100% acrílica do tipo NOVATEX HD, ou equivalente, com acabamento a película areada fina, incluindo montagem e desmonte de andaimes, limpeza e raspagem de tintas soltas, regularização das superfícies, uma demão de primário sintético do tipo CIN CINOLITE, ou equivalente, nas paredes exteriores dos blocos, de acordo com as tonalidades definidas no mapa de acabamentos | Fornecimento e aplicação de pintura com três demãos de tinta aquosa 100% acrílica do tipo NOVATEX HD, ou equivalente, com acabamento a película areada fina, incluindo montagem e desmonte de andaimes, limpeza e raspagem de tintas soltas, regularização das superfícies, uma demão de primário sintético do tipo CIN CINOLITE, ou equivalente, nas paredes exteriores dos blocos, de acordo com as tonalidades definidas no mapa de acabamentos | Fornecimento e aplicação de pintura com três demãos de tinta aquosa 100% acrílica do tipo NOVATEX HD, ou equivalente, com acabamento a película areada fina, incluindo montagem e desmonte de andaimes, limpeza e raspagem de tintas soltas, regularização das superfícies, uma demão de primário sintético do tipo CIN CINOLITE, ou equivalente, nas paredes exteriores dos blocos, de acordo com as tonalidades definidas no mapa de acabamentos | Fornecimento e aplicação de pintura com três demãos de tinta aquosa 100% acrílica do tipo NOVATEX HD, ou equivalente, com acabamento a película areada fina, incluindo montagem e desmonte de andaimes, limpeza e raspagem de tintas soltas, regularização das superfícies, uma demão de primário sintético do tipo CIN CINOLITE, ou equivalente, nas paredes exteriores dos blocos, de acordo com as tonalidades definidas no mapa de acabamentos | Fornecimento e aplicação de pintura com três demãos de tinta aquosa 100% acrílica do tipo NOVATEX HD, ou equivalente, com acabamento a película areada fina, incluindo montagem e desmonte de andaimes, limpeza e raspagem de tintas soltas, regularização das superfícies, uma demão de primário sintético do tipo CIN CINOLITE, ou equivalente, nas paredes exteriores dos blocos, de acordo com as tonalidades definidas no mapa de acabamentos | Fornecimento e aplicação de pintura com três demãos de tinta aquosa 100% acrílica do tipo NOVATEX HD, ou equivalente, com acabamento a película areada fina, incluindo montagem e desmonte de andaimes, limpeza e raspagem de tintas soltas, regularização das superfícies, uma demão de primário sintético do tipo CIN CINOLITE, ou equivalente, nas paredes exteriores dos blocos, de acordo com as tonalidades definidas no mapa de acabamentos | Fornecimento e aplicação de pintura com três demãos de tinta aquosa 100% acrílica do tipo NOVATEX HD, ou equivalente, com acabamento a película areada fina, incluindo montagem e desmonte de andaimes, limpeza e raspagem de tintas soltas, regularização das superfícies, uma demão de primário sintético do tipo CIN CINOLITE, ou equivalente, nas paredes exteriores dos blocos, de acordo com as tonalidades definidas no mapa de acabamentos | Fornecimento e aplicação de pintura com três demãos de tinta aquosa 100% acrílica do tipo NOVATEX HD, ou equivalente, com acabamento a película areada fina, incluindo montagem e desmonte de andaimes, limpeza e raspagem de tintas soltas, regularização das superfícies, uma demão de primário sintético do tipo CIN CINOLITE, ou equivalente, nas paredes exteriores dos blocos, de acordo com as tonalidades definidas no mapa de acabamentos | Fornecimento e aplicação de pintura com três demãos de tinta aquosa 100% acrílica do tipo NOVATEX HD, ou equivalente, com acabamento a película areada fina, incluindo montagem e desmonte de andaimes, limpeza e raspagem de tintas soltas, regularização das superfícies, uma demão de primário sintético do tipo CIN CINOLITE, ou equivalente, nas paredes exteriores dos blocos, de acordo com as tonalidades definidas no mapa de acabamentos | Fornecimento e aplicação de pintura com três demãos de tinta aquosa 100% acrílica do tipo NOVATEX HD, ou equivalente, com acabamento a película areada fina, incluindo montagem e desmonte de andaimes, limpeza e raspagem de tintas soltas, regularização das superfícies, uma demão de primário sintético do tipo CIN CINOLITE, ou equivalente, nas paredes exteriores dos blocos, de acordo com as tonalidades definidas no mapa de acabamentos | Fornecimento e aplicação de pintura com três demãos de tinta aquosa 100% acrílica do tipo NOVATEX HD, ou equivalente, com acabamento a película areada fina, incluindo montagem e desmonte de andaimes, limpeza e raspagem de tintas soltas, regularização das superfícies, uma demão de primário sintético do tipo CIN CINOLITE, ou equivalente, nas paredes exteriores dos blocos, de acordo com as tonalidades definidas no mapa de acabamentos | Fornecimento e aplicação de pintura com três demãos de tinta aquosa 100% acrílica do tipo NOVATEX HD, ou equivalente, com acabamento a película areada fina, incluindo montagem e desmonte de andaimes, limpeza e raspagem de tintas soltas, regularização das superfícies, uma demão de primário sintético do tipo CIN CINOLITE, ou equivalente, nas paredes exteriores dos blocos, de acordo com as tonalidades definidas no mapa de acabamentos | Fornecimento e aplicação de pintura com três demãos de tinta aquosa 100% acrílica do tipo NOVATEX HD, ou equivalente, com acabamento a película areada fina, incluindo montagem e desmonte de andaimes, limpeza e raspagem de tintas soltas, regularização das superfícies, uma demão de primário sintético do tipo CIN CINOLITE, ou equivalente, nas paredes exteriores dos blocos, de acordo com as tonalidades definidas no mapa de acabamentos | Fornecimento e aplicação de pintura com três demãos de tinta aquosa 100% acrílica do tipo NOVATEX HD, ou equivalente, com acabamento a película areada fina, incluindo montagem e desmonte de andaimes, limpeza e raspagem de tintas soltas, regularização das superfícies, uma demão de primário sintético do tipo CIN CINOLITE, ou equivalente, nas paredes exteriores dos blocos, de acordo com as tonalidades definidas no mapa de acabamentos | Fornecimento e aplicação de pintura com três demãos de tinta aquosa 100% acrílica do tipo NOVATEX HD, ou equivalente, com acabamento a película areada fina, incluindo montagem e desmonte de andaimes, limpeza e raspagem de tintas soltas, regularização das superfícies, uma demão de primário sintético do tipo CIN CINOLITE, ou equivalente, nas paredes exteriores dos blocos, de acordo com as tonalidades definidas no mapa de acabamentos | Fornecimento e aplicação de pintura com três demãos de tinta aquosa 100% acrílica do tipo NOVATEX HD, ou equivalente, com acabamento a película areada fina, incluindo montagem e desmonte de andaimes, limpeza e raspagem de tintas soltas, regularização das superfícies, uma demão de primário sintético do tipo CIN CINOLITE, ou equivalente, nas paredes exteriores dos blocos, de acordo com as tonalidades definidas no mapa de acabamentos | Fornecimento e aplicação de pintura com três demãos de tinta aquosa 100% acrílica do tipo NOVATEX HD, ou equivalente, com acabamento a película areada fina, incluindo montagem e desmonte de andaimes, limpeza e raspagem de tintas soltas, regularização das superfícies, uma demão de primário sintético do tipo CIN CINOLITE, ou equivalente, nas paredes exteriores dos blocos, de acordo com as tonalidades definidas no mapa de acabamentos | Fornecimento e aplicação de pintura com três demãos de tinta aquosa 100% acrílica do tipo NOVATEX HD, ou equivalente, com acabamento a película areada fina, incluindo montagem e desmonte de andaimes, limpeza e raspagem de tintas soltas, regularização das superfícies, uma demão de primário sintético do tipo CIN CINOLITE, ou equivalente, nas paredes exteriores dos blocos, de acordo com as tonalidades definidas no mapa de acabamentos | Fornecimento e aplicação de pintura com três demãos de tinta aquosa 100% acrílica do tipo NOVATEX HD, ou equivalente, com acabamento a película areada fina, incluindo montagem e desmonte de andaimes, limpeza e raspagem de tintas soltas, regularização das superfícies, uma demão de primário sintético do tipo CIN CINOLITE, ou equivalente, nas paredes exteriores dos blocos, de acordo com as tonalidades definidas no mapa de acabamentos | Fornecimento e aplicação de pintura com três demãos de tinta aquosa 100% acrílica do tipo NOVATEX HD, ou equivalente, com acabamento a película areada fina, incluindo montagem e desmonte de andaimes, limpeza e raspagem de tintas soltas, regularização das superfícies, uma demão de primário sintético do tipo CIN CINOLITE, ou equivalente, nas paredes exteriores dos blocos, de acordo com as tonalidades definidas no mapa de acabamentos | Fornecimento e aplicação de pintura com três demãos de tinta aquosa 100% acrílica do tipo NOVATEX HD, ou equivalente, com acabamento a película areada fina, incluindo montagem e desmonte de andaimes, limpeza e raspagem de tintas soltas, regularização das superfícies, uma demão de primário sintético do tipo CIN CINOLITE, ou equivalente, nas paredes exteriores dos blocos, de acordo com as tonalidades definidas no mapa de acabamentos | Fornecimento e aplicação de pintura com três demãos de tinta aquosa 100% acrílica do tipo NOVATEX HD, ou equivalente, com acabamento a película areada fina, incluindo montagem e desmonte de andaimes, limpeza e raspagem de tintas soltas, regularização das superfícies, uma demão de primário sintético do tipo CIN CINOLITE, ou equivalente, nas paredes exteriores dos blocos, de acordo com as tonalidades definidas no mapa de acabamentos | Fornecimento e aplicação de pintura com três demãos de tinta aquosa 100% acrílica do tipo NOVATEX HD, ou equivalente, com acabamento a película areada fina, incluindo montagem e desmonte de andaimes, limpeza e raspagem de tintas soltas, regularização das superfícies, uma demão de primário sintético do tipo CIN CINOLITE, ou equivalente, nas paredes exteriores dos blocos, de acordo com as tonalidades definidas no mapa de acabamentos | Fornecimento e aplicação de pintura com três demãos de tinta aquosa 100% acrílica do tipo NOVATEX HD, ou equivalente, com acabamento a película areada fina, incluindo montagem e desmonte de andaimes, limpeza e raspagem de tintas soltas, regularização das superfícies, uma demão de primário sintético do tipo CIN CINOLITE, ou equivalente, nas paredes exteriores dos blocos, de acordo com as tonalidades definidas no mapa de acabamentos | Fornecimento e aplicação de pintura com três demãos de tinta aquosa 100% acrílica do tipo NOVATEX HD, ou equivalente, com acabamento a película areada fina, incluindo montagem e desmonte de andaimes, limpeza e raspagem de tintas soltas, regularização das superfícies, uma demão de primário sintético do tipo CIN CINOLITE, ou equivalente, nas paredes exteriores dos blocos, de acordo com as tonalidades definidas no mapa de acabamentos | Fornecimento e aplicação de pintura com três demãos de tinta aquosa 100% acrílica do tipo NOVATEX HD, ou equivalente, com acabamento a película areada fina, incluindo montagem e desmonte de andaimes, limpeza e raspagem de tintas soltas, regularização das superfícies, uma demão de primário sintético do tipo CIN CINOLITE, ou equivalente, nas paredes exteriores dos blocos, de acordo com as tonalidades definidas no mapa de acabamentos | Fornecimento e aplicação de pintura com três demãos de tinta aquosa 100% acrílica do tipo NOVATEX HD, ou equivalente, com acabamento a película areada fina, incluindo montagem e desmonte de andaimes, limpeza e raspagem de tintas soltas, regularização das superfícies, uma demão de primário sintético do tipo CIN CINOLITE, ou equivalente, nas paredes exteriores dos blocos, de acordo com as tonalidades definidas no mapa de acabamentos | Fornecimento e aplicação de pintura com três demãos de tinta aquosa 100% acrílica do tipo NOVATEX HD, ou equivalente, com acabamento a película areada fina, incluindo montagem e desmonte de andaimes, limpeza e raspagem de tintas soltas, regularização das superfícies, uma demão de primário sintético do tipo CIN CINOLITE, ou equivalente, nas paredes exteriores dos blocos, de acordo com as tonalidades definidas no mapa de acabamentos | Fornecimento e aplicação de pintura com três demãos de tinta aquosa 100% acrílica do tipo NOVATEX HD, ou equivalente, com acabamento a película areada fina, incluindo montagem e desmonte de andaimes, limpeza e raspagem de tintas soltas, regularização das superfícies, uma demão de primário sintético do tipo CIN CINOLITE, ou equivalente, nas paredes exteriores dos blocos, de acordo com as tonalidades definidas no mapa de acabamentos | Fornecimento e aplicação de pintura com três demãos de tinta aquosa 100% acrílica do tipo NOVATEX HD, ou equivalente, com acabamento a película areada fina, incluindo montagem e desmonte de andaimes, limpeza e raspagem de tintas soltas, regularização das superfícies, uma demão de primário sintético do tipo CIN CINOLITE, ou equivalente, nas paredes exteriores dos blocos, de acordo com as tonalidades definidas no mapa de acabamentos | Fornecimento e aplicação de pintura com três demãos de tinta aquosa 100% acrílica do tipo NOVATEX HD, ou equivalente, com acabamento a película areada fina, incluindo montagem e desmonte de andaimes, limpeza e raspagem de tintas soltas, regularização das superfícies, uma demão de primário sintético do tipo CIN CINOLITE, ou equivalente, nas paredes exteriores dos blocos, de acordo com as tonalidades definidas no mapa de acabamentos | Fornecimento e aplicação de pintura com três demãos de tinta aquosa 100% acrílica do tipo NOVATEX HD, ou equivalente, com acabamento a película areada fina, incluindo montagem e desmonte de andaimes, limpeza e raspagem de tintas soltas, regularização das superfícies, uma demão de primário sintético do tipo CIN CINOLITE, ou equivalente, nas paredes exteriores dos blocos, de acordo com as tonalidades definidas no mapa de acabamentos | Fornecimento e aplicação de pintura com três demãos de tinta aquosa 100% acrílica do tipo NOVATEX HD, ou equivalente, com acabamento a película areada fina, incluindo montagem e desmonte de andaimes, limpeza e raspagem de tintas soltas, regularização das superfícies, uma demão de primário sintético do tipo CIN CINOLITE, ou equivalente, nas paredes exteriores dos blocos, de acordo com as tonalidades definidas no mapa de acabamentos | Fornecimento e aplicação de pintura com três demãos de tinta aquosa 100% acrílica do tipo NOVATEX HD, ou equivalente, com acabamento a película areada fina, incluindo montagem e desmonte de andaimes, limpeza e raspagem de tintas soltas, regularização das superfícies, uma demão de primário sintético do tipo CIN CINOLITE, ou equivalente, nas paredes exteriores dos blocos, de acordo com as tonalidades definidas no mapa de acabamentos | Fornecimento e aplicação de pintura com três demãos de tinta aquosa 100% acrílica do tipo NOVATEX HD, ou equivalente, com acabamento a película areada fina, incluindo montagem e desmonte de andaimes, limpeza e raspagem de tintas soltas, regularização das superfícies, uma demão de primário sintético do tipo CIN CINOLITE, ou equivalente, nas paredes exteriores dos blocos, de acordo com as tonalidades definidas no mapa de acabamentos | Fornecimento e aplicação de pintura com três demãos de tinta aquosa 100% acrílica do tipo NOVATEX HD, ou equivalente, com acabamento a película areada fina, incluindo montagem e desmonte de andaimes, limpeza e raspagem de tintas soltas, regularização das superfícies, uma demão de primário sintético do tipo CIN CINOLITE, ou equivalente, nas paredes exteriores dos blocos, de acordo com as tonalidades definidas no mapa de acabamentos | Fornecimento e aplicação de pintura com três demãos de tinta aquosa 100% acrílica do tipo NOVATEX HD, ou equivalente, com acabamento a película areada fina, incluindo montagem e desmonte de andaimes, limpeza e raspagem de tintas soltas, regularização das superfícies, uma demão de primário sintético do tipo CIN CINOLITE, ou equivalente, nas paredes exteriores dos blocos, de acordo com as tonalidades definidas no mapa de acabamentos | Fornecimento e aplicação de pintura com três demãos de tinta aquosa 100% acrílica do tipo NOVATEX HD, ou equivalente, com acabamento a película areada fina, incluindo montagem e desmonte de andaimes, limpeza e raspagem de tintas soltas, regularização das superfícies, uma demão de primário sintético do tipo CIN CINOLITE, ou equivalente, nas paredes exteriores dos blocos, de acordo com as tonalidades definidas no mapa de acabamentos | Fornecimento e aplicação de pintura com três demãos de tinta aquosa 100% acrílica do tipo NOVATEX HD, ou equivalente, com acabamento a película areada fina, incluindo montagem e desmonte de andaimes, limpeza e raspagem de tintas soltas, regularização das superfícies, uma demão de primário sintético do tipo CIN CINOLITE, ou equivalente, nas paredes exteriores dos blocos, de acordo com as tonalidades definidas no mapa de acabamentos | Fornecimento e aplicação de pintura com três demãos de tinta aquosa 100% acrílica do tipo NOVATEX HD, ou equivalente, com acabamento a película areada fina, incluindo montagem e desmonte de andaimes, limpeza e raspagem de tintas soltas, regularização das superfícies, uma demão de primário sintético do tipo CIN CINOLITE, ou equivalente, nas paredes exteriores dos blocos, de acordo com as tonalidades definidas no mapa de acabamentos | Fornecimento e aplicação de pintura com três demãos de tinta aquosa 100% acrílica do tipo NOVATEX HD, ou equivalente, com acabamento a película areada fina, incluindo montagem e desmonte de andaimes, limpeza e raspagem de tintas soltas, regularização das superfícies, uma demão de primário sintético do tipo CIN CINOLITE, ou equivalente, nas paredes exteriores dos blocos, de acordo com as tonalidades definidas no mapa de acabamentos | Fornecimento e aplicação de pintura com três demãos de tinta aquosa 100% acrílica do tipo NOVATEX HD, ou equivalente, com acabamento a película areada fina, incluindo montagem e desmonte de andaimes, limpeza e raspagem de tintas soltas, regularização das superfícies, uma demão de primário sintético do tipo CIN CINOLITE, ou equivalente, nas paredes exteriores dos blocos, de acordo com as tonalidades definidas no mapa de acabamentos | Fornecimento e aplicação de pintura com três demãos de tinta aquosa 100% acrílica do tipo NOVATEX HD, ou equivalente, com acabamento a película areada fina, incluindo montagem e desmonte de andaimes, limpeza e raspagem de tintas soltas, regularização das superfícies, uma demão de primário sintético do tipo CIN CINOLITE, ou equivalente, nas paredes exteriores dos blocos, de acordo com as tonalidades definidas no mapa de acabamentos | Fornecimento e aplicação de pintura com três demãos de tinta aquosa 100% acrílica do tipo NOVATEX HD, ou equivalente, com acabamento a película areada fina, incluindo montagem e desmonte de andaimes, limpeza e raspagem de tintas soltas, regularização das superfícies, uma demão de primário sintético do tipo CIN CINOLITE, ou equivalente, nas paredes exteriores dos blocos, de acordo com as tonalidades definidas no mapa de acabamentos | Fornecimento e aplicação de pintura com três demãos de tinta aquosa 100% acrílica do tipo NOVATEX HD, ou equivalente, com acabamento a película areada fina, incluindo montagem e desmonte de andaimes, limpeza e raspagem de tintas soltas, regularização das superfícies, uma demão de primário sintético do tipo CIN CINOLITE, ou equivalente, nas paredes exteriores dos blocos, de acordo com as tonalidades definidas no mapa de acabamentos | Fornecimento e aplicação de pintura com três demãos de tinta aquosa 100% acrílica do tipo NOVATEX HD, ou equivalente, com acabamento a película areada fina, incluindo montagem e desmonte de andaimes, limpeza e raspagem de tintas soltas, regularização das superfícies, uma demão de primário sintético do tipo CIN CINOLITE, ou equivalente, nas paredes exteriores dos blocos, de acordo com as tonalidades definidas no mapa de acabamentos | Fornecimento e aplicação de pintura com três demãos de tinta aquosa 100% acrílica do tipo NOVATEX HD, ou equivalente, com acabamento a película areada fina, incluindo montagem e desmonte de andaimes, limpeza e raspagem de tintas soltas, regularização das superfícies, uma demão de primário sintético do tipo CIN CINOLITE, ou equivalente, nas paredes exteriores dos blocos, de acordo com as tonalidades definidas no mapa de acabamentos | Fornecimento e aplicação de pintura com três demãos de tinta aquosa 100% acrílica do tipo NOVATEX HD, ou equivalente, com acabamento a película areada fina, incluindo montagem e desmonte de andaimes, limpeza e raspagem de tintas soltas, regularização das superfícies, uma demão de primário sintético do tipo CIN CINOLITE, ou equivalente, nas paredes exteriores dos blocos, de acordo com as tonalidades definidas no mapa de acabamentos | Fornecimento e aplicação de pintura com três demãos de tinta aquosa 100% acrílica do tipo NOVATEX HD, ou equivalente, com acabamento a película areada fina, incluindo montagem e desmonte de andaimes, limpeza e raspagem de tintas soltas, regularização das superfícies, uma demão de primário sintético do tipo CIN CINOLITE, ou equivalente, nas paredes exteriores dos blocos, de acordo com as tonalidades definidas no mapa de acabamentos | Fornecimento e aplicação de pintura com três demãos de tinta aquosa 100% acrílica do tipo NOVATEX HD, ou equivalente, com acabamento a película areada fina, incluindo montagem e desmonte de andaimes, limpeza e raspagem de tintas soltas, regularização das superfícies, uma demão de primário sintético do tipo CIN CINOLITE, ou equivalente, nas paredes exteriores dos blocos, de acordo com as tonalidades definidas no mapa de acabamentos | Fornecimento e aplicação de pintura com três demãos de tinta aquosa 100% acrílica do tipo NOVATEX HD, ou equivalente, com acabamento a película areada fina, incluindo montagem e desmonte de andaimes, limpeza e raspagem de tintas soltas, regularização das superfícies, uma demão de primário sintético do tipo CIN CINOLITE, ou equivalente, nas paredes exteriores dos blocos, de acordo com as tonalidades definidas no mapa de acabamentos | Fornecimento e aplicação de pintura com três demãos de tinta aquosa 100% acrílica do tipo NOVATEX HD, ou equivalente, com acabamento a película areada fina, incluindo montagem e desmonte de andaimes, limpeza e raspagem de tintas soltas, regularização das superfícies, uma demão de primário sintético do tipo CIN CINOLITE, ou equivalente, nas paredes exteriores dos blocos, de acordo com as tonalidades definidas no mapa de acabamentos | Fornecimento e aplicação de pintura com três demãos de tinta aquosa 100% acrílica do tipo NOVATEX HD, ou equivalente, com acabamento a película areada fina, incluindo montagem e desmonte de andaimes, limpeza e raspagem de tintas soltas, regularização das superfícies, uma demão de primário sintético do tipo CIN CINOLITE, ou equivalente, nas paredes exteriores dos blocos, de acordo com as tonalidades definidas no mapa de acabamentos | Fornecimento e aplicação de pintura com três demãos de tinta aquosa 100% acrílica do tipo NOVATEX HD, ou equivalente, com acabamento a película areada fina, incluindo montagem e desmonte de andaimes, limpeza e raspagem de tintas soltas, regularização das superfícies, uma demão de primário sintético do tipo CIN CINOLITE, ou equivalente, nas paredes exteriores dos blocos, de acordo com as tonalidades definidas no mapa de acabamentos | Fornecimento e aplicação de pintura com três demãos de tinta aquosa 100% acrílica do tipo NOVATEX HD, ou equivalente, com acabamento a película areada fina, incluindo montagem e desmonte de andaimes, limpeza e raspagem de tintas soltas, regularização das superfícies, uma demão de primário sintético do tipo CIN CINOLITE, ou equivalente, nas paredes exteriores dos blocos, de acordo com as tonalidades definidas no mapa de acabamentos | Fornecimento e aplicação de pintura com três demãos de tinta aquosa 100% acrílica do tipo NOVATEX HD, ou equivalente, com acabamento a película areada fina, incluindo montagem e desmonte de andaimes, limpeza e raspagem de tintas soltas, regularização das superfícies, uma demão de primário sintético do tipo CIN CINOLITE, ou equivalente, nas paredes exteriores dos blocos, de acordo com as tonalidades definidas no mapa de acabamentos | Fornecimento e aplicação de pintura com três demãos de tinta aquosa 100% acrílica do tipo NOVATEX HD, ou equivalente, com acabamento a película areada fina, incluindo montagem e desmonte de andaimes, limpeza e raspagem de tintas soltas, regularização das superfícies, uma demão de primário sintético do tipo CIN CINOLITE, ou equivalente, nas paredes exteriores dos blocos, de acordo com as tonalidades definidas no mapa de acabamentos | Fornecimento e aplicação de pintura com três demãos de tinta aquosa 100% acrílica do tipo NOVATEX HD, ou equivalente, com acabamento a película areada fina, incluindo montagem e desmonte de andaimes, limpeza e raspagem de tintas soltas, regularização das superfícies, uma demão de primário sintético do tipo CIN CINOLITE, ou equivalente, nas paredes exteriores dos blocos, de acordo com as tonalidades definidas no mapa de acabamentos | Fornecimento e aplicação de pintura com três demãos de tinta aquosa 100% acrílica do tipo NOVATEX HD, ou equivalente, com acabamento a película areada fina, incluindo montagem e desmonte de andaimes, limpeza e raspagem de tintas soltas, regularização das superfícies, uma demão de primário sintético do tipo CIN CINOLITE, ou equivalente, nas paredes exteriores dos blocos, de acordo com as tonalidades definidas no mapa de acabamentos | Fornecimento e aplicação de pintura com três demãos de tinta aquosa 100% acrílica do tipo NOVATEX HD, ou equivalente, com acabamento a película areada fina, incluindo montagem e desmonte de andaimes, limpeza e raspagem de tintas soltas, regularização das superfícies, uma demão de primário sintético do tipo CIN CINOLITE, ou equivalente, nas paredes exteriores dos blocos, de acordo com as tonalidades definidas no mapa de acabamentos | Fornecimento e aplicação de pintura com três demãos de tinta aquosa 100% acrílica do tipo NOVATEX HD, ou equivalente, com acabamento a película areada fina, incluindo montagem e desmonte de andaimes, limpeza e raspagem de tintas soltas, regularização das superfícies, uma demão de primário sintético do tipo CIN CINOLITE, ou equivalente, nas paredes exteriores dos blocos, de acordo com as tonalidades definidas no mapa de acabamentos | Fornecimento e aplicação de pintura com três demãos de tinta aquosa 100% acrílica do tipo NOVATEX HD, ou equivalente, com acabamento a película areada fina, incluindo montagem e desmonte de andaimes, limpeza e raspagem de tintas soltas, regularização das superfícies, uma demão de primário sintético do tipo CIN CINOLITE, ou equivalente, nas paredes exteriores dos blocos, de acordo com as tonalidades definidas no mapa de acabamentos | Fornecimento e aplicação de pintura com três demãos de tinta aquosa 100% acrílica do tipo NOVATEX HD, ou equivalente, com acabamento a película areada fina, incluindo montagem e desmonte de andaimes, limpeza e raspagem de tintas soltas, regularização das superfícies, uma demão de primário sintético do tipo CIN CINOLITE, ou equivalente, nas paredes exteriores dos blocos, de acordo com as tonalidades definidas no mapa de acabamentos | Fornecimento e aplicação de pintura com três demãos de tinta aquosa 100% acrílica do tipo NOVATEX HD, ou equivalente, com acabamento a película areada fina, incluindo montagem e desmonte de andaimes, limpeza e raspagem de tintas soltas, regularização das superfícies, uma demão de primário sintético do tipo CIN CINOLITE, ou equivalente, nas paredes exteriores dos blocos, de acordo com as tonalidades definidas no mapa de acabamentos | Fornecimento e aplicação de pintura com três demãos de tinta aquosa 100% acrílica do tipo NOVATEX HD, ou equivalente, com acabamento a película areada fina, incluindo montagem e desmonte de andaimes, limpeza e raspagem de tintas soltas, regularização das superfícies, uma demão de primário sintético do tipo CIN CINOLITE, ou equivalente, nas paredes exteriores dos blocos, de acordo com as tonalidades definidas no mapa de acabamentos | Fornecimento e aplicação de pintura com três demãos de tinta aquosa 100% acrílica do tipo NOVATEX HD, ou equivalente, com acabamento a película areada fina, incluindo montagem e desmonte de andaimes, limpeza e raspagem de tintas soltas, regularização das superfícies, uma demão de primário sintético do tipo CIN CINOLITE, ou equivalente, nas paredes exteriores dos blocos, de acordo com as tonalidades definidas no mapa de acabamentos | Fornecimento e aplicação de pintura com três demãos de tinta aquosa 100% acrílica do tipo NOVATEX HD, ou equivalente, com acabamento a película areada fina, incluindo montagem e desmonte de andaimes, limpeza e raspagem de tintas soltas, regularização das superfícies, uma demão de primário sintético do tipo CIN CINOLITE, ou equivalente, nas paredes exteriores dos blocos, de acordo com as tonalidades definidas no mapa de acabamentos | Fornecimento e aplicação de pintura com três demãos de tinta aquosa 100% acrílica do tipo NOVATEX HD, ou equivalente, com acabamento a película areada fina, incluindo montagem e desmonte de andaimes, limpeza e raspagem de tintas soltas, regularização das superfícies, uma demão de primário sintético do tipo CIN CINOLITE, ou equivalente, nas paredes exteriores dos blocos, de acordo com as tonalidades definidas no mapa de acabamentos | Fornecimento e aplicação de pintura com três demãos de tinta aquosa 100% acrílica do tipo NOVATEX HD, ou equivalente, com acabamento a película areada fina, incluindo montagem e desmonte de andaimes, limpeza e raspagem de tintas soltas, regularização das superfícies, uma demão de primário sintético do tipo CIN CINOLITE, ou equivalente, nas paredes exteriores dos blocos, de acordo com as tonalidades definidas no mapa de acabamentos | Fornecimento e aplicação de pintura com três demãos de tinta aquosa 100% acrílica do tipo NOVATEX HD, ou equivalente, com acabamento a película areada fina, incluindo montagem e desmonte de andaimes, limpeza e raspagem de tintas soltas, regularização das superfícies, uma demão de primário sintético do tipo CIN CINOLITE, ou equivalente, nas paredes exteriores dos blocos, de acordo com as tonalidades definidas no mapa de acabamentos | Fornecimento e aplicação de pintura com três demãos de tinta aquosa 100% acrílica do tipo NOVATEX HD, ou equivalente, com acabamento a película areada fina, incluindo montagem e desmonte de andaimes, limpeza e raspagem de tintas soltas, regularização das superfícies, uma demão de primário sintético do tipo CIN CINOLITE, ou equivalente, nas paredes exteriores dos blocos, de acordo com as tonalidades definidas no mapa de acabamentos | Fornecimento e aplicação de pintura com três demãos de tinta aquosa 100% acrílica do tipo NOVATEX HD, ou equivalente, com acabamento a película areada fina, incluindo montagem e desmonte de andaimes, limpeza e raspagem de tintas soltas, regularização das superfícies, uma demão de primário sintético do tipo CIN CINOLITE, ou equivalente, nas paredes exteriores dos blocos, de acordo com as tonalidades definidas no mapa de acabamentos | Fornecimento e aplicação de pintura com três demãos de tinta aquosa 100% acrílica do tipo NOVATEX HD, ou equivalente, com acabamento a película areada fina, incluindo montagem e desmonte de andaimes, limpeza e raspagem de tintas soltas, regularização das superfícies, uma demão de primário sintético do tipo CIN CINOLITE, ou equivalente, nas paredes exteriores dos blocos, de acordo com as tonalidades definidas no mapa de acabamentos | Fornecimento e aplicação de pintura com três demãos de tinta aquosa 100% acrílica do tipo NOVATEX HD, ou equivalente, com acabamento a película areada fina, incluindo montagem e desmonte de andaimes, limpeza e raspagem de tintas soltas, regularização das superfícies, uma demão de primário sintético do tipo CIN CINOLITE, ou equivalente, nas paredes exteriores dos blocos, de acordo com as tonalidades definidas no mapa de acabamentos | Fornecimento e aplicação de pintura com três demãos de tinta aquosa 100% acrílica do tipo NOVATEX HD, ou equivalente, com acabamento a película areada fina, incluindo montagem e desmonte de andaimes, limpeza e raspagem de tintas soltas, regularização das superfícies, uma demão de primário sintético do tipo CIN CINOLITE, ou equivalente, nas paredes exteriores dos blocos, de acordo com as tonalidades definidas no mapa de acabamentos | Fornecimento e aplicação de pintura com três demãos de tinta aquosa 100% acrílica do tipo NOVATEX HD, ou equivalente, com acabamento a película areada fina, incluindo montagem e desmonte de andaimes, limpeza e raspagem de tintas soltas, regularização das superfícies, uma demão de primário sintético do tipo CIN CINOLITE, ou equivalente, nas paredes exteriores dos blocos, de acordo com as tonalidades definidas no mapa de acabamentos | Fornecimento e aplicação de pintura com três demãos de tinta aquosa 100% acrílica do tipo NOVATEX HD, ou equivalente, com acabamento a película areada fina, incluindo montagem e desmonte de andaimes, limpeza e raspagem de tintas soltas, regularização das superfícies, uma demão de primário sintético do tipo CIN CINOLITE, ou equivalente, nas paredes exteriores dos blocos, de acordo com as tonalidades definidas no mapa de acabamentos | Fornecimento e aplicação de pintura com três demãos de tinta aquosa 100% acrílica do tipo NOVATEX HD, ou equivalente, com acabamento a película areada fina, incluindo montagem e desmonte de andaimes, limpeza e raspagem de tintas soltas, regularização das superfícies, uma demão de primário sintético do tipo CIN CINOLITE, ou equivalente, nas paredes exteriores dos blocos, de acordo com as tonalidades definidas no mapa de acabamentos | Fornecimento e aplicação de pintura com três demãos de tinta aquosa 100% acrílica do tipo NOVATEX HD, ou equivalente, com acabamento a película areada fina, incluindo montagem e desmonte de andaimes, limpeza e raspagem de tintas soltas, regularização das superfícies, uma demão de primário sintético do tipo CIN CINOLITE, ou equivalente, nas paredes exteriores dos blocos, de acordo com as tonalidades definidas no mapa de acabamentos | Fornecimento e aplicação de pintura com três demãos de tinta aquosa 100% acrílica do tipo NOVATEX HD, ou equivalente, com acabamento a película areada fina, incluindo montagem e desmonte de andaimes, limpeza e raspagem de tintas soltas, regularização das superfícies, uma demão de primário sintético do tipo CIN CINOLITE, ou equivalente, nas paredes exteriores dos blocos, de acordo com as tonalidades definidas no mapa de acabamentos | Fornecimento e aplicação de pintura com três demãos de tinta aquosa 100% acrílica do tipo NOVATEX HD, ou equivalente, com acabamento a película areada fina, incluindo montagem e desmonte de andaimes, limpeza e raspagem de tintas soltas, regularização das superfícies, uma demão de primário sintético do tipo CIN CINOLITE, ou equivalente, nas paredes exteriores dos blocos, de acordo com as tonalidades definidas no mapa de acabamentos | Fornecimento e aplicação de pintura com três demãos de tinta aquosa 100% acrílica do tipo NOVATEX HD, ou equivalente, com acabamento a película areada fina, incluindo montagem e desmonte de andaimes, limpeza e raspagem de tintas soltas, regularização das superfícies, uma demão de primário sintético do tipo CIN CINOLITE, ou equivalente, nas paredes exteriores dos blocos, de acordo com as tonalidades definidas no mapa de acabamentos | Fornecimento e aplicação de pintura com três demãos de tinta aquosa 100% acrílica do tipo NOVATEX HD, ou equivalente, com acabamento a película areada fina, incluindo montagem e desmonte de andaimes, limpeza e raspagem de tintas soltas, regularização das superfícies, uma demão de primário sintético do tipo CIN CINOLITE, ou equivalente, nas paredes exteriores dos blocos, de acordo com as tonalidades definidas no mapa de acabamentos | Fornecimento e aplicação de pintura com três demãos de tinta aquosa 100% acrílica do tipo NOVATEX HD, ou equivalente, com acabamento a película areada fina, incluindo montagem e desmonte de andaimes, limpeza e raspagem de tintas soltas, regularização das superfícies, uma demão de primário sintético do tipo CIN CINOLITE, ou equivalente, nas paredes exteriores dos blocos, de acordo com as tonalidades definidas no mapa de acabamentos | Fornecimento e aplicação de pintura com três demãos de tinta aquosa 100% acrílica do tipo NOVATEX HD, ou equivalente, com acabamento a película areada fina, incluindo montagem e desmonte de andaimes, limpeza e raspagem de tintas soltas, regularização das superfícies, uma demão de primário sintético do tipo CIN CINOLITE, ou equivalente, nas paredes exteriores dos blocos, de acordo com as tonalidades definidas no mapa de acabamentos | Fornecimento e aplicação de pintura com três demãos de tinta aquosa 100% acrílica do tipo NOVATEX HD, ou equivalente, com acabamento a película areada fina, incluindo montagem e desmonte de andaimes, limpeza e raspagem de tintas soltas, regularização das superfícies, uma demão de primário sintético do tipo CIN CINOLITE, ou equivalente, nas paredes exteriores dos blocos, de acordo com as tonalidades definidas no mapa de acabamentos | Fornecimento e aplicação de pintura com três demãos de tinta aquosa 100% acrílica do tipo NOVATEX HD, ou equivalente, com acabamento a película areada fina, incluindo montagem e desmonte de andaimes, limpeza e raspagem de tintas soltas, regularização das superfícies, uma demão de primário sintético do tipo CIN CINOLITE, ou equivalente, nas paredes exteriores dos blocos, de acordo com as tonalidades definidas no mapa de acabamentos | Fornecimento e aplicação de pintura com três demãos de tinta aquosa 100% acrílica do tipo NOVATEX HD, ou equivalente, com acabamento a película areada fina, incluindo montagem e desmonte de andaimes, limpeza e raspagem de tintas soltas, regularização das superfícies, uma demão de primário sintético do tipo CIN CINOLITE, ou equivalente, nas paredes exteriores dos blocos, de acordo com as tonalidades definidas no mapa de acabamentos | Fornecimento e aplicação de pintura com três demãos de tinta aquosa 100% acrílica do tipo NOVATEX HD, ou equivalente, com acabamento a película areada fina, incluindo montagem e desmonte de andaimes, limpeza e raspagem de tintas soltas, regularização das superfícies, uma demão de primário sintético do tipo CIN CINOLITE, ou equivalente, nas paredes exteriores dos blocos, de acordo com as tonalidades definidas no mapa de acabamentos | Fornecimento e aplicação de pintura com três demãos de tinta aquosa 100% acrílica do tipo NOVATEX HD, ou equivalente, com acabamento a película areada fina, incluindo montagem e desmonte de andaimes, limpeza e raspagem de tintas soltas, regularização das superfícies, uma demão de primário sintético do tipo CIN CINOLITE, ou equivalente, nas paredes exteriores dos blocos, de acordo com as tonalidades definidas no mapa de acabamentos | Fornecimento e aplicação de pintura com três demãos de tinta aquosa 100% acrílica do tipo NOVATEX HD, ou equivalente, com acabamento a película areada fina, incluindo montagem e desmonte de andaimes, limpeza e raspagem de tintas soltas, regularização das superfícies, uma demão de primário sintético do tipo CIN CINOLITE, ou equivalente, nas paredes exteriores dos blocos, de acordo com as tonalidades definidas no mapa de acabamentos | Fornecimento e aplicação de pintura com três demãos de tinta aquosa 100% acrílica do tipo NOVATEX HD, ou equivalente, com acabamento a película areada fina, incluindo montagem e desmonte de andaimes, limpeza e raspagem de tintas soltas, regularização das superfícies, uma demão de primário sintético do tipo CIN CINOLITE, ou equivalente, nas paredes exteriores dos blocos, de acordo com as tonalidades definidas no mapa de acabamentos | Fornecimento e aplicação de pintura com três demãos de tinta aquosa 100% acrílica do tipo NOVATEX HD, ou equivalente, com acabamento a película areada fina, incluindo montagem e desmonte de andaimes, limpeza e raspagem de tintas soltas, regularização das superfícies, uma demão de primário sintético do tipo CIN CINOLITE, ou equivalente, nas paredes exteriores dos blocos, de acordo com as tonalidades definidas no mapa de acabamentos | Fornecimento e aplicação de pintura com três demãos de tinta aquosa 100% acrílica do tipo NOVATEX HD, ou equivalente, com acabamento a película areada fina, incluindo montagem e desmonte de andaimes, limpeza e raspagem de tintas soltas, regularização das superfícies, uma demão de primário sintético do tipo CIN CINOLITE, ou equivalente, nas paredes exteriores dos blocos, de acordo com as tonalidades definidas no mapa de acabamentos | Fornecimento e aplicação de pintura com três demãos de tinta aquosa 100% acrílica do tipo NOVATEX HD, ou equivalente, com acabamento a película areada fina, incluindo montagem e desmonte de andaimes, limpeza e raspagem de tintas soltas, regularização das superfícies, uma demão de primário sintético do tipo CIN CINOLITE, ou equivalente, nas paredes exteriores dos blocos, de acordo com as tonalidades definidas no mapa de acabamentos | Fornecimento e aplicação de pintura com três demãos de tinta aquosa 100% acrílica do tipo NOVATEX HD, ou equivalente, com acabamento a película areada fina, incluindo montagem e desmonte de andaimes, limpeza e raspagem de tintas soltas, regularização das superfícies, uma demão de primário sintético do tipo CIN CINOLITE, ou equivalente, nas paredes exteriores dos blocos, de acordo com as tonalidades definidas no mapa de acabamentos | Fornecimento e aplicação de pintura com três demãos de tinta aquosa 100% acrílica do tipo NOVATEX HD, ou equivalente, com acabamento a película areada fina, incluindo montagem e desmonte de andaimes, limpeza e raspagem de tintas soltas, regularização das superfícies, uma demão de primário sintético do tipo CIN CINOLITE, ou equivalente, nas paredes exteriores dos blocos, de acordo com as tonalidades definidas no mapa de acabamentos | Fornecimento e aplicação de pintura com três demãos de tinta aquosa 100% acrílica do tipo NOVATEX HD, ou equivalente, com acabamento a película areada fina, incluindo montagem e desmonte de andaimes, limpeza e raspagem de tintas soltas, regularização das superfícies, uma demão de primário sintético do tipo CIN CINOLITE, ou equivalente, nas paredes exteriores dos blocos, de acordo com as tonalidades definidas no mapa de acabamentos | Fornecimento e aplicação de pintura com três demãos de tinta aquosa 100% acrílica do tipo NOVATEX HD, ou equivalente, com acabamento a película areada fina, incluindo montagem e desmonte de andaimes, limpeza e raspagem de tintas soltas, regularização das superfícies, uma demão de primário sintético do tipo CIN CINOLITE, ou equivalente, nas paredes exteriores dos blocos, de acordo com as tonalidades definidas no mapa de acabamentos | Fornecimento e aplicação de pintura com três demãos de tinta aquosa 100% acrílica do tipo NOVATEX HD, ou equivalente, com acabamento a película areada fina, incluindo montagem e desmonte de andaimes, limpeza e raspagem de tintas soltas, regularização das superfícies, uma demão de primário sintético do tipo CIN CINOLITE, ou equivalente, nas paredes exteriores dos blocos, de acordo com as tonalidades definidas no mapa de acabamentos | Fornecimento e aplicação de pintura com três demãos de tinta aquosa 100% acrílica do tipo NOVATEX HD, ou equivalente, com acabamento a película areada fina, incluindo montagem e desmonte de andaimes, limpeza e raspagem de tintas soltas, regularização das superfícies, uma demão de primário sintético do tipo CIN CINOLITE, ou equivalente, nas paredes exteriores dos blocos, de acordo com as tonalidades definidas no mapa de acabamentos | Fornecimento e aplicação de pintura com três demãos de tinta aquosa 100% acrílica do tipo NOVATEX HD, ou equivalente, com acabamento a película areada fina, incluindo montagem e desmonte de andaimes, limpeza e raspagem de tintas soltas, regularização das superfícies, uma demão de primário sintético do tipo CIN CINOLITE, ou equivalente, nas paredes exteriores dos blocos, de acordo com as tonalidades definidas no mapa de acabamentos | Fornecimento e aplicação de pintura com três demãos de tinta aquosa 100% acrílica do tipo NOVATEX HD, ou equivalente, com acabamento a película areada fina, incluindo montagem e desmonte de andaimes, limpeza e raspagem de tintas soltas, regularização das superfícies, uma demão de primário sintético do tipo CIN CINOLITE, ou equivalente, nas paredes exteriores dos blocos, de acordo com as tonalidades definidas no mapa de acabamentos | Fornecimento e aplicação de pintura com três demãos de tinta aquosa 100% acrílica do tipo NOVATEX HD, ou equivalente, com acabamento a película areada fina, incluindo montagem e desmonte de andaimes, limpeza e raspagem de tintas soltas, regularização das superfícies, uma demão de primário sintético do tipo CIN CINOLITE, ou equivalente, nas paredes exteriores dos blocos, de acordo com as tonalidades definidas no mapa de acabamentos | Fornecimento e aplicação de pintura com três demãos de tinta aquosa 100% acrílica do tipo NOVATEX HD, ou equivalente, com acabamento a película areada fina, incluindo montagem e desmonte de andaimes, limpeza e raspagem de tintas soltas, regularização das superfícies, uma demão de primário sintético do tipo CIN CINOLITE, ou equivalente, nas paredes exteriores dos blocos, de acordo com as tonalidades definidas no mapa de acabamentos | Fornecimento e aplicação de pintura com três demãos de tinta aquosa 100% acrílica do tipo NOVATEX HD, ou equivalente, com acabamento a película areada fina, incluindo montagem e desmonte de andaimes, limpeza e raspagem de tintas soltas, regularização das superfícies, uma demão de primário sintético do tipo CIN CINOLITE, ou equivalente, nas paredes exteriores dos blocos, de acordo com as tonalidades definidas no mapa de acabamentos | Fornecimento e aplicação de pintura com três demãos de tinta aquosa 100% acrílica do tipo NOVATEX HD, ou equivalente, com acabamento a película areada fina, incluindo montagem e desmonte de andaimes, limpeza e raspagem de tintas soltas, regularização das superfícies, uma demão de primário sintético do tipo CIN CINOLITE, ou equivalente, nas paredes exteriores dos blocos, de acordo com as tonalidades definidas no mapa de acabamentos | Fornecimento e aplicação de pintura com três demãos de tinta aquosa 100% acrílica do tipo NOVATEX HD, ou equivalente, com acabamento a película areada fina, incluindo montagem e desmonte de andaimes, limpeza e raspagem de tintas soltas, regularização das superfícies, uma demão de primário sintético do tipo CIN CINOLITE, ou equivalente, nas paredes exteriores dos blocos, de acordo com as tonalidades definidas no mapa de acabamentos | Fornecimento e aplicação de pintura com três demãos de tinta aquosa 100% acrílica do tipo NOVATEX HD, ou equivalente, com acabamento a película areada fina, incluindo montagem e desmonte de andaimes, limpeza e raspagem de tintas soltas, regularização das superfícies, uma demão de primário sintético do tipo CIN CINOLITE, ou equivalente, nas paredes exteriores dos blocos, de acordo com as tonalidades definidas no mapa de acabamentos | Fornecimento e aplicação de pintura com três demãos de tinta aquosa 100% acrílica do tipo NOVATEX HD, ou equivalente, com acabamento a película areada fina, incluindo montagem e desmonte de andaimes, limpeza e raspagem de tintas soltas, regularização das superfícies, uma demão de primário sintético do tipo CIN CINOLITE, ou equivalente, nas paredes exteriores dos blocos, de acordo com as tonalidades definidas no mapa de acabamentos | Fornecimento e aplicação de pintura com três demãos de tinta aquosa 100% acrílica do tipo NOVATEX HD, ou equivalente, com acabamento a película areada fina, incluindo montagem e desmonte de andaimes, limpeza e raspagem de tintas soltas, regularização das superfícies, uma demão de primário sintético do tipo CIN CINOLITE, ou equivalente, nas paredes exteriores dos blocos, de acordo com as tonalidades definidas no mapa de acabamentos | Fornecimento e aplicação de pintura com três demãos de tinta aquosa 100% acrílica do tipo NOVATEX HD, ou equivalente, com acabamento a película areada fina, incluindo montagem e desmonte de andaimes, limpeza e raspagem de tintas soltas, regularização das superfícies, uma demão de primário sintético do tipo CIN CINOLITE, ou equivalente, nas paredes exteriores dos blocos, de acordo com as tonalidades definidas no mapa de acabamentos | Fornecimento e aplicação de pintura com três demãos de tinta aquosa 100% acrílica do tipo NOVATEX HD, ou equivalente, com acabamento a película areada fina, incluindo montagem e desmonte de andaimes, limpeza e raspagem de tintas soltas, regularização das superfícies, uma demão de primário sintético do tipo CIN CINOLITE, ou equivalente, nas paredes exteriores dos blocos, de acordo com as tonalidades definidas no mapa de acabamentos | Fornecimento e aplicação de pintura com três demãos de tinta aquosa 100% acrílica do tipo NOVATEX HD, ou equivalente, com acabamento a película areada fina, incluindo montagem e desmonte de andaimes, limpeza e raspagem de tintas soltas, regularização das superfícies, uma demão de primário sintético do tipo CIN CINOLITE, ou equivalente, nas paredes exteriores dos blocos, de acordo com as tonalidades definidas no mapa de acabamentos | Fornecimento e aplicação de pintura com três demãos de tinta aquosa 100% acrílica do tipo NOVATEX HD, ou equivalente, com acabamento a película areada fina, incluindo montagem e desmonte de andaimes, limpeza e raspagem de tintas soltas, regularização das superfícies, uma demão de primário sintético do tipo CIN CINOLITE, ou equivalente, nas paredes exteriores dos blocos, de acordo com as tonalidades definidas no mapa de acabamentos | Fornecimento e aplicação de pintura com três demãos de tinta aquosa 100% acrílica do tipo NOVATEX HD, ou equivalente, com acabamento a película areada fina, incluindo montagem e desmonte de andaimes, limpeza e raspagem de tintas soltas, regularização das superfícies, uma demão de primário sintético do tipo CIN CINOLITE, ou equivalente, nas paredes exteriores dos blocos, de acordo com as tonalidades definidas no mapa de acabamentos | Fornecimento e aplicação de pintura com três demãos de tinta aquosa 100% acrílica do tipo NOVATEX HD, ou equivalente, com acabamento a película areada fina, incluindo montagem e desmonte de andaimes, limpeza e raspagem de tintas soltas, regularização das superfícies, uma demão de primário sintético do tipo CIN CINOLITE, ou equivalente, nas paredes exteriores dos blocos, de acordo com as tonalidades definidas no mapa de acabamentos | Fornecimento e aplicação de pintura com três demãos de tinta aquosa 100% acrílica do tipo NOVATEX HD, ou equivalente, com acabamento a película areada fina, incluindo montagem e desmonte de andaimes, limpeza e raspagem de tintas soltas, regularização das superfícies, uma demão de primário sintético do tipo CIN CINOLITE, ou equivalente, nas paredes exteriores dos blocos, de acordo com as tonalidades definidas no mapa de acabamentos | Fornecimento e aplicação de pintura com três demãos de tinta aquosa 100% acrílica do tipo NOVATEX HD, ou equivalente, com acabamento a película areada fina, incluindo montagem e desmonte de andaimes, limpeza e raspagem de tintas soltas, regularização das superfícies, uma demão de primário sintético do tipo CIN CINOLITE, ou equivalente, nas paredes exteriores dos blocos, de acordo com as tonalidades definidas no mapa de acabamentos | Fornecimento e aplicação de pintura com três demãos de tinta aquosa 100% acrílica do tipo NOVATEX HD, ou equivalente, com acabamento a película areada fina, incluindo montagem e desmonte de andaimes, limpeza e raspagem de tintas soltas, regularização das superfícies, uma demão de primário sintético do tipo CIN CINOLITE, ou equivalente, nas paredes exteriores dos blocos, de acordo com as tonalidades definidas no mapa de acabamentos | Fornecimento e aplicação de pintura com três demãos de tinta aquosa 100% acrílica do tipo NOVATEX HD, ou equivalente, com acabamento a película areada fina, incluindo montagem e desmonte de andaimes, limpeza e raspagem de tintas soltas, regularização das superfícies, uma demão de primário sintético do tipo CIN CINOLITE, ou equivalente, nas paredes exteriores dos blocos, de acordo com as tonalidades definidas no mapa de acabamentos | Fornecimento e aplicação de pintura com três demãos de tinta aquosa 100% acrílica do tipo NOVATEX HD, ou equivalente, com acabamento a película areada fina, incluindo montagem e desmonte de andaimes, limpeza e raspagem de tintas soltas, regularização das superfícies, uma demão de primário sintético do tipo CIN CINOLITE, ou equivalente, nas paredes exteriores dos blocos, de acordo com as tonalidades definidas no mapa de acabamentos | Fornecimento e aplicação de pintura com três demãos de tinta aquosa 100% acrílica do tipo NOVATEX HD, ou equivalente, com acabamento a película areada fina, incluindo montagem e desmonte de andaimes, limpeza e raspagem de tintas soltas, regularização das superfícies, uma demão de primário sintético do tipo CIN CINOLITE, ou equivalente, nas paredes exteriores dos blocos, de acordo com as tonalidades definidas no mapa de acabamentos | Fornecimento e aplicação de pintura com três demãos de tinta aquosa 100% acrílica do tipo NOVATEX HD, ou equivalente, com acabamento a película areada fina, incluindo montagem e desmonte de andaimes, limpeza e raspagem de tintas soltas, regularização das superfícies, uma demão de primário sintético do tipo CIN CINOLITE, ou equivalente, nas paredes exteriores dos blocos, de acordo com as tonalidades definidas no mapa de acabamentos | Fornecimento e aplicação de pintura com três demãos de tinta aquosa 100% acrílica do tipo NOVATEX HD, ou equivalente, com acabamento a película areada fina, incluindo montagem e desmonte de andaimes, limpeza e raspagem de tintas soltas, regularização das superfícies, uma demão de primário sintético do tipo CIN CINOLITE, ou equivalente, nas paredes exteriores dos blocos, de acordo com as tonalidades definidas no mapa de acabamentos | Fornecimento e aplicação de pintura com três demãos de tinta aquosa 100% acrílica do tipo NOVATEX HD, ou equivalente, com acabamento a película areada fina, incluindo montagem e desmonte de andaimes, limpeza e raspagem de tintas soltas, regularização das superfícies, uma demão de primário sintético do tipo CIN CINOLITE, ou equivalente, nas paredes exteriores dos blocos, de acordo com as tonalidades definidas no mapa de acabamentos | Fornecimento e aplicação de pintura com três demãos de tinta aquosa 100% acrílica do tipo NOVATEX HD, ou equivalente, com acabamento a película areada fina, incluindo montagem e desmonte de andaimes, limpeza e raspagem de tintas soltas, regularização das superfícies, uma demão de primário sintético do tipo CIN CINOLITE, ou equivalente, nas paredes exteriores dos blocos, de acordo com as tonalidades definidas no mapa de acabamentos | Fornecimento e aplicação de pintura com três demãos de tinta aquosa 100% acrílica do tipo NOVATEX HD, ou equivalente, com acabamento a película areada fina, incluindo montagem e desmonte de andaimes, limpeza e raspagem de tintas soltas, regularização das superfícies, uma demão de primário sintético do tipo CIN CINOLITE, ou equivalente, nas paredes exteriores dos blocos, de acordo com as tonalidades definidas no mapa de acabamentos | Fornecimento e aplicação de pintura com três demãos de tinta aquosa 100% acrílica do tipo NOVATEX HD, ou equivalente, com acabamento a película areada fina, incluindo montagem e desmonte de andaimes, limpeza e raspagem de tintas soltas, regularização das superfícies, uma demão de primário sintético do tipo CIN CINOLITE, ou equivalente, nas paredes exteriores dos blocos, de acordo com as tonalidades definidas no mapa de acabamentos | Fornecimento e aplicação de pintura com três demãos de tinta aquosa 100% acrílica do tipo NOVATEX HD, ou equivalente, com acabamento a película areada fina, incluindo montagem e desmonte de andaimes, limpeza e raspagem de tintas soltas, regularização das superfícies, uma demão de primário sintético do tipo CIN CINOLITE, ou equivalente, nas paredes exteriores dos blocos, de acordo com as tonalidades definidas no mapa de acabamentos | Fornecimento e aplicação de pintura com três demãos de tinta aquosa 100% acrílica do tipo NOVATEX HD, ou equivalente, com acabamento a película areada fina, incluindo montagem e desmonte de andaimes, limpeza e raspagem de tintas soltas, regularização das superfícies, uma demão de primário sintético do tipo CIN CINOLITE, ou equivalente, nas paredes exteriores dos blocos, de acordo com as tonalidades definidas no mapa de acabamentos | Fornecimento e aplicação de pintura com três demãos de tinta aquosa 100% acrílica do tipo NOVATEX HD, ou equivalente, com acabamento a película areada fina, incluindo montagem e desmonte de andaimes, limpeza e raspagem de tintas soltas, regularização das superfícies, uma demão de primário sintético do tipo CIN CINOLITE, ou equivalente, nas paredes exteriores dos blocos, de acordo com as tonalidades definidas no mapa de acabamentos | Fornecimento e aplicação de pintura com três demãos de tinta aquosa 100% acrílica do tipo NOVATEX HD, ou equivalente, com acabamento a película areada fina, incluindo montagem e desmonte de andaimes, limpeza e raspagem de tintas soltas, regularização das superfícies, uma demão de primário sintético do tipo CIN CINOLITE, ou equivalente, nas paredes exteriores dos blocos, de acordo com as tonalidades definidas no mapa de acabamentos | Fornecimento e aplicação de pintura com três demãos de tinta aquosa 100% acrílica do tipo NOVATEX HD, ou equivalente, com acabamento a película areada fina, incluindo montagem e desmonte de andaimes, limpeza e raspagem de tintas soltas, regularização das superfícies, uma demão de primário sintético do tipo CIN CINOLITE, ou equivalente, nas paredes exteriores dos blocos, de acordo com as tonalidades definidas no mapa de acabamentos | Fornecimento e aplicação de pintura com três demãos de tinta aquosa 100% acrílica do tipo NOVATEX HD, ou equivalente, com acabamento a película areada fina, incluindo montagem e desmonte de andaimes, limpeza e raspagem de tintas soltas, regularização das superfícies, uma demão de primário sintético do tipo CIN CINOLITE, ou equivalente, nas paredes exteriores dos blocos, de acordo com as tonalidades definidas no mapa de acabamentos | Fornecimento e aplicação de pintura com três demãos de tinta aquosa 100% acrílica do tipo NOVATEX HD, ou equivalente, com acabamento a película areada fina, incluindo montagem e desmonte de andaimes, limpeza e raspagem de tintas soltas, regularização das superfícies, uma demão de primário sintético do tipo CIN CINOLITE, ou equivalente, nas paredes exteriores dos blocos, de acordo com as tonalidades definidas no mapa de acabamentos | Fornecimento e aplicação de pintura com três demãos de tinta aquosa 100% acrílica do tipo NOVATEX HD, ou equivalente, com acabamento a película areada fina, incluindo montagem e desmonte de andaimes, limpeza e raspagem de tintas soltas, regularização das superfícies, uma demão de primário sintético do tipo CIN CINOLITE, ou equivalente, nas paredes exteriores dos blocos, de acordo com as tonalidades definidas no mapa de acabamentos | Fornecimento e aplicação de pintura com três demãos de tinta aquosa 100% acrílica do tipo NOVATEX HD, ou equivalente, com acabamento a película areada fina, incluindo montagem e desmonte de andaimes, limpeza e raspagem de tintas soltas, regularização das superfícies, uma demão de primário sintético do tipo CIN CINOLITE, ou equivalente, nas paredes exteriores dos blocos, de acordo com as tonalidades definidas no mapa de acabamentos | Fornecimento e aplicação de pintura com três demãos de tinta aquosa 100% acrílica do tipo NOVATEX HD, ou equivalente, com acabamento a película areada fina, incluindo montagem e desmonte de andaimes, limpeza e raspagem de tintas soltas, regularização das superfícies, uma demão de primário sintético do tipo CIN CINOLITE, ou equivalente, nas paredes exteriores dos blocos, de acordo com as tonalidades definidas no mapa de acabamentos | Fornecimento e aplicação de pintura com três demãos de tinta aquosa 100% acrílica do tipo NOVATEX HD, ou equivalente, com acabamento a película areada fina, incluindo montagem e desmonte de andaimes, limpeza e raspagem de tintas soltas, regularização das superfícies, uma demão de primário sintético do tipo CIN CINOLITE, ou equivalente, nas paredes exteriores dos blocos, de acordo com as tonalidades definidas no mapa de acabamentos | Fornecimento e aplicação de pintura com três demãos de tinta aquosa 100% acrílica do tipo NOVATEX HD, ou equivalente, com acabamento a película areada fina, incluindo montagem e desmonte de andaimes, limpeza e raspagem de tintas soltas, regularização das superfícies, uma demão de primário sintético do tipo CIN CINOLITE, ou equivalente, nas paredes exteriores dos blocos, de acordo com as tonalidades definidas no mapa de acabamentos | Fornecimento e aplicação de pintura com três demãos de tinta aquosa 100% acrílica do tipo NOVATEX HD, ou equivalente, com acabamento a película areada fina, incluindo montagem e desmonte de andaimes, limpeza e raspagem de tintas soltas, regularização das superfícies, uma demão de primário sintético do tipo CIN CINOLITE, ou equivalente, nas paredes exteriores dos blocos, de acordo com as tonalidades definidas no mapa de acabamentos | Fornecimento e aplicação de pintura com três demãos de tinta aquosa 100% acrílica do tipo NOVATEX HD, ou equivalente, com acabamento a película areada fina, incluindo montagem e desmonte de andaimes, limpeza e raspagem de tintas soltas, regularização das superfícies, uma demão de primário sintético do tipo CIN CINOLITE, ou equivalente, nas paredes exteriores dos blocos, de acordo com as tonalidades definidas no mapa de acabamentos | Fornecimento e aplicação de pintura com três demãos de tinta aquosa 100% acrílica do tipo NOVATEX HD, ou equivalente, com acabamento a película areada fina, incluindo montagem e desmonte de andaimes, limpeza e raspagem de tintas soltas, regularização das superfícies, uma demão de primário sintético do tipo CIN CINOLITE, ou equivalente, nas paredes exteriores dos blocos, de acordo com as tonalidades definidas no mapa de acabamentos | Fornecimento e aplicação de pintura com três demãos de tinta aquosa 100% acrílica do tipo NOVATEX HD, ou equivalente, com acabamento a película areada fina, incluindo montagem e desmonte de andaimes, limpeza e raspagem de tintas soltas, regularização das superfícies, uma demão de primário sintético do tipo CIN CINOLITE, ou equivalente, nas paredes exteriores dos blocos, de acordo com as tonalidades definidas no mapa de acabamentos | Fornecimento e aplicação de pintura com três demãos de tinta aquosa 100% acrílica do tipo NOVATEX HD, ou equivalente, com acabamento a película areada fina, incluindo montagem e desmonte de andaimes, limpeza e raspagem de tintas soltas, regularização das superfícies, uma demão de primário sintético do tipo CIN CINOLITE, ou equivalente, nas paredes exteriores dos blocos, de acordo com as tonalidades definidas no mapa de acabamentos | Fornecimento e aplicação de pintura com três demãos de tinta aquosa 100% acrílica do tipo NOVATEX HD, ou equivalente, com acabamento a película areada fina, incluindo montagem e desmonte de andaimes, limpeza e raspagem de tintas soltas, regularização das superfícies, uma demão de primário sintético do tipo CIN CINOLITE, ou equivalente, nas paredes exteriores dos blocos, de acordo com as tonalidades definidas no mapa de acabamentos | Fornecimento e aplicação de pintura com três demãos de tinta aquosa 100% acrílica do tipo NOVATEX HD, ou equivalente, com acabamento a película areada fina, incluindo montagem e desmonte de andaimes, limpeza e raspagem de tintas soltas, regularização das superfícies, uma demão de primário sintético do tipo CIN CINOLITE, ou equivalente, nas paredes exteriores dos blocos, de acordo com as tonalidades definidas no mapa de acabamentos | Fornecimento e aplicação de pintura com três demãos de tinta aquosa 100% acrílica do tipo NOVATEX HD, ou equivalente, com acabamento a película areada fina, incluindo montagem e desmonte de andaimes, limpeza e raspagem de tintas soltas, regularização das superfícies, uma demão de primário sintético do tipo CIN CINOLITE, ou equivalente, nas paredes exteriores dos blocos, de acordo com as tonalidades definidas no mapa de acabamentos | Fornecimento e aplicação de pintura com três demãos de tinta aquosa 100% acrílica do tipo NOVATEX HD, ou equivalente, com acabamento a película areada fina, incluindo montagem e desmonte de andaimes, limpeza e raspagem de tintas soltas, regularização das superfícies, uma demão de primário sintético do tipo CIN CINOLITE, ou equivalente, nas paredes exteriores dos blocos, de acordo com as tonalidades definidas no mapa de acabamentos | Fornecimento e aplicação de pintura com três demãos de tinta aquosa 100% acrílica do tipo NOVATEX HD, ou equivalente, com acabamento a película areada fina, incluindo montagem e desmonte de andaimes, limpeza e raspagem de tintas soltas, regularização das superfícies, uma demão de primário sintético do tipo CIN CINOLITE, ou equivalente, nas paredes exteriores dos blocos, de acordo com as tonalidades definidas no mapa de acabamentos | Fornecimento e aplicação de pintura com três demãos de tinta aquosa 100% acrílica do tipo NOVATEX HD, ou equivalente, com acabamento a película areada fina, incluindo montagem e desmonte de andaimes, limpeza e raspagem de tintas soltas, regularização das superfícies, uma demão de primário sintético do tipo CIN CINOLITE, ou equivalente, nas paredes exteriores dos blocos, de acordo com as tonalidades definidas no mapa de acabamentos | Fornecimento e aplicação de pintura com três demãos de tinta aquosa 100% acrílica do tipo NOVATEX HD, ou equivalente, com acabamento a película areada fina, incluindo montagem e desmonte de andaimes, limpeza e raspagem de tintas soltas, regularização das superfícies, uma demão de primário sintético do tipo CIN CINOLITE, ou equivalente, nas paredes exteriores dos blocos, de acordo com as tonalidades definidas no mapa de acabamentos | Fornecimento e aplicação de pintura com três demãos de tinta aquosa 100% acrílica do tipo NOVATEX HD, ou equivalente, com acabamento a película areada fina, incluindo montagem e desmonte de andaimes, limpeza e raspagem de tintas soltas, regularização das superfícies, uma demão de primário sintético do tipo CIN CINOLITE, ou equivalente, nas paredes exteriores dos blocos, de acordo com as tonalidades definidas no mapa de acabamentos | Fornecimento e aplicação de pintura com três demãos de tinta aquosa 100% acrílica do tipo NOVATEX HD, ou equivalente, com acabamento a película areada fina, incluindo montagem e desmonte de andaimes, limpeza e raspagem de tintas soltas, regularização das superfícies, uma demão de primário sintético do tipo CIN CINOLITE, ou equivalente, nas paredes exteriores dos blocos, de acordo com as tonalidades definidas no mapa de acabamentos | Fornecimento e aplicação de pintura com três demãos de tinta aquosa 100% acrílica do tipo NOVATEX HD, ou equivalente, com acabamento a película areada fina, incluindo montagem e desmonte de andaimes, limpeza e raspagem de tintas soltas, regularização das superfícies, uma demão de primário sintético do tipo CIN CINOLITE, ou equivalente, nas paredes exteriores dos blocos, de acordo com as tonalidades definidas no mapa de acabamentos | Fornecimento e aplicação de pintura com três demãos de tinta aquosa 100% acrílica do tipo NOVATEX HD, ou equivalente, com acabamento a película areada fina, incluindo montagem e desmonte de andaimes, limpeza e raspagem de tintas soltas, regularização das superfícies, uma demão de primário sintético do tipo CIN CINOLITE, ou equivalente, nas paredes exteriores dos blocos, de acordo com as tonalidades definidas no mapa de acabamentos | Fornecimento e aplicação de pintura com três demãos de tinta aquosa 100% acrílica do tipo NOVATEX HD, ou equivalente, com acabamento a película areada fina, incluindo montagem e desmonte de andaimes, limpeza e raspagem de tintas soltas, regularização das superfícies, uma demão de primário sintético do tipo CIN CINOLITE, ou equivalente, nas paredes exteriores dos blocos, de acordo com as tonalidades definidas no mapa de acabamentos | Fornecimento e aplicação de pintura com três demãos de tinta aquosa 100% acrílica do tipo NOVATEX HD, ou equivalente, com acabamento a película areada fina, incluindo montagem e desmonte de andaimes, limpeza e raspagem de tintas soltas, regularização das superfícies, uma demão de primário sintético do tipo CIN CINOLITE, ou equivalente, nas paredes exteriores dos blocos, de acordo com as tonalidades definidas no mapa de acabamentos | Fornecimento e aplicação de pintura com três demãos de tinta aquosa 100% acrílica do tipo NOVATEX HD, ou equivalente, com acabamento a película areada fina, incluindo montagem e desmonte de andaimes, limpeza e raspagem de tintas soltas, regularização das superfícies, uma demão de primário sintético do tipo CIN CINOLITE, ou equivalente, nas paredes exteriores dos blocos, de acordo com as tonalidades definidas no mapa de acabamentos | Fornecimento e aplicação de pintura com três demãos de tinta aquosa 100% acrílica do tipo NOVATEX HD, ou equivalente, com acabamento a película areada fina, incluindo montagem e desmonte de andaimes, limpeza e raspagem de tintas soltas, regularização das superfícies, uma demão de primário sintético do tipo CIN CINOLITE, ou equivalente, nas paredes exteriores dos blocos, de acordo com as tonalidades definidas no mapa de acabamentos | Fornecimento e aplicação de pintura com três demãos de tinta aquosa 100% acrílica do tipo NOVATEX HD, ou equivalente, com acabamento a película areada fina, incluindo montagem e desmonte de andaimes, limpeza e raspagem de tintas soltas, regularização das superfícies, uma demão de primário sintético do tipo CIN CINOLITE, ou equivalente, nas paredes exteriores dos blocos, de acordo com as tonalidades definidas no mapa de acabamentos | Fornecimento e aplicação de pintura com três demãos de tinta aquosa 100% acrílica do tipo NOVATEX HD, ou equivalente, com acabamento a película areada fina, incluindo montagem e desmonte de andaimes, limpeza e raspagem de tintas soltas, regularização das superfícies, uma demão de primário sintético do tipo CIN CINOLITE, ou equivalente, nas paredes exteriores dos blocos, de acordo com as tonalidades definidas no mapa de acabamentos | Fornecimento e aplicação de pintura com três demãos de tinta aquosa 100% acrílica do tipo NOVATEX HD, ou equivalente, com acabamento a película areada fina, incluindo montagem e desmonte de andaimes, limpeza e raspagem de tintas soltas, regularização das superfícies, uma demão de primário sintético do tipo CIN CINOLITE, ou equivalente, nas paredes exteriores dos blocos, de acordo com as tonalidades definidas no mapa de acabamentos | Fornecimento e aplicação de pintura com três demãos de tinta aquosa 100% acrílica do tipo NOVATEX HD, ou equivalente, com acabamento a película areada fina, incluindo montagem e desmonte de andaimes, limpeza e raspagem de tintas soltas, regularização das superfícies, uma demão de primário sintético do tipo CIN CINOLITE, ou equivalente, nas paredes exteriores dos blocos, de acordo com as tonalidades definidas no mapa de acabamentos | Fornecimento e aplicação de pintura com três demãos de tinta aquosa 100% acrílica do tipo NOVATEX HD, ou equivalente, com acabamento a película areada fina, incluindo montagem e desmonte de andaimes, limpeza e raspagem de tintas soltas, regularização das superfícies, uma demão de primário sintético do tipo CIN CINOLITE, ou equivalente, nas paredes exteriores dos blocos, de acordo com as tonalidades definidas no mapa de acabamentos | Fornecimento e aplicação de pintura com três demãos de tinta aquosa 100% acrílica do tipo NOVATEX HD, ou equivalente, com acabamento a película areada fina, incluindo montagem e desmonte de andaimes, limpeza e raspagem de tintas soltas, regularização das superfícies, uma demão de primário sintético do tipo CIN CINOLITE, ou equivalente, nas paredes exteriores dos blocos, de acordo com as tonalidades definidas no mapa de acabamentos | Fornecimento e aplicação de pintura com três demãos de tinta aquosa 100% acrílica do tipo NOVATEX HD, ou equivalente, com acabamento a película areada fina, incluindo montagem e desmonte de andaimes, limpeza e raspagem de tintas soltas, regularização das superfícies, uma demão de primário sintético do tipo CIN CINOLITE, ou equivalente, nas paredes exteriores dos blocos, de acordo com as tonalidades definidas no mapa de acabamentos | Fornecimento e aplicação de pintura com três demãos de tinta aquosa 100% acrílica do tipo NOVATEX HD, ou equivalente, com acabamento a película areada fina, incluindo montagem e desmonte de andaimes, limpeza e raspagem de tintas soltas, regularização das superfícies, uma demão de primário sintético do tipo CIN CINOLITE, ou equivalente, nas paredes exteriores dos blocos, de acordo com as tonalidades definidas no mapa de acabamentos | Fornecimento e aplicação de pintura com três demãos de tinta aquosa 100% acrílica do tipo NOVATEX HD, ou equivalente, com acabamento a película areada fina, incluindo montagem e desmonte de andaimes, limpeza e raspagem de tintas soltas, regularização das superfícies, uma demão de primário sintético do tipo CIN CINOLITE, ou equivalente, nas paredes exteriores dos blocos, de acordo com as tonalidades definidas no mapa de acabamentos | Fornecimento e aplicação de pintura com três demãos de tinta aquosa 100% acrílica do tipo NOVATEX HD, ou equivalente, com acabamento a película areada fina, incluindo montagem e desmonte de andaimes, limpeza e raspagem de tintas soltas, regularização das superfícies, uma demão de primário sintético do tipo CIN CINOLITE, ou equivalente, nas paredes exteriores dos blocos, de acordo com as tonalidades definidas no mapa de acabamentos | Fornecimento e aplicação de pintura com três demãos de tinta aquosa 100% acrílica do tipo NOVATEX HD, ou equivalente, com acabamento a película areada fina, incluindo montagem e desmonte de andaimes, limpeza e raspagem de tintas soltas, regularização das superfícies, uma demão de primário sintético do tipo CIN CINOLITE, ou equivalente, nas paredes exteriores dos blocos, de acordo com as tonalidades definidas no mapa de acabamentos | Fornecimento e aplicação de pintura com três demãos de tinta aquosa 100% acrílica do tipo NOVATEX HD, ou equivalente, com acabamento a película areada fina, incluindo montagem e desmonte de andaimes, limpeza e raspagem de tintas soltas, regularização das superfícies, uma demão de primário sintético do tipo CIN CINOLITE, ou equivalente, nas paredes exteriores dos blocos, de acordo com as tonalidades definidas no mapa de acabamentos | Fornecimento e aplicação de pintura com três demãos de tinta aquosa 100% acrílica do tipo NOVATEX HD, ou equivalente, com acabamento a película areada fina, incluindo montagem e desmonte de andaimes, limpeza e raspagem de tintas soltas, regularização das superfícies, uma demão de primário sintético do tipo CIN CINOLITE, ou equivalente, nas paredes exteriores dos blocos, de acordo com as tonalidades definidas no mapa de acabamentos | Fornecimento e aplicação de pintura com três demãos de tinta aquosa 100% acrílica do tipo NOVATEX HD, ou equivalente, com acabamento a película areada fina, incluindo montagem e desmonte de andaimes, limpeza e raspagem de tintas soltas, regularização das superfícies, uma demão de primário sintético do tipo CIN CINOLITE, ou equivalente, nas paredes exteriores dos blocos, de acordo com as tonalidades definidas no mapa de acabamentos | Fornecimento e aplicação de pintura com três demãos de tinta aquosa 100% acrílica do tipo NOVATEX HD, ou equivalente, com acabamento a película areada fina, incluindo montagem e desmonte de andaimes, limpeza e raspagem de tintas soltas, regularização das superfícies, uma demão de primário sintético do tipo CIN CINOLITE, ou equivalente, nas paredes exteriores dos blocos, de acordo com as tonalidades definidas no mapa de acabamentos | Fornecimento e aplicação de pintura com três demãos de tinta aquosa 100% acrílica do tipo NOVATEX HD, ou equivalente, com acabamento a película areada fina, incluindo montagem e desmonte de andaimes, limpeza e raspagem de tintas soltas, regularização das superfícies, uma demão de primário sintético do tipo CIN CINOLITE, ou equivalente, nas paredes exteriores dos blocos, de acordo com as tonalidades definidas no mapa de acabamentos | Fornecimento e aplicação de pintura com três demãos de tinta aquosa 100% acrílica do tipo NOVATEX HD, ou equivalente, com acabamento a película areada fina, incluindo montagem e desmonte de andaimes, limpeza e raspagem de tintas soltas, regularização das superfícies, uma demão de primário sintético do tipo CIN CINOLITE, ou equivalente, nas paredes exteriores dos blocos, de acordo com as tonalidades definidas no mapa de acabamentos | Fornecimento e aplicação de pintura com três demãos de tinta aquosa 100% acrílica do tipo NOVATEX HD, ou equivalente, com acabamento a película areada fina, incluindo montagem e desmonte de andaimes, limpeza e raspagem de tintas soltas, regularização das superfícies, uma demão de primário sintético do tipo CIN CINOLITE, ou equivalente, nas paredes exteriores dos blocos, de acordo com as tonalidades definidas no mapa de acabamentos | Fornecimento e aplicação de pintura com três demãos de tinta aquosa 100% acrílica do tipo NOVATEX HD, ou equivalente, com acabamento a película areada fina, incluindo montagem e desmonte de andaimes, limpeza e raspagem de tintas soltas, regularização das superfícies, uma demão de primário sintético do tipo CIN CINOLITE, ou equivalente, nas paredes exteriores dos blocos, de acordo com as tonalidades definidas no mapa de acabamentos | Fornecimento e aplicação de pintura com três demãos de tinta aquosa 100% acrílica do tipo NOVATEX HD, ou equivalente, com acabamento a película areada fina, incluindo montagem e desmonte de andaimes, limpeza e raspagem de tintas soltas, regularização das superfícies, uma demão de primário sintético do tipo CIN CINOLITE, ou equivalente, nas paredes exteriores dos blocos, de acordo com as tonalidades definidas no mapa de acabamentos | Fornecimento e aplicação de pintura com três demãos de tinta aquosa 100% acrílica do tipo NOVATEX HD, ou equivalente, com acabamento a película areada fina, incluindo montagem e desmonte de andaimes, limpeza e raspagem de tintas soltas, regularização das superfícies, uma demão de primário sintético do tipo CIN CINOLITE, ou equivalente, nas paredes exteriores dos blocos, de acordo com as tonalidades definidas no mapa de acabamentos | Fornecimento e aplicação de pintura com três demãos de tinta aquosa 100% acrílica do tipo NOVATEX HD, ou equivalente, com acabamento a película areada fina, incluindo montagem e desmonte de andaimes, limpeza e raspagem de tintas soltas, regularização das superfícies, uma demão de primário sintético do tipo CIN CINOLITE, ou equivalente, nas paredes exteriores dos blocos, de acordo com as tonalidades definidas no mapa de acabamentos | Fornecimento e aplicação de pintura com três demãos de tinta aquosa 100% acrílica do tipo NOVATEX HD, ou equivalente, com acabamento a película areada fina, incluindo montagem e desmonte de andaimes, limpeza e raspagem de tintas soltas, regularização das superfícies, uma demão de primário sintético do tipo CIN CINOLITE, ou equivalente, nas paredes exteriores dos blocos, de acordo com as tonalidades definidas no mapa de acabamentos | Fornecimento e aplicação de pintura com três demãos de tinta aquosa 100% acrílica do tipo NOVATEX HD, ou equivalente, com acabamento a película areada fina, incluindo montagem e desmonte de andaimes, limpeza e raspagem de tintas soltas, regularização das superfícies, uma demão de primário sintético do tipo CIN CINOLITE, ou equivalente, nas paredes exteriores dos blocos, de acordo com as tonalidades definidas no mapa de acabamentos | Fornecimento e aplicação de pintura com três demãos de tinta aquosa 100% acrílica do tipo NOVATEX HD, ou equivalente, com acabamento a película areada fina, incluindo montagem e desmonte de andaimes, limpeza e raspagem de tintas soltas, regularização das superfícies, uma demão de primário sintético do tipo CIN CINOLITE, ou equivalente, nas paredes exteriores dos blocos, de acordo com as tonalidades definidas no mapa de acabamentos | Fornecimento e aplicação de pintura com três demãos de tinta aquosa 100% acrílica do tipo NOVATEX HD, ou equivalente, com acabamento a película areada fina, incluindo montagem e desmonte de andaimes, limpeza e raspagem de tintas soltas, regularização das superfícies, uma demão de primário sintético do tipo CIN CINOLITE, ou equivalente, nas paredes exteriores dos blocos, de acordo com as tonalidades definidas no mapa de acabamentos | Fornecimento e aplicação de pintura com três demãos de tinta aquosa 100% acrílica do tipo NOVATEX HD, ou equivalente, com acabamento a película areada fina, incluindo montagem e desmonte de andaimes, limpeza e raspagem de tintas soltas, regularização das superfícies, uma demão de primário sintético do tipo CIN CINOLITE, ou equivalente, nas paredes exteriores dos blocos, de acordo com as tonalidades definidas no mapa de acabamentos | Fornecimento e aplicação de pintura com três demãos de tinta aquosa 100% acrílica do tipo NOVATEX HD, ou equivalente, com acabamento a película areada fina, incluindo montagem e desmonte de andaimes, limpeza e raspagem de tintas soltas, regularização das superfícies, uma demão de primário sintético do tipo CIN CINOLITE, ou equivalente, nas paredes exteriores dos blocos, de acordo com as tonalidades definidas no mapa de acabamentos | Fornecimento e aplicação de pintura com três demãos de tinta aquosa 100% acrílica do tipo NOVATEX HD, ou equivalente, com acabamento a película areada fina, incluindo montagem e desmonte de andaimes, limpeza e raspagem de tintas soltas, regularização das superfícies, uma demão de primário sintético do tipo CIN CINOLITE, ou equivalente, nas paredes exteriores dos blocos, de acordo com as tonalidades definidas no mapa de acabamentos | Fornecimento e aplicação de pintura com três demãos de tinta aquosa 100% acrílica do tipo NOVATEX HD, ou equivalente, com acabamento a película areada fina, incluindo montagem e desmonte de andaimes, limpeza e raspagem de tintas soltas, regularização das superfícies, uma demão de primário sintético do tipo CIN CINOLITE, ou equivalente, nas paredes exteriores dos blocos, de acordo com as tonalidades definidas no mapa de acabamentos | Fornecimento e aplicação de pintura com três demãos de tinta aquosa 100% acrílica do tipo NOVATEX HD, ou equivalente, com acabamento a película areada fina, incluindo montagem e desmonte de andaimes, limpeza e raspagem de tintas soltas, regularização das superfícies, uma demão de primário sintético do tipo CIN CINOLITE, ou equivalente, nas paredes exteriores dos blocos, de acordo com as tonalidades definidas no mapa de acabamentos | Fornecimento e aplicação de pintura com três demãos de tinta aquosa 100% acrílica do tipo NOVATEX HD, ou equivalente, com acabamento a película areada fina, incluindo montagem e desmonte de andaimes, limpeza e raspagem de tintas soltas, regularização das superfícies, uma demão de primário sintético do tipo CIN CINOLITE, ou equivalente, nas paredes exteriores dos blocos, de acordo com as tonalidades definidas no mapa de acabamentos | Fornecimento e aplicação de pintura com três demãos de tinta aquosa 100% acrílica do tipo NOVATEX HD, ou equivalente, com acabamento a película areada fina, incluindo montagem e desmonte de andaimes, limpeza e raspagem de tintas soltas, regularização das superfícies, uma demão de primário sintético do tipo CIN CINOLITE, ou equivalente, nas paredes exteriores dos blocos, de acordo com as tonalidades definidas no mapa de acabamentos | Fornecimento e aplicação de pintura com três demãos de tinta aquosa 100% acrílica do tipo NOVATEX HD, ou equivalente, com acabamento a película areada fina, incluindo montagem e desmonte de andaimes, limpeza e raspagem de tintas soltas, regularização das superfícies, uma demão de primário sintético do tipo CIN CINOLITE, ou equivalente, nas paredes exteriores dos blocos, de acordo com as tonalidades definidas no mapa de acabamentos | Fornecimento e aplicação de pintura com três demãos de tinta aquosa 100% acrílica do tipo NOVATEX HD, ou equivalente, com acabamento a película areada fina, incluindo montagem e desmonte de andaimes, limpeza e raspagem de tintas soltas, regularização das superfícies, uma demão de primário sintético do tipo CIN CINOLITE, ou equivalente, nas paredes exteriores dos blocos, de acordo com as tonalidades definidas no mapa de acabamentos | Fornecimento e aplicação de pintura com três demãos de tinta aquosa 100% acrílica do tipo NOVATEX HD, ou equivalente, com acabamento a película areada fina, incluindo montagem e desmonte de andaimes, limpeza e raspagem de tintas soltas, regularização das superfícies, uma demão de primário sintético do tipo CIN CINOLITE, ou equivalente, nas paredes exteriores dos blocos, de acordo com as tonalidades definidas no mapa de acabamentos | Fornecimento e aplicação de pintura com três demãos de tinta aquosa 100% acrílica do tipo NOVATEX HD, ou equivalente, com acabamento a película areada fina, incluindo montagem e desmonte de andaimes, limpeza e raspagem de tintas soltas, regularização das superfícies, uma demão de primário sintético do tipo CIN CINOLITE, ou equivalente, nas paredes exteriores dos blocos, de acordo com as tonalidades definidas no mapa de acabamentos | Fornecimento e aplicação de pintura com três demãos de tinta aquosa 100% acrílica do tipo NOVATEX HD, ou equivalente, com acabamento a película areada fina, incluindo montagem e desmonte de andaimes, limpeza e raspagem de tintas soltas, regularização das superfícies, uma demão de primário sintético do tipo CIN CINOLITE, ou equivalente, nas paredes exteriores dos blocos, de acordo com as tonalidades definidas no mapa de acabamentos | Fornecimento e aplicação de pintura com três demãos de tinta aquosa 100% acrílica do tipo NOVATEX HD, ou equivalente, com acabamento a película areada fina, incluindo montagem e desmonte de andaimes, limpeza e raspagem de tintas soltas, regularização das superfícies, uma demão de primário sintético do tipo CIN CINOLITE, ou equivalente, nas paredes exteriores dos blocos, de acordo com as tonalidades definidas no mapa de acabamentos | Fornecimento e aplicação de pintura com três demãos de tinta aquosa 100% acrílica do tipo NOVATEX HD, ou equivalente, com acabamento a película areada fina, incluindo montagem e desmonte de andaimes, limpeza e raspagem de tintas soltas, regularização das superfícies, uma demão de primário sintético do tipo CIN CINOLITE, ou equivalente, nas paredes exteriores dos blocos, de acordo com as tonalidades definidas no mapa de acabamentos | Fornecimento e aplicação de pintura com três demãos de tinta aquosa 100% acrílica do tipo NOVATEX HD, ou equivalente, com acabamento a película areada fina, incluindo montagem e desmonte de andaimes, limpeza e raspagem de tintas soltas, regularização das superfícies, uma demão de primário sintético do tipo CIN CINOLITE, ou equivalente, nas paredes exteriores dos blocos, de acordo com as tonalidades definidas no mapa de acabamentos | Fornecimento e aplicação de pintura com três demãos de tinta aquosa 100% acrílica do tipo NOVATEX HD, ou equivalente, com acabamento a película areada fina, incluindo montagem e desmonte de andaimes, limpeza e raspagem de tintas soltas, regularização das superfícies, uma demão de primário sintético do tipo CIN CINOLITE, ou equivalente, nas paredes exteriores dos blocos, de acordo com as tonalidades definidas no mapa de acabamentos | Fornecimento e aplicação de pintura com três demãos de tinta aquosa 100% acrílica do tipo NOVATEX HD, ou equivalente, com acabamento a película areada fina, incluindo montagem e desmonte de andaimes, limpeza e raspagem de tintas soltas, regularização das superfícies, uma demão de primário sintético do tipo CIN CINOLITE, ou equivalente, nas paredes exteriores dos blocos, de acordo com as tonalidades definidas no mapa de acabamentos | Fornecimento e aplicação de pintura com três demãos de tinta aquosa 100% acrílica do tipo NOVATEX HD, ou equivalente, com acabamento a película areada fina, incluindo montagem e desmonte de andaimes, limpeza e raspagem de tintas soltas, regularização das superfícies, uma demão de primário sintético do tipo CIN CINOLITE, ou equivalente, nas paredes exteriores dos blocos, de acordo com as tonalidades definidas no mapa de acabamentos | Fornecimento e aplicação de pintura com três demãos de tinta aquosa 100% acrílica do tipo NOVATEX HD, ou equivalente, com acabamento a película areada fina, incluindo montagem e desmonte de andaimes, limpeza e raspagem de tintas soltas, regularização das superfícies, uma demão de primário sintético do tipo CIN CINOLITE, ou equivalente, nas paredes exteriores dos blocos, de acordo com as tonalidades definidas no mapa de acabamentos | Fornecimento e aplicação de pintura com três demãos de tinta aquosa 100% acrílica do tipo NOVATEX HD, ou equivalente, com acabamento a película areada fina, incluindo montagem e desmonte de andaimes, limpeza e raspagem de tintas soltas, regularização das superfícies, uma demão de primário sintético do tipo CIN CINOLITE, ou equivalente, nas paredes exteriores dos blocos, de acordo com as tonalidades definidas no mapa de acabamentos | Fornecimento e aplicação de pintura com três demãos de tinta aquosa 100% acrílica do tipo NOVATEX HD, ou equivalente, com acabamento a película areada fina, incluindo montagem e desmonte de andaimes, limpeza e raspagem de tintas soltas, regularização das superfícies, uma demão de primário sintético do tipo CIN CINOLITE, ou equivalente, nas paredes exteriores dos blocos, de acordo com as tonalidades definidas no mapa de acabamentos | Fornecimento e aplicação de pintura com três demãos de tinta aquosa 100% acrílica do tipo NOVATEX HD, ou equivalente, com acabamento a película areada fina, incluindo montagem e desmonte de andaimes, limpeza e raspagem de tintas soltas, regularização das superfícies, uma demão de primário sintético do tipo CIN CINOLITE, ou equivalente, nas paredes exteriores dos blocos, de acordo com as tonalidades definidas no mapa de acabamentos | Fornecimento e aplicação de pintura com três demãos de tinta aquosa 100% acrílica do tipo NOVATEX HD, ou equivalente, com acabamento a película areada fina, incluindo montagem e desmonte de andaimes, limpeza e raspagem de tintas soltas, regularização das superfícies, uma demão de primário sintético do tipo CIN CINOLITE, ou equivalente, nas paredes exteriores dos blocos, de acordo com as tonalidades definidas no mapa de acabamentos | Fornecimento e aplicação de pintura com três demãos de tinta aquosa 100% acrílica do tipo NOVATEX HD, ou equivalente, com acabamento a película areada fina, incluindo montagem e desmonte de andaimes, limpeza e raspagem de tintas soltas, regularização das superfícies, uma demão de primário sintético do tipo CIN CINOLITE, ou equivalente, nas paredes exteriores dos blocos, de acordo com as tonalidades definidas no mapa de acabamentos | Fornecimento e aplicação de pintura com três demãos de tinta aquosa 100% acrílica do tipo NOVATEX HD, ou equivalente, com acabamento a película areada fina, incluindo montagem e desmonte de andaimes, limpeza e raspagem de tintas soltas, regularização das superfícies, uma demão de primário sintético do tipo CIN CINOLITE, ou equivalente, nas paredes exteriores dos blocos, de acordo com as tonalidades definidas no mapa de acabamentos | Fornecimento e aplicação de pintura com três demãos de tinta aquosa 100% acrílica do tipo NOVATEX HD, ou equivalente, com acabamento a película areada fina, incluindo montagem e desmonte de andaimes, limpeza e raspagem de tintas soltas, regularização das superfícies, uma demão de primário sintético do tipo CIN CINOLITE, ou equivalente, nas paredes exteriores dos blocos, de acordo com as tonalidades definidas no mapa de acabamentos | Fornecimento e aplicação de pintura com três demãos de tinta aquosa 100% acrílica do tipo NOVATEX HD, ou equivalente, com acabamento a película areada fina, incluindo montagem e desmonte de andaimes, limpeza e raspagem de tintas soltas, regularização das superfícies, uma demão de primário sintético do tipo CIN CINOLITE, ou equivalente, nas paredes exteriores dos blocos, de acordo com as tonalidades definidas no mapa de acabamentos | Fornecimento e aplicação de pintura com três demãos de tinta aquosa 100% acrílica do tipo NOVATEX HD, ou equivalente, com acabamento a película areada fina, incluindo montagem e desmonte de andaimes, limpeza e raspagem de tintas soltas, regularização das superfícies, uma demão de primário sintético do tipo CIN CINOLITE, ou equivalente, nas paredes exteriores dos blocos, de acordo com as tonalidades definidas no mapa de acabamentos | Fornecimento e aplicação de pintura com três demãos de tinta aquosa 100% acrílica do tipo NOVATEX HD, ou equivalente, com acabamento a película areada fina, incluindo montagem e desmonte de andaimes, limpeza e raspagem de tintas soltas, regularização das superfícies, uma demão de primário sintético do tipo CIN CINOLITE, ou equivalente, nas paredes exteriores dos blocos, de acordo com as tonalidades definidas no mapa de acabamentos | Fornecimento e aplicação de pintura com três demãos de tinta aquosa 100% acrílica do tipo NOVATEX HD, ou equivalente, com acabamento a película areada fina, incluindo montagem e desmonte de andaimes, limpeza e raspagem de tintas soltas, regularização das superfícies, uma demão de primário sintético do tipo CIN CINOLITE, ou equivalente, nas paredes exteriores dos blocos, de acordo com as tonalidades definidas no mapa de acabamentos | Fornecimento e aplicação de pintura com três demãos de tinta aquosa 100% acrílica do tipo NOVATEX HD, ou equivalente, com acabamento a película areada fina, incluindo montagem e desmonte de andaimes, limpeza e raspagem de tintas soltas, regularização das superfícies, uma demão de primário sintético do tipo CIN CINOLITE, ou equivalente, nas paredes exteriores dos blocos, de acordo com as tonalidades definidas no mapa de acabamentos | Fornecimento e aplicação de pintura com três demãos de tinta aquosa 100% acrílica do tipo NOVATEX HD, ou equivalente, com acabamento a película areada fina, incluindo montagem e desmonte de andaimes, limpeza e raspagem de tintas soltas, regularização das superfícies, uma demão de primário sintético do tipo CIN CINOLITE, ou equivalente, nas paredes exteriores dos blocos, de acordo com as tonalidades definidas no mapa de acabamentos | Fornecimento e aplicação de pintura com três demãos de tinta aquosa 100% acrílica do tipo NOVATEX HD, ou equivalente, com acabamento a película areada fina, incluindo montagem e desmonte de andaimes, limpeza e raspagem de tintas soltas, regularização das superfícies, uma demão de primário sintético do tipo CIN CINOLITE, ou equivalente, nas paredes exteriores dos blocos, de acordo com as tonalidades definidas no mapa de acabamentos | Fornecimento e aplicação de pintura com três demãos de tinta aquosa 100% acrílica do tipo NOVATEX HD, ou equivalente, com acabamento a película areada fina, incluindo montagem e desmonte de andaimes, limpeza e raspagem de tintas soltas, regularização das superfícies, uma demão de primário sintético do tipo CIN CINOLITE, ou equivalente, nas paredes exteriores dos blocos, de acordo com as tonalidades definidas no mapa de acabamentos | Fornecimento e aplicação de pintura com três demãos de tinta aquosa 100% acrílica do tipo NOVATEX HD, ou equivalente, com acabamento a película areada fina, incluindo montagem e desmonte de andaimes, limpeza e raspagem de tintas soltas, regularização das superfícies, uma demão de primário sintético do tipo CIN CINOLITE, ou equivalente, nas paredes exteriores dos blocos, de acordo com as tonalidades definidas no mapa de acabamentos | Fornecimento e aplicação de pintura com três demãos de tinta aquosa 100% acrílica do tipo NOVATEX HD, ou equivalente, com acabamento a película areada fina, incluindo montagem e desmonte de andaimes, limpeza e raspagem de tintas soltas, regularização das superfícies, uma demão de primário sintético do tipo CIN CINOLITE, ou equivalente, nas paredes exteriores dos blocos, de acordo com as tonalidades definidas no mapa de acabamentos | Fornecimento e aplicação de pintura com três demãos de tinta aquosa 100% acrílica do tipo NOVATEX HD, ou equivalente, com acabamento a película areada fina, incluindo montagem e desmonte de andaimes, limpeza e raspagem de tintas soltas, regularização das superfícies, uma demão de primário sintético do tipo CIN CINOLITE, ou equivalente, nas paredes exteriores dos blocos, de acordo com as tonalidades definidas no mapa de acabamentos | Fornecimento e aplicação de pintura com três demãos de tinta aquosa 100% acrílica do tipo NOVATEX HD, ou equivalente, com acabamento a película areada fina, incluindo montagem e desmonte de andaimes, limpeza e raspagem de tintas soltas, regularização das superfícies, uma demão de primário sintético do tipo CIN CINOLITE, ou equivalente, nas paredes exteriores dos blocos, de acordo com as tonalidades definidas no mapa de acabamentos | Fornecimento e aplicação de pintura com três demãos de tinta aquosa 100% acrílica do tipo NOVATEX HD, ou equivalente, com acabamento a película areada fina, incluindo montagem e desmonte de andaimes, limpeza e raspagem de tintas soltas, regularização das superfícies, uma demão de primário sintético do tipo CIN CINOLITE, ou equivalente, nas paredes exteriores dos blocos, de acordo com as tonalidades definidas no mapa de acabamentos | Fornecimento e aplicação de pintura com três demãos de tinta aquosa 100% acrílica do tipo NOVATEX HD, ou equivalente, com acabamento a película areada fina, incluindo montagem e desmonte de andaimes, limpeza e raspagem de tintas soltas, regularização das superfícies, uma demão de primário sintético do tipo CIN CINOLITE, ou equivalente, nas paredes exteriores dos blocos, de acordo com as tonalidades definidas no mapa de acabamentos | Fornecimento e aplicação de pintura com três demãos de tinta aquosa 100% acrílica do tipo NOVATEX HD, ou equivalente, com acabamento a película areada fina, incluindo montagem e desmonte de andaimes, limpeza e raspagem de tintas soltas, regularização das superfícies, uma demão de primário sintético do tipo CIN CINOLITE, ou equivalente, nas paredes exteriores dos blocos, de acordo com as tonalidades definidas no mapa de acabamentos | Fornecimento e aplicação de pintura com três demãos de tinta aquosa 100% acrílica do tipo NOVATEX HD, ou equivalente, com acabamento a película areada fina, incluindo montagem e desmonte de andaimes, limpeza e raspagem de tintas soltas, regularização das superfícies, uma demão de primário sintético do tipo CIN CINOLITE, ou equivalente, nas paredes exteriores dos blocos, de acordo com as tonalidades definidas no mapa de acabamentos | Fornecimento e aplicação de pintura com três demãos de tinta aquosa 100% acrílica do tipo NOVATEX HD, ou equivalente, com acabamento a película areada fina, incluindo montagem e desmonte de andaimes, limpeza e raspagem de tintas soltas, regularização das superfícies, uma demão de primário sintético do tipo CIN CINOLITE, ou equivalente, nas paredes exteriores dos blocos, de acordo com as tonalidades definidas no mapa de acabamentos | Fornecimento e aplicação de pintura com três demãos de tinta aquosa 100% acrílica do tipo NOVATEX HD, ou equivalente, com acabamento a película areada fina, incluindo montagem e desmonte de andaimes, limpeza e raspagem de tintas soltas, regularização das superfícies, uma demão de primário sintético do tipo CIN CINOLITE, ou equivalente, nas paredes exteriores dos blocos, de acordo com as tonalidades definidas no mapa de acabamentos | Fornecimento e aplicação de pintura com três demãos de tinta aquosa 100% acrílica do tipo NOVATEX HD, ou equivalente, com acabamento a película areada fina, incluindo montagem e desmonte de andaimes, limpeza e raspagem de tintas soltas, regularização das superfícies, uma demão de primário sintético do tipo CIN CINOLITE, ou equivalente, nas paredes exteriores dos blocos, de acordo com as tonalidades definidas no mapa de acabamentos | Fornecimento e aplicação de pintura com três demãos de tinta aquosa 100% acrílica do tipo NOVATEX HD, ou equivalente, com acabamento a película areada fina, incluindo montagem e desmonte de andaimes, limpeza e raspagem de tintas soltas, regularização das superfícies, uma demão de primário sintético do tipo CIN CINOLITE, ou equivalente, nas paredes exteriores dos blocos, de acordo com as tonalidades definidas no mapa de acabamentos | Fornecimento e aplicação de pintura com três demãos de tinta aquosa 100% acrílica do tipo NOVATEX HD, ou equivalente, com acabamento a película areada fina, incluindo montagem e desmonte de andaimes, limpeza e raspagem de tintas soltas, regularização das superfícies, uma demão de primário sintético do tipo CIN CINOLITE, ou equivalente, nas paredes exteriores dos blocos, de acordo com as tonalidades definidas no mapa de acabamentos | Fornecimento e aplicação de pintura com três demãos de tinta aquosa 100% acrílica do tipo NOVATEX HD, ou equivalente, com acabamento a película areada fina, incluindo montagem e desmonte de andaimes, limpeza e raspagem de tintas soltas, regularização das superfícies, uma demão de primário sintético do tipo CIN CINOLITE, ou equivalente, nas paredes exteriores dos blocos, de acordo com as tonalidades definidas no mapa de acabamentos | Fornecimento e aplicação de pintura com três demãos de tinta aquosa 100% acrílica do tipo NOVATEX HD, ou equivalente, com acabamento a película areada fina, incluindo montagem e desmonte de andaimes, limpeza e raspagem de tintas soltas, regularização das superfícies, uma demão de primário sintético do tipo CIN CINOLITE, ou equivalente, nas paredes exteriores dos blocos, de acordo com as tonalidades definidas no mapa de acabamentos | Fornecimento e aplicação de pintura com três demãos de tinta aquosa 100% acrílica do tipo NOVATEX HD, ou equivalente, com acabamento a película areada fina, incluindo montagem e desmonte de andaimes, limpeza e raspagem de tintas soltas, regularização das superfícies, uma demão de primário sintético do tipo CIN CINOLITE, ou equivalente, nas paredes exteriores dos blocos, de acordo com as tonalidades definidas no mapa de acabamentos | Fornecimento e aplicação de pintura com três demãos de tinta aquosa 100% acrílica do tipo NOVATEX HD, ou equivalente, com acabamento a película areada fina, incluindo montagem e desmonte de andaimes, limpeza e raspagem de tintas soltas, regularização das superfícies, uma demão de primário sintético do tipo CIN CINOLITE, ou equivalente, nas paredes exteriores dos blocos, de acordo com as tonalidades definidas no mapa de acabamentos | Fornecimento e aplicação de pintura com três demãos de tinta aquosa 100% acrílica do tipo NOVATEX HD, ou equivalente, com acabamento a película areada fina, incluindo montagem e desmonte de andaimes, limpeza e raspagem de tintas soltas, regularização das superfícies, uma demão de primário sintético do tipo CIN CINOLITE, ou equivalente, nas paredes exteriores dos blocos, de acordo com as tonalidades definidas no mapa de acabamentos | Fornecimento e aplicação de pintura com três demãos de tinta aquosa 100% acrílica do tipo NOVATEX HD, ou equivalente, com acabamento a película areada fina, incluindo montagem e desmonte de andaimes, limpeza e raspagem de tintas soltas, regularização das superfícies, uma demão de primário sintético do tipo CIN CINOLITE, ou equivalente, nas paredes exteriores dos blocos, de acordo com as tonalidades definidas no mapa de acabamentos | Fornecimento e aplicação de pintura com três demãos de tinta aquosa 100% acrílica do tipo NOVATEX HD, ou equivalente, com acabamento a película areada fina, incluindo montagem e desmonte de andaimes, limpeza e raspagem de tintas soltas, regularização das superfícies, uma demão de primário sintético do tipo CIN CINOLITE, ou equivalente, nas paredes exteriores dos blocos, de acordo com as tonalidades definidas no mapa de acabamentos | Fornecimento e aplicação de pintura com três demãos de tinta aquosa 100% acrílica do tipo NOVATEX HD, ou equivalente, com acabamento a película areada fina, incluindo montagem e desmonte de andaimes, limpeza e raspagem de tintas soltas, regularização das superfícies, uma demão de primário sintético do tipo CIN CINOLITE, ou equivalente, nas paredes exteriores dos blocos, de acordo com as tonalidades definidas no mapa de acabamentos | Fornecimento e aplicação de pintura com três demãos de tinta aquosa 100% acrílica do tipo NOVATEX HD, ou equivalente, com acabamento a película areada fina, incluindo montagem e desmonte de andaimes, limpeza e raspagem de tintas soltas, regularização das superfícies, uma demão de primário sintético do tipo CIN CINOLITE, ou equivalente, nas paredes exteriores dos blocos, de acordo com as tonalidades definidas no mapa de acabamentos | Fornecimento e aplicação de pintura com três demãos de tinta aquosa 100% acrílica do tipo NOVATEX HD, ou equivalente, com acabamento a película areada fina, incluindo montagem e desmonte de andaimes, limpeza e raspagem de tintas soltas, regularização das superfícies, uma demão de primário sintético do tipo CIN CINOLITE, ou equivalente, nas paredes exteriores dos blocos, de acordo com as tonalidades definidas no mapa de acabamentos | Fornecimento e aplicação de pintura com três demãos de tinta aquosa 100% acrílica do tipo NOVATEX HD, ou equivalente, com acabamento a película areada fina, incluindo montagem e desmonte de andaimes, limpeza e raspagem de tintas soltas, regularização das superfícies, uma demão de primário sintético do tipo CIN CINOLITE, ou equivalente, nas paredes exteriores dos blocos, de acordo com as tonalidades definidas no mapa de acabamentos | Fornecimento e aplicação de pintura com três demãos de tinta aquosa 100% acrílica do tipo NOVATEX HD, ou equivalente, com acabamento a película areada fina, incluindo montagem e desmonte de andaimes, limpeza e raspagem de tintas soltas, regularização das superfícies, uma demão de primário sintético do tipo CIN CINOLITE, ou equivalente, nas paredes exteriores dos blocos, de acordo com as tonalidades definidas no mapa de acabamentos | Fornecimento e aplicação de pintura com três demãos de tinta aquosa 100% acrílica do tipo NOVATEX HD, ou equivalente, com acabamento a película areada fina, incluindo montagem e desmonte de andaimes, limpeza e raspagem de tintas soltas, regularização das superfícies, uma demão de primário sintético do tipo CIN CINOLITE, ou equivalente, nas paredes exteriores dos blocos, de acordo com as tonalidades definidas no mapa de acabamentos | Fornecimento e aplicação de pintura com três demãos de tinta aquosa 100% acrílica do tipo NOVATEX HD, ou equivalente, com acabamento a película areada fina, incluindo montagem e desmonte de andaimes, limpeza e raspagem de tintas soltas, regularização das superfícies, uma demão de primário sintético do tipo CIN CINOLITE, ou equivalente, nas paredes exteriores dos blocos, de acordo com as tonalidades definidas no mapa de acabamentos | Fornecimento e aplicação de pintura com três demãos de tinta aquosa 100% acrílica do tipo NOVATEX HD, ou equivalente, com acabamento a película areada fina, incluindo montagem e desmonte de andaimes, limpeza e raspagem de tintas soltas, regularização das superfícies, uma demão de primário sintético do tipo CIN CINOLITE, ou equivalente, nas paredes exteriores dos blocos, de acordo com as tonalidades definidas no mapa de acabamentos | Fornecimento e aplicação de pintura com três demãos de tinta aquosa 100% acrílica do tipo NOVATEX HD, ou equivalente, com acabamento a película areada fina, incluindo montagem e desmonte de andaimes, limpeza e raspagem de tintas soltas, regularização das superfícies, uma demão de primário sintético do tipo CIN CINOLITE, ou equivalente, nas paredes exteriores dos blocos, de acordo com as tonalidades definidas no mapa de acabamentos | Fornecimento e aplicação de pintura com três demãos de tinta aquosa 100% acrílica do tipo NOVATEX HD, ou equivalente, com acabamento a película areada fina, incluindo montagem e desmonte de andaimes, limpeza e raspagem de tintas soltas, regularização das superfícies, uma demão de primário sintético do tipo CIN CINOLITE, ou equivalente, nas paredes exteriores dos blocos, de acordo com as tonalidades definidas no mapa de acabamentos | Fornecimento e aplicação de pintura com três demãos de tinta aquosa 100% acrílica do tipo NOVATEX HD, ou equivalente, com acabamento a película areada fina, incluindo montagem e desmonte de andaimes, limpeza e raspagem de tintas soltas, regularização das superfícies, uma demão de primário sintético do tipo CIN CINOLITE, ou equivalente, nas paredes exteriores dos blocos, de acordo com as tonalidades definidas no mapa de acabamentos | Fornecimento e aplicação de pintura com três demãos de tinta aquosa 100% acrílica do tipo NOVATEX HD, ou equivalente, com acabamento a película areada fina, incluindo montagem e desmonte de andaimes, limpeza e raspagem de tintas soltas, regularização das superfícies, uma demão de primário sintético do tipo CIN CINOLITE, ou equivalente, nas paredes exteriores dos blocos, de acordo com as tonalidades definidas no mapa de acabamentos | Fornecimento e aplicação de pintura com três demãos de tinta aquosa 100% acrílica do tipo NOVATEX HD, ou equivalente, com acabamento a película areada fina, incluindo montagem e desmonte de andaimes, limpeza e raspagem de tintas soltas, regularização das superfícies, uma demão de primário sintético do tipo CIN CINOLITE, ou equivalente, nas paredes exteriores dos blocos, de acordo com as tonalidades definidas no mapa de acabamentos | Fornecimento e aplicação de pintura com três demãos de tinta aquosa 100% acrílica do tipo NOVATEX HD, ou equivalente, com acabamento a película areada fina, incluindo montagem e desmonte de andaimes, limpeza e raspagem de tintas soltas, regularização das superfícies, uma demão de primário sintético do tipo CIN CINOLITE, ou equivalente, nas paredes exteriores dos blocos, de acordo com as tonalidades definidas no mapa de acabamentos | Fornecimento e aplicação de pintura com três demãos de tinta aquosa 100% acrílica do tipo NOVATEX HD, ou equivalente, com acabamento a película areada fina, incluindo montagem e desmonte de andaimes, limpeza e raspagem de tintas soltas, regularização das superfícies, uma demão de primário sintético do tipo CIN CINOLITE, ou equivalente, nas paredes exteriores dos blocos, de acordo com as tonalidades definidas no mapa de acabamentos | Fornecimento e aplicação de pintura com três demãos de tinta aquosa 100% acrílica do tipo NOVATEX HD, ou equivalente, com acabamento a película areada fina, incluindo montagem e desmonte de andaimes, limpeza e raspagem de tintas soltas, regularização das superfícies, uma demão de primário sintético do tipo CIN CINOLITE, ou equivalente, nas paredes exteriores dos blocos, de acordo com as tonalidades definidas no mapa de acabamentos | Fornecimento e aplicação de pintura com três demãos de tinta aquosa 100% acrílica do tipo NOVATEX HD, ou equivalente, com acabamento a película areada fina, incluindo montagem e desmonte de andaimes, limpeza e raspagem de tintas soltas, regularização das superfícies, uma demão de primário sintético do tipo CIN CINOLITE, ou equivalente, nas paredes exteriores dos blocos, de acordo com as tonalidades definidas no mapa de acabamentos | Fornecimento e aplicação de pintura com três demãos de tinta aquosa 100% acrílica do tipo NOVATEX HD, ou equivalente, com acabamento a película areada fina, incluindo montagem e desmonte de andaimes, limpeza e raspagem de tintas soltas, regularização das superfícies, uma demão de primário sintético do tipo CIN CINOLITE, ou equivalente, nas paredes exteriores dos blocos, de acordo com as tonalidades definidas no mapa de acabamentos | Fornecimento e aplicação de pintura com três demãos de tinta aquosa 100% acrílica do tipo NOVATEX HD, ou equivalente, com acabamento a película areada fina, incluindo montagem e desmonte de andaimes, limpeza e raspagem de tintas soltas, regularização das superfícies, uma demão de primário sintético do tipo CIN CINOLITE, ou equivalente, nas paredes exteriores dos blocos, de acordo com as tonalidades definidas no mapa de acabamentos | Fornecimento e aplicação de pintura com três demãos de tinta aquosa 100% acrílica do tipo NOVATEX HD, ou equivalente, com acabamento a película areada fina, incluindo montagem e desmonte de andaimes, limpeza e raspagem de tintas soltas, regularização das superfícies, uma demão de primário sintético do tipo CIN CINOLITE, ou equivalente, nas paredes exteriores dos blocos, de acordo com as tonalidades definidas no mapa de acabamentos | Fornecimento e aplicação de pintura com três demãos de tinta aquosa 100% acrílica do tipo NOVATEX HD, ou equivalente, com acabamento a película areada fina, incluindo montagem e desmonte de andaimes, limpeza e raspagem de tintas soltas, regularização das superfícies, uma demão de primário sintético do tipo CIN CINOLITE, ou equivalente, nas paredes exteriores dos blocos, de acordo com as tonalidades definidas no mapa de acabamentos | Fornecimento e aplicação de pintura com três demãos de tinta aquosa 100% acrílica do tipo NOVATEX HD, ou equivalente, com acabamento a película areada fina, incluindo montagem e desmonte de andaimes, limpeza e raspagem de tintas soltas, regularização das superfícies, uma demão de primário sintético do tipo CIN CINOLITE, ou equivalente, nas paredes exteriores dos blocos, de acordo com as tonalidades definidas no mapa de acabamentos | Fornecimento e aplicação de pintura com três demãos de tinta aquosa 100% acrílica do tipo NOVATEX HD, ou equivalente, com acabamento a película areada fina, incluindo montagem e desmonte de andaimes, limpeza e raspagem de tintas soltas, regularização das superfícies, uma demão de primário sintético do tipo CIN CINOLITE, ou equivalente, nas paredes exteriores dos blocos, de acordo com as tonalidades definidas no mapa de acabamentos | Fornecimento e aplicação de pintura com três demãos de tinta aquosa 100% acrílica do tipo NOVATEX HD, ou equivalente, com acabamento a película areada fina, incluindo montagem e desmonte de andaimes, limpeza e raspagem de tintas soltas, regularização das superfícies, uma demão de primário sintético do tipo CIN CINOLITE, ou equivalente, nas paredes exteriores dos blocos, de acordo com as tonalidades definidas no mapa de acabamentos | Fornecimento e aplicação de pintura com três demãos de tinta aquosa 100% acrílica do tipo NOVATEX HD, ou equivalente, com acabamento a película areada fina, incluindo montagem e desmonte de andaimes, limpeza e raspagem de tintas soltas, regularização das superfícies, uma demão de primário sintético do tipo CIN CINOLITE, ou equivalente, nas paredes exteriores dos blocos, de acordo com as tonalidades definidas no mapa de acabamentos | Fornecimento e aplicação de pintura com três demãos de tinta aquosa 100% acrílica do tipo NOVATEX HD, ou equivalente, com acabamento a película areada fina, incluindo montagem e desmonte de andaimes, limpeza e raspagem de tintas soltas, regularização das superfícies, uma demão de primário sintético do tipo CIN CINOLITE, ou equivalente, nas paredes exteriores dos blocos, de acordo com as tonalidades definidas no mapa de acabamentos | Fornecimento e aplicação de pintura com três demãos de tinta aquosa 100% acrílica do tipo NOVATEX HD, ou equivalente, com acabamento a película areada fina, incluindo montagem e desmonte de andaimes, limpeza e raspagem de tintas soltas, regularização das superfícies, uma demão de primário sintético do tipo CIN CINOLITE, ou equivalente, nas paredes exteriores dos blocos, de acordo com as tonalidades definidas no mapa de acabamentos | Fornecimento e aplicação de pintura com três demãos de tinta aquosa 100% acrílica do tipo NOVATEX HD, ou equivalente, com acabamento a película areada fina, incluindo montagem e desmonte de andaimes, limpeza e raspagem de tintas soltas, regularização das superfícies, uma demão de primário sintético do tipo CIN CINOLITE, ou equivalente, nas paredes exteriores dos blocos, de acordo com as tonalidades definidas no mapa de acabamentos | Fornecimento e aplicação de pintura com três demãos de tinta aquosa 100% acrílica do tipo NOVATEX HD, ou equivalente, com acabamento a película areada fina, incluindo montagem e desmonte de andaimes, limpeza e raspagem de tintas soltas, regularização das superfícies, uma demão de primário sintético do tipo CIN CINOLITE, ou equivalente, nas paredes exteriores dos blocos, de acordo com as tonalidades definidas no mapa de acabamentos | Fornecimento e aplicação de pintura com três demãos de tinta aquosa 100% acrílica do tipo NOVATEX HD, ou equivalente, com acabamento a película areada fina, incluindo montagem e desmonte de andaimes, limpeza e raspagem de tintas soltas, regularização das superfícies, uma demão de primário sintético do tipo CIN CINOLITE, ou equivalente, nas paredes exteriores dos blocos, de acordo com as tonalidades definidas no mapa de acabamentos | Fornecimento e aplicação de pintura com três demãos de tinta aquosa 100% acrílica do tipo NOVATEX HD, ou equivalente, com acabamento a película areada fina, incluindo montagem e desmonte de andaimes, limpeza e raspagem de tintas soltas, regularização das superfícies, uma demão de primário sintético do tipo CIN CINOLITE, ou equivalente, nas paredes exteriores dos blocos, de acordo com as tonalidades definidas no mapa de acabamentos | Fornecimento e aplicação de pintura com três demãos de tinta aquosa 100% acrílica do tipo NOVATEX HD, ou equivalente, com acabamento a película areada fina, incluindo montagem e desmonte de andaimes, limpeza e raspagem de tintas soltas, regularização das superfícies, uma demão de primário sintético do tipo CIN CINOLITE, ou equivalente, nas paredes exteriores dos blocos, de acordo com as tonalidades definidas no mapa de acabamentos | Fornecimento e aplicação de pintura com três demãos de tinta aquosa 100% acrílica do tipo NOVATEX HD, ou equivalente, com acabamento a película areada fina, incluindo montagem e desmonte de andaimes, limpeza e raspagem de tintas soltas, regularização das superfícies, uma demão de primário sintético do tipo CIN CINOLITE, ou equivalente, nas paredes exteriores dos blocos, de acordo com as tonalidades definidas no mapa de acabamentos | Fornecimento e aplicação de pintura com três demãos de tinta aquosa 100% acrílica do tipo NOVATEX HD, ou equivalente, com acabamento a película areada fina, incluindo montagem e desmonte de andaimes, limpeza e raspagem de tintas soltas, regularização das superfícies, uma demão de primário sintético do tipo CIN CINOLITE, ou equivalente, nas paredes exteriores dos blocos, de acordo com as tonalidades definidas no mapa de acabamentos | Fornecimento e aplicação de pintura com três demãos de tinta aquosa 100% acrílica do tipo NOVATEX HD, ou equivalente, com acabamento a película areada fina, incluindo montagem e desmonte de andaimes, limpeza e raspagem de tintas soltas, regularização das superfícies, uma demão de primário sintético do tipo CIN CINOLITE, ou equivalente, nas paredes exteriores dos blocos, de acordo com as tonalidades definidas no mapa de acabamentos | Fornecimento e aplicação de pintura com três demãos de tinta aquosa 100% acrílica do tipo NOVATEX HD, ou equivalente, com acabamento a película areada fina, incluindo montagem e desmonte de andaimes, limpeza e raspagem de tintas soltas, regularização das superfícies, uma demão de primário sintético do tipo CIN CINOLITE, ou equivalente, nas paredes exteriores dos blocos, de acordo com as tonalidades definidas no mapa de acabamentos | Fornecimento e aplicação de pintura com três demãos de tinta aquosa 100% acrílica do tipo NOVATEX HD, ou equivalente, com acabamento a película areada fina, incluindo montagem e desmonte de andaimes, limpeza e raspagem de tintas soltas, regularização das superfícies, uma demão de primário sintético do tipo CIN CINOLITE, ou equivalente, nas paredes exteriores dos blocos, de acordo com as tonalidades definidas no mapa de acabamentos | Fornecimento e aplicação de pintura com três demãos de tinta aquosa 100% acrílica do tipo NOVATEX HD, ou equivalente, com acabamento a película areada fina, incluindo montagem e desmonte de andaimes, limpeza e raspagem de tintas soltas, regularização das superfícies, uma demão de primário sintético do tipo CIN CINOLITE, ou equivalente, nas paredes exteriores dos blocos, de acordo com as tonalidades definidas no mapa de acabamentos | Fornecimento e aplicação de pintura com três demãos de tinta aquosa 100% acrílica do tipo NOVATEX HD, ou equivalente, com acabamento a película areada fina, incluindo montagem e desmonte de andaimes, limpeza e raspagem de tintas soltas, regularização das superfícies, uma demão de primário sintético do tipo CIN CINOLITE, ou equivalente, nas paredes exteriores dos blocos, de acordo com as tonalidades definidas no mapa de acabamentos | Fornecimento e aplicação de pintura com três demãos de tinta aquosa 100% acrílica do tipo NOVATEX HD, ou equivalente, com acabamento a película areada fina, incluindo montagem e desmonte de andaimes, limpeza e raspagem de tintas soltas, regularização das superfícies, uma demão de primário sintético do tipo CIN CINOLITE, ou equivalente, nas paredes exteriores dos blocos, de acordo com as tonalidades definidas no mapa de acabamentos | Fornecimento e aplicação de pintura com três demãos de tinta aquosa 100% acrílica do tipo NOVATEX HD, ou equivalente, com acabamento a película areada fina, incluindo montagem e desmonte de andaimes, limpeza e raspagem de tintas soltas, regularização das superfícies, uma demão de primário sintético do tipo CIN CINOLITE, ou equivalente, nas paredes exteriores dos blocos, de acordo com as tonalidades definidas no mapa de acabamentos | Fornecimento e aplicação de pintura com três demãos de tinta aquosa 100% acrílica do tipo NOVATEX HD, ou equivalente, com acabamento a película areada fina, incluindo montagem e desmonte de andaimes, limpeza e raspagem de tintas soltas, regularização das superfícies, uma demão de primário sintético do tipo CIN CINOLITE, ou equivalente, nas paredes exteriores dos blocos, de acordo com as tonalidades definidas no mapa de acabamentos | Fornecimento e aplicação de pintura com três demãos de tinta aquosa 100% acrílica do tipo NOVATEX HD, ou equivalente, com acabamento a película areada fina, incluindo montagem e desmonte de andaimes, limpeza e raspagem de tintas soltas, regularização das superfícies, uma demão de primário sintético do tipo CIN CINOLITE, ou equivalente, nas paredes exteriores dos blocos, de acordo com as tonalidades definidas no mapa de acabamentos | Fornecimento e aplicação de pintura com três demãos de tinta aquosa 100% acrílica do tipo NOVATEX HD, ou equivalente, com acabamento a película areada fina, incluindo montagem e desmonte de andaimes, limpeza e raspagem de tintas soltas, regularização das superfícies, uma demão de primário sintético do tipo CIN CINOLITE, ou equivalente, nas paredes exteriores dos blocos, de acordo com as tonalidades definidas no mapa de acabamentos | Fornecimento e aplicação de pintura com três demãos de tinta aquosa 100% acrílica do tipo NOVATEX HD, ou equivalente, com acabamento a película areada fina, incluindo montagem e desmonte de andaimes, limpeza e raspagem de tintas soltas, regularização das superfícies, uma demão de primário sintético do tipo CIN CINOLITE, ou equivalente, nas paredes exteriores dos blocos, de acordo com as tonalidades definidas no mapa de acabamentos | Fornecimento e aplicação de pintura com três demãos de tinta aquosa 100% acrílica do tipo NOVATEX HD, ou equivalente, com acabamento a película areada fina, incluindo montagem e desmonte de andaimes, limpeza e raspagem de tintas soltas, regularização das superfícies, uma demão de primário sintético do tipo CIN CINOLITE, ou equivalente, nas paredes exteriores dos blocos, de acordo com as tonalidades definidas no mapa de acabamentos | Fornecimento e aplicação de pintura com três demãos de tinta aquosa 100% acrílica do tipo NOVATEX HD, ou equivalente, com acabamento a película areada fina, incluindo montagem e desmonte de andaimes, limpeza e raspagem de tintas soltas, regularização das superfícies, uma demão de primário sintético do tipo CIN CINOLITE, ou equivalente, nas paredes exteriores dos blocos, de acordo com as tonalidades definidas no mapa de acabamentos | Fornecimento e aplicação de pintura com três demãos de tinta aquosa 100% acrílica do tipo NOVATEX HD, ou equivalente, com acabamento a película areada fina, incluindo montagem e desmonte de andaimes, limpeza e raspagem de tintas soltas, regularização das superfícies, uma demão de primário sintético do tipo CIN CINOLITE, ou equivalente, nas paredes exteriores dos blocos, de acordo com as tonalidades definidas no mapa de acabamentos | Fornecimento e aplicação de pintura com três demãos de tinta aquosa 100% acrílica do tipo NOVATEX HD, ou equivalente, com acabamento a película areada fina, incluindo montagem e desmonte de andaimes, limpeza e raspagem de tintas soltas, regularização das superfícies, uma demão de primário sintético do tipo CIN CINOLITE, ou equivalente, nas paredes exteriores dos blocos, de acordo com as tonalidades definidas no mapa de acabamentos | Fornecimento e aplicação de pintura com três demãos de tinta aquosa 100% acrílica do tipo NOVATEX HD, ou equivalente, com acabamento a película areada fina, incluindo montagem e desmonte de andaimes, limpeza e raspagem de tintas soltas, regularização das superfícies, uma demão de primário sintético do tipo CIN CINOLITE, ou equivalente, nas paredes exteriores dos blocos, de acordo com as tonalidades definidas no mapa de acabamentos | Fornecimento e aplicação de pintura com três demãos de tinta aquosa 100% acrílica do tipo NOVATEX HD, ou equivalente, com acabamento a película areada fina, incluindo montagem e desmonte de andaimes, limpeza e raspagem de tintas soltas, regularização das superfícies, uma demão de primário sintético do tipo CIN CINOLITE, ou equivalente, nas paredes exteriores dos blocos, de acordo com as tonalidades definidas no mapa de acabamentos | Fornecimento e aplicação de pintura com três demãos de tinta aquosa 100% acrílica do tipo NOVATEX HD, ou equivalente, com acabamento a película areada fina, incluindo montagem e desmonte de andaimes, limpeza e raspagem de tintas soltas, regularização das superfícies, uma demão de primário sintético do tipo CIN CINOLITE, ou equivalente, nas paredes exteriores dos blocos, de acordo com as tonalidades definidas no mapa de acabamentos | Fornecimento e aplicação de pintura com três demãos de tinta aquosa 100% acrílica do tipo NOVATEX HD, ou equivalente, com acabamento a película areada fina, incluindo montagem e desmonte de andaimes, limpeza e raspagem de tintas soltas, regularização das superfícies, uma demão de primário sintético do tipo CIN CINOLITE, ou equivalente, nas paredes exteriores dos blocos, de acordo com as tonalidades definidas no mapa de acabamentos | Fornecimento e aplicação de pintura com três demãos de tinta aquosa 100% acrílica do tipo NOVATEX HD, ou equivalente, com acabamento a película areada fina, incluindo montagem e desmonte de andaimes, limpeza e raspagem de tintas soltas, regularização das superfícies, uma demão de primário sintético do tipo CIN CINOLITE, ou equivalente, nas paredes exteriores dos blocos, de acordo com as tonalidades definidas no mapa de acabamentos | Fornecimento e aplicação de pintura com três demãos de tinta aquosa 100% acrílica do tipo NOVATEX HD, ou equivalente, com acabamento a película areada fina, incluindo montagem e desmonte de andaimes, limpeza e raspagem de tintas soltas, regularização das superfícies, uma demão de primário sintético do tipo CIN CINOLITE, ou equivalente, nas paredes exteriores dos blocos, de acordo com as tonalidades definidas no mapa de acabamentos | Fornecimento e aplicação de pintura com três demãos de tinta aquosa 100% acrílica do tipo NOVATEX HD, ou equivalente, com acabamento a película areada fina, incluindo montagem e desmonte de andaimes, limpeza e raspagem de tintas soltas, regularização das superfícies, uma demão de primário sintético do tipo CIN CINOLITE, ou equivalente, nas paredes exteriores dos blocos, de acordo com as tonalidades definidas no mapa de acabamentos | Fornecimento e aplicação de pintura com três demãos de tinta aquosa 100% acrílica do tipo NOVATEX HD, ou equivalente, com acabamento a película areada fina, incluindo montagem e desmonte de andaimes, limpeza e raspagem de tintas soltas, regularização das superfícies, uma demão de primário sintético do tipo CIN CINOLITE, ou equivalente, nas paredes exteriores dos blocos, de acordo com as tonalidades definidas no mapa de acabamentos | Fornecimento e aplicação de pintura com três demãos de tinta aquosa 100% acrílica do tipo NOVATEX HD, ou equivalente, com acabamento a película areada fina, incluindo montagem e desmonte de andaimes, limpeza e raspagem de tintas soltas, regularização das superfícies, uma demão de primário sintético do tipo CIN CINOLITE, ou equivalente, nas paredes exteriores dos blocos, de acordo com as tonalidades definidas no mapa de acabamentos | Fornecimento e aplicação de pintura com três demãos de tinta aquosa 100% acrílica do tipo NOVATEX HD, ou equivalente, com acabamento a película areada fina, incluindo montagem e desmonte de andaimes, limpeza e raspagem de tintas soltas, regularização das superfícies, uma demão de primário sintético do tipo CIN CINOLITE, ou equivalente, nas paredes exteriores dos blocos, de acordo com as tonalidades definidas no mapa de acabamentos | Fornecimento e aplicação de pintura com três demãos de tinta aquosa 100% acrílica do tipo NOVATEX HD, ou equivalente, com acabamento a película areada fina, incluindo montagem e desmonte de andaimes, limpeza e raspagem de tintas soltas, regularização das superfícies, uma demão de primário sintético do tipo CIN CINOLITE, ou equivalente, nas paredes exteriores dos blocos, de acordo com as tonalidades definidas no mapa de acabamentos | Fornecimento e aplicação de pintura com três demãos de tinta aquosa 100% acrílica do tipo NOVATEX HD, ou equivalente, com acabamento a película areada fina, incluindo montagem e desmonte de andaimes, limpeza e raspagem de tintas soltas, regularização das superfícies, uma demão de primário sintético do tipo CIN CINOLITE, ou equivalente, nas paredes exteriores dos blocos, de acordo com as tonalidades definidas no mapa de acabamentos | Fornecimento e aplicação de pintura com três demãos de tinta aquosa 100% acrílica do tipo NOVATEX HD, ou equivalente, com acabamento a película areada fina, incluindo montagem e desmonte de andaimes, limpeza e raspagem de tintas soltas, regularização das superfícies, uma demão de primário sintético do tipo CIN CINOLITE, ou equivalente, nas paredes exteriores dos blocos, de acordo com as tonalidades definidas no mapa de acabamentos | Fornecimento e aplicação de pintura com três demãos de tinta aquosa 100% acrílica do tipo NOVATEX HD, ou equivalente, com acabamento a película areada fina, incluindo montagem e desmonte de andaimes, limpeza e raspagem de tintas soltas, regularização das superfícies, uma demão de primário sintético do tipo CIN CINOLITE, ou equivalente, nas paredes exteriores dos blocos, de acordo com as tonalidades definidas no mapa de acabamentos | Fornecimento e aplicação de pintura com três demãos de tinta aquosa 100% acrílica do tipo NOVATEX HD, ou equivalente, com acabamento a película areada fina, incluindo montagem e desmonte de andaimes, limpeza e raspagem de tintas soltas, regularização das superfícies, uma demão de primário sintético do tipo CIN CINOLITE, ou equivalente, nas paredes exteriores dos blocos, de acordo com as tonalidades definidas no mapa de acabamentos | Fornecimento e aplicação de pintura com três demãos de tinta aquosa 100% acrílica do tipo NOVATEX HD, ou equivalente, com acabamento a película areada fina, incluindo montagem e desmonte de andaimes, limpeza e raspagem de tintas soltas, regularização das superfícies, uma demão de primário sintético do tipo CIN CINOLITE, ou equivalente, nas paredes exteriores dos blocos, de acordo com as tonalidades definidas no mapa de acabamentos | Fornecimento e aplicação de pintura com três demãos de tinta aquosa 100% acrílica do tipo NOVATEX HD, ou equivalente, com acabamento a película areada fina, incluindo montagem e desmonte de andaimes, limpeza e raspagem de tintas soltas, regularização das superfícies, uma demão de primário sintético do tipo CIN CINOLITE, ou equivalente, nas paredes exteriores dos blocos, de acordo com as tonalidades definidas no mapa de acabamentos | Fornecimento e aplicação de pintura com três demãos de tinta aquosa 100% acrílica do tipo NOVATEX HD, ou equivalente, com acabamento a película areada fina, incluindo montagem e desmonte de andaimes, limpeza e raspagem de tintas soltas, regularização das superfícies, uma demão de primário sintético do tipo CIN CINOLITE, ou equivalente, nas paredes exteriores dos blocos, de acordo com as tonalidades definidas no mapa de acabamentos | Fornecimento e aplicação de pintura com três demãos de tinta aquosa 100% acrílica do tipo NOVATEX HD, ou equivalente, com acabamento a película areada fina, incluindo montagem e desmonte de andaimes, limpeza e raspagem de tintas soltas, regularização das superfícies, uma demão de primário sintético do tipo CIN CINOLITE, ou equivalente, nas paredes exteriores dos blocos, de acordo com as tonalidades definidas no mapa de acabamentos | Fornecimento e aplicação de pintura com três demãos de tinta aquosa 100% acrílica do tipo NOVATEX HD, ou equivalente, com acabamento a película areada fina, incluindo montagem e desmonte de andaimes, limpeza e raspagem de tintas soltas, regularização das superfícies, uma demão de primário sintético do tipo CIN CINOLITE, ou equivalente, nas paredes exteriores dos blocos, de acordo com as tonalidades definidas no mapa de acabamentos | Fornecimento e aplicação de pintura com três demãos de tinta aquosa 100% acrílica do tipo NOVATEX HD, ou equivalente, com acabamento a película areada fina, incluindo montagem e desmonte de andaimes, limpeza e raspagem de tintas soltas, regularização das superfícies, uma demão de primário sintético do tipo CIN CINOLITE, ou equivalente, nas paredes exteriores dos blocos, de acordo com as tonalidades definidas no mapa de acabamentos | Fornecimento e aplicação de pintura com três demãos de tinta aquosa 100% acrílica do tipo NOVATEX HD, ou equivalente, com acabamento a película areada fina, incluindo montagem e desmonte de andaimes, limpeza e raspagem de tintas soltas, regularização das superfícies, uma demão de primário sintético do tipo CIN CINOLITE, ou equivalente, nas paredes exteriores dos blocos, de acordo com as tonalidades definidas no mapa de acabamentos | Fornecimento e aplicação de pintura com três demãos de tinta aquosa 100% acrílica do tipo NOVATEX HD, ou equivalente, com acabamento a película areada fina, incluindo montagem e desmonte de andaimes, limpeza e raspagem de tintas soltas, regularização das superfícies, uma demão de primário sintético do tipo CIN CINOLITE, ou equivalente, nas paredes exteriores dos blocos, de acordo com as tonalidades definidas no mapa de acabamentos | Fornecimento e aplicação de pintura com três demãos de tinta aquosa 100% acrílica do tipo NOVATEX HD, ou equivalente, com acabamento a película areada fina, incluindo montagem e desmonte de andaimes, limpeza e raspagem de tintas soltas, regularização das superfícies, uma demão de primário sintético do tipo CIN CINOLITE, ou equivalente, nas paredes exteriores dos blocos, de acordo com as tonalidades definidas no mapa de acabamentos | Fornecimento e aplicação de pintura com três demãos de tinta aquosa 100% acrílica do tipo NOVATEX HD, ou equivalente, com acabamento a película areada fina, incluindo montagem e desmonte de andaimes, limpeza e raspagem de tintas soltas, regularização das superfícies, uma demão de primário sintético do tipo CIN CINOLITE, ou equivalente, nas paredes exteriores dos blocos, de acordo com as tonalidades definidas no mapa de acabamentos | Fornecimento e aplicação de pintura com três demãos de tinta aquosa 100% acrílica do tipo NOVATEX HD, ou equivalente, com acabamento a película areada fina, incluindo montagem e desmonte de andaimes, limpeza e raspagem de tintas soltas, regularização das superfícies, uma demão de primário sintético do tipo CIN CINOLITE, ou equivalente, nas paredes exteriores dos blocos, de acordo com as tonalidades definidas no mapa de acabamentos | Fornecimento e aplicação de pintura com três demãos de tinta aquosa 100% acrílica do tipo NOVATEX HD, ou equivalente, com acabamento a película areada fina, incluindo montagem e desmonte de andaimes, limpeza e raspagem de tintas soltas, regularização das superfícies, uma demão de primário sintético do tipo CIN CINOLITE, ou equivalente, nas paredes exteriores dos blocos, de acordo com as tonalidades definidas no mapa de acabamentos | Fornecimento e aplicação de pintura com três demãos de tinta aquosa 100% acrílica do tipo NOVATEX HD, ou equivalente, com acabamento a película areada fina, incluindo montagem e desmonte de andaimes, limpeza e raspagem de tintas soltas, regularização das superfícies, uma demão de primário sintético do tipo CIN CINOLITE, ou equivalente, nas paredes exteriores dos blocos, de acordo com as tonalidades definidas no mapa de acabamentos | Fornecimento e aplicação de pintura com três demãos de tinta aquosa 100% acrílica do tipo NOVATEX HD, ou equivalente, com acabamento a película areada fina, incluindo montagem e desmonte de andaimes, limpeza e raspagem de tintas soltas, regularização das superfícies, uma demão de primário sintético do tipo CIN CINOLITE, ou equivalente, nas paredes exteriores dos blocos, de acordo com as tonalidades definidas no mapa de acabamentos | Fornecimento e aplicação de pintura com três demãos de tinta aquosa 100% acrílica do tipo NOVATEX HD, ou equivalente, com acabamento a película areada fina, incluindo montagem e desmonte de andaimes, limpeza e raspagem de tintas soltas, regularização das superfícies, uma demão de primário sintético do tipo CIN CINOLITE, ou equivalente, nas paredes exteriores dos blocos, de acordo com as tonalidades definidas no mapa de acabamentos | Fornecimento e aplicação de pintura com três demãos de tinta aquosa 100% acrílica do tipo NOVATEX HD, ou equivalente, com acabamento a película areada fina, incluindo montagem e desmonte de andaimes, limpeza e raspagem de tintas soltas, regularização das superfícies, uma demão de primário sintético do tipo CIN CINOLITE, ou equivalente, nas paredes exteriores dos blocos, de acordo com as tonalidades definidas no mapa de acabamentos | Fornecimento e aplicação de pintura com três demãos de tinta aquosa 100% acrílica do tipo NOVATEX HD, ou equivalente, com acabamento a película areada fina, incluindo montagem e desmonte de andaimes, limpeza e raspagem de tintas soltas, regularização das superfícies, uma demão de primário sintético do tipo CIN CINOLITE, ou equivalente, nas paredes exteriores dos blocos, de acordo com as tonalidades definidas no mapa de acabamentos | Fornecimento e aplicação de pintura com três demãos de tinta aquosa 100% acrílica do tipo NOVATEX HD, ou equivalente, com acabamento a película areada fina, incluindo montagem e desmonte de andaimes, limpeza e raspagem de tintas soltas, regularização das superfícies, uma demão de primário sintético do tipo CIN CINOLITE, ou equivalente, nas paredes exteriores dos blocos, de acordo com as tonalidades definidas no mapa de acabamentos | Fornecimento e aplicação de pintura com três demãos de tinta aquosa 100% acrílica do tipo NOVATEX HD, ou equivalente, com acabamento a película areada fina, incluindo montagem e desmonte de andaimes, limpeza e raspagem de tintas soltas, regularização das superfícies, uma demão de primário sintético do tipo CIN CINOLITE, ou equivalente, nas paredes exteriores dos blocos, de acordo com as tonalidades definidas no mapa de acabamentos | Fornecimento e aplicação de pintura com três demãos de tinta aquosa 100% acrílica do tipo NOVATEX HD, ou equivalente, com acabamento a película areada fina, incluindo montagem e desmonte de andaimes, limpeza e raspagem de tintas soltas, regularização das superfícies, uma demão de primário sintético do tipo CIN CINOLITE, ou equivalente, nas paredes exteriores dos blocos, de acordo com as tonalidades definidas no mapa de acabamentos | Fornecimento e aplicação de pintura com três demãos de tinta aquosa 100% acrílica do tipo NOVATEX HD, ou equivalente, com acabamento a película areada fina, incluindo montagem e desmonte de andaimes, limpeza e raspagem de tintas soltas, regularização das superfícies, uma demão de primário sintético do tipo CIN CINOLITE, ou equivalente, nas paredes exteriores dos blocos, de acordo com as tonalidades definidas no mapa de acabamentos | Fornecimento e aplicação de pintura com três demãos de tinta aquosa 100% acrílica do tipo NOVATEX HD, ou equivalente, com acabamento a película areada fina, incluindo montagem e desmonte de andaimes, limpeza e raspagem de tintas soltas, regularização das superfícies, uma demão de primário sintético do tipo CIN CINOLITE, ou equivalente, nas paredes exteriores dos blocos, de acordo com as tonalidades definidas no mapa de acabamentos | Fornecimento e aplicação de pintura com três demãos de tinta aquosa 100% acrílica do tipo NOVATEX HD, ou equivalente, com acabamento a película areada fina, incluindo montagem e desmonte de andaimes, limpeza e raspagem de tintas soltas, regularização das superfícies, uma demão de primário sintético do tipo CIN CINOLITE, ou equivalente, nas paredes exteriores dos blocos, de acordo com as tonalidades definidas no mapa de acabamentos | Fornecimento e aplicação de pintura com três demãos de tinta aquosa 100% acrílica do tipo NOVATEX HD, ou equivalente, com acabamento a película areada fina, incluindo montagem e desmonte de andaimes, limpeza e raspagem de tintas soltas, regularização das superfícies, uma demão de primário sintético do tipo CIN CINOLITE, ou equivalente, nas paredes exteriores dos blocos, de acordo com as tonalidades definidas no mapa de acabamentos | Fornecimento e aplicação de pintura com três demãos de tinta aquosa 100% acrílica do tipo NOVATEX HD, ou equivalente, com acabamento a película areada fina, incluindo montagem e desmonte de andaimes, limpeza e raspagem de tintas soltas, regularização das superfícies, uma demão de primário sintético do tipo CIN CINOLITE, ou equivalente, nas paredes exteriores dos blocos, de acordo com as tonalidades definidas no mapa de acabamentos | Fornecimento e aplicação de pintura com três demãos de tinta aquosa 100% acrílica do tipo NOVATEX HD, ou equivalente, com acabamento a película areada fina, incluindo montagem e desmonte de andaimes, limpeza e raspagem de tintas soltas, regularização das superfícies, uma demão de primário sintético do tipo CIN CINOLITE, ou equivalente, nas paredes exteriores dos blocos, de acordo com as tonalidades definidas no mapa de acabamentos | Fornecimento e aplicação de pintura com três demãos de tinta aquosa 100% acrílica do tipo NOVATEX HD, ou equivalente, com acabamento a película areada fina, incluindo montagem e desmonte de andaimes, limpeza e raspagem de tintas soltas, regularização das superfícies, uma demão de primário sintético do tipo CIN CINOLITE, ou equivalente, nas paredes exteriores dos blocos, de acordo com as tonalidades definidas no mapa de acabamentos | Fornecimento e aplicação de pintura com três demãos de tinta aquosa 100% acrílica do tipo NOVATEX HD, ou equivalente, com acabamento a película areada fina, incluindo montagem e desmonte de andaimes, limpeza e raspagem de tintas soltas, regularização das superfícies, uma demão de primário sintético do tipo CIN CINOLITE, ou equivalente, nas paredes exteriores dos blocos, de acordo com as tonalidades definidas no mapa de acabamentos | Fornecimento e aplicação de pintura com três demãos de tinta aquosa 100% acrílica do tipo NOVATEX HD, ou equivalente, com acabamento a película areada fina, incluindo montagem e desmonte de andaimes, limpeza e raspagem de tintas soltas, regularização das superfícies, uma demão de primário sintético do tipo CIN CINOLITE, ou equivalente, nas paredes exteriores dos blocos, de acordo com as tonalidades definidas no mapa de acabamentos | Fornecimento e aplicação de pintura com três demãos de tinta aquosa 100% acrílica do tipo NOVATEX HD, ou equivalente, com acabamento a película areada fina, incluindo montagem e desmonte de andaimes, limpeza e raspagem de tintas soltas, regularização das superfícies, uma demão de primário sintético do tipo CIN CINOLITE, ou equivalente, nas paredes exteriores dos blocos, de acordo com as tonalidades definidas no mapa de acabamentos | Fornecimento e aplicação de pintura com três demãos de tinta aquosa 100% acrílica do tipo NOVATEX HD, ou equivalente, com acabamento a película areada fina, incluindo montagem e desmonte de andaimes, limpeza e raspagem de tintas soltas, regularização das superfícies, uma demão de primário sintético do tipo CIN CINOLITE, ou equivalente, nas paredes exteriores dos blocos, de acordo com as tonalidades definidas no mapa de acabamentos | Fornecimento e aplicação de pintura com três demãos de tinta aquosa 100% acrílica do tipo NOVATEX HD, ou equivalente, com acabamento a película areada fina, incluindo montagem e desmonte de andaimes, limpeza e raspagem de tintas soltas, regularização das superfícies, uma demão de primário sintético do tipo CIN CINOLITE, ou equivalente, nas paredes exteriores dos blocos, de acordo com as tonalidades definidas no mapa de acabamentos | Fornecimento e aplicação de pintura com três demãos de tinta aquosa 100% acrílica do tipo NOVATEX HD, ou equivalente, com acabamento a película areada fina, incluindo montagem e desmonte de andaimes, limpeza e raspagem de tintas soltas, regularização das superfícies, uma demão de primário sintético do tipo CIN CINOLITE, ou equivalente, nas paredes exteriores dos blocos, de acordo com as tonalidades definidas no mapa de acabamentos | Fornecimento e aplicação de pintura com três demãos de tinta aquosa 100% acrílica do tipo NOVATEX HD, ou equivalente, com acabamento a película areada fina, incluindo montagem e desmonte de andaimes, limpeza e raspagem de tintas soltas, regularização das superfícies, uma demão de primário sintético do tipo CIN CINOLITE, ou equivalente, nas paredes exteriores dos blocos, de acordo com as tonalidades definidas no mapa de acabamentos | Fornecimento e aplicação de pintura com três demãos de tinta aquosa 100% acrílica do tipo NOVATEX HD, ou equivalente, com acabamento a película areada fina, incluindo montagem e desmonte de andaimes, limpeza e raspagem de tintas soltas, regularização das superfícies, uma demão de primário sintético do tipo CIN CINOLITE, ou equivalente, nas paredes exteriores dos blocos, de acordo com as tonalidades definidas no mapa de acabamentos | Fornecimento e aplicação de pintura com três demãos de tinta aquosa 100% acrílica do tipo NOVATEX HD, ou equivalente, com acabamento a película areada fina, incluindo montagem e desmonte de andaimes, limpeza e raspagem de tintas soltas, regularização das superfícies, uma demão de primário sintético do tipo CIN CINOLITE, ou equivalente, nas paredes exteriores dos blocos, de acordo com as tonalidades definidas no mapa de acabamentos | Fornecimento e aplicação de pintura com três demãos de tinta aquosa 100% acrílica do tipo NOVATEX HD, ou equivalente, com acabamento a película areada fina, incluindo montagem e desmonte de andaimes, limpeza e raspagem de tintas soltas, regularização das superfícies, uma demão de primário sintético do tipo CIN CINOLITE, ou equivalente, nas paredes exteriores dos blocos, de acordo com as tonalidades definidas no mapa de acabamentos | Fornecimento e aplicação de pintura com três demãos de tinta aquosa 100% acrílica do tipo NOVATEX HD, ou equivalente, com acabamento a película areada fina, incluindo montagem e desmonte de andaimes, limpeza e raspagem de tintas soltas, regularização das superfícies, uma demão de primário sintético do tipo CIN CINOLITE, ou equivalente, nas paredes exteriores dos blocos, de acordo com as tonalidades definidas no mapa de acabamentos | Fornecimento e aplicação de pintura com três demãos de tinta aquosa 100% acrílica do tipo NOVATEX HD, ou equivalente, com acabamento a película areada fina, incluindo montagem e desmonte de andaimes, limpeza e raspagem de tintas soltas, regularização das superfícies, uma demão de primário sintético do tipo CIN CINOLITE, ou equivalente, nas paredes exteriores dos blocos, de acordo com as tonalidades definidas no mapa de acabamentos | Fornecimento e aplicação de pintura com três demãos de tinta aquosa 100% acrílica do tipo NOVATEX HD, ou equivalente, com acabamento a película areada fina, incluindo montagem e desmonte de andaimes, limpeza e raspagem de tintas soltas, regularização das superfícies, uma demão de primário sintético do tipo CIN CINOLITE, ou equivalente, nas paredes exteriores dos blocos, de acordo com as tonalidades definidas no mapa de acabamentos | Fornecimento e aplicação de pintura com três demãos de tinta aquosa 100% acrílica do tipo NOVATEX HD, ou equivalente, com acabamento a película areada fina, incluindo montagem e desmonte de andaimes, limpeza e raspagem de tintas soltas, regularização das superfícies, uma demão de primário sintético do tipo CIN CINOLITE, ou equivalente, nas paredes exteriores dos blocos, de acordo com as tonalidades definidas no mapa de acabamentos | Fornecimento e aplicação de pintura com três demãos de tinta aquosa 100% acrílica do tipo NOVATEX HD, ou equivalente, com acabamento a película areada fina, incluindo montagem e desmonte de andaimes, limpeza e raspagem de tintas soltas, regularização das superfícies, uma demão de primário sintético do tipo CIN CINOLITE, ou equivalente, nas paredes exteriores dos blocos, de acordo com as tonalidades definidas no mapa de acabamentos | Fornecimento e aplicação de pintura com três demãos de tinta aquosa 100% acrílica do tipo NOVATEX HD, ou equivalente, com acabamento a película areada fina, incluindo montagem e desmonte de andaimes, limpeza e raspagem de tintas soltas, regularização das superfícies, uma demão de primário sintético do tipo CIN CINOLITE, ou equivalente, nas paredes exteriores dos blocos, de acordo com as tonalidades definidas no mapa de acabamentos | Fornecimento e aplicação de pintura com três demãos de tinta aquosa 100% acrílica do tipo NOVATEX HD, ou equivalente, com acabamento a película areada fina, incluindo montagem e desmonte de andaimes, limpeza e raspagem de tintas soltas, regularização das superfícies, uma demão de primário sintético do tipo CIN CINOLITE, ou equivalente, nas paredes exteriores dos blocos, de acordo com as tonalidades definidas no mapa de acabamentos | Fornecimento e aplicação de pintura com três demãos de tinta aquosa 100% acrílica do tipo NOVATEX HD, ou equivalente, com acabamento a película areada fina, incluindo montagem e desmonte de andaimes, limpeza e raspagem de tintas soltas, regularização das superfícies, uma demão de primário sintético do tipo CIN CINOLITE, ou equivalente, nas paredes exteriores dos blocos, de acordo com as tonalidades definidas no mapa de acabamentos | Fornecimento e aplicação de pintura com três demãos de tinta aquosa 100% acrílica do tipo NOVATEX HD, ou equivalente, com acabamento a película areada fina, incluindo montagem e desmonte de andaimes, limpeza e raspagem de tintas soltas, regularização das superfícies, uma demão de primário sintético do tipo CIN CINOLITE, ou equivalente, nas paredes exteriores dos blocos, de acordo com as tonalidades definidas no mapa de acabamentos | Fornecimento e aplicação de pintura com três demãos de tinta aquosa 100% acrílica do tipo NOVATEX HD, ou equivalente, com acabamento a película areada fina, incluindo montagem e desmonte de andaimes, limpeza e raspagem de tintas soltas, regularização das superfícies, uma demão de primário sintético do tipo CIN CINOLITE, ou equivalente, nas paredes exteriores dos blocos, de acordo com as tonalidades definidas no mapa de acabamentos | Fornecimento e aplicação de pintura com três demãos de tinta aquosa 100% acrílica do tipo NOVATEX HD, ou equivalente, com acabamento a película areada fina, incluindo montagem e desmonte de andaimes, limpeza e raspagem de tintas soltas, regularização das superfícies, uma demão de primário sintético do tipo CIN CINOLITE, ou equivalente, nas paredes exteriores dos blocos, de acordo com as tonalidades definidas no mapa de acabamentos | Fornecimento e aplicação de pintura com três demãos de tinta aquosa 100% acrílica do tipo NOVATEX HD, ou equivalente, com acabamento a película areada fina, incluindo montagem e desmonte de andaimes, limpeza e raspagem de tintas soltas, regularização das superfícies, uma demão de primário sintético do tipo CIN CINOLITE, ou equivalente, nas paredes exteriores dos blocos, de acordo com as tonalidades definidas no mapa de acabamentos | Fornecimento e aplicação de pintura com três demãos de tinta aquosa 100% acrílica do tipo NOVATEX HD, ou equivalente, com acabamento a película areada fina, incluindo montagem e desmonte de andaimes, limpeza e raspagem de tintas soltas, regularização das superfícies, uma demão de primário sintético do tipo CIN CINOLITE, ou equivalente, nas paredes exteriores dos blocos, de acordo com as tonalidades definidas no mapa de acabamentos | Fornecimento e aplicação de pintura com três demãos de tinta aquosa 100% acrílica do tipo NOVATEX HD, ou equivalente, com acabamento a película areada fina, incluindo montagem e desmonte de andaimes, limpeza e raspagem de tintas soltas, regularização das superfícies, uma demão de primário sintético do tipo CIN CINOLITE, ou equivalente, nas paredes exteriores dos blocos, de acordo com as tonalidades definidas no mapa de acabamentos | Fornecimento e aplicação de pintura com três demãos de tinta aquosa 100% acrílica do tipo NOVATEX HD, ou equivalente, com acabamento a película areada fina, incluindo montagem e desmonte de andaimes, limpeza e raspagem de tintas soltas, regularização das superfícies, uma demão de primário sintético do tipo CIN CINOLITE, ou equivalente, nas paredes exteriores dos blocos, de acordo com as tonalidades definidas no mapa de acabamentos | Fornecimento e aplicação de pintura com três demãos de tinta aquosa 100% acrílica do tipo NOVATEX HD, ou equivalente, com acabamento a película areada fina, incluindo montagem e desmonte de andaimes, limpeza e raspagem de tintas soltas, regularização das superfícies, uma demão de primário sintético do tipo CIN CINOLITE, ou equivalente, nas paredes exteriores dos blocos, de acordo com as tonalidades definidas no mapa de acabamentos | Fornecimento e aplicação de pintura com três demãos de tinta aquosa 100% acrílica do tipo NOVATEX HD, ou equivalente, com acabamento a película areada fina, incluindo montagem e desmonte de andaimes, limpeza e raspagem de tintas soltas, regularização das superfícies, uma demão de primário sintético do tipo CIN CINOLITE, ou equivalente, nas paredes exteriores dos blocos, de acordo com as tonalidades definidas no mapa de acabamentos | Fornecimento e aplicação de pintura com três demãos de tinta aquosa 100% acrílica do tipo NOVATEX HD, ou equivalente, com acabamento a película areada fina, incluindo montagem e desmonte de andaimes, limpeza e raspagem de tintas soltas, regularização das superfícies, uma demão de primário sintético do tipo CIN CINOLITE, ou equivalente, nas paredes exteriores dos blocos, de acordo com as tonalidades definidas no mapa de acabamentos | Fornecimento e aplicação de pintura com três demãos de tinta aquosa 100% acrílica do tipo NOVATEX HD, ou equivalente, com acabamento a película areada fina, incluindo montagem e desmonte de andaimes, limpeza e raspagem de tintas soltas, regularização das superfícies, uma demão de primário sintético do tipo CIN CINOLITE, ou equivalente, nas paredes exteriores dos blocos, de acordo com as tonalidades definidas no mapa de acabamentos | Fornecimento e aplicação de pintura com três demãos de tinta aquosa 100% acrílica do tipo NOVATEX HD, ou equivalente, com acabamento a película areada fina, incluindo montagem e desmonte de andaimes, limpeza e raspagem de tintas soltas, regularização das superfícies, uma demão de primário sintético do tipo CIN CINOLITE, ou equivalente, nas paredes exteriores dos blocos, de acordo com as tonalidades definidas no mapa de acabamentos | Fornecimento e aplicação de pintura com três demãos de tinta aquosa 100% acrílica do tipo NOVATEX HD, ou equivalente, com acabamento a película areada fina, incluindo montagem e desmonte de andaimes, limpeza e raspagem de tintas soltas, regularização das superfícies, uma demão de primário sintético do tipo CIN CINOLITE, ou equivalente, nas paredes exteriores dos blocos, de acordo com as tonalidades definidas no mapa de acabamentos | Fornecimento e aplicação de pintura com três demãos de tinta aquosa 100% acrílica do tipo NOVATEX HD, ou equivalente, com acabamento a película areada fina, incluindo montagem e desmonte de andaimes, limpeza e raspagem de tintas soltas, regularização das superfícies, uma demão de primário sintético do tipo CIN CINOLITE, ou equivalente, nas paredes exteriores dos blocos, de acordo com as tonalidades definidas no mapa de acabamentos | Fornecimento e aplicação de pintura com três demãos de tinta aquosa 100% acrílica do tipo NOVATEX HD, ou equivalente, com acabamento a película areada fina, incluindo montagem e desmonte de andaimes, limpeza e raspagem de tintas soltas, regularização das superfícies, uma demão de primário sintético do tipo CIN CINOLITE, ou equivalente, nas paredes exteriores dos blocos, de acordo com as tonalidades definidas no mapa de acabamentos | Fornecimento e aplicação de pintura com três demãos de tinta aquosa 100% acrílica do tipo NOVATEX HD, ou equivalente, com acabamento a película areada fina, incluindo montagem e desmonte de andaimes, limpeza e raspagem de tintas soltas, regularização das superfícies, uma demão de primário sintético do tipo CIN CINOLITE, ou equivalente, nas paredes exteriores dos blocos, de acordo com as tonalidades definidas no mapa de acabamentos | Fornecimento e aplicação de pintura com três demãos de tinta aquosa 100% acrílica do tipo NOVATEX HD, ou equivalente, com acabamento a película areada fina, incluindo montagem e desmonte de andaimes, limpeza e raspagem de tintas soltas, regularização das superfícies, uma demão de primário sintético do tipo CIN CINOLITE, ou equivalente, nas paredes exteriores dos blocos, de acordo com as tonalidades definidas no mapa de acabamentos | Fornecimento e aplicação de pintura com três demãos de tinta aquosa 100% acrílica do tipo NOVATEX HD, ou equivalente, com acabamento a película areada fina, incluindo montagem e desmonte de andaimes, limpeza e raspagem de tintas soltas, regularização das superfícies, uma demão de primário sintético do tipo CIN CINOLITE, ou equivalente, nas paredes exteriores dos blocos, de acordo com as tonalidades definidas no mapa de acabamentos | Fornecimento e aplicação de pintura com três demãos de tinta aquosa 100% acrílica do tipo NOVATEX HD, ou equivalente, com acabamento a película areada fina, incluindo montagem e desmonte de andaimes, limpeza e raspagem de tintas soltas, regularização das superfícies, uma demão de primário sintético do tipo CIN CINOLITE, ou equivalente, nas paredes exteriores dos blocos, de acordo com as tonalidades definidas no mapa de acabamentos | Fornecimento e aplicação de pintura com três demãos de tinta aquosa 100% acrílica do tipo NOVATEX HD, ou equivalente, com acabamento a película areada fina, incluindo montagem e desmonte de andaimes, limpeza e raspagem de tintas soltas, regularização das superfícies, uma demão de primário sintético do tipo CIN CINOLITE, ou equivalente, nas paredes exteriores dos blocos, de acordo com as tonalidades definidas no mapa de acabamentos | Fornecimento e aplicação de pintura com três demãos de tinta aquosa 100% acrílica do tipo NOVATEX HD, ou equivalente, com acabamento a película areada fina, incluindo montagem e desmonte de andaimes, limpeza e raspagem de tintas soltas, regularização das superfícies, uma demão de primário sintético do tipo CIN CINOLITE, ou equivalente, nas paredes exteriores dos blocos, de acordo com as tonalidades definidas no mapa de acabamentos | Fornecimento e aplicação de pintura com três demãos de tinta aquosa 100% acrílica do tipo NOVATEX HD, ou equivalente, com acabamento a película areada fina, incluindo montagem e desmonte de andaimes, limpeza e raspagem de tintas soltas, regularização das superfícies, uma demão de primário sintético do tipo CIN CINOLITE, ou equivalente, nas paredes exteriores dos blocos, de acordo com as tonalidades definidas no mapa de acabamentos | Fornecimento e aplicação de pintura com três demãos de tinta aquosa 100% acrílica do tipo NOVATEX HD, ou equivalente, com acabamento a película areada fina, incluindo montagem e desmonte de andaimes, limpeza e raspagem de tintas soltas, regularização das superfícies, uma demão de primário sintético do tipo CIN CINOLITE, ou equivalente, nas paredes exteriores dos blocos, de acordo com as tonalidades definidas no mapa de acabamentos | Fornecimento e aplicação de pintura com três demãos de tinta aquosa 100% acrílica do tipo NOVATEX HD, ou equivalente, com acabamento a película areada fina, incluindo montagem e desmonte de andaimes, limpeza e raspagem de tintas soltas, regularização das superfícies, uma demão de primário sintético do tipo CIN CINOLITE, ou equivalente, nas paredes exteriores dos blocos, de acordo com as tonalidades definidas no mapa de acabamentos | Fornecimento e aplicação de pintura com três demãos de tinta aquosa 100% acrílica do tipo NOVATEX HD, ou equivalente, com acabamento a película areada fina, incluindo montagem e desmonte de andaimes, limpeza e raspagem de tintas soltas, regularização das superfícies, uma demão de primário sintético do tipo CIN CINOLITE, ou equivalente, nas paredes exteriores dos blocos, de acordo com as tonalidades definidas no mapa de acabamentos | Fornecimento e aplicação de pintura com três demãos de tinta aquosa 100% acrílica do tipo NOVATEX HD, ou equivalente, com acabamento a película areada fina, incluindo montagem e desmonte de andaimes, limpeza e raspagem de tintas soltas, regularização das superfícies, uma demão de primário sintético do tipo CIN CINOLITE, ou equivalente, nas paredes exteriores dos blocos, de acordo com as tonalidades definidas no mapa de acabamentos | Fornecimento e aplicação de pintura com três demãos de tinta aquosa 100% acrílica do tipo NOVATEX HD, ou equivalente, com acabamento a película areada fina, incluindo montagem e desmonte de andaimes, limpeza e raspagem de tintas soltas, regularização das superfícies, uma demão de primário sintético do tipo CIN CINOLITE, ou equivalente, nas paredes exteriores dos blocos, de acordo com as tonalidades definidas no mapa de acabamentos | Fornecimento e aplicação de pintura com três demãos de tinta aquosa 100% acrílica do tipo NOVATEX HD, ou equivalente, com acabamento a película areada fina, incluindo montagem e desmonte de andaimes, limpeza e raspagem de tintas soltas, regularização das superfícies, uma demão de primário sintético do tipo CIN CINOLITE, ou equivalente, nas paredes exteriores dos blocos, de acordo com as tonalidades definidas no mapa de acabamentos | Fornecimento e aplicação de pintura com três demãos de tinta aquosa 100% acrílica do tipo NOVATEX HD, ou equivalente, com acabamento a película areada fina, incluindo montagem e desmonte de andaimes, limpeza e raspagem de tintas soltas, regularização das superfícies, uma demão de primário sintético do tipo CIN CINOLITE, ou equivalente, nas paredes exteriores dos blocos, de acordo com as tonalidades definidas no mapa de acabamentos | Fornecimento e aplicação de pintura com três demãos de tinta aquosa 100% acrílica do tipo NOVATEX HD, ou equivalente, com acabamento a película areada fina, incluindo montagem e desmonte de andaimes, limpeza e raspagem de tintas soltas, regularização das superfícies, uma demão de primário sintético do tipo CIN CINOLITE, ou equivalente, nas paredes exteriores dos blocos, de acordo com as tonalidades definidas no mapa de acabamentos | Fornecimento e aplicação de pintura com três demãos de tinta aquosa 100% acrílica do tipo NOVATEX HD, ou equivalente, com acabamento a película areada fina, incluindo montagem e desmonte de andaimes, limpeza e raspagem de tintas soltas, regularização das superfícies, uma demão de primário sintético do tipo CIN CINOLITE, ou equivalente, nas paredes exteriores dos blocos, de acordo com as tonalidades definidas no mapa de acabamentos | Fornecimento e aplicação de pintura com três demãos de tinta aquosa 100% acrílica do tipo NOVATEX HD, ou equivalente, com acabamento a película areada fina, incluindo montagem e desmonte de andaimes, limpeza e raspagem de tintas soltas, regularização das superfícies, uma demão de primário sintético do tipo CIN CINOLITE, ou equivalente, nas paredes exteriores dos blocos, de acordo com as tonalidades definidas no mapa de acabamentos | Fornecimento e aplicação de pintura com três demãos de tinta aquosa 100% acrílica do tipo NOVATEX HD, ou equivalente, com acabamento a película areada fina, incluindo montagem e desmonte de andaimes, limpeza e raspagem de tintas soltas, regularização das superfícies, uma demão de primário sintético do tipo CIN CINOLITE, ou equivalente, nas paredes exteriores dos blocos, de acordo com as tonalidades definidas no mapa de acabamentos | Fornecimento e aplicação de pintura com três demãos de tinta aquosa 100% acrílica do tipo NOVATEX HD, ou equivalente, com acabamento a película areada fina, incluindo montagem e desmonte de andaimes, limpeza e raspagem de tintas soltas, regularização das superfícies, uma demão de primário sintético do tipo CIN CINOLITE, ou equivalente, nas paredes exteriores dos blocos, de acordo com as tonalidades definidas no mapa de acabamentos | Fornecimento e aplicação de pintura com três demãos de tinta aquosa 100% acrílica do tipo NOVATEX HD, ou equivalente, com acabamento a película areada fina, incluindo montagem e desmonte de andaimes, limpeza e raspagem de tintas soltas, regularização das superfícies, uma demão de primário sintético do tipo CIN CINOLITE, ou equivalente, nas paredes exteriores dos blocos, de acordo com as tonalidades definidas no mapa de acabamentos | Fornecimento e aplicação de pintura com três demãos de tinta aquosa 100% acrílica do tipo NOVATEX HD, ou equivalente, com acabamento a película areada fina, incluindo montagem e desmonte de andaimes, limpeza e raspagem de tintas soltas, regularização das superfícies, uma demão de primário sintético do tipo CIN CINOLITE, ou equivalente, nas paredes exteriores dos blocos, de acordo com as tonalidades definidas no mapa de acabamentos | Fornecimento e aplicação de pintura com três demãos de tinta aquosa 100% acrílica do tipo NOVATEX HD, ou equivalente, com acabamento a película areada fina, incluindo montagem e desmonte de andaimes, limpeza e raspagem de tintas soltas, regularização das superfícies, uma demão de primário sintético do tipo CIN CINOLITE, ou equivalente, nas paredes exteriores dos blocos, de acordo com as tonalidades definidas no mapa de acabamentos | Fornecimento e aplicação de pintura com três demãos de tinta aquosa 100% acrílica do tipo NOVATEX HD, ou equivalente, com acabamento a película areada fina, incluindo montagem e desmonte de andaimes, limpeza e raspagem de tintas soltas, regularização das superfícies, uma demão de primário sintético do tipo CIN CINOLITE, ou equivalente, nas paredes exteriores dos blocos, de acordo com as tonalidades definidas no mapa de acabamentos | Fornecimento e aplicação de pintura com três demãos de tinta aquosa 100% acrílica do tipo NOVATEX HD, ou equivalente, com acabamento a película areada fina, incluindo montagem e desmonte de andaimes, limpeza e raspagem de tintas soltas, regularização das superfícies, uma demão de primário sintético do tipo CIN CINOLITE, ou equivalente, nas paredes exteriores dos blocos, de acordo com as tonalidades definidas no mapa de acabamentos | Fornecimento e aplicação de pintura com três demãos de tinta aquosa 100% acrílica do tipo NOVATEX HD, ou equivalente, com acabamento a película areada fina, incluindo montagem e desmonte de andaimes, limpeza e raspagem de tintas soltas, regularização das superfícies, uma demão de primário sintético do tipo CIN CINOLITE, ou equivalente, nas paredes exteriores dos blocos, de acordo com as tonalidades definidas no mapa de acabamentos | Fornecimento e aplicação de pintura com três demãos de tinta aquosa 100% acrílica do tipo NOVATEX HD, ou equivalente, com acabamento a película areada fina, incluindo montagem e desmonte de andaimes, limpeza e raspagem de tintas soltas, regularização das superfícies, uma demão de primário sintético do tipo CIN CINOLITE, ou equivalente, nas paredes exteriores dos blocos, de acordo com as tonalidades definidas no mapa de acabamentos | Fornecimento e aplicação de pintura com três demãos de tinta aquosa 100% acrílica do tipo NOVATEX HD, ou equivalente, com acabamento a película areada fina, incluindo montagem e desmonte de andaimes, limpeza e raspagem de tintas soltas, regularização das superfícies, uma demão de primário sintético do tipo CIN CINOLITE, ou equivalente, nas paredes exteriores dos blocos, de acordo com as tonalidades definidas no mapa de acabamentos | Fornecimento e aplicação de pintura com três demãos de tinta aquosa 100% acrílica do tipo NOVATEX HD, ou equivalente, com acabamento a película areada fina, incluindo montagem e desmonte de andaimes, limpeza e raspagem de tintas soltas, regularização das superfícies, uma demão de primário sintético do tipo CIN CINOLITE, ou equivalente, nas paredes exteriores dos blocos, de acordo com as tonalidades definidas no mapa de acabamentos | Fornecimento e aplicação de pintura com três demãos de tinta aquosa 100% acrílica do tipo NOVATEX HD, ou equivalente, com acabamento a película areada fina, incluindo montagem e desmonte de andaimes, limpeza e raspagem de tintas soltas, regularização das superfícies, uma demão de primário sintético do tipo CIN CINOLITE, ou equivalente, nas paredes exteriores dos blocos, de acordo com as tonalidades definidas no mapa de acabamentos | Fornecimento e aplicação de pintura com três demãos de tinta aquosa 100% acrílica do tipo NOVATEX HD, ou equivalente, com acabamento a película areada fina, incluindo montagem e desmonte de andaimes, limpeza e raspagem de tintas soltas, regularização das superfícies, uma demão de primário sintético do tipo CIN CINOLITE, ou equivalente, nas paredes exteriores dos blocos, de acordo com as tonalidades definidas no mapa de acabamentos | Fornecimento e aplicação de pintura com três demãos de tinta aquosa 100% acrílica do tipo NOVATEX HD, ou equivalente, com acabamento a película areada fina, incluindo montagem e desmonte de andaimes, limpeza e raspagem de tintas soltas, regularização das superfícies, uma demão de primário sintético do tipo CIN CINOLITE, ou equivalente, nas paredes exteriores dos blocos, de acordo com as tonalidades definidas no mapa de acabamentos | Fornecimento e aplicação de pintura com três demãos de tinta aquosa 100% acrílica do tipo NOVATEX HD, ou equivalente, com acabamento a película areada fina, incluindo montagem e desmonte de andaimes, limpeza e raspagem de tintas soltas, regularização das superfícies, uma demão de primário sintético do tipo CIN CINOLITE, ou equivalente, nas paredes exteriores dos blocos, de acordo com as tonalidades definidas no mapa de acabamentos | Fornecimento e aplicação de pintura com três demãos de tinta aquosa 100% acrílica do tipo NOVATEX HD, ou equivalente, com acabamento a película areada fina, incluindo montagem e desmonte de andaimes, limpeza e raspagem de tintas soltas, regularização das superfícies, uma demão de primário sintético do tipo CIN CINOLITE, ou equivalente, nas paredes exteriores dos blocos, de acordo com as tonalidades definidas no mapa de acabamentos | Fornecimento e aplicação de pintura com três demãos de tinta aquosa 100% acrílica do tipo NOVATEX HD, ou equivalente, com acabamento a película areada fina, incluindo montagem e desmonte de andaimes, limpeza e raspagem de tintas soltas, regularização das superfícies, uma demão de primário sintético do tipo CIN CINOLITE, ou equivalente, nas paredes exteriores dos blocos, de acordo com as tonalidades definidas no mapa de acabamentos | Fornecimento e aplicação de pintura com três demãos de tinta aquosa 100% acrílica do tipo NOVATEX HD, ou equivalente, com acabamento a película areada fina, incluindo montagem e desmonte de andaimes, limpeza e raspagem de tintas soltas, regularização das superfícies, uma demão de primário sintético do tipo CIN CINOLITE, ou equivalente, nas paredes exteriores dos blocos, de acordo com as tonalidades definidas no mapa de acabamentos | Fornecimento e aplicação de pintura com três demãos de tinta aquosa 100% acrílica do tipo NOVATEX HD, ou equivalente, com acabamento a película areada fina, incluindo montagem e desmonte de andaimes, limpeza e raspagem de tintas soltas, regularização das superfícies, uma demão de primário sintético do tipo CIN CINOLITE, ou equivalente, nas paredes exteriores dos blocos, de acordo com as tonalidades definidas no mapa de acabamentos | Fornecimento e aplicação de pintura com três demãos de tinta aquosa 100% acrílica do tipo NOVATEX HD, ou equivalente, com acabamento a película areada fina, incluindo montagem e desmonte de andaimes, limpeza e raspagem de tintas soltas, regularização das superfícies, uma demão de primário sintético do tipo CIN CINOLITE, ou equivalente, nas paredes exteriores dos blocos, de acordo com as tonalidades definidas no mapa de acabamentos | Fornecimento e aplicação de pintura com três demãos de tinta aquosa 100% acrílica do tipo NOVATEX HD, ou equivalente, com acabamento a película areada fina, incluindo montagem e desmonte de andaimes, limpeza e raspagem de tintas soltas, regularização das superfícies, uma demão de primário sintético do tipo CIN CINOLITE, ou equivalente, nas paredes exteriores dos blocos, de acordo com as tonalidades definidas no mapa de acabamentos | Fornecimento e aplicação de pintura com três demãos de tinta aquosa 100% acrílica do tipo NOVATEX HD, ou equivalente, com acabamento a película areada fina, incluindo montagem e desmonte de andaimes, limpeza e raspagem de tintas soltas, regularização das superfícies, uma demão de primário sintético do tipo CIN CINOLITE, ou equivalente, nas paredes exteriores dos blocos, de acordo com as tonalidades definidas no mapa de acabamentos | Fornecimento e aplicação de pintura com três demãos de tinta aquosa 100% acrílica do tipo NOVATEX HD, ou equivalente, com acabamento a película areada fina, incluindo montagem e desmonte de andaimes, limpeza e raspagem de tintas soltas, regularização das superfícies, uma demão de primário sintético do tipo CIN CINOLITE, ou equivalente, nas paredes exteriores dos blocos, de acordo com as tonalidades definidas no mapa de acabamentos | Fornecimento e aplicação de pintura com três demãos de tinta aquosa 100% acrílica do tipo NOVATEX HD, ou equivalente, com acabamento a película areada fina, incluindo montagem e desmonte de andaimes, limpeza e raspagem de tintas soltas, regularização das superfícies, uma demão de primário sintético do tipo CIN CINOLITE, ou equivalente, nas paredes exteriores dos blocos, de acordo com as tonalidades definidas no mapa de acabamentos | Fornecimento e aplicação de pintura com três demãos de tinta aquosa 100% acrílica do tipo NOVATEX HD, ou equivalente, com acabamento a película areada fina, incluindo montagem e desmonte de andaimes, limpeza e raspagem de tintas soltas, regularização das superfícies, uma demão de primário sintético do tipo CIN CINOLITE, ou equivalente, nas paredes exteriores dos blocos, de acordo com as tonalidades definidas no mapa de acabamentos | Fornecimento e aplicação de pintura com três demãos de tinta aquosa 100% acrílica do tipo NOVATEX HD, ou equivalente, com acabamento a película areada fina, incluindo montagem e desmonte de andaimes, limpeza e raspagem de tintas soltas, regularização das superfícies, uma demão de primário sintético do tipo CIN CINOLITE, ou equivalente, nas paredes exteriores dos blocos, de acordo com as tonalidades definidas no mapa de acabamentos | Fornecimento e aplicação de pintura com três demãos de tinta aquosa 100% acrílica do tipo NOVATEX HD, ou equivalente, com acabamento a película areada fina, incluindo montagem e desmonte de andaimes, limpeza e raspagem de tintas soltas, regularização das superfícies, uma demão de primário sintético do tipo CIN CINOLITE, ou equivalente, nas paredes exteriores dos blocos, de acordo com as tonalidades definidas no mapa de acabamentos | Fornecimento e aplicação de pintura com três demãos de tinta aquosa 100% acrílica do tipo NOVATEX HD, ou equivalente, com acabamento a película areada fina, incluindo montagem e desmonte de andaimes, limpeza e raspagem de tintas soltas, regularização das superfícies, uma demão de primário sintético do tipo CIN CINOLITE, ou equivalente, nas paredes exteriores dos blocos, de acordo com as tonalidades definidas no mapa de acabamentos | Fornecimento e aplicação de pintura com três demãos de tinta aquosa 100% acrílica do tipo NOVATEX HD, ou equivalente, com acabamento a película areada fina, incluindo montagem e desmonte de andaimes, limpeza e raspagem de tintas soltas, regularização das superfícies, uma demão de primário sintético do tipo CIN CINOLITE, ou equivalente, nas paredes exteriores dos blocos, de acordo com as tonalidades definidas no mapa de acabamentos | Fornecimento e aplicação de pintura com três demãos de tinta aquosa 100% acrílica do tipo NOVATEX HD, ou equivalente, com acabamento a película areada fina, incluindo montagem e desmonte de andaimes, limpeza e raspagem de tintas soltas, regularização das superfícies, uma demão de primário sintético do tipo CIN CINOLITE, ou equivalente, nas paredes exteriores dos blocos, de acordo com as tonalidades definidas no mapa de acabamentos | Fornecimento e aplicação de pintura com três demãos de tinta aquosa 100% acrílica do tipo NOVATEX HD, ou equivalente, com acabamento a película areada fina, incluindo montagem e desmonte de andaimes, limpeza e raspagem de tintas soltas, regularização das superfícies, uma demão de primário sintético do tipo CIN CINOLITE, ou equivalente, nas paredes exteriores dos blocos, de acordo com as tonalidades definidas no mapa de acabamentos | Fornecimento e aplicação de pintura com três demãos de tinta aquosa 100% acrílica do tipo NOVATEX HD, ou equivalente, com acabamento a película areada fina, incluindo montagem e desmonte de andaimes, limpeza e raspagem de tintas soltas, regularização das superfícies, uma demão de primário sintético do tipo CIN CINOLITE, ou equivalente, nas paredes exteriores dos blocos, de acordo com as tonalidades definidas no mapa de acabamentos | Fornecimento e aplicação de pintura com três demãos de tinta aquosa 100% acrílica do tipo NOVATEX HD, ou equivalente, com acabamento a película areada fina, incluindo montagem e desmonte de andaimes, limpeza e raspagem de tintas soltas, regularização das superfícies, uma demão de primário sintético do tipo CIN CINOLITE, ou equivalente, nas paredes exteriores dos blocos, de acordo com as tonalidades definidas no mapa de acabamentos | Fornecimento e aplicação de pintura com três demãos de tinta aquosa 100% acrílica do tipo NOVATEX HD, ou equivalente, com acabamento a película areada fina, incluindo montagem e desmonte de andaimes, limpeza e raspagem de tintas soltas, regularização das superfícies, uma demão de primário sintético do tipo CIN CINOLITE, ou equivalente, nas paredes exteriores dos blocos, de acordo com as tonalidades definidas no mapa de acabamentos | Fornecimento e aplicação de pintura com três demãos de tinta aquosa 100% acrílica do tipo NOVATEX HD, ou equivalente, com acabamento a película areada fina, incluindo montagem e desmonte de andaimes, limpeza e raspagem de tintas soltas, regularização das superfícies, uma demão de primário sintético do tipo CIN CINOLITE, ou equivalente, nas paredes exteriores dos blocos, de acordo com as tonalidades definidas no mapa de acabamentos | Fornecimento e aplicação de pintura com três demãos de tinta aquosa 100% acrílica do tipo NOVATEX HD, ou equivalente, com acabamento a película areada fina, incluindo montagem e desmonte de andaimes, limpeza e raspagem de tintas soltas, regularização das superfícies, uma demão de primário sintético do tipo CIN CINOLITE, ou equivalente, nas paredes exteriores dos blocos, de acordo com as tonalidades definidas no mapa de acabamentos | Fornecimento e aplicação de pintura com três demãos de tinta aquosa 100% acrílica do tipo NOVATEX HD, ou equivalente, com acabamento a película areada fina, incluindo montagem e desmonte de andaimes, limpeza e raspagem de tintas soltas, regularização das superfícies, uma demão de primário sintético do tipo CIN CINOLITE, ou equivalente, nas paredes exteriores dos blocos, de acordo com as tonalidades definidas no mapa de acabamentos | Fornecimento e aplicação de pintura com três demãos de tinta aquosa 100% acrílica do tipo NOVATEX HD, ou equivalente, com acabamento a película areada fina, incluindo montagem e desmonte de andaimes, limpeza e raspagem de tintas soltas, regularização das superfícies, uma demão de primário sintético do tipo CIN CINOLITE, ou equivalente, nas paredes exteriores dos blocos, de acordo com as tonalidades definidas no mapa de acabamentos | Fornecimento e aplicação de pintura com três demãos de tinta aquosa 100% acrílica do tipo NOVATEX HD, ou equivalente, com acabamento a película areada fina, incluindo montagem e desmonte de andaimes, limpeza e raspagem de tintas soltas, regularização das superfícies, uma demão de primário sintético do tipo CIN CINOLITE, ou equivalente, nas paredes exteriores dos blocos, de acordo com as tonalidades definidas no mapa de acabamentos | Fornecimento e aplicação de pintura com três demãos de tinta aquosa 100% acrílica do tipo NOVATEX HD, ou equivalente, com acabamento a película areada fina, incluindo montagem e desmonte de andaimes, limpeza e raspagem de tintas soltas, regularização das superfícies, uma demão de primário sintético do tipo CIN CINOLITE, ou equivalente, nas paredes exteriores dos blocos, de acordo com as tonalidades definidas no mapa de acabamentos | Fornecimento e aplicação de pintura com três demãos de tinta aquosa 100% acrílica do tipo NOVATEX HD, ou equivalente, com acabamento a película areada fina, incluindo montagem e desmonte de andaimes, limpeza e raspagem de tintas soltas, regularização das superfícies, uma demão de primário sintético do tipo CIN CINOLITE, ou equivalente, nas paredes exteriores dos blocos, de acordo com as tonalidades definidas no mapa de acabamentos | Fornecimento e aplicação de pintura com três demãos de tinta aquosa 100% acrílica do tipo NOVATEX HD, ou equivalente, com acabamento a película areada fina, incluindo montagem e desmonte de andaimes, limpeza e raspagem de tintas soltas, regularização das superfícies, uma demão de primário sintético do tipo CIN CINOLITE, ou equivalente, nas paredes exteriores dos blocos, de acordo com as tonalidades definidas no mapa de acabamentos | Fornecimento e aplicação de pintura com três demãos de tinta aquosa 100% acrílica do tipo NOVATEX HD, ou equivalente, com acabamento a película areada fina, incluindo montagem e desmonte de andaimes, limpeza e raspagem de tintas soltas, regularização das superfícies, uma demão de primário sintético do tipo CIN CINOLITE, ou equivalente, nas paredes exteriores dos blocos, de acordo com as tonalidades definidas no mapa de acabamentos | Fornecimento e aplicação de pintura com três demãos de tinta aquosa 100% acrílica do tipo NOVATEX HD, ou equivalente, com acabamento a película areada fina, incluindo montagem e desmonte de andaimes, limpeza e raspagem de tintas soltas, regularização das superfícies, uma demão de primário sintético do tipo CIN CINOLITE, ou equivalente, nas paredes exteriores dos blocos, de acordo com as tonalidades definidas no mapa de acabamentos | Fornecimento e aplicação de pintura com três demãos de tinta aquosa 100% acrílica do tipo NOVATEX HD, ou equivalente, com acabamento a película areada fina, incluindo montagem e desmonte de andaimes, limpeza e raspagem de tintas soltas, regularização das superfícies, uma demão de primário sintético do tipo CIN CINOLITE, ou equivalente, nas paredes exteriores dos blocos, de acordo com as tonalidades definidas no mapa de acabamentos | Fornecimento e aplicação de pintura com três demãos de tinta aquosa 100% acrílica do tipo NOVATEX HD, ou equivalente, com acabamento a película areada fina, incluindo montagem e desmonte de andaimes, limpeza e raspagem de tintas soltas, regularização das superfícies, uma demão de primário sintético do tipo CIN CINOLITE, ou equivalente, nas paredes exteriores dos blocos, de acordo com as tonalidades definidas no mapa de acabamentos | Fornecimento e aplicação de pintura com três demãos de tinta aquosa 100% acrílica do tipo NOVATEX HD, ou equivalente, com acabamento a película areada fina, incluindo montagem e desmonte de andaimes, limpeza e raspagem de tintas soltas, regularização das superfícies, uma demão de primário sintético do tipo CIN CINOLITE, ou equivalente, nas paredes exteriores dos blocos, de acordo com as tonalidades definidas no mapa de acabamentos | Fornecimento e aplicação de pintura com três demãos de tinta aquosa 100% acrílica do tipo NOVATEX HD, ou equivalente, com acabamento a película areada fina, incluindo montagem e desmonte de andaimes, limpeza e raspagem de tintas soltas, regularização das superfícies, uma demão de primário sintético do tipo CIN CINOLITE, ou equivalente, nas paredes exteriores dos blocos, de acordo com as tonalidades definidas no mapa de acabamentos | Fornecimento e aplicação de pintura com três demãos de tinta aquosa 100% acrílica do tipo NOVATEX HD, ou equivalente, com acabamento a película areada fina, incluindo montagem e desmonte de andaimes, limpeza e raspagem de tintas soltas, regularização das superfícies, uma demão de primário sintético do tipo CIN CINOLITE, ou equivalente, nas paredes exteriores dos blocos, de acordo com as tonalidades definidas no mapa de acabamentos | Fornecimento e aplicação de pintura com três demãos de tinta aquosa 100% acrílica do tipo NOVATEX HD, ou equivalente, com acabamento a película areada fina, incluindo montagem e desmonte de andaimes, limpeza e raspagem de tintas soltas, regularização das superfícies, uma demão de primário sintético do tipo CIN CINOLITE, ou equivalente, nas paredes exteriores dos blocos, de acordo com as tonalidades definidas no mapa de acabamentos | Fornecimento e aplicação de pintura com três demãos de tinta aquosa 100% acrílica do tipo NOVATEX HD, ou equivalente, com acabamento a película areada fina, incluindo montagem e desmonte de andaimes, limpeza e raspagem de tintas soltas, regularização das superfícies, uma demão de primário sintético do tipo CIN CINOLITE, ou equivalente, nas paredes exteriores dos blocos, de acordo com as tonalidades definidas no mapa de acabamentos | Fornecimento e aplicação de pintura com três demãos de tinta aquosa 100% acrílica do tipo NOVATEX HD, ou equivalente, com acabamento a película areada fina, incluindo montagem e desmonte de andaimes, limpeza e raspagem de tintas soltas, regularização das superfícies, uma demão de primário sintético do tipo CIN CINOLITE, ou equivalente, nas paredes exteriores dos blocos, de acordo com as tonalidades definidas no mapa de acabamentos | Fornecimento e aplicação de pintura com três demãos de tinta aquosa 100% acrílica do tipo NOVATEX HD, ou equivalente, com acabamento a película areada fina, incluindo montagem e desmonte de andaimes, limpeza e raspagem de tintas soltas, regularização das superfícies, uma demão de primário sintético do tipo CIN CINOLITE, ou equivalente, nas paredes exteriores dos blocos, de acordo com as tonalidades definidas no mapa de acabamentos | Fornecimento e aplicação de pintura com três demãos de tinta aquosa 100% acrílica do tipo NOVATEX HD, ou equivalente, com acabamento a película areada fina, incluindo montagem e desmonte de andaimes, limpeza e raspagem de tintas soltas, regularização das superfícies, uma demão de primário sintético do tipo CIN CINOLITE, ou equivalente, nas paredes exteriores dos blocos, de acordo com as tonalidades definidas no mapa de acabamentos | Fornecimento e aplicação de pintura com três demãos de tinta aquosa 100% acrílica do tipo NOVATEX HD, ou equivalente, com acabamento a película areada fina, incluindo montagem e desmonte de andaimes, limpeza e raspagem de tintas soltas, regularização das superfícies, uma demão de primário sintético do tipo CIN CINOLITE, ou equivalente, nas paredes exteriores dos blocos, de acordo com as tonalidades definidas no mapa de acabamentos | Fornecimento e aplicação de pintura com três demãos de tinta aquosa 100% acrílica do tipo NOVATEX HD, ou equivalente, com acabamento a película areada fina, incluindo montagem e desmonte de andaimes, limpeza e raspagem de tintas soltas, regularização das superfícies, uma demão de primário sintético do tipo CIN CINOLITE, ou equivalente, nas paredes exteriores dos blocos, de acordo com as tonalidades definidas no mapa de acabamentos | Fornecimento e aplicação de pintura com três demãos de tinta aquosa 100% acrílica do tipo NOVATEX HD, ou equivalente, com acabamento a película areada fina, incluindo montagem e desmonte de andaimes, limpeza e raspagem de tintas soltas, regularização das superfícies, uma demão de primário sintético do tipo CIN CINOLITE, ou equivalente, nas paredes exteriores dos blocos, de acordo com as tonalidades definidas no mapa de acabamentos | Fornecimento e aplicação de pintura com três demãos de tinta aquosa 100% acrílica do tipo NOVATEX HD, ou equivalente, com acabamento a película areada fina, incluindo montagem e desmonte de andaimes, limpeza e raspagem de tintas soltas, regularização das superfícies, uma demão de primário sintético do tipo CIN CINOLITE, ou equivalente, nas paredes exteriores dos blocos, de acordo com as tonalidades definidas no mapa de acabamentos | Fornecimento e aplicação de pintura com três demãos de tinta aquosa 100% acrílica do tipo NOVATEX HD, ou equivalente, com acabamento a película areada fina, incluindo montagem e desmonte de andaimes, limpeza e raspagem de tintas soltas, regularização das superfícies, uma demão de primário sintético do tipo CIN CINOLITE, ou equivalente, nas paredes exteriores dos blocos, de acordo com as tonalidades definidas no mapa de acabamentos | Fornecimento e aplicação de pintura com três demãos de tinta aquosa 100% acrílica do tipo NOVATEX HD, ou equivalente, com acabamento a película areada fina, incluindo montagem e desmonte de andaimes, limpeza e raspagem de tintas soltas, regularização das superfícies, uma demão de primário sintético do tipo CIN CINOLITE, ou equivalente, nas paredes exteriores dos blocos, de acordo com as tonalidades definidas no mapa de acabamentos | Fornecimento e aplicação de pintura com três demãos de tinta aquosa 100% acrílica do tipo NOVATEX HD, ou equivalente, com acabamento a película areada fina, incluindo montagem e desmonte de andaimes, limpeza e raspagem de tintas soltas, regularização das superfícies, uma demão de primário sintético do tipo CIN CINOLITE, ou equivalente, nas paredes exteriores dos blocos, de acordo com as tonalidades definidas no mapa de acabamentos | Fornecimento e aplicação de pintura com três demãos de tinta aquosa 100% acrílica do tipo NOVATEX HD, ou equivalente, com acabamento a película areada fina, incluindo montagem e desmonte de andaimes, limpeza e raspagem de tintas soltas, regularização das superfícies, uma demão de primário sintético do tipo CIN CINOLITE, ou equivalente, nas paredes exteriores dos blocos, de acordo com as tonalidades definidas no mapa de acabamentos | Fornecimento e aplicação de pintura com três demãos de tinta aquosa 100% acrílica do tipo NOVATEX HD, ou equivalente, com acabamento a película areada fina, incluindo montagem e desmonte de andaimes, limpeza e raspagem de tintas soltas, regularização das superfícies, uma demão de primário sintético do tipo CIN CINOLITE, ou equivalente, nas paredes exteriores dos blocos, de acordo com as tonalidades definidas no mapa de acabamentos | Fornecimento e aplicação de pintura com três demãos de tinta aquosa 100% acrílica do tipo NOVATEX HD, ou equivalente, com acabamento a película areada fina, incluindo montagem e desmonte de andaimes, limpeza e raspagem de tintas soltas, regularização das superfícies, uma demão de primário sintético do tipo CIN CINOLITE, ou equivalente, nas paredes exteriores dos blocos, de acordo com as tonalidades definidas no mapa de acabamentos | Fornecimento e aplicação de pintura com três demãos de tinta aquosa 100% acrílica do tipo NOVATEX HD, ou equivalente, com acabamento a película areada fina, incluindo montagem e desmonte de andaimes, limpeza e raspagem de tintas soltas, regularização das superfícies, uma demão de primário sintético do tipo CIN CINOLITE, ou equivalente, nas paredes exteriores dos blocos, de acordo com as tonalidades definidas no mapa de acabamentos | Fornecimento e aplicação de pintura com três demãos de tinta aquosa 100% acrílica do tipo NOVATEX HD, ou equivalente, com acabamento a película areada fina, incluindo montagem e desmonte de andaimes, limpeza e raspagem de tintas soltas, regularização das superfícies, uma demão de primário sintético do tipo CIN CINOLITE, ou equivalente, nas paredes exteriores dos blocos, de acordo com as tonalidades definidas no mapa de acabamentos | Fornecimento e aplicação de pintura com três demãos de tinta aquosa 100% acrílica do tipo NOVATEX HD, ou equivalente, com acabamento a película areada fina, incluindo montagem e desmonte de andaimes, limpeza e raspagem de tintas soltas, regularização das superfícies, uma demão de primário sintético do tipo CIN CINOLITE, ou equivalente, nas paredes exteriores dos blocos, de acordo com as tonalidades definidas no mapa de acabamentos | Fornecimento e aplicação de pintura com três demãos de tinta aquosa 100% acrílica do tipo NOVATEX HD, ou equivalente, com acabamento a película areada fina, incluindo montagem e desmonte de andaimes, limpeza e raspagem de tintas soltas, regularização das superfícies, uma demão de primário sintético do tipo CIN CINOLITE, ou equivalente, nas paredes exteriores dos blocos, de acordo com as tonalidades definidas no mapa de acabamentos | Fornecimento e aplicação de pintura com três demãos de tinta aquosa 100% acrílica do tipo NOVATEX HD, ou equivalente, com acabamento a película areada fina, incluindo montagem e desmonte de andaimes, limpeza e raspagem de tintas soltas, regularização das superfícies, uma demão de primário sintético do tipo CIN CINOLITE, ou equivalente, nas paredes exteriores dos blocos, de acordo com as tonalidades definidas no mapa de acabamentos | Fornecimento e aplicação de pintura com três demãos de tinta aquosa 100% acrílica do tipo NOVATEX HD, ou equivalente, com acabamento a película areada fina, incluindo montagem e desmonte de andaimes, limpeza e raspagem de tintas soltas, regularização das superfícies, uma demão de primário sintético do tipo CIN CINOLITE, ou equivalente, nas paredes exteriores dos blocos, de acordo com as tonalidades definidas no mapa de acabamentos | Fornecimento e aplicação de pintura com três demãos de tinta aquosa 100% acrílica do tipo NOVATEX HD, ou equivalente, com acabamento a película areada fina, incluindo montagem e desmonte de andaimes, limpeza e raspagem de tintas soltas, regularização das superfícies, uma demão de primário sintético do tipo CIN CINOLITE, ou equivalente, nas paredes exteriores dos blocos, de acordo com as tonalidades definidas no mapa de acabamentos | Fornecimento e aplicação de pintura com três demãos de tinta aquosa 100% acrílica do tipo NOVATEX HD, ou equivalente, com acabamento a película areada fina, incluindo montagem e desmonte de andaimes, limpeza e raspagem de tintas soltas, regularização das superfícies, uma demão de primário sintético do tipo CIN CINOLITE, ou equivalente, nas paredes exteriores dos blocos, de acordo com as tonalidades definidas no mapa de acabamentos | Fornecimento e aplicação de pintura com três demãos de tinta aquosa 100% acrílica do tipo NOVATEX HD, ou equivalente, com acabamento a película areada fina, incluindo montagem e desmonte de andaimes, limpeza e raspagem de tintas soltas, regularização das superfícies, uma demão de primário sintético do tipo CIN CINOLITE, ou equivalente, nas paredes exteriores dos blocos, de acordo com as tonalidades definidas no mapa de acabamentos | Fornecimento e aplicação de pintura com três demãos de tinta aquosa 100% acrílica do tipo NOVATEX HD, ou equivalente, com acabamento a película areada fina, incluindo montagem e desmonte de andaimes, limpeza e raspagem de tintas soltas, regularização das superfícies, uma demão de primário sintético do tipo CIN CINOLITE, ou equivalente, nas paredes exteriores dos blocos, de acordo com as tonalidades definidas no mapa de acabamentos | Fornecimento e aplicação de pintura com três demãos de tinta aquosa 100% acrílica do tipo NOVATEX HD, ou equivalente, com acabamento a película areada fina, incluindo montagem e desmonte de andaimes, limpeza e raspagem de tintas soltas, regularização das superfícies, uma demão de primário sintético do tipo CIN CINOLITE, ou equivalente, nas paredes exteriores dos blocos, de acordo com as tonalidades definidas no mapa de acabamentos | Fornecimento e aplicação de pintura com três demãos de tinta aquosa 100% acrílica do tipo NOVATEX HD, ou equivalente, com acabamento a película areada fina, incluindo montagem e desmonte de andaimes, limpeza e raspagem de tintas soltas, regularização das superfícies, uma demão de primário sintético do tipo CIN CINOLITE, ou equivalente, nas paredes exteriores dos blocos, de acordo com as tonalidades definidas no mapa de acabamentos | Fornecimento e aplicação de pintura com três demãos de tinta aquosa 100% acrílica do tipo NOVATEX HD, ou equivalente, com acabamento a película areada fina, incluindo montagem e desmonte de andaimes, limpeza e raspagem de tintas soltas, regularização das superfícies, uma demão de primário sintético do tipo CIN CINOLITE, ou equivalente, nas paredes exteriores dos blocos, de acordo com as tonalidades definidas no mapa de acabamentos | Fornecimento e aplicação de pintura com três demãos de tinta aquosa 100% acrílica do tipo NOVATEX HD, ou equivalente, com acabamento a película areada fina, incluindo montagem e desmonte de andaimes, limpeza e raspagem de tintas soltas, regularização das superfícies, uma demão de primário sintético do tipo CIN CINOLITE, ou equivalente, nas paredes exteriores dos blocos, de acordo com as tonalidades definidas no mapa de acabamentos | Fornecimento e aplicação de pintura com três demãos de tinta aquosa 100% acrílica do tipo NOVATEX HD, ou equivalente, com acabamento a película areada fina, incluindo montagem e desmonte de andaimes, limpeza e raspagem de tintas soltas, regularização das superfícies, uma demão de primário sintético do tipo CIN CINOLITE, ou equivalente, nas paredes exteriores dos blocos, de acordo com as tonalidades definidas no mapa de acabamentos | Fornecimento e aplicação de pintura com três demãos de tinta aquosa 100% acrílica do tipo NOVATEX HD, ou equivalente, com acabamento a película areada fina, incluindo montagem e desmonte de andaimes, limpeza e raspagem de tintas soltas, regularização das superfícies, uma demão de primário sintético do tipo CIN CINOLITE, ou equivalente, nas paredes exteriores dos blocos, de acordo com as tonalidades definidas no mapa de acabamentos | Fornecimento e aplicação de pintura com três demãos de tinta aquosa 100% acrílica do tipo NOVATEX HD, ou equivalente, com acabamento a película areada fina, incluindo montagem e desmonte de andaimes, limpeza e raspagem de tintas soltas, regularização das superfícies, uma demão de primário sintético do tipo CIN CINOLITE, ou equivalente, nas paredes exteriores dos blocos, de acordo com as tonalidades definidas no mapa de acabamentos | Fornecimento e aplicação de pintura com três demãos de tinta aquosa 100% acrílica do tipo NOVATEX HD, ou equivalente, com acabamento a película areada fina, incluindo montagem e desmonte de andaimes, limpeza e raspagem de tintas soltas, regularização das superfícies, uma demão de primário sintético do tipo CIN CINOLITE, ou equivalente, nas paredes exteriores dos blocos, de acordo com as tonalidades definidas no mapa de acabamentos | Fornecimento e aplicação de pintura com três demãos de tinta aquosa 100% acrílica do tipo NOVATEX HD, ou equivalente, com acabamento a película areada fina, incluindo montagem e desmonte de andaimes, limpeza e raspagem de tintas soltas, regularização das superfícies, uma demão de primário sintético do tipo CIN CINOLITE, ou equivalente, nas paredes exteriores dos blocos, de acordo com as tonalidades definidas no mapa de acabamentos | Fornecimento e aplicação de pintura com três demãos de tinta aquosa 100% acrílica do tipo NOVATEX HD, ou equivalente, com acabamento a película areada fina, incluindo montagem e desmonte de andaimes, limpeza e raspagem de tintas soltas, regularização das superfícies, uma demão de primário sintético do tipo CIN CINOLITE, ou equivalente, nas paredes exteriores dos blocos, de acordo com as tonalidades definidas no mapa de acabamentos | Fornecimento e aplicação de pintura com três demãos de tinta aquosa 100% acrílica do tipo NOVATEX HD, ou equivalente, com acabamento a película areada fina, incluindo montagem e desmonte de andaimes, limpeza e raspagem de tintas soltas, regularização das superfícies, uma demão de primário sintético do tipo CIN CINOLITE, ou equivalente, nas paredes exteriores dos blocos, de acordo com as tonalidades definidas no mapa de acabamentos | Fornecimento e aplicação de pintura com três demãos de tinta aquosa 100% acrílica do tipo NOVATEX HD, ou equivalente, com acabamento a película areada fina, incluindo montagem e desmonte de andaimes, limpeza e raspagem de tintas soltas, regularização das superfícies, uma demão de primário sintético do tipo CIN CINOLITE, ou equivalente, nas paredes exteriores dos blocos, de acordo com as tonalidades definidas no mapa de acabamentos | Fornecimento e aplicação de pintura com três demãos de tinta aquosa 100% acrílica do tipo NOVATEX HD, ou equivalente, com acabamento a película areada fina, incluindo montagem e desmonte de andaimes, limpeza e raspagem de tintas soltas, regularização das superfícies, uma demão de primário sintético do tipo CIN CINOLITE, ou equivalente, nas paredes exteriores dos blocos, de acordo com as tonalidades definidas no mapa de acabamentos | Fornecimento e aplicação de pintura com três demãos de tinta aquosa 100% acrílica do tipo NOVATEX HD, ou equivalente, com acabamento a película areada fina, incluindo montagem e desmonte de andaimes, limpeza e raspagem de tintas soltas, regularização das superfícies, uma demão de primário sintético do tipo CIN CINOLITE, ou equivalente, nas paredes exteriores dos blocos, de acordo com as tonalidades definidas no mapa de acabamentos | Fornecimento e aplicação de pintura com três demãos de tinta aquosa 100% acrílica do tipo NOVATEX HD, ou equivalente, com acabamento a película areada fina, incluindo montagem e desmonte de andaimes, limpeza e raspagem de tintas soltas, regularização das superfícies, uma demão de primário sintético do tipo CIN CINOLITE, ou equivalente, nas paredes exteriores dos blocos, de acordo com as tonalidades definidas no mapa de acabamentos | Fornecimento e aplicação de pintura com três demãos de tinta aquosa 100% acrílica do tipo NOVATEX HD, ou equivalente, com acabamento a película areada fina, incluindo montagem e desmonte de andaimes, limpeza e raspagem de tintas soltas, regularização das superfícies, uma demão de primário sintético do tipo CIN CINOLITE, ou equivalente, nas paredes exteriores dos blocos, de acordo com as tonalidades definidas no mapa de acabamentos | Fornecimento e aplicação de pintura com três demãos de tinta aquosa 100% acrílica do tipo NOVATEX HD, ou equivalente, com acabamento a película areada fina, incluindo montagem e desmonte de andaimes, limpeza e raspagem de tintas soltas, regularização das superfícies, uma demão de primário sintético do tipo CIN CINOLITE, ou equivalente, nas paredes exteriores dos blocos, de acordo com as tonalidades definidas no mapa de acabamentos | Fornecimento e aplicação de pintura com três demãos de tinta aquosa 100% acrílica do tipo NOVATEX HD, ou equivalente, com acabamento a película areada fina, incluindo montagem e desmonte de andaimes, limpeza e raspagem de tintas soltas, regularização das superfícies, uma demão de primário sintético do tipo CIN CINOLITE, ou equivalente, nas paredes exteriores dos blocos, de acordo com as tonalidades definidas no mapa de acabamentos | Fornecimento e aplicação de pintura com três demãos de tinta aquosa 100% acrílica do tipo NOVATEX HD, ou equivalente, com acabamento a película areada fina, incluindo montagem e desmonte de andaimes, limpeza e raspagem de tintas soltas, regularização das superfícies, uma demão de primário sintético do tipo CIN CINOLITE, ou equivalente, nas paredes exteriores dos blocos, de acordo com as tonalidades definidas no mapa de acabamentos | Fornecimento e aplicação de pintura com três demãos de tinta aquosa 100% acrílica do tipo NOVATEX HD, ou equivalente, com acabamento a película areada fina, incluindo montagem e desmonte de andaimes, limpeza e raspagem de tintas soltas, regularização das superfícies, uma demão de primário sintético do tipo CIN CINOLITE, ou equivalente, nas paredes exteriores dos blocos, de acordo com as tonalidades definidas no mapa de acabamentos | Fornecimento e aplicação de pintura com três demãos de tinta aquosa 100% acrílica do tipo NOVATEX HD, ou equivalente, com acabamento a película areada fina, incluindo montagem e desmonte de andaimes, limpeza e raspagem de tintas soltas, regularização das superfícies, uma demão de primário sintético do tipo CIN CINOLITE, ou equivalente, nas paredes exteriores dos blocos, de acordo com as tonalidades definidas no mapa de acabamentos | Fornecimento e aplicação de pintura com três demãos de tinta aquosa 100% acrílica do tipo NOVATEX HD, ou equivalente, com acabamento a película areada fina, incluindo montagem e desmonte de andaimes, limpeza e raspagem de tintas soltas, regularização das superfícies, uma demão de primário sintético do tipo CIN CINOLITE, ou equivalente, nas paredes exteriores dos blocos, de acordo com as tonalidades definidas no mapa de acabamentos | Fornecimento e aplicação de pintura com três demãos de tinta aquosa 100% acrílica do tipo NOVATEX HD, ou equivalente, com acabamento a película areada fina, incluindo montagem e desmonte de andaimes, limpeza e raspagem de tintas soltas, regularização das superfícies, uma demão de primário sintético do tipo CIN CINOLITE, ou equivalente, nas paredes exteriores dos blocos, de acordo com as tonalidades definidas no mapa de acabamentos | Fornecimento e aplicação de pintura com três demãos de tinta aquosa 100% acrílica do tipo NOVATEX HD, ou equivalente, com acabamento a película areada fina, incluindo montagem e desmonte de andaimes, limpeza e raspagem de tintas soltas, regularização das superfícies, uma demão de primário sintético do tipo CIN CINOLITE, ou equivalente, nas paredes exteriores dos blocos, de acordo com as tonalidades definidas no mapa de acabamentos | Fornecimento e aplicação de pintura com três demãos de tinta aquosa 100% acrílica do tipo NOVATEX HD, ou equivalente, com acabamento a película areada fina, incluindo montagem e desmonte de andaimes, limpeza e raspagem de tintas soltas, regularização das superfícies, uma demão de primário sintético do tipo CIN CINOLITE, ou equivalente, nas paredes exteriores dos blocos, de acordo com as tonalidades definidas no mapa de acabamentos | Fornecimento e aplicação de pintura com três demãos de tinta aquosa 100% acrílica do tipo NOVATEX HD, ou equivalente, com acabamento a película areada fina, incluindo montagem e desmonte de andaimes, limpeza e raspagem de tintas soltas, regularização das superfícies, uma demão de primário sintético do tipo CIN CINOLITE, ou equivalente, nas paredes exteriores dos blocos, de acordo com as tonalidades definidas no mapa de acabamentos | Fornecimento e aplicação de pintura com três demãos de tinta aquosa 100% acrílica do tipo NOVATEX HD, ou equivalente, com acabamento a película areada fina, incluindo montagem e desmonte de andaimes, limpeza e raspagem de tintas soltas, regularização das superfícies, uma demão de primário sintético do tipo CIN CINOLITE, ou equivalente, nas paredes exteriores dos blocos, de acordo com as tonalidades definidas no mapa de acabamentos | Fornecimento e aplicação de pintura com três demãos de tinta aquosa 100% acrílica do tipo NOVATEX HD, ou equivalente, com acabamento a película areada fina, incluindo montagem e desmonte de andaimes, limpeza e raspagem de tintas soltas, regularização das superfícies, uma demão de primário sintético do tipo CIN CINOLITE, ou equivalente, nas paredes exteriores dos blocos, de acordo com as tonalidades definidas no mapa de acabamentos | Fornecimento e aplicação de pintura com três demãos de tinta aquosa 100% acrílica do tipo NOVATEX HD, ou equivalente, com acabamento a película areada fina, incluindo montagem e desmonte de andaimes, limpeza e raspagem de tintas soltas, regularização das superfícies, uma demão de primário sintético do tipo CIN CINOLITE, ou equivalente, nas paredes exteriores dos blocos, de acordo com as tonalidades definidas no mapa de acabamentos | Fornecimento e aplicação de pintura com três demãos de tinta aquosa 100% acrílica do tipo NOVATEX HD, ou equivalente, com acabamento a película areada fina, incluindo montagem e desmonte de andaimes, limpeza e raspagem de tintas soltas, regularização das superfícies, uma demão de primário sintético do tipo CIN CINOLITE, ou equivalente, nas paredes exteriores dos blocos, de acordo com as tonalidades definidas no mapa de acabamentos | Fornecimento e aplicação de pintura com três demãos de tinta aquosa 100% acrílica do tipo NOVATEX HD, ou equivalente, com acabamento a película areada fina, incluindo montagem e desmonte de andaimes, limpeza e raspagem de tintas soltas, regularização das superfícies, uma demão de primário sintético do tipo CIN CINOLITE, ou equivalente, nas paredes exteriores dos blocos, de acordo com as tonalidades definidas no mapa de acabamentos | Fornecimento e aplicação de pintura com três demãos de tinta aquosa 100% acrílica do tipo NOVATEX HD, ou equivalente, com acabamento a película areada fina, incluindo montagem e desmonte de andaimes, limpeza e raspagem de tintas soltas, regularização das superfícies, uma demão de primário sintético do tipo CIN CINOLITE, ou equivalente, nas paredes exteriores dos blocos, de acordo com as tonalidades definidas no mapa de acabamentos | Fornecimento e aplicação de pintura com três demãos de tinta aquosa 100% acrílica do tipo NOVATEX HD, ou equivalente, com acabamento a película areada fina, incluindo montagem e desmonte de andaimes, limpeza e raspagem de tintas soltas, regularização das superfícies, uma demão de primário sintético do tipo CIN CINOLITE, ou equivalente, nas paredes exteriores dos blocos, de acordo com as tonalidades definidas no mapa de acabamentos | Fornecimento e aplicação de pintura com três demãos de tinta aquosa 100% acrílica do tipo NOVATEX HD, ou equivalente, com acabamento a película areada fina, incluindo montagem e desmonte de andaimes, limpeza e raspagem de tintas soltas, regularização das superfícies, uma demão de primário sintético do tipo CIN CINOLITE, ou equivalente, nas paredes exteriores dos blocos, de acordo com as tonalidades definidas no mapa de acabamentos | Fornecimento e aplicação de pintura com três demãos de tinta aquosa 100% acrílica do tipo NOVATEX HD, ou equivalente, com acabamento a película areada fina, incluindo montagem e desmonte de andaimes, limpeza e raspagem de tintas soltas, regularização das superfícies, uma demão de primário sintético do tipo CIN CINOLITE, ou equivalente, nas paredes exteriores dos blocos, de acordo com as tonalidades definidas no mapa de acabamentos | Fornecimento e aplicação de pintura com três demãos de tinta aquosa 100% acrílica do tipo NOVATEX HD, ou equivalente, com acabamento a película areada fina, incluindo montagem e desmonte de andaimes, limpeza e raspagem de tintas soltas, regularização das superfícies, uma demão de primário sintético do tipo CIN CINOLITE, ou equivalente, nas paredes exteriores dos blocos, de acordo com as tonalidades definidas no mapa de acabamentos | Fornecimento e aplicação de pintura com três demãos de tinta aquosa 100% acrílica do tipo NOVATEX HD, ou equivalente, com acabamento a película areada fina, incluindo montagem e desmonte de andaimes, limpeza e raspagem de tintas soltas, regularização das superfícies, uma demão de primário sintético do tipo CIN CINOLITE, ou equivalente, nas paredes exteriores dos blocos, de acordo com as tonalidades definidas no mapa de acabamentos | Fornecimento e aplicação de pintura com três demãos de tinta aquosa 100% acrílica do tipo NOVATEX HD, ou equivalente, com acabamento a película areada fina, incluindo montagem e desmonte de andaimes, limpeza e raspagem de tintas soltas, regularização das superfícies, uma demão de primário sintético do tipo CIN CINOLITE, ou equivalente, nas paredes exteriores dos blocos, de acordo com as tonalidades definidas no mapa de acabamentos | Fornecimento e aplicação de pintura com três demãos de tinta aquosa 100% acrílica do tipo NOVATEX HD, ou equivalente, com acabamento a película areada fina, incluindo montagem e desmonte de andaimes, limpeza e raspagem de tintas soltas, regularização das superfícies, uma demão de primário sintético do tipo CIN CINOLITE, ou equivalente, nas paredes exteriores dos blocos, de acordo com as tonalidades definidas no mapa de acabamentos | Fornecimento e aplicação de pintura com três demãos de tinta aquosa 100% acrílica do tipo NOVATEX HD, ou equivalente, com acabamento a película areada fina, incluindo montagem e desmonte de andaimes, limpeza e raspagem de tintas soltas, regularização das superfícies, uma demão de primário sintético do tipo CIN CINOLITE, ou equivalente, nas paredes exteriores dos blocos, de acordo com as tonalidades definidas no mapa de acabamentos | Fornecimento e aplicação de pintura com três demãos de tinta aquosa 100% acrílica do tipo NOVATEX HD, ou equivalente, com acabamento a película areada fina, incluindo montagem e desmonte de andaimes, limpeza e raspagem de tintas soltas, regularização das superfícies, uma demão de primário sintético do tipo CIN CINOLITE, ou equivalente, nas paredes exteriores dos blocos, de acordo com as tonalidades definidas no mapa de acabamentos | Fornecimento e aplicação de pintura com três demãos de tinta aquosa 100% acrílica do tipo NOVATEX HD, ou equivalente, com acabamento a película areada fina, incluindo montagem e desmonte de andaimes, limpeza e raspagem de tintas soltas, regularização das superfícies, uma demão de primário sintético do tipo CIN CINOLITE, ou equivalente, nas paredes exteriores dos blocos, de acordo com as tonalidades definidas no mapa de acabamentos | Fornecimento e aplicação de pintura com três demãos de tinta aquosa 100% acrílica do tipo NOVATEX HD, ou equivalente, com acabamento a película areada fina, incluindo montagem e desmonte de andaimes, limpeza e raspagem de tintas soltas, regularização das superfícies, uma demão de primário sintético do tipo CIN CINOLITE, ou equivalente, nas paredes exteriores dos blocos, de acordo com as tonalidades definidas no mapa de acabamentos | Fornecimento e aplicação de pintura com três demãos de tinta aquosa 100% acrílica do tipo NOVATEX HD, ou equivalente, com acabamento a película areada fina, incluindo montagem e desmonte de andaimes, limpeza e raspagem de tintas soltas, regularização das superfícies, uma demão de primário sintético do tipo CIN CINOLITE, ou equivalente, nas paredes exteriores dos blocos, de acordo com as tonalidades definidas no mapa de acabamentos | Fornecimento e aplicação de pintura com três demãos de tinta aquosa 100% acrílica do tipo NOVATEX HD, ou equivalente, com acabamento a película areada fina, incluindo montagem e desmonte de andaimes, limpeza e raspagem de tintas soltas, regularização das superfícies, uma demão de primário sintético do tipo CIN CINOLITE, ou equivalente, nas paredes exteriores dos blocos, de acordo com as tonalidades definidas no mapa de acabamentos | Fornecimento e aplicação de pintura com três demãos de tinta aquosa 100% acrílica do tipo NOVATEX HD, ou equivalente, com acabamento a película areada fina, incluindo montagem e desmonte de andaimes, limpeza e raspagem de tintas soltas, regularização das superfícies, uma demão de primário sintético do tipo CIN CINOLITE, ou equivalente, nas paredes exteriores dos blocos, de acordo com as tonalidades definidas no mapa de acabamentos | Fornecimento e aplicação de pintura com três demãos de tinta aquosa 100% acrílica do tipo NOVATEX HD, ou equivalente, com acabamento a película areada fina, incluindo montagem e desmonte de andaimes, limpeza e raspagem de tintas soltas, regularização das superfícies, uma demão de primário sintético do tipo CIN CINOLITE, ou equivalente, nas paredes exteriores dos blocos, de acordo com as tonalidades definidas no mapa de acabamentos | Fornecimento e aplicação de pintura com três demãos de tinta aquosa 100% acrílica do tipo NOVATEX HD, ou equivalente, com acabamento a película areada fina, incluindo montagem e desmonte de andaimes, limpeza e raspagem de tintas soltas, regularização das superfícies, uma demão de primário sintético do tipo CIN CINOLITE, ou equivalente, nas paredes exteriores dos blocos, de acordo com as tonalidades definidas no mapa de acabamentos | Fornecimento e aplicação de pintura com três demãos de tinta aquosa 100% acrílica do tipo NOVATEX HD, ou equivalente, com acabamento a película areada fina, incluindo montagem e desmonte de andaimes, limpeza e raspagem de tintas soltas, regularização das superfícies, uma demão de primário sintético do tipo CIN CINOLITE, ou equivalente, nas paredes exteriores dos blocos, de acordo com as tonalidades definidas no mapa de acabamentos | Fornecimento e aplicação de pintura com três demãos de tinta aquosa 100% acrílica do tipo NOVATEX HD, ou equivalente, com acabamento a película areada fina, incluindo montagem e desmonte de andaimes, limpeza e raspagem de tintas soltas, regularização das superfícies, uma demão de primário sintético do tipo CIN CINOLITE, ou equivalente, nas paredes exteriores dos blocos, de acordo com as tonalidades definidas no mapa de acabamentos | Fornecimento e aplicação de pintura com três demãos de tinta aquosa 100% acrílica do tipo NOVATEX HD, ou equivalente, com acabamento a película areada fina, incluindo montagem e desmonte de andaimes, limpeza e raspagem de tintas soltas, regularização das superfícies, uma demão de primário sintético do tipo CIN CINOLITE, ou equivalente, nas paredes exteriores dos blocos, de acordo com as tonalidades definidas no mapa de acabamentos | Fornecimento e aplicação de pintura com três demãos de tinta aquosa 100% acrílica do tipo NOVATEX HD, ou equivalente, com acabamento a película areada fina, incluindo montagem e desmonte de andaimes, limpeza e raspagem de tintas soltas, regularização das superfícies, uma demão de primário sintético do tipo CIN CINOLITE, ou equivalente, nas paredes exteriores dos blocos, de acordo com as tonalidades definidas no mapa de acabamentos | Fornecimento e aplicação de pintura com três demãos de tinta aquosa 100% acrílica do tipo NOVATEX HD, ou equivalente, com acabamento a película areada fina, incluindo montagem e desmonte de andaimes, limpeza e raspagem de tintas soltas, regularização das superfícies, uma demão de primário sintético do tipo CIN CINOLITE, ou equivalente, nas paredes exteriores dos blocos, de acordo com as tonalidades definidas no mapa de acabamentos | Fornecimento e aplicação de pintura com três demãos de tinta aquosa 100% acrílica do tipo NOVATEX HD, ou equivalente, com acabamento a película areada fina, incluindo montagem e desmonte de andaimes, limpeza e raspagem de tintas soltas, regularização das superfícies, uma demão de primário sintético do tipo CIN CINOLITE, ou equivalente, nas paredes exteriores dos blocos, de acordo com as tonalidades definidas no mapa de acabamentos | Fornecimento e aplicação de pintura com três demãos de tinta aquosa 100% acrílica do tipo NOVATEX HD, ou equivalente, com acabamento a película areada fina, incluindo montagem e desmonte de andaimes, limpeza e raspagem de tintas soltas, regularização das superfícies, uma demão de primário sintético do tipo CIN CINOLITE, ou equivalente, nas paredes exteriores dos blocos, de acordo com as tonalidades definidas no mapa de acabamentos | Fornecimento e aplicação de pintura com três demãos de tinta aquosa 100% acrílica do tipo NOVATEX HD, ou equivalente, com acabamento a película areada fina, incluindo montagem e desmonte de andaimes, limpeza e raspagem de tintas soltas, regularização das superfícies, uma demão de primário sintético do tipo CIN CINOLITE, ou equivalente, nas paredes exteriores dos blocos, de acordo com as tonalidades definidas no mapa de acabamentos | Fornecimento e aplicação de pintura com três demãos de tinta aquosa 100% acrílica do tipo NOVATEX HD, ou equivalente, com acabamento a película areada fina, incluindo montagem e desmonte de andaimes, limpeza e raspagem de tintas soltas, regularização das superfícies, uma demão de primário sintético do tipo CIN CINOLITE, ou equivalente, nas paredes exteriores dos blocos, de acordo com as tonalidades definidas no mapa de acabamentos | Fornecimento e aplicação de pintura com três demãos de tinta aquosa 100% acrílica do tipo NOVATEX HD, ou equivalente, com acabamento a película areada fina, incluindo montagem e desmonte de andaimes, limpeza e raspagem de tintas soltas, regularização das superfícies, uma demão de primário sintético do tipo CIN CINOLITE, ou equivalente, nas paredes exteriores dos blocos, de acordo com as tonalidades definidas no mapa de acabamentos | Fornecimento e aplicação de pintura com três demãos de tinta aquosa 100% acrílica do tipo NOVATEX HD, ou equivalente, com acabamento a película areada fina, incluindo montagem e desmonte de andaimes, limpeza e raspagem de tintas soltas, regularização das superfícies, uma demão de primário sintético do tipo CIN CINOLITE, ou equivalente, nas paredes exteriores dos blocos, de acordo com as tonalidades definidas no mapa de acabamentos | Fornecimento e aplicação de pintura com três demãos de tinta aquosa 100% acrílica do tipo NOVATEX HD, ou equivalente, com acabamento a película areada fina, incluindo montagem e desmonte de andaimes, limpeza e raspagem de tintas soltas, regularização das superfícies, uma demão de primário sintético do tipo CIN CINOLITE, ou equivalente, nas paredes exteriores dos blocos, de acordo com as tonalidades definidas no mapa de acabamentos | Fornecimento e aplicação de pintura com três demãos de tinta aquosa 100% acrílica do tipo NOVATEX HD, ou equivalente, com acabamento a película areada fina, incluindo montagem e desmonte de andaimes, limpeza e raspagem de tintas soltas, regularização das superfícies, uma demão de primário sintético do tipo CIN CINOLITE, ou equivalente, nas paredes exteriores dos blocos, de acordo com as tonalidades definidas no mapa de acabamentos | Fornecimento e aplicação de pintura com três demãos de tinta aquosa 100% acrílica do tipo NOVATEX HD, ou equivalente, com acabamento a película areada fina, incluindo montagem e desmonte de andaimes, limpeza e raspagem de tintas soltas, regularização das superfícies, uma demão de primário sintético do tipo CIN CINOLITE, ou equivalente, nas paredes exteriores dos blocos, de acordo com as tonalidades definidas no mapa de acabamentos | Fornecimento e aplicação de pintura com três demãos de tinta aquosa 100% acrílica do tipo NOVATEX HD, ou equivalente, com acabamento a película areada fina, incluindo montagem e desmonte de andaimes, limpeza e raspagem de tintas soltas, regularização das superfícies, uma demão de primário sintético do tipo CIN CINOLITE, ou equivalente, nas paredes exteriores dos blocos, de acordo com as tonalidades definidas no mapa de acabamentos | Fornecimento e aplicação de pintura com três demãos de tinta aquosa 100% acrílica do tipo NOVATEX HD, ou equivalente, com acabamento a película areada fina, incluindo montagem e desmonte de andaimes, limpeza e raspagem de tintas soltas, regularização das superfícies, uma demão de primário sintético do tipo CIN CINOLITE, ou equivalente, nas paredes exteriores dos blocos, de acordo com as tonalidades definidas no mapa de acabamentos | Fornecimento e aplicação de pintura com três demãos de tinta aquosa 100% acrílica do tipo NOVATEX HD, ou equivalente, com acabamento a película areada fina, incluindo montagem e desmonte de andaimes, limpeza e raspagem de tintas soltas, regularização das superfícies, uma demão de primário sintético do tipo CIN CINOLITE, ou equivalente, nas paredes exteriores dos blocos, de acordo com as tonalidades definidas no mapa de acabamentos | Fornecimento e aplicação de pintura com três demãos de tinta aquosa 100% acrílica do tipo NOVATEX HD, ou equivalente, com acabamento a película areada fina, incluindo montagem e desmonte de andaimes, limpeza e raspagem de tintas soltas, regularização das superfícies, uma demão de primário sintético do tipo CIN CINOLITE, ou equivalente, nas paredes exteriores dos blocos, de acordo com as tonalidades definidas no mapa de acabamentos | Fornecimento e aplicação de pintura com três demãos de tinta aquosa 100% acrílica do tipo NOVATEX HD, ou equivalente, com acabamento a película areada fina, incluindo montagem e desmonte de andaimes, limpeza e raspagem de tintas soltas, regularização das superfícies, uma demão de primário sintético do tipo CIN CINOLITE, ou equivalente, nas paredes exteriores dos blocos, de acordo com as tonalidades definidas no mapa de acabamentos | Fornecimento e aplicação de pintura com três demãos de tinta aquosa 100% acrílica do tipo NOVATEX HD, ou equivalente, com acabamento a película areada fina, incluindo montagem e desmonte de andaimes, limpeza e raspagem de tintas soltas, regularização das superfícies, uma demão de primário sintético do tipo CIN CINOLITE, ou equivalente, nas paredes exteriores dos blocos, de acordo com as tonalidades definidas no mapa de acabamentos | Fornecimento e aplicação de pintura com três demãos de tinta aquosa 100% acrílica do tipo NOVATEX HD, ou equivalente, com acabamento a película areada fina, incluindo montagem e desmonte de andaimes, limpeza e raspagem de tintas soltas, regularização das superfícies, uma demão de primário sintético do tipo CIN CINOLITE, ou equivalente, nas paredes exteriores dos blocos, de acordo com as tonalidades definidas no mapa de acabamentos | Fornecimento e aplicação de pintura com três demãos de tinta aquosa 100% acrílica do tipo NOVATEX HD, ou equivalente, com acabamento a película areada fina, incluindo montagem e desmonte de andaimes, limpeza e raspagem de tintas soltas, regularização das superfícies, uma demão de primário sintético do tipo CIN CINOLITE, ou equivalente, nas paredes exteriores dos blocos, de acordo com as tonalidades definidas no mapa de acabamentos | Fornecimento e aplicação de pintura com três demãos de tinta aquosa 100% acrílica do tipo NOVATEX HD, ou equivalente, com acabamento a película areada fina, incluindo montagem e desmonte de andaimes, limpeza e raspagem de tintas soltas, regularização das superfícies, uma demão de primário sintético do tipo CIN CINOLITE, ou equivalente, nas paredes exteriores dos blocos, de acordo com as tonalidades definidas no mapa de acabamentos | Fornecimento e aplicação de pintura com três demãos de tinta aquosa 100% acrílica do tipo NOVATEX HD, ou equivalente, com acabamento a película areada fina, incluindo montagem e desmonte de andaimes, limpeza e raspagem de tintas soltas, regularização das superfícies, uma demão de primário sintético do tipo CIN CINOLITE, ou equivalente, nas paredes exteriores dos blocos, de acordo com as tonalidades definidas no mapa de acabamentos | Fornecimento e aplicação de pintura com três demãos de tinta aquosa 100% acrílica do tipo NOVATEX HD, ou equivalente, com acabamento a película areada fina, incluindo montagem e desmonte de andaimes, limpeza e raspagem de tintas soltas, regularização das superfícies, uma demão de primário sintético do tipo CIN CINOLITE, ou equivalente, nas paredes exteriores dos blocos, de acordo com as tonalidades definidas no mapa de acabamentos | Fornecimento e aplicação de pintura com três demãos de tinta aquosa 100% acrílica do tipo NOVATEX HD, ou equivalente, com acabamento a película areada fina, incluindo montagem e desmonte de andaimes, limpeza e raspagem de tintas soltas, regularização das superfícies, uma demão de primário sintético do tipo CIN CINOLITE, ou equivalente, nas paredes exteriores dos blocos, de acordo com as tonalidades definidas no mapa de acabamentos | Fornecimento e aplicação de pintura com três demãos de tinta aquosa 100% acrílica do tipo NOVATEX HD, ou equivalente, com acabamento a película areada fina, incluindo montagem e desmonte de andaimes, limpeza e raspagem de tintas soltas, regularização das superfícies, uma demão de primário sintético do tipo CIN CINOLITE, ou equivalente, nas paredes exteriores dos blocos, de acordo com as tonalidades definidas no mapa de acabamentos | Fornecimento e aplicação de pintura com três demãos de tinta aquosa 100% acrílica do tipo NOVATEX HD, ou equivalente, com acabamento a película areada fina, incluindo montagem e desmonte de andaimes, limpeza e raspagem de tintas soltas, regularização das superfícies, uma demão de primário sintético do tipo CIN CINOLITE, ou equivalente, nas paredes exteriores dos blocos, de acordo com as tonalidades definidas no mapa de acabamentos | Fornecimento e aplicação de pintura com três demãos de tinta aquosa 100% acrílica do tipo NOVATEX HD, ou equivalente, com acabamento a película areada fina, incluindo montagem e desmonte de andaimes, limpeza e raspagem de tintas soltas, regularização das superfícies, uma demão de primário sintético do tipo CIN CINOLITE, ou equivalente, nas paredes exteriores dos blocos, de acordo com as tonalidades definidas no mapa de acabamentos | Fornecimento e aplicação de pintura com três demãos de tinta aquosa 100% acrílica do tipo NOVATEX HD, ou equivalente, com acabamento a película areada fina, incluindo montagem e desmonte de andaimes, limpeza e raspagem de tintas soltas, regularização das superfícies, uma demão de primário sintético do tipo CIN CINOLITE, ou equivalente, nas paredes exteriores dos blocos, de acordo com as tonalidades definidas no mapa de acabamentos | Fornecimento e aplicação de pintura com três demãos de tinta aquosa 100% acrílica do tipo NOVATEX HD, ou equivalente, com acabamento a película areada fina, incluindo montagem e desmonte de andaimes, limpeza e raspagem de tintas soltas, regularização das superfícies, uma demão de primário sintético do tipo CIN CINOLITE, ou equivalente, nas paredes exteriores dos blocos, de acordo com as tonalidades definidas no mapa de acabamentos | Fornecimento e aplicação de pintura com três demãos de tinta aquosa 100% acrílica do tipo NOVATEX HD, ou equivalente, com acabamento a película areada fina, incluindo montagem e desmonte de andaimes, limpeza e raspagem de tintas soltas, regularização das superfícies, uma demão de primário sintético do tipo CIN CINOLITE, ou equivalente, nas paredes exteriores dos blocos, de acordo com as tonalidades definidas no mapa de acabamentos | Fornecimento e aplicação de pintura com três demãos de tinta aquosa 100% acrílica do tipo NOVATEX HD, ou equivalente, com acabamento a película areada fina, incluindo montagem e desmonte de andaimes, limpeza e raspagem de tintas soltas, regularização das superfícies, uma demão de primário sintético do tipo CIN CINOLITE, ou equivalente, nas paredes exteriores dos blocos, de acordo com as tonalidades definidas no mapa de acabamentos | Fornecimento e aplicação de pintura com três demãos de tinta aquosa 100% acrílica do tipo NOVATEX HD, ou equivalente, com acabamento a película areada fina, incluindo montagem e desmonte de andaimes, limpeza e raspagem de tintas soltas, regularização das superfícies, uma demão de primário sintético do tipo CIN CINOLITE, ou equivalente, nas paredes exteriores dos blocos, de acordo com as tonalidades definidas no mapa de acabamentos | Fornecimento e aplicação de pintura com três demãos de tinta aquosa 100% acrílica do tipo NOVATEX HD, ou equivalente, com acabamento a película areada fina, incluindo montagem e desmonte de andaimes, limpeza e raspagem de tintas soltas, regularização das superfícies, uma demão de primário sintético do tipo CIN CINOLITE, ou equivalente, nas paredes exteriores dos blocos, de acordo com as tonalidades definidas no mapa de acabamentos | Fornecimento e aplicação de pintura com três demãos de tinta aquosa 100% acrílica do tipo NOVATEX HD, ou equivalente, com acabamento a película areada fina, incluindo montagem e desmonte de andaimes, limpeza e raspagem de tintas soltas, regularização das superfícies, uma demão de primário sintético do tipo CIN CINOLITE, ou equivalente, nas paredes exteriores dos blocos, de acordo com as tonalidades definidas no mapa de acabamentos | Fornecimento e aplicação de pintura com três demãos de tinta aquosa 100% acrílica do tipo NOVATEX HD, ou equivalente, com acabamento a película areada fina, incluindo montagem e desmonte de andaimes, limpeza e raspagem de tintas soltas, regularização das superfícies, uma demão de primário sintético do tipo CIN CINOLITE, ou equivalente, nas paredes exteriores dos blocos, de acordo com as tonalidades definidas no mapa de acabamentos | Fornecimento e aplicação de pintura com três demãos de tinta aquosa 100% acrílica do tipo NOVATEX HD, ou equivalente, com acabamento a película areada fina, incluindo montagem e desmonte de andaimes, limpeza e raspagem de tintas soltas, regularização das superfícies, uma demão de primário sintético do tipo CIN CINOLITE, ou equivalente, nas paredes exteriores dos blocos, de acordo com as tonalidades definidas no mapa de acabamentos | Fornecimento e aplicação de pintura com três demãos de tinta aquosa 100% acrílica do tipo NOVATEX HD, ou equivalente, com acabamento a película areada fina, incluindo montagem e desmonte de andaimes, limpeza e raspagem de tintas soltas, regularização das superfícies, uma demão de primário sintético do tipo CIN CINOLITE, ou equivalente, nas paredes exteriores dos blocos, de acordo com as tonalidades definidas no mapa de acabamentos | Fornecimento e aplicação de pintura com três demãos de tinta aquosa 100% acrílica do tipo NOVATEX HD, ou equivalente, com acabamento a película areada fina, incluindo montagem e desmonte de andaimes, limpeza e raspagem de tintas soltas, regularização das superfícies, uma demão de primário sintético do tipo CIN CINOLITE, ou equivalente, nas paredes exteriores dos blocos, de acordo com as tonalidades definidas no mapa de acabamentos | Fornecimento e aplicação de pintura com três demãos de tinta aquosa 100% acrílica do tipo NOVATEX HD, ou equivalente, com acabamento a película areada fina, incluindo montagem e desmonte de andaimes, limpeza e raspagem de tintas soltas, regularização das superfícies, uma demão de primário sintético do tipo CIN CINOLITE, ou equivalente, nas paredes exteriores dos blocos, de acordo com as tonalidades definidas no mapa de acabamentos | Fornecimento e aplicação de pintura com três demãos de tinta aquosa 100% acrílica do tipo NOVATEX HD, ou equivalente, com acabamento a película areada fina, incluindo montagem e desmonte de andaimes, limpeza e raspagem de tintas soltas, regularização das superfícies, uma demão de primário sintético do tipo CIN CINOLITE, ou equivalente, nas paredes exteriores dos blocos, de acordo com as tonalidades definidas no mapa de acabamentos | Fornecimento e aplicação de pintura com três demãos de tinta aquosa 100% acrílica do tipo NOVATEX HD, ou equivalente, com acabamento a película areada fina, incluindo montagem e desmonte de andaimes, limpeza e raspagem de tintas soltas, regularização das superfícies, uma demão de primário sintético do tipo CIN CINOLITE, ou equivalente, nas paredes exteriores dos blocos, de acordo com as tonalidades definidas no mapa de acabamentos | Fornecimento e aplicação de pintura com três demãos de tinta aquosa 100% acrílica do tipo NOVATEX HD, ou equivalente, com acabamento a película areada fina, incluindo montagem e desmonte de andaimes, limpeza e raspagem de tintas soltas, regularização das superfícies, uma demão de primário sintético do tipo CIN CINOLITE, ou equivalente, nas paredes exteriores dos blocos, de acordo com as tonalidades definidas no mapa de acabamentos | Fornecimento e aplicação de pintura com três demãos de tinta aquosa 100% acrílica do tipo NOVATEX HD, ou equivalente, com acabamento a película areada fina, incluindo montagem e desmonte de andaimes, limpeza e raspagem de tintas soltas, regularização das superfícies, uma demão de primário sintético do tipo CIN CINOLITE, ou equivalente, nas paredes exteriores dos blocos, de acordo com as tonalidades definidas no mapa de acabamentos | Fornecimento e aplicação de pintura com três demãos de tinta aquosa 100% acrílica do tipo NOVATEX HD, ou equivalente, com acabamento a película areada fina, incluindo montagem e desmonte de andaimes, limpeza e raspagem de tintas soltas, regularização das superfícies, uma demão de primário sintético do tipo CIN CINOLITE, ou equivalente, nas paredes exteriores dos blocos, de acordo com as tonalidades definidas no mapa de acabamentos | Fornecimento e aplicação de pintura com três demãos de tinta aquosa 100% acrílica do tipo NOVATEX HD, ou equivalente, com acabamento a película areada fina, incluindo montagem e desmonte de andaimes, limpeza e raspagem de tintas soltas, regularização das superfícies, uma demão de primário sintético do tipo CIN CINOLITE, ou equivalente, nas paredes exteriores dos blocos, de acordo com as tonalidades definidas no mapa de acabamentos | Fornecimento e aplicação de pintura com três demãos de tinta aquosa 100% acrílica do tipo NOVATEX HD, ou equivalente, com acabamento a película areada fina, incluindo montagem e desmonte de andaimes, limpeza e raspagem de tintas soltas, regularização das superfícies, uma demão de primário sintético do tipo CIN CINOLITE, ou equivalente, nas paredes exteriores dos blocos, de acordo com as tonalidades definidas no mapa de acabamentos | Fornecimento e aplicação de pintura com três demãos de tinta aquosa 100% acrílica do tipo NOVATEX HD, ou equivalente, com acabamento a película areada fina, incluindo montagem e desmonte de andaimes, limpeza e raspagem de tintas soltas, regularização das superfícies, uma demão de primário sintético do tipo CIN CINOLITE, ou equivalente, nas paredes exteriores dos blocos, de acordo com as tonalidades definidas no mapa de acabamentos | Fornecimento e aplicação de pintura com três demãos de tinta aquosa 100% acrílica do tipo NOVATEX HD, ou equivalente, com acabamento a película areada fina, incluindo montagem e desmonte de andaimes, limpeza e raspagem de tintas soltas, regularização das superfícies, uma demão de primário sintético do tipo CIN CINOLITE, ou equivalente, nas paredes exteriores dos blocos, de acordo com as tonalidades definidas no mapa de acabamentos | Fornecimento e aplicação de pintura com três demãos de tinta aquosa 100% acrílica do tipo NOVATEX HD, ou equivalente, com acabamento a película areada fina, incluindo montagem e desmonte de andaimes, limpeza e raspagem de tintas soltas, regularização das superfícies, uma demão de primário sintético do tipo CIN CINOLITE, ou equivalente, nas paredes exteriores dos blocos, de acordo com as tonalidades definidas no mapa de acabamentos | Fornecimento e aplicação de pintura com três demãos de tinta aquosa 100% acrílica do tipo NOVATEX HD, ou equivalente, com acabamento a película areada fina, incluindo montagem e desmonte de andaimes, limpeza e raspagem de tintas soltas, regularização das superfícies, uma demão de primário sintético do tipo CIN CINOLITE, ou equivalente, nas paredes exteriores dos blocos, de acordo com as tonalidades definidas no mapa de acabamentos | Fornecimento e aplicação de pintura com três demãos de tinta aquosa 100% acrílica do tipo NOVATEX HD, ou equivalente, com acabamento a película areada fina, incluindo montagem e desmonte de andaimes, limpeza e raspagem de tintas soltas, regularização das superfícies, uma demão de primário sintético do tipo CIN CINOLITE, ou equivalente, nas paredes exteriores dos blocos, de acordo com as tonalidades definidas no mapa de acabamentos | Fornecimento e aplicação de pintura com três demãos de tinta aquosa 100% acrílica do tipo NOVATEX HD, ou equivalente, com acabamento a película areada fina, incluindo montagem e desmonte de andaimes, limpeza e raspagem de tintas soltas, regularização das superfícies, uma demão de primário sintético do tipo CIN CINOLITE, ou equivalente, nas paredes exteriores dos blocos, de acordo com as tonalidades definidas no mapa de acabamentos | Fornecimento e aplicação de pintura com três demãos de tinta aquosa 100% acrílica do tipo NOVATEX HD, ou equivalente, com acabamento a película areada fina, incluindo montagem e desmonte de andaimes, limpeza e raspagem de tintas soltas, regularização das superfícies, uma demão de primário sintético do tipo CIN CINOLITE, ou equivalente, nas paredes exteriores dos blocos, de acordo com as tonalidades definidas no mapa de acabamentos | Fornecimento e aplicação de pintura com três demãos de tinta aquosa 100% acrílica do tipo NOVATEX HD, ou equivalente, com acabamento a película areada fina, incluindo montagem e desmonte de andaimes, limpeza e raspagem de tintas soltas, regularização das superfícies, uma demão de primário sintético do tipo CIN CINOLITE, ou equivalente, nas paredes exteriores dos blocos, de acordo com as tonalidades definidas no mapa de acabamentos | Fornecimento e aplicação de pintura com três demãos de tinta aquosa 100% acrílica do tipo NOVATEX HD, ou equivalente, com acabamento a película areada fina, incluindo montagem e desmonte de andaimes, limpeza e raspagem de tintas soltas, regularização das superfícies, uma demão de primário sintético do tipo CIN CINOLITE, ou equivalente, nas paredes exteriores dos blocos, de acordo com as tonalidades definidas no mapa de acabamentos | Fornecimento e aplicação de pintura com três demãos de tinta aquosa 100% acrílica do tipo NOVATEX HD, ou equivalente, com acabamento a película areada fina, incluindo montagem e desmonte de andaimes, limpeza e raspagem de tintas soltas, regularização das superfícies, uma demão de primário sintético do tipo CIN CINOLITE, ou equivalente, nas paredes exteriores dos blocos, de acordo com as tonalidades definidas no mapa de acabamentos | Fornecimento e aplicação de pintura com três demãos de tinta aquosa 100% acrílica do tipo NOVATEX HD, ou equivalente, com acabamento a película areada fina, incluindo montagem e desmonte de andaimes, limpeza e raspagem de tintas soltas, regularização das superfícies, uma demão de primário sintético do tipo CIN CINOLITE, ou equivalente, nas paredes exteriores dos blocos, de acordo com as tonalidades definidas no mapa de acabamentos | Fornecimento e aplicação de pintura com três demãos de tinta aquosa 100% acrílica do tipo NOVATEX HD, ou equivalente, com acabamento a película areada fina, incluindo montagem e desmonte de andaimes, limpeza e raspagem de tintas soltas, regularização das superfícies, uma demão de primário sintético do tipo CIN CINOLITE, ou equivalente, nas paredes exteriores dos blocos, de acordo com as tonalidades definidas no mapa de acabamentos | Fornecimento e aplicação de pintura com três demãos de tinta aquosa 100% acrílica do tipo NOVATEX HD, ou equivalente, com acabamento a película areada fina, incluindo montagem e desmonte de andaimes, limpeza e raspagem de tintas soltas, regularização das superfícies, uma demão de primário sintético do tipo CIN CINOLITE, ou equivalente, nas paredes exteriores dos blocos, de acordo com as tonalidades definidas no mapa de acabamentos | Fornecimento e aplicação de pintura com três demãos de tinta aquosa 100% acrílica do tipo NOVATEX HD, ou equivalente, com acabamento a película areada fina, incluindo montagem e desmonte de andaimes, limpeza e raspagem de tintas soltas, regularização das superfícies, uma demão de primário sintético do tipo CIN CINOLITE, ou equivalente, nas paredes exteriores dos blocos, de acordo com as tonalidades definidas no mapa de acabamentos | Fornecimento e aplicação de pintura com três demãos de tinta aquosa 100% acrílica do tipo NOVATEX HD, ou equivalente, com acabamento a película areada fina, incluindo montagem e desmonte de andaimes, limpeza e raspagem de tintas soltas, regularização das superfícies, uma demão de primário sintético do tipo CIN CINOLITE, ou equivalente, nas paredes exteriores dos blocos, de acordo com as tonalidades definidas no mapa de acabamentos | Fornecimento e aplicação de pintura com três demãos de tinta aquosa 100% acrílica do tipo NOVATEX HD, ou equivalente, com acabamento a película areada fina, incluindo montagem e desmonte de andaimes, limpeza e raspagem de tintas soltas, regularização das superfícies, uma demão de primário sintético do tipo CIN CINOLITE, ou equivalente, nas paredes exteriores dos blocos, de acordo com as tonalidades definidas no mapa de acabamentos | Fornecimento e aplicação de pintura com três demãos de tinta aquosa 100% acrílica do tipo NOVATEX HD, ou equivalente, com acabamento a película areada fina, incluindo montagem e desmonte de andaimes, limpeza e raspagem de tintas soltas, regularização das superfícies, uma demão de primário sintético do tipo CIN CINOLITE, ou equivalente, nas paredes exteriores dos blocos, de acordo com as tonalidades definidas no mapa de acabamentos | Fornecimento e aplicação de pintura com três demãos de tinta aquosa 100% acrílica do tipo NOVATEX HD, ou equivalente, com acabamento a película areada fina, incluindo montagem e desmonte de andaimes, limpeza e raspagem de tintas soltas, regularização das superfícies, uma demão de primário sintético do tipo CIN CINOLITE, ou equivalente, nas paredes exteriores dos blocos, de acordo com as tonalidades definidas no mapa de acabamentos | Fornecimento e aplicação de pintura com três demãos de tinta aquosa 100% acrílica do tipo NOVATEX HD, ou equivalente, com acabamento a película areada fina, incluindo montagem e desmonte de andaimes, limpeza e raspagem de tintas soltas, regularização das superfícies, uma demão de primário sintético do tipo CIN CINOLITE, ou equivalente, nas paredes exteriores dos blocos, de acordo com as tonalidades definidas no mapa de acabamentos | Fornecimento e aplicação de pintura com três demãos de tinta aquosa 100% acrílica do tipo NOVATEX HD, ou equivalente, com acabamento a película areada fina, incluindo montagem e desmonte de andaimes, limpeza e raspagem de tintas soltas, regularização das superfícies, uma demão de primário sintético do tipo CIN CINOLITE, ou equivalente, nas paredes exteriores dos blocos, de acordo com as tonalidades definidas no mapa de acabamentos | Fornecimento e aplicação de pintura com três demãos de tinta aquosa 100% acrílica do tipo NOVATEX HD, ou equivalente, com acabamento a película areada fina, incluindo montagem e desmonte de andaimes, limpeza e raspagem de tintas soltas, regularização das superfícies, uma demão de primário sintético do tipo CIN CINOLITE, ou equivalente, nas paredes exteriores dos blocos, de acordo com as tonalidades definidas no mapa de acabamentos | Fornecimento e aplicação de pintura com três demãos de tinta aquosa 100% acrílica do tipo NOVATEX HD, ou equivalente, com acabamento a película areada fina, incluindo montagem e desmonte de andaimes, limpeza e raspagem de tintas soltas, regularização das superfícies, uma demão de primário sintético do tipo CIN CINOLITE, ou equivalente, nas paredes exteriores dos blocos, de acordo com as tonalidades definidas no mapa de acabamentos | Fornecimento e aplicação de pintura com três demãos de tinta aquosa 100% acrílica do tipo NOVATEX HD, ou equivalente, com acabamento a película areada fina, incluindo montagem e desmonte de andaimes, limpeza e raspagem de tintas soltas, regularização das superfícies, uma demão de primário sintético do tipo CIN CINOLITE, ou equivalente, nas paredes exteriores dos blocos, de acordo com as tonalidades definidas no mapa de acabamentos | Fornecimento e aplicação de pintura com três demãos de tinta aquosa 100% acrílica do tipo NOVATEX HD, ou equivalente, com acabamento a película areada fina, incluindo montagem e desmonte de andaimes, limpeza e raspagem de tintas soltas, regularização das superfícies, uma demão de primário sintético do tipo CIN CINOLITE, ou equivalente, nas paredes exteriores dos blocos, de acordo com as tonalidades definidas no mapa de acabamentos | Fornecimento e aplicação de pintura com três demãos de tinta aquosa 100% acrílica do tipo NOVATEX HD, ou equivalente, com acabamento a película areada fina, incluindo montagem e desmonte de andaimes, limpeza e raspagem de tintas soltas, regularização das superfícies, uma demão de primário sintético do tipo CIN CINOLITE, ou equivalente, nas paredes exteriores dos blocos, de acordo com as tonalidades definidas no mapa de acabamentos | Fornecimento e aplicação de pintura com três demãos de tinta aquosa 100% acrílica do tipo NOVATEX HD, ou equivalente, com acabamento a película areada fina, incluindo montagem e desmonte de andaimes, limpeza e raspagem de tintas soltas, regularização das superfícies, uma demão de primário sintético do tipo CIN CINOLITE, ou equivalente, nas paredes exteriores dos blocos, de acordo com as tonalidades definidas no mapa de acabamentos | Fornecimento e aplicação de pintura com três demãos de tinta aquosa 100% acrílica do tipo NOVATEX HD, ou equivalente, com acabamento a película areada fina, incluindo montagem e desmonte de andaimes, limpeza e raspagem de tintas soltas, regularização das superfícies, uma demão de primário sintético do tipo CIN CINOLITE, ou equivalente, nas paredes exteriores dos blocos, de acordo com as tonalidades definidas no mapa de acabamentos | Fornecimento e aplicação de pintura com três demãos de tinta aquosa 100% acrílica do tipo NOVATEX HD, ou equivalente, com acabamento a película areada fina, incluindo montagem e desmonte de andaimes, limpeza e raspagem de tintas soltas, regularização das superfícies, uma demão de primário sintético do tipo CIN CINOLITE, ou equivalente, nas paredes exteriores dos blocos, de acordo com as tonalidades definidas no mapa de acabamentos | Fornecimento e aplicação de pintura com três demãos de tinta aquosa 100% acrílica do tipo NOVATEX HD, ou equivalente, com acabamento a película areada fina, incluindo montagem e desmonte de andaimes, limpeza e raspagem de tintas soltas, regularização das superfícies, uma demão de primário sintético do tipo CIN CINOLITE, ou equivalente, nas paredes exteriores dos blocos, de acordo com as tonalidades definidas no mapa de acabamentos | Fornecimento e aplicação de pintura com três demãos de tinta aquosa 100% acrílica do tipo NOVATEX HD, ou equivalente, com acabamento a película areada fina, incluindo montagem e desmonte de andaimes, limpeza e raspagem de tintas soltas, regularização das superfícies, uma demão de primário sintético do tipo CIN CINOLITE, ou equivalente, nas paredes exteriores dos blocos, de acordo com as tonalidades definidas no mapa de acabamentos | Fornecimento e aplicação de pintura com três demãos de tinta aquosa 100% acrílica do tipo NOVATEX HD, ou equivalente, com acabamento a película areada fina, incluindo montagem e desmonte de andaimes, limpeza e raspagem de tintas soltas, regularização das superfícies, uma demão de primário sintético do tipo CIN CINOLITE, ou equivalente, nas paredes exteriores dos blocos, de acordo com as tonalidades definidas no mapa de acabamentos | Fornecimento e aplicação de pintura com três demãos de tinta aquosa 100% acrílica do tipo NOVATEX HD, ou equivalente, com acabamento a película areada fina, incluindo montagem e desmonte de andaimes, limpeza e raspagem de tintas soltas, regularização das superfícies, uma demão de primário sintético do tipo CIN CINOLITE, ou equivalente, nas paredes exteriores dos blocos, de acordo com as tonalidades definidas no mapa de acabamentos | Fornecimento e aplicação de pintura com três demãos de tinta aquosa 100% acrílica do tipo NOVATEX HD, ou equivalente, com acabamento a película areada fina, incluindo montagem e desmonte de andaimes, limpeza e raspagem de tintas soltas, regularização das superfícies, uma demão de primário sintético do tipo CIN CINOLITE, ou equivalente, nas paredes exteriores dos blocos, de acordo com as tonalidades definidas no mapa de acabamentos | Fornecimento e aplicação de pintura com três demãos de tinta aquosa 100% acrílica do tipo NOVATEX HD, ou equivalente, com acabamento a película areada fina, incluindo montagem e desmonte de andaimes, limpeza e raspagem de tintas soltas, regularização das superfícies, uma demão de primário sintético do tipo CIN CINOLITE, ou equivalente, nas paredes exteriores dos blocos, de acordo com as tonalidades definidas no mapa de acabamentos | Fornecimento e aplicação de pintura com três demãos de tinta aquosa 100% acrílica do tipo NOVATEX HD, ou equivalente, com acabamento a película areada fina, incluindo montagem e desmonte de andaimes, limpeza e raspagem de tintas soltas, regularização das superfícies, uma demão de primário sintético do tipo CIN CINOLITE, ou equivalente, nas paredes exteriores dos blocos, de acordo com as tonalidades definidas no mapa de acabamentos | Fornecimento e aplicação de pintura com três demãos de tinta aquosa 100% acrílica do tipo NOVATEX HD, ou equivalente, com acabamento a película areada fina, incluindo montagem e desmonte de andaimes, limpeza e raspagem de tintas soltas, regularização das superfícies, uma demão de primário sintético do tipo CIN CINOLITE, ou equivalente, nas paredes exteriores dos blocos, de acordo com as tonalidades definidas no mapa de acabamentos | Fornecimento e aplicação de pintura com três demãos de tinta aquosa 100% acrílica do tipo NOVATEX HD, ou equivalente, com acabamento a película areada fina, incluindo montagem e desmonte de andaimes, limpeza e raspagem de tintas soltas, regularização das superfícies, uma demão de primário sintético do tipo CIN CINOLITE, ou equivalente, nas paredes exteriores dos blocos, de acordo com as tonalidades definidas no mapa de acabamentos | Fornecimento e aplicação de pintura com três demãos de tinta aquosa 100% acrílica do tipo NOVATEX HD, ou equivalente, com acabamento a película areada fina, incluindo montagem e desmonte de andaimes, limpeza e raspagem de tintas soltas, regularização das superfícies, uma demão de primário sintético do tipo CIN CINOLITE, ou equivalente, nas paredes exteriores dos blocos, de acordo com as tonalidades definidas no mapa de acabamentos | Fornecimento e aplicação de pintura com três demãos de tinta aquosa 100% acrílica do tipo NOVATEX HD, ou equivalente, com acabamento a película areada fina, incluindo montagem e desmonte de andaimes, limpeza e raspagem de tintas soltas, regularização das superfícies, uma demão de primário sintético do tipo CIN CINOLITE, ou equivalente, nas paredes exteriores dos blocos, de acordo com as tonalidades definidas no mapa de acabamentos | Fornecimento e aplicação de pintura com três demãos de tinta aquosa 100% acrílica do tipo NOVATEX HD, ou equivalente, com acabamento a película areada fina, incluindo montagem e desmonte de andaimes, limpeza e raspagem de tintas soltas, regularização das superfícies, uma demão de primário sintético do tipo CIN CINOLITE, ou equivalente, nas paredes exteriores dos blocos, de acordo com as tonalidades definidas no mapa de acabamentos | Fornecimento e aplicação de pintura com três demãos de tinta aquosa 100% acrílica do tipo NOVATEX HD, ou equivalente, com acabamento a película areada fina, incluindo montagem e desmonte de andaimes, limpeza e raspagem de tintas soltas, regularização das superfícies, uma demão de primário sintético do tipo CIN CINOLITE, ou equivalente, nas paredes exteriores dos blocos, de acordo com as tonalidades definidas no mapa de acabamentos | Fornecimento e aplicação de pintura com três demãos de tinta aquosa 100% acrílica do tipo NOVATEX HD, ou equivalente, com acabamento a película areada fina, incluindo montagem e desmonte de andaimes, limpeza e raspagem de tintas soltas, regularização das superfícies, uma demão de primário sintético do tipo CIN CINOLITE, ou equivalente, nas paredes exteriores dos blocos, de acordo com as tonalidades definidas no mapa de acabamentos | Fornecimento e aplicação de pintura com três demãos de tinta aquosa 100% acrílica do tipo NOVATEX HD, ou equivalente, com acabamento a película areada fina, incluindo montagem e desmonte de andaimes, limpeza e raspagem de tintas soltas, regularização das superfícies, uma demão de primário sintético do tipo CIN CINOLITE, ou equivalente, nas paredes exteriores dos blocos, de acordo com as tonalidades definidas no mapa de acabamentos | Fornecimento e aplicação de pintura com três demãos de tinta aquosa 100% acrílica do tipo NOVATEX HD, ou equivalente, com acabamento a película areada fina, incluindo montagem e desmonte de andaimes, limpeza e raspagem de tintas soltas, regularização das superfícies, uma demão de primário sintético do tipo CIN CINOLITE, ou equivalente, nas paredes exteriores dos blocos, de acordo com as tonalidades definidas no mapa de acabamentos | Fornecimento e aplicação de pintura com três demãos de tinta aquosa 100% acrílica do tipo NOVATEX HD, ou equivalente, com acabamento a película areada fina, incluindo montagem e desmonte de andaimes, limpeza e raspagem de tintas soltas, regularização das superfícies, uma demão de primário sintético do tipo CIN CINOLITE, ou equivalente, nas paredes exteriores dos blocos, de acordo com as tonalidades definidas no mapa de acabamentos | Fornecimento e aplicação de pintura com três demãos de tinta aquosa 100% acrílica do tipo NOVATEX HD, ou equivalente, com acabamento a película areada fina, incluindo montagem e desmonte de andaimes, limpeza e raspagem de tintas soltas, regularização das superfícies, uma demão de primário sintético do tipo CIN CINOLITE, ou equivalente, nas paredes exteriores dos blocos, de acordo com as tonalidades definidas no mapa de acabamentos | Fornecimento e aplicação de pintura com três demãos de tinta aquosa 100% acrílica do tipo NOVATEX HD, ou equivalente, com acabamento a película areada fina, incluindo montagem e desmonte de andaimes, limpeza e raspagem de tintas soltas, regularização das superfícies, uma demão de primário sintético do tipo CIN CINOLITE, ou equivalente, nas paredes exteriores dos blocos, de acordo com as tonalidades definidas no mapa de acabamentos | Fornecimento e aplicação de pintura com três demãos de tinta aquosa 100% acrílica do tipo NOVATEX HD, ou equivalente, com acabamento a película areada fina, incluindo montagem e desmonte de andaimes, limpeza e raspagem de tintas soltas, regularização das superfícies, uma demão de primário sintético do tipo CIN CINOLITE, ou equivalente, nas paredes exteriores dos blocos, de acordo com as tonalidades definidas no mapa de acabamentos | Fornecimento e aplicação de pintura com três demãos de tinta aquosa 100% acrílica do tipo NOVATEX HD, ou equivalente, com acabamento a película areada fina, incluindo montagem e desmonte de andaimes, limpeza e raspagem de tintas soltas, regularização das superfícies, uma demão de primário sintético do tipo CIN CINOLITE, ou equivalente, nas paredes exteriores dos blocos, de acordo com as tonalidades definidas no mapa de acabamentos | Fornecimento e aplicação de pintura com três demãos de tinta aquosa 100% acrílica do tipo NOVATEX HD, ou equivalente, com acabamento a película areada fina, incluindo montagem e desmonte de andaimes, limpeza e raspagem de tintas soltas, regularização das superfícies, uma demão de primário sintético do tipo CIN CINOLITE, ou equivalente, nas paredes exteriores dos blocos, de acordo com as tonalidades definidas no mapa de acabamentos | Fornecimento e aplicação de pintura com três demãos de tinta aquosa 100% acrílica do tipo NOVATEX HD, ou equivalente, com acabamento a película areada fina, incluindo montagem e desmonte de andaimes, limpeza e raspagem de tintas soltas, regularização das superfícies, uma demão de primário sintético do tipo CIN CINOLITE, ou equivalente, nas paredes exteriores dos blocos, de acordo com as tonalidades definidas no mapa de acabamentos | Fornecimento e aplicação de pintura com três demãos de tinta aquosa 100% acrílica do tipo NOVATEX HD, ou equivalente, com acabamento a película areada fina, incluindo montagem e desmonte de andaimes, limpeza e raspagem de tintas soltas, regularização das superfícies, uma demão de primário sintético do tipo CIN CINOLITE, ou equivalente, nas paredes exteriores dos blocos, de acordo com as tonalidades definidas no mapa de acabamentos | Fornecimento e aplicação de pintura com três demãos de tinta aquosa 100% acrílica do tipo NOVATEX HD, ou equivalente, com acabamento a película areada fina, incluindo montagem e desmonte de andaimes, limpeza e raspagem de tintas soltas, regularização das superfícies, uma demão de primário sintético do tipo CIN CINOLITE, ou equivalente, nas paredes exteriores dos blocos, de acordo com as tonalidades definidas no mapa de acabamentos | Fornecimento e aplicação de pintura com três demãos de tinta aquosa 100% acrílica do tipo NOVATEX HD, ou equivalente, com acabamento a película areada fina, incluindo montagem e desmonte de andaimes, limpeza e raspagem de tintas soltas, regularização das superfícies, uma demão de primário sintético do tipo CIN CINOLITE, ou equivalente, nas paredes exteriores dos blocos, de acordo com as tonalidades definidas no mapa de acabamentos | Fornecimento e aplicação de pintura com três demãos de tinta aquosa 100% acrílica do tipo NOVATEX HD, ou equivalente, com acabamento a película areada fina, incluindo montagem e desmonte de andaimes, limpeza e raspagem de tintas soltas, regularização das superfícies, uma demão de primário sintético do tipo CIN CINOLITE, ou equivalente, nas paredes exteriores dos blocos, de acordo com as tonalidades definidas no mapa de acabamentos | Fornecimento e aplicação de pintura com três demãos de tinta aquosa 100% acrílica do tipo NOVATEX HD, ou equivalente, com acabamento a película areada fina, incluindo montagem e desmonte de andaimes, limpeza e raspagem de tintas soltas, regularização das superfícies, uma demão de primário sintético do tipo CIN CINOLITE, ou equivalente, nas paredes exteriores dos blocos, de acordo com as tonalidades definidas no mapa de acabamentos | Fornecimento e aplicação de pintura com três demãos de tinta aquosa 100% acrílica do tipo NOVATEX HD, ou equivalente, com acabamento a película areada fina, incluindo montagem e desmonte de andaimes, limpeza e raspagem de tintas soltas, regularização das superfícies, uma demão de primário sintético do tipo CIN CINOLITE, ou equivalente, nas paredes exteriores dos blocos, de acordo com as tonalidades definidas no mapa de acabamentos | Fornecimento e aplicação de pintura com três demãos de tinta aquosa 100% acrílica do tipo NOVATEX HD, ou equivalente, com acabamento a película areada fina, incluindo montagem e desmonte de andaimes, limpeza e raspagem de tintas soltas, regularização das superfícies, uma demão de primário sintético do tipo CIN CINOLITE, ou equivalente, nas paredes exteriores dos blocos, de acordo com as tonalidades definidas no mapa de acabamentos | Fornecimento e aplicação de pintura com três demãos de tinta aquosa 100% acrílica do tipo NOVATEX HD, ou equivalente, com acabamento a película areada fina, incluindo montagem e desmonte de andaimes, limpeza e raspagem de tintas soltas, regularização das superfícies, uma demão de primário sintético do tipo CIN CINOLITE, ou equivalente, nas paredes exteriores dos blocos, de acordo com as tonalidades definidas no mapa de acabamentos | Fornecimento e aplicação de pintura com três demãos de tinta aquosa 100% acrílica do tipo NOVATEX HD, ou equivalente, com acabamento a película areada fina, incluindo montagem e desmonte de andaimes, limpeza e raspagem de tintas soltas, regularização das superfícies, uma demão de primário sintético do tipo CIN CINOLITE, ou equivalente, nas paredes exteriores dos blocos, de acordo com as tonalidades definidas no mapa de acabamentos | Fornecimento e aplicação de pintura com três demãos de tinta aquosa 100% acrílica do tipo NOVATEX HD, ou equivalente, com acabamento a película areada fina, incluindo montagem e desmonte de andaimes, limpeza e raspagem de tintas soltas, regularização das superfícies, uma demão de primário sintético do tipo CIN CINOLITE, ou equivalente, nas paredes exteriores dos blocos, de acordo com as tonalidades definidas no mapa de acabamentos | Fornecimento e aplicação de pintura com três demãos de tinta aquosa 100% acrílica do tipo NOVATEX HD, ou equivalente, com acabamento a película areada fina, incluindo montagem e desmonte de andaimes, limpeza e raspagem de tintas soltas, regularização das superfícies, uma demão de primário sintético do tipo CIN CINOLITE, ou equivalente, nas paredes exteriores dos blocos, de acordo com as tonalidades definidas no mapa de acabamentos | Fornecimento e aplicação de pintura com três demãos de tinta aquosa 100% acrílica do tipo NOVATEX HD, ou equivalente, com acabamento a película areada fina, incluindo montagem e desmonte de andaimes, limpeza e raspagem de tintas soltas, regularização das superfícies, uma demão de primário sintético do tipo CIN CINOLITE, ou equivalente, nas paredes exteriores dos blocos, de acordo com as tonalidades definidas no mapa de acabamentos | Fornecimento e aplicação de pintura com três demãos de tinta aquosa 100% acrílica do tipo NOVATEX HD, ou equivalente, com acabamento a película areada fina, incluindo montagem e desmonte de andaimes, limpeza e raspagem de tintas soltas, regularização das superfícies, uma demão de primário sintético do tipo CIN CINOLITE, ou equivalente, nas paredes exteriores dos blocos, de acordo com as tonalidades definidas no mapa de acabamentos | Fornecimento e aplicação de pintura com três demãos de tinta aquosa 100% acrílica do tipo NOVATEX HD, ou equivalente, com acabamento a película areada fina, incluindo montagem e desmonte de andaimes, limpeza e raspagem de tintas soltas, regularização das superfícies, uma demão de primário sintético do tipo CIN CINOLITE, ou equivalente, nas paredes exteriores dos blocos, de acordo com as tonalidades definidas no mapa de acabamentos | Fornecimento e aplicação de pintura com três demãos de tinta aquosa 100% acrílica do tipo NOVATEX HD, ou equivalente, com acabamento a película areada fina, incluindo montagem e desmonte de andaimes, limpeza e raspagem de tintas soltas, regularização das superfícies, uma demão de primário sintético do tipo CIN CINOLITE, ou equivalente, nas paredes exteriores dos blocos, de acordo com as tonalidades definidas no mapa de acabamentos | Fornecimento e aplicação de pintura com três demãos de tinta aquosa 100% acrílica do tipo NOVATEX HD, ou equivalente, com acabamento a película areada fina, incluindo montagem e desmonte de andaimes, limpeza e raspagem de tintas soltas, regularização das superfícies, uma demão de primário sintético do tipo CIN CINOLITE, ou equivalente, nas paredes exteriores dos blocos, de acordo com as tonalidades definidas no mapa de acabamentos | Fornecimento e aplicação de pintura com três demãos de tinta aquosa 100% acrílica do tipo NOVATEX HD, ou equivalente, com acabamento a película areada fina, incluindo montagem e desmonte de andaimes, limpeza e raspagem de tintas soltas, regularização das superfícies, uma demão de primário sintético do tipo CIN CINOLITE, ou equivalente, nas paredes exteriores dos blocos, de acordo com as tonalidades definidas no mapa de acabamentos | Fornecimento e aplicação de pintura com três demãos de tinta aquosa 100% acrílica do tipo NOVATEX HD, ou equivalente, com acabamento a película areada fina, incluindo montagem e desmonte de andaimes, limpeza e raspagem de tintas soltas, regularização das superfícies, uma demão de primário sintético do tipo CIN CINOLITE, ou equivalente, nas paredes exteriores dos blocos, de acordo com as tonalidades definidas no mapa de acabamentos | Fornecimento e aplicação de pintura com três demãos de tinta aquosa 100% acrílica do tipo NOVATEX HD, ou equivalente, com acabamento a película areada fina, incluindo montagem e desmonte de andaimes, limpeza e raspagem de tintas soltas, regularização das superfícies, uma demão de primário sintético do tipo CIN CINOLITE, ou equivalente, nas paredes exteriores dos blocos, de acordo com as tonalidades definidas no mapa de acabamentos | Fornecimento e aplicação de pintura com três demãos de tinta aquosa 100% acrílica do tipo NOVATEX HD, ou equivalente, com acabamento a película areada fina, incluindo montagem e desmonte de andaimes, limpeza e raspagem de tintas soltas, regularização das superfícies, uma demão de primário sintético do tipo CIN CINOLITE, ou equivalente, nas paredes exteriores dos blocos, de acordo com as tonalidades definidas no mapa de acabamentos | Fornecimento e aplicação de pintura com três demãos de tinta aquosa 100% acrílica do tipo NOVATEX HD, ou equivalente, com acabamento a película areada fina, incluindo montagem e desmonte de andaimes, limpeza e raspagem de tintas soltas, regularização das superfícies, uma demão de primário sintético do tipo CIN CINOLITE, ou equivalente, nas paredes exteriores dos blocos, de acordo com as tonalidades definidas no mapa de acabamentos | Fornecimento e aplicação de pintura com três demãos de tinta aquosa 100% acrílica do tipo NOVATEX HD, ou equivalente, com acabamento a película areada fina, incluindo montagem e desmonte de andaimes, limpeza e raspagem de tintas soltas, regularização das superfícies, uma demão de primário sintético do tipo CIN CINOLITE, ou equivalente, nas paredes exteriores dos blocos, de acordo com as tonalidades definidas no mapa de acabamentos | Fornecimento e aplicação de pintura com três demãos de tinta aquosa 100% acrílica do tipo NOVATEX HD, ou equivalente, com acabamento a película areada fina, incluindo montagem e desmonte de andaimes, limpeza e raspagem de tintas soltas, regularização das superfícies, uma demão de primário sintético do tipo CIN CINOLITE, ou equivalente, nas paredes exteriores dos blocos, de acordo com as tonalidades definidas no mapa de acabamentos | Fornecimento e aplicação de pintura com três demãos de tinta aquosa 100% acrílica do tipo NOVATEX HD, ou equivalente, com acabamento a película areada fina, incluindo montagem e desmonte de andaimes, limpeza e raspagem de tintas soltas, regularização das superfícies, uma demão de primário sintético do tipo CIN CINOLITE, ou equivalente, nas paredes exteriores dos blocos, de acordo com as tonalidades definidas no mapa de acabamentos | Fornecimento e aplicação de pintura com três demãos de tinta aquosa 100% acrílica do tipo NOVATEX HD, ou equivalente, com acabamento a película areada fina, incluindo montagem e desmonte de andaimes, limpeza e raspagem de tintas soltas, regularização das superfícies, uma demão de primário sintético do tipo CIN CINOLITE, ou equivalente, nas paredes exteriores dos blocos, de acordo com as tonalidades definidas no mapa de acabamentos | Fornecimento e aplicação de pintura com três demãos de tinta aquosa 100% acrílica do tipo NOVATEX HD, ou equivalente, com acabamento a película areada fina, incluindo montagem e desmonte de andaimes, limpeza e raspagem de tintas soltas, regularização das superfícies, uma demão de primário sintético do tipo CIN CINOLITE, ou equivalente, nas paredes exteriores dos blocos, de acordo com as tonalidades definidas no mapa de acabamentos | Fornecimento e aplicação de pintura com três demãos de tinta aquosa 100% acrílica do tipo NOVATEX HD, ou equivalente, com acabamento a película areada fina, incluindo montagem e desmonte de andaimes, limpeza e raspagem de tintas soltas, regularização das superfícies, uma demão de primário sintético do tipo CIN CINOLITE, ou equivalente, nas paredes exteriores dos blocos, de acordo com as tonalidades definidas no mapa de acabamentos | Fornecimento e aplicação de pintura com três demãos de tinta aquosa 100% acrílica do tipo NOVATEX HD, ou equivalente, com acabamento a película areada fina, incluindo montagem e desmonte de andaimes, limpeza e raspagem de tintas soltas, regularização das superfícies, uma demão de primário sintético do tipo CIN CINOLITE, ou equivalente, nas paredes exteriores dos blocos, de acordo com as tonalidades definidas no mapa de acabamentos | Fornecimento e aplicação de pintura com três demãos de tinta aquosa 100% acrílica do tipo NOVATEX HD, ou equivalente, com acabamento a película areada fina, incluindo montagem e desmonte de andaimes, limpeza e raspagem de tintas soltas, regularização das superfícies, uma demão de primário sintético do tipo CIN CINOLITE, ou equivalente, nas paredes exteriores dos blocos, de acordo com as tonalidades definidas no mapa de acabamentos | Fornecimento e aplicação de pintura com três demãos de tinta aquosa 100% acrílica do tipo NOVATEX HD, ou equivalente, com acabamento a película areada fina, incluindo montagem e desmonte de andaimes, limpeza e raspagem de tintas soltas, regularização das superfícies, uma demão de primário sintético do tipo CIN CINOLITE, ou equivalente, nas paredes exteriores dos blocos, de acordo com as tonalidades definidas no mapa de acabamentos | Fornecimento e aplicação de pintura com três demãos de tinta aquosa 100% acrílica do tipo NOVATEX HD, ou equivalente, com acabamento a película areada fina, incluindo montagem e desmonte de andaimes, limpeza e raspagem de tintas soltas, regularização das superfícies, uma demão de primário sintético do tipo CIN CINOLITE, ou equivalente, nas paredes exteriores dos blocos, de acordo com as tonalidades definidas no mapa de acabamentos | Fornecimento e aplicação de pintura com três demãos de tinta aquosa 100% acrílica do tipo NOVATEX HD, ou equivalente, com acabamento a película areada fina, incluindo montagem e desmonte de andaimes, limpeza e raspagem de tintas soltas, regularização das superfícies, uma demão de primário sintético do tipo CIN CINOLITE, ou equivalente, nas paredes exteriores dos blocos, de acordo com as tonalidades definidas no mapa de acabamentos | Fornecimento e aplicação de pintura com três demãos de tinta aquosa 100% acrílica do tipo NOVATEX HD, ou equivalente, com acabamento a película areada fina, incluindo montagem e desmonte de andaimes, limpeza e raspagem de tintas soltas, regularização das superfícies, uma demão de primário sintético do tipo CIN CINOLITE, ou equivalente, nas paredes exteriores dos blocos, de acordo com as tonalidades definidas no mapa de acabamentos | Fornecimento e aplicação de pintura com três demãos de tinta aquosa 100% acrílica do tipo NOVATEX HD, ou equivalente, com acabamento a película areada fina, incluindo montagem e desmonte de andaimes, limpeza e raspagem de tintas soltas, regularização das superfícies, uma demão de primário sintético do tipo CIN CINOLITE, ou equivalente, nas paredes exteriores dos blocos, de acordo com as tonalidades definidas no mapa de acabamentos | Fornecimento e aplicação de pintura com três demãos de tinta aquosa 100% acrílica do tipo NOVATEX HD, ou equivalente, com acabamento a película areada fina, incluindo montagem e desmonte de andaimes, limpeza e raspagem de tintas soltas, regularização das superfícies, uma demão de primário sintético do tipo CIN CINOLITE, ou equivalente, nas paredes exteriores dos blocos, de acordo com as tonalidades definidas no mapa de acabamentos | Fornecimento e aplicação de pintura com três demãos de tinta aquosa 100% acrílica do tipo NOVATEX HD, ou equivalente, com acabamento a película areada fina, incluindo montagem e desmonte de andaimes, limpeza e raspagem de tintas soltas, regularização das superfícies, uma demão de primário sintético do tipo CIN CINOLITE, ou equivalente, nas paredes exteriores dos blocos, de acordo com as tonalidades definidas no mapa de acabamentos | Fornecimento e aplicação de pintura com três demãos de tinta aquosa 100% acrílica do tipo NOVATEX HD, ou equivalente, com acabamento a película areada fina, incluindo montagem e desmonte de andaimes, limpeza e raspagem de tintas soltas, regularização das superfícies, uma demão de primário sintético do tipo CIN CINOLITE, ou equivalente, nas paredes exteriores dos blocos, de acordo com as tonalidades definidas no mapa de acabamentos | Fornecimento e aplicação de pintura com três demãos de tinta aquosa 100% acrílica do tipo NOVATEX HD, ou equivalente, com acabamento a película areada fina, incluindo montagem e desmonte de andaimes, limpeza e raspagem de tintas soltas, regularização das superfícies, uma demão de primário sintético do tipo CIN CINOLITE, ou equivalente, nas paredes exteriores dos blocos, de acordo com as tonalidades definidas no mapa de acabamentos | Fornecimento e aplicação de pintura com três demãos de tinta aquosa 100% acrílica do tipo NOVATEX HD, ou equivalente, com acabamento a película areada fina, incluindo montagem e desmonte de andaimes, limpeza e raspagem de tintas soltas, regularização das superfícies, uma demão de primário sintético do tipo CIN CINOLITE, ou equivalente, nas paredes exteriores dos blocos, de acordo com as tonalidades definidas no mapa de acabamentos | Fornecimento e aplicação de pintura com três demãos de tinta aquosa 100% acrílica do tipo NOVATEX HD, ou equivalente, com acabamento a película areada fina, incluindo montagem e desmonte de andaimes, limpeza e raspagem de tintas soltas, regularização das superfícies, uma demão de primário sintético do tipo CIN CINOLITE, ou equivalente, nas paredes exteriores dos blocos, de acordo com as tonalidades definidas no mapa de acabamentos | Fornecimento e aplicação de pintura com três demãos de tinta aquosa 100% acrílica do tipo NOVATEX HD, ou equivalente, com acabamento a película areada fina, incluindo montagem e desmonte de andaimes, limpeza e raspagem de tintas soltas, regularização das superfícies, uma demão de primário sintético do tipo CIN CINOLITE, ou equivalente, nas paredes exteriores dos blocos, de acordo com as tonalidades definidas no mapa de acabamentos | Fornecimento e aplicação de pintura com três demãos de tinta aquosa 100% acrílica do tipo NOVATEX HD, ou equivalente, com acabamento a película areada fina, incluindo montagem e desmonte de andaimes, limpeza e raspagem de tintas soltas, regularização das superfícies, uma demão de primário sintético do tipo CIN CINOLITE, ou equivalente, nas paredes exteriores dos blocos, de acordo com as tonalidades definidas no mapa de acabamentos | Fornecimento e aplicação de pintura com três demãos de tinta aquosa 100% acrílica do tipo NOVATEX HD, ou equivalente, com acabamento a película areada fina, incluindo montagem e desmonte de andaimes, limpeza e raspagem de tintas soltas, regularização das superfícies, uma demão de primário sintético do tipo CIN CINOLITE, ou equivalente, nas paredes exteriores dos blocos, de acordo com as tonalidades definidas no mapa de acabamentos | Fornecimento e aplicação de pintura com três demãos de tinta aquosa 100% acrílica do tipo NOVATEX HD, ou equivalente, com acabamento a película areada fina, incluindo montagem e desmonte de andaimes, limpeza e raspagem de tintas soltas, regularização das superfícies, uma demão de primário sintético do tipo CIN CINOLITE, ou equivalente, nas paredes exteriores dos blocos, de acordo com as tonalidades definidas no mapa de acabamentos | Fornecimento e aplicação de pintura com três demãos de tinta aquosa 100% acrílica do tipo NOVATEX HD, ou equivalente, com acabamento a película areada fina, incluindo montagem e desmonte de andaimes, limpeza e raspagem de tintas soltas, regularização das superfícies, uma demão de primário sintético do tipo CIN CINOLITE, ou equivalente, nas paredes exteriores dos blocos, de acordo com as tonalidades definidas no mapa de acabamentos | Fornecimento e aplicação de pintura com três demãos de tinta aquosa 100% acrílica do tipo NOVATEX HD, ou equivalente, com acabamento a película areada fina, incluindo montagem e desmonte de andaimes, limpeza e raspagem de tintas soltas, regularização das superfícies, uma demão de primário sintético do tipo CIN CINOLITE, ou equivalente, nas paredes exteriores dos blocos, de acordo com as tonalidades definidas no mapa de acabamentos | Fornecimento e aplicação de pintura com três demãos de tinta aquosa 100% acrílica do tipo NOVATEX HD, ou equivalente, com acabamento a película areada fina, incluindo montagem e desmonte de andaimes, limpeza e raspagem de tintas soltas, regularização das superfícies, uma demão de primário sintético do tipo CIN CINOLITE, ou equivalente, nas paredes exteriores dos blocos, de acordo com as tonalidades definidas no mapa de acabamentos | Fornecimento e aplicação de pintura com três demãos de tinta aquosa 100% acrílica do tipo NOVATEX HD, ou equivalente, com acabamento a película areada fina, incluindo montagem e desmonte de andaimes, limpeza e raspagem de tintas soltas, regularização das superfícies, uma demão de primário sintético do tipo CIN CINOLITE, ou equivalente, nas paredes exteriores dos blocos, de acordo com as tonalidades definidas no mapa de acabamentos | Fornecimento e aplicação de pintura com três demãos de tinta aquosa 100% acrílica do tipo NOVATEX HD, ou equivalente, com acabamento a película areada fina, incluindo montagem e desmonte de andaimes, limpeza e raspagem de tintas soltas, regularização das superfícies, uma demão de primário sintético do tipo CIN CINOLITE, ou equivalente, nas paredes exteriores dos blocos, de acordo com as tonalidades definidas no mapa de acabamentos | Fornecimento e aplicação de pintura com três demãos de tinta aquosa 100% acrílica do tipo NOVATEX HD, ou equivalente, com acabamento a película areada fina, incluindo montagem e desmonte de andaimes, limpeza e raspagem de tintas soltas, regularização das superfícies, uma demão de primário sintético do tipo CIN CINOLITE, ou equivalente, nas paredes exteriores dos blocos, de acordo com as tonalidades definidas no mapa de acabamentos | Fornecimento e aplicação de pintura com três demãos de tinta aquosa 100% acrílica do tipo NOVATEX HD, ou equivalente, com acabamento a película areada fina, incluindo montagem e desmonte de andaimes, limpeza e raspagem de tintas soltas, regularização das superfícies, uma demão de primário sintético do tipo CIN CINOLITE, ou equivalente, nas paredes exteriores dos blocos, de acordo com as tonalidades definidas no mapa de acabamentos | Fornecimento e aplicação de pintura com três demãos de tinta aquosa 100% acrílica do tipo NOVATEX HD, ou equivalente, com acabamento a película areada fina, incluindo montagem e desmonte de andaimes, limpeza e raspagem de tintas soltas, regularização das superfícies, uma demão de primário sintético do tipo CIN CINOLITE, ou equivalente, nas paredes exteriores dos blocos, de acordo com as tonalidades definidas no mapa de acabamentos | Fornecimento e aplicação de pintura com três demãos de tinta aquosa 100% acrílica do tipo NOVATEX HD, ou equivalente, com acabamento a película areada fina, incluindo montagem e desmonte de andaimes, limpeza e raspagem de tintas soltas, regularização das superfícies, uma demão de primário sintético do tipo CIN CINOLITE, ou equivalente, nas paredes exteriores dos blocos, de acordo com as tonalidades definidas no mapa de acabamentos | Fornecimento e aplicação de pintura com três demãos de tinta aquosa 100% acrílica do tipo NOVATEX HD, ou equivalente, com acabamento a película areada fina, incluindo montagem e desmonte de andaimes, limpeza e raspagem de tintas soltas, regularização das superfícies, uma demão de primário sintético do tipo CIN CINOLITE, ou equivalente, nas paredes exteriores dos blocos, de acordo com as tonalidades definidas no mapa de acabamentos | Fornecimento e aplicação de pintura com três demãos de tinta aquosa 100% acrílica do tipo NOVATEX HD, ou equivalente, com acabamento a película areada fina, incluindo montagem e desmonte de andaimes, limpeza e raspagem de tintas soltas, regularização das superfícies, uma demão de primário sintético do tipo CIN CINOLITE, ou equivalente, nas paredes exteriores dos blocos, de acordo com as tonalidades definidas no mapa de acabamentos | Fornecimento e aplicação de pintura com três demãos de tinta aquosa 100% acrílica do tipo NOVATEX HD, ou equivalente, com acabamento a película areada fina, incluindo montagem e desmonte de andaimes, limpeza e raspagem de tintas soltas, regularização das superfícies, uma demão de primário sintético do tipo CIN CINOLITE, ou equivalente, nas paredes exteriores dos blocos, de acordo com as tonalidades definidas no mapa de acabamentos | Fornecimento e aplicação de pintura com três demãos de tinta aquosa 100% acrílica do tipo NOVATEX HD, ou equivalente, com acabamento a película areada fina, incluindo montagem e desmonte de andaimes, limpeza e raspagem de tintas soltas, regularização das superfícies, uma demão de primário sintético do tipo CIN CINOLITE, ou equivalente, nas paredes exteriores dos blocos, de acordo com as tonalidades definidas no mapa de acabamentos | Fornecimento e aplicação de pintura com três demãos de tinta aquosa 100% acrílica do tipo NOVATEX HD, ou equivalente, com acabamento a película areada fina, incluindo montagem e desmonte de andaimes, limpeza e raspagem de tintas soltas, regularização das superfícies, uma demão de primário sintético do tipo CIN CINOLITE, ou equivalente, nas paredes exteriores dos blocos, de acordo com as tonalidades definidas no mapa de acabamentos | Fornecimento e aplicação de pintura com três demãos de tinta aquosa 100% acrílica do tipo NOVATEX HD, ou equivalente, com acabamento a película areada fina, incluindo montagem e desmonte de andaimes, limpeza e raspagem de tintas soltas, regularização das superfícies, uma demão de primário sintético do tipo CIN CINOLITE, ou equivalente, nas paredes exteriores dos blocos, de acordo com as tonalidades definidas no mapa de acabamentos | Fornecimento e aplicação de pintura com três demãos de tinta aquosa 100% acrílica do tipo NOVATEX HD, ou equivalente, com acabamento a película areada fina, incluindo montagem e desmonte de andaimes, limpeza e raspagem de tintas soltas, regularização das superfícies, uma demão de primário sintético do tipo CIN CINOLITE, ou equivalente, nas paredes exteriores dos blocos, de acordo com as tonalidades definidas no mapa de acabamentos | Fornecimento e aplicação de pintura com três demãos de tinta aquosa 100% acrílica do tipo NOVATEX HD, ou equivalente, com acabamento a película areada fina, incluindo montagem e desmonte de andaimes, limpeza e raspagem de tintas soltas, regularização das superfícies, uma demão de primário sintético do tipo CIN CINOLITE, ou equivalente, nas paredes exteriores dos blocos, de acordo com as tonalidades definidas no mapa de acabamentos | Fornecimento e aplicação de pintura com três demãos de tinta aquosa 100% acrílica do tipo NOVATEX HD, ou equivalente, com acabamento a película areada fina, incluindo montagem e desmonte de andaimes, limpeza e raspagem de tintas soltas, regularização das superfícies, uma demão de primário sintético do tipo CIN CINOLITE, ou equivalente, nas paredes exteriores dos blocos, de acordo com as tonalidades definidas no mapa de acabamentos | Fornecimento e aplicação de pintura com três demãos de tinta aquosa 100% acrílica do tipo NOVATEX HD, ou equivalente, com acabamento a película areada fina, incluindo montagem e desmonte de andaimes, limpeza e raspagem de tintas soltas, regularização das superfícies, uma demão de primário sintético do tipo CIN CINOLITE, ou equivalente, nas paredes exteriores dos blocos, de acordo com as tonalidades definidas no mapa de acabamentos | Fornecimento e aplicação de pintura com três demãos de tinta aquosa 100% acrílica do tipo NOVATEX HD, ou equivalente, com acabamento a película areada fina, incluindo montagem e desmonte de andaimes, limpeza e raspagem de tintas soltas, regularização das superfícies, uma demão de primário sintético do tipo CIN CINOLITE, ou equivalente, nas paredes exteriores dos blocos, de acordo com as tonalidades definidas no mapa de acabamentos | Fornecimento e aplicação de pintura com três demãos de tinta aquosa 100% acrílica do tipo NOVATEX HD, ou equivalente, com acabamento a película areada fina, incluindo montagem e desmonte de andaimes, limpeza e raspagem de tintas soltas, regularização das superfícies, uma demão de primário sintético do tipo CIN CINOLITE, ou equivalente, nas paredes exteriores dos blocos, de acordo com as tonalidades definidas no mapa de acabamentos | Fornecimento e aplicação de pintura com três demãos de tinta aquosa 100% acrílica do tipo NOVATEX HD, ou equivalente, com acabamento a película areada fina, incluindo montagem e desmonte de andaimes, limpeza e raspagem de tintas soltas, regularização das superfícies, uma demão de primário sintético do tipo CIN CINOLITE, ou equivalente, nas paredes exteriores dos blocos, de acordo com as tonalidades definidas no mapa de acabamentos | Fornecimento e aplicação de pintura com três demãos de tinta aquosa 100% acrílica do tipo NOVATEX HD, ou equivalente, com acabamento a película areada fina, incluindo montagem e desmonte de andaimes, limpeza e raspagem de tintas soltas, regularização das superfícies, uma demão de primário sintético do tipo CIN CINOLITE, ou equivalente, nas paredes exteriores dos blocos, de acordo com as tonalidades definidas no mapa de acabamentos | Fornecimento e aplicação de pintura com três demãos de tinta aquosa 100% acrílica do tipo NOVATEX HD, ou equivalente, com acabamento a película areada fina, incluindo montagem e desmonte de andaimes, limpeza e raspagem de tintas soltas, regularização das superfícies, uma demão de primário sintético do tipo CIN CINOLITE, ou equivalente, nas paredes exteriores dos blocos, de acordo com as tonalidades definidas no mapa de acabamentos | Fornecimento e aplicação de pintura com três demãos de tinta aquosa 100% acrílica do tipo NOVATEX HD, ou equivalente, com acabamento a película areada fina, incluindo montagem e desmonte de andaimes, limpeza e raspagem de tintas soltas, regularização das superfícies, uma demão de primário sintético do tipo CIN CINOLITE, ou equivalente, nas paredes exteriores dos blocos, de acordo com as tonalidades definidas no mapa de acabamentos | Fornecimento e aplicação de pintura com três demãos de tinta aquosa 100% acrílica do tipo NOVATEX HD, ou equivalente, com acabamento a película areada fina, incluindo montagem e desmonte de andaimes, limpeza e raspagem de tintas soltas, regularização das superfícies, uma demão de primário sintético do tipo CIN CINOLITE, ou equivalente, nas paredes exteriores dos blocos, de acordo com as tonalidades definidas no mapa de acabamentos | Fornecimento e aplicação de pintura com três demãos de tinta aquosa 100% acrílica do tipo NOVATEX HD, ou equivalente, com acabamento a película areada fina, incluindo montagem e desmonte de andaimes, limpeza e raspagem de tintas soltas, regularização das superfícies, uma demão de primário sintético do tipo CIN CINOLITE, ou equivalente, nas paredes exteriores dos blocos, de acordo com as tonalidades definidas no mapa de acabamentos | Fornecimento e aplicação de pintura com três demãos de tinta aquosa 100% acrílica do tipo NOVATEX HD, ou equivalente, com acabamento a película areada fina, incluindo montagem e desmonte de andaimes, limpeza e raspagem de tintas soltas, regularização das superfícies, uma demão de primário sintético do tipo CIN CINOLITE, ou equivalente, nas paredes exteriores dos blocos, de acordo com as tonalidades definidas no mapa de acabamentos | Fornecimento e aplicação de pintura com três demãos de tinta aquosa 100% acrílica do tipo NOVATEX HD, ou equivalente, com acabamento a película areada fina, incluindo montagem e desmonte de andaimes, limpeza e raspagem de tintas soltas, regularização das superfícies, uma demão de primário sintético do tipo CIN CINOLITE, ou equivalente, nas paredes exteriores dos blocos, de acordo com as tonalidades definidas no mapa de acabamentos | Fornecimento e aplicação de pintura com três demãos de tinta aquosa 100% acrílica do tipo NOVATEX HD, ou equivalente, com acabamento a película areada fina, incluindo montagem e desmonte de andaimes, limpeza e raspagem de tintas soltas, regularização das superfícies, uma demão de primário sintético do tipo CIN CINOLITE, ou equivalente, nas paredes exteriores dos blocos, de acordo com as tonalidades definidas no mapa de acabamentos | Fornecimento e aplicação de pintura com três demãos de tinta aquosa 100% acrílica do tipo NOVATEX HD, ou equivalente, com acabamento a película areada fina, incluindo montagem e desmonte de andaimes, limpeza e raspagem de tintas soltas, regularização das superfícies, uma demão de primário sintético do tipo CIN CINOLITE, ou equivalente, nas paredes exteriores dos blocos, de acordo com as tonalidades definidas no mapa de acabamentos | Fornecimento e aplicação de pintura com três demãos de tinta aquosa 100% acrílica do tipo NOVATEX HD, ou equivalente, com acabamento a película areada fina, incluindo montagem e desmonte de andaimes, limpeza e raspagem de tintas soltas, regularização das superfícies, uma demão de primário sintético do tipo CIN CINOLITE, ou equivalente, nas paredes exteriores dos blocos, de acordo com as tonalidades definidas no mapa de acabamentos | Fornecimento e aplicação de pintura com três demãos de tinta aquosa 100% acrílica do tipo NOVATEX HD, ou equivalente, com acabamento a película areada fina, incluindo montagem e desmonte de andaimes, limpeza e raspagem de tintas soltas, regularização das superfícies, uma demão de primário sintético do tipo CIN CINOLITE, ou equivalente, nas paredes exteriores dos blocos, de acordo com as tonalidades definidas no mapa de acabamentos | Fornecimento e aplicação de pintura com três demãos de tinta aquosa 100% acrílica do tipo NOVATEX HD, ou equivalente, com acabamento a película areada fina, incluindo montagem e desmonte de andaimes, limpeza e raspagem de tintas soltas, regularização das superfícies, uma demão de primário sintético do tipo CIN CINOLITE, ou equivalente, nas paredes exteriores dos blocos, de acordo com as tonalidades definidas no mapa de acabamentos | Fornecimento e aplicação de pintura com três demãos de tinta aquosa 100% acrílica do tipo NOVATEX HD, ou equivalente, com acabamento a película areada fina, incluindo montagem e desmonte de andaimes, limpeza e raspagem de tintas soltas, regularização das superfícies, uma demão de primário sintético do tipo CIN CINOLITE, ou equivalente, nas paredes exteriores dos blocos, de acordo com as tonalidades definidas no mapa de acabamentos | Fornecimento e aplicação de pintura com três demãos de tinta aquosa 100% acrílica do tipo NOVATEX HD, ou equivalente, com acabamento a película areada fina, incluindo montagem e desmonte de andaimes, limpeza e raspagem de tintas soltas, regularização das superfícies, uma demão de primário sintético do tipo CIN CINOLITE, ou equivalente, nas paredes exteriores dos blocos, de acordo com as tonalidades definidas no mapa de acabamentos | Fornecimento e aplicação de pintura com três demãos de tinta aquosa 100% acrílica do tipo NOVATEX HD, ou equivalente, com acabamento a película areada fina, incluindo montagem e desmonte de andaimes, limpeza e raspagem de tintas soltas, regularização das superfícies, uma demão de primário sintético do tipo CIN CINOLITE, ou equivalente, nas paredes exteriores dos blocos, de acordo com as tonalidades definidas no mapa de acabamentos | Fornecimento e aplicação de pintura com três demãos de tinta aquosa 100% acrílica do tipo NOVATEX HD, ou equivalente, com acabamento a película areada fina, incluindo montagem e desmonte de andaimes, limpeza e raspagem de tintas soltas, regularização das superfícies, uma demão de primário sintético do tipo CIN CINOLITE, ou equivalente, nas paredes exteriores dos blocos, de acordo com as tonalidades definidas no mapa de acabamentos | Fornecimento e aplicação de pintura com três demãos de tinta aquosa 100% acrílica do tipo NOVATEX HD, ou equivalente, com acabamento a película areada fina, incluindo montagem e desmonte de andaimes, limpeza e raspagem de tintas soltas, regularização das superfícies, uma demão de primário sintético do tipo CIN CINOLITE, ou equivalente, nas paredes exteriores dos blocos, de acordo com as tonalidades definidas no mapa de acabamentos | Fornecimento e aplicação de pintura com três demãos de tinta aquosa 100% acrílica do tipo NOVATEX HD, ou equivalente, com acabamento a película areada fina, incluindo montagem e desmonte de andaimes, limpeza e raspagem de tintas soltas, regularização das superfícies, uma demão de primário sintético do tipo CIN CINOLITE, ou equivalente, nas paredes exteriores dos blocos, de acordo com as tonalidades definidas no mapa de acabamentos | Fornecimento e aplicação de pintura com três demãos de tinta aquosa 100% acrílica do tipo NOVATEX HD, ou equivalente, com acabamento a película areada fina, incluindo montagem e desmonte de andaimes, limpeza e raspagem de tintas soltas, regularização das superfícies, uma demão de primário sintético do tipo CIN CINOLITE, ou equivalente, nas paredes exteriores dos blocos, de acordo com as tonalidades definidas no mapa de acabamentos | Fornecimento e aplicação de pintura com três demãos de tinta aquosa 100% acrílica do tipo NOVATEX HD, ou equivalente, com acabamento a película areada fina, incluindo montagem e desmonte de andaimes, limpeza e raspagem de tintas soltas, regularização das superfícies, uma demão de primário sintético do tipo CIN CINOLITE, ou equivalente, nas paredes exteriores dos blocos, de acordo com as tonalidades definidas no mapa de acabamentos | Fornecimento e aplicação de pintura com três demãos de tinta aquosa 100% acrílica do tipo NOVATEX HD, ou equivalente, com acabamento a película areada fina, incluindo montagem e desmonte de andaimes, limpeza e raspagem de tintas soltas, regularização das superfícies, uma demão de primário sintético do tipo CIN CINOLITE, ou equivalente, nas paredes exteriores dos blocos, de acordo com as tonalidades definidas no mapa de acabamentos | Fornecimento e aplicação de pintura com três demãos de tinta aquosa 100% acrílica do tipo NOVATEX HD, ou equivalente, com acabamento a película areada fina, incluindo montagem e desmonte de andaimes, limpeza e raspagem de tintas soltas, regularização das superfícies, uma demão de primário sintético do tipo CIN CINOLITE, ou equivalente, nas paredes exteriores dos blocos, de acordo com as tonalidades definidas no mapa de acabamentos | Fornecimento e aplicação de pintura com três demãos de tinta aquosa 100% acrílica do tipo NOVATEX HD, ou equivalente, com acabamento a película areada fina, incluindo montagem e desmonte de andaimes, limpeza e raspagem de tintas soltas, regularização das superfícies, uma demão de primário sintético do tipo CIN CINOLITE, ou equivalente, nas paredes exteriores dos blocos, de acordo com as tonalidades definidas no mapa de acabamentos | Fornecimento e aplicação de pintura com três demãos de tinta aquosa 100% acrílica do tipo NOVATEX HD, ou equivalente, com acabamento a película areada fina, incluindo montagem e desmonte de andaimes, limpeza e raspagem de tintas soltas, regularização das superfícies, uma demão de primário sintético do tipo CIN CINOLITE, ou equivalente, nas paredes exteriores dos blocos, de acordo com as tonalidades definidas no mapa de acabamentos | Fornecimento e aplicação de pintura com três demãos de tinta aquosa 100% acrílica do tipo NOVATEX HD, ou equivalente, com acabamento a película areada fina, incluindo montagem e desmonte de andaimes, limpeza e raspagem de tintas soltas, regularização das superfícies, uma demão de primário sintético do tipo CIN CINOLITE, ou equivalente, nas paredes exteriores dos blocos, de acordo com as tonalidades definidas no mapa de acabamentos | Fornecimento e aplicação de pintura com três demãos de tinta aquosa 100% acrílica do tipo NOVATEX HD, ou equivalente, com acabamento a película areada fina, incluindo montagem e desmonte de andaimes, limpeza e raspagem de tintas soltas, regularização das superfícies, uma demão de primário sintético do tipo CIN CINOLITE, ou equivalente, nas paredes exteriores dos blocos, de acordo com as tonalidades definidas no mapa de acabamentos | Fornecimento e aplicação de pintura com três demãos de tinta aquosa 100% acrílica do tipo NOVATEX HD, ou equivalente, com acabamento a película areada fina, incluindo montagem e desmonte de andaimes, limpeza e raspagem de tintas soltas, regularização das superfícies, uma demão de primário sintético do tipo CIN CINOLITE, ou equivalente, nas paredes exteriores dos blocos, de acordo com as tonalidades definidas no mapa de acabamentos | Fornecimento e aplicação de pintura com três demãos de tinta aquosa 100% acrílica do tipo NOVATEX HD, ou equivalente, com acabamento a película areada fina, incluindo montagem e desmonte de andaimes, limpeza e raspagem de tintas soltas, regularização das superfícies, uma demão de primário sintético do tipo CIN CINOLITE, ou equivalente, nas paredes exteriores dos blocos, de acordo com as tonalidades definidas no mapa de acabamentos | Fornecimento e aplicação de pintura com três demãos de tinta aquosa 100% acrílica do tipo NOVATEX HD, ou equivalente, com acabamento a película areada fina, incluindo montagem e desmonte de andaimes, limpeza e raspagem de tintas soltas, regularização das superfícies, uma demão de primário sintético do tipo CIN CINOLITE, ou equivalente, nas paredes exteriores dos blocos, de acordo com as tonalidades definidas no mapa de acabamentos | Fornecimento e aplicação de pintura com três demãos de tinta aquosa 100% acrílica do tipo NOVATEX HD, ou equivalente, com acabamento a película areada fina, incluindo montagem e desmonte de andaimes, limpeza e raspagem de tintas soltas, regularização das superfícies, uma demão de primário sintético do tipo CIN CINOLITE, ou equivalente, nas paredes exteriores dos blocos, de acordo com as tonalidades definidas no mapa de acabamentos | Fornecimento e aplicação de pintura com três demãos de tinta aquosa 100% acrílica do tipo NOVATEX HD, ou equivalente, com acabamento a película areada fina, incluindo montagem e desmonte de andaimes, limpeza e raspagem de tintas soltas, regularização das superfícies, uma demão de primário sintético do tipo CIN CINOLITE, ou equivalente, nas paredes exteriores dos blocos, de acordo com as tonalidades definidas no mapa de acabamentos | Fornecimento e aplicação de pintura com três demãos de tinta aquosa 100% acrílica do tipo NOVATEX HD, ou equivalente, com acabamento a película areada fina, incluindo montagem e desmonte de andaimes, limpeza e raspagem de tintas soltas, regularização das superfícies, uma demão de primário sintético do tipo CIN CINOLITE, ou equivalente, nas paredes exteriores dos blocos, de acordo com as tonalidades definidas no mapa de acabamentos | Fornecimento e aplicação de pintura com três demãos de tinta aquosa 100% acrílica do tipo NOVATEX HD, ou equivalente, com acabamento a película areada fina, incluindo montagem e desmonte de andaimes, limpeza e raspagem de tintas soltas, regularização das superfícies, uma demão de primário sintético do tipo CIN CINOLITE, ou equivalente, nas paredes exteriores dos blocos, de acordo com as tonalidades definidas no mapa de acabamentos | Fornecimento e aplicação de pintura com três demãos de tinta aquosa 100% acrílica do tipo NOVATEX HD, ou equivalente, com acabamento a película areada fina, incluindo montagem e desmonte de andaimes, limpeza e raspagem de tintas soltas, regularização das superfícies, uma demão de primário sintético do tipo CIN CINOLITE, ou equivalente, nas paredes exteriores dos blocos, de acordo com as tonalidades definidas no mapa de acabamentos | Fornecimento e aplicação de pintura com três demãos de tinta aquosa 100% acrílica do tipo NOVATEX HD, ou equivalente, com acabamento a película areada fina, incluindo montagem e desmonte de andaimes, limpeza e raspagem de tintas soltas, regularização das superfícies, uma demão de primário sintético do tipo CIN CINOLITE, ou equivalente, nas paredes exteriores dos blocos, de acordo com as tonalidades definidas no mapa de acabamentos | Fornecimento e aplicação de pintura com três demãos de tinta aquosa 100% acrílica do tipo NOVATEX HD, ou equivalente, com acabamento a película areada fina, incluindo montagem e desmonte de andaimes, limpeza e raspagem de tintas soltas, regularização das superfícies, uma demão de primário sintético do tipo CIN CINOLITE, ou equivalente, nas paredes exteriores dos blocos, de acordo com as tonalidades definidas no mapa de acabamentos | Fornecimento e aplicação de pintura com três demãos de tinta aquosa 100% acrílica do tipo NOVATEX HD, ou equivalente, com acabamento a película areada fina, incluindo montagem e desmonte de andaimes, limpeza e raspagem de tintas soltas, regularização das superfícies, uma demão de primário sintético do tipo CIN CINOLITE, ou equivalente, nas paredes exteriores dos blocos, de acordo com as tonalidades definidas no mapa de acabamentos | Fornecimento e aplicação de pintura com três demãos de tinta aquosa 100% acrílica do tipo NOVATEX HD, ou equivalente, com acabamento a película areada fina, incluindo montagem e desmonte de andaimes, limpeza e raspagem de tintas soltas, regularização das superfícies, uma demão de primário sintético do tipo CIN CINOLITE, ou equivalente, nas paredes exteriores dos blocos, de acordo com as tonalidades definidas no mapa de acabamentos | Fornecimento e aplicação de pintura com três demãos de tinta aquosa 100% acrílica do tipo NOVATEX HD, ou equivalente, com acabamento a película areada fina, incluindo montagem e desmonte de andaimes, limpeza e raspagem de tintas soltas, regularização das superfícies, uma demão de primário sintético do tipo CIN CINOLITE, ou equivalente, nas paredes exteriores dos blocos, de acordo com as tonalidades definidas no mapa de acabamentos | Fornecimento e aplicação de pintura com três demãos de tinta aquosa 100% acrílica do tipo NOVATEX HD, ou equivalente, com acabamento a película areada fina, incluindo montagem e desmonte de andaimes, limpeza e raspagem de tintas soltas, regularização das superfícies, uma demão de primário sintético do tipo CIN CINOLITE, ou equivalente, nas paredes exteriores dos blocos, de acordo com as tonalidades definidas no mapa de acabamentos | Fornecimento e aplicação de pintura com três demãos de tinta aquosa 100% acrílica do tipo NOVATEX HD, ou equivalente, com acabamento a película areada fina, incluindo montagem e desmonte de andaimes, limpeza e raspagem de tintas soltas, regularização das superfícies, uma demão de primário sintético do tipo CIN CINOLITE, ou equivalente, nas paredes exteriores dos blocos, de acordo com as tonalidades definidas no mapa de acabamentos | Fornecimento e aplicação de pintura com três demãos de tinta aquosa 100% acrílica do tipo NOVATEX HD, ou equivalente, com acabamento a película areada fina, incluindo montagem e desmonte de andaimes, limpeza e raspagem de tintas soltas, regularização das superfícies, uma demão de primário sintético do tipo CIN CINOLITE, ou equivalente, nas paredes exteriores dos blocos, de acordo com as tonalidades definidas no mapa de acabamentos | Fornecimento e aplicação de pintura com três demãos de tinta aquosa 100% acrílica do tipo NOVATEX HD, ou equivalente, com acabamento a película areada fina, incluindo montagem e desmonte de andaimes, limpeza e raspagem de tintas soltas, regularização das superfícies, uma demão de primário sintético do tipo CIN CINOLITE, ou equivalente, nas paredes exteriores dos blocos, de acordo com as tonalidades definidas no mapa de acabamentos | Fornecimento e aplicação de pintura com três demãos de tinta aquosa 100% acrílica do tipo NOVATEX HD, ou equivalente, com acabamento a película areada fina, incluindo montagem e desmonte de andaimes, limpeza e raspagem de tintas soltas, regularização das superfícies, uma demão de primário sintético do tipo CIN CINOLITE, ou equivalente, nas paredes exteriores dos blocos, de acordo com as tonalidades definidas no mapa de acabamentos | Fornecimento e aplicação de pintura com três demãos de tinta aquosa 100% acrílica do tipo NOVATEX HD, ou equivalente, com acabamento a película areada fina, incluindo montagem e desmonte de andaimes, limpeza e raspagem de tintas soltas, regularização das superfícies, uma demão de primário sintético do tipo CIN CINOLITE, ou equivalente, nas paredes exteriores dos blocos, de acordo com as tonalidades definidas no mapa de acabamentos | Fornecimento e aplicação de pintura com três demãos de tinta aquosa 100% acrílica do tipo NOVATEX HD, ou equivalente, com acabamento a película areada fina, incluindo montagem e desmonte de andaimes, limpeza e raspagem de tintas soltas, regularização das superfícies, uma demão de primário sintético do tipo CIN CINOLITE, ou equivalente, nas paredes exteriores dos blocos, de acordo com as tonalidades definidas no mapa de acabamentos | Fornecimento e aplicação de pintura com três demãos de tinta aquosa 100% acrílica do tipo NOVATEX HD, ou equivalente, com acabamento a película areada fina, incluindo montagem e desmonte de andaimes, limpeza e raspagem de tintas soltas, regularização das superfícies, uma demão de primário sintético do tipo CIN CINOLITE, ou equivalente, nas paredes exteriores dos blocos, de acordo com as tonalidades definidas no mapa de acabamentos | Fornecimento e aplicação de pintura com três demãos de tinta aquosa 100% acrílica do tipo NOVATEX HD, ou equivalente, com acabamento a película areada fina, incluindo montagem e desmonte de andaimes, limpeza e raspagem de tintas soltas, regularização das superfícies, uma demão de primário sintético do tipo CIN CINOLITE, ou equivalente, nas paredes exteriores dos blocos, de acordo com as tonalidades definidas no mapa de acabamentos | Fornecimento e aplicação de pintura com três demãos de tinta aquosa 100% acrílica do tipo NOVATEX HD, ou equivalente, com acabamento a película areada fina, incluindo montagem e desmonte de andaimes, limpeza e raspagem de tintas soltas, regularização das superfícies, uma demão de primário sintético do tipo CIN CINOLITE, ou equivalente, nas paredes exteriores dos blocos, de acordo com as tonalidades definidas no mapa de acabamentos | Fornecimento e aplicação de pintura com três demãos de tinta aquosa 100% acrílica do tipo NOVATEX HD, ou equivalente, com acabamento a película areada fina, incluindo montagem e desmonte de andaimes, limpeza e raspagem de tintas soltas, regularização das superfícies, uma demão de primário sintético do tipo CIN CINOLITE, ou equivalente, nas paredes exteriores dos blocos, de acordo com as tonalidades definidas no mapa de acabamentos | Fornecimento e aplicação de pintura com três demãos de tinta aquosa 100% acrílica do tipo NOVATEX HD, ou equivalente, com acabamento a película areada fina, incluindo montagem e desmonte de andaimes, limpeza e raspagem de tintas soltas, regularização das superfícies, uma demão de primário sintético do tipo CIN CINOLITE, ou equivalente, nas paredes exteriores dos blocos, de acordo com as tonalidades definidas no mapa de acabamentos | Fornecimento e aplicação de pintura com três demãos de tinta aquosa 100% acrílica do tipo NOVATEX HD, ou equivalente, com acabamento a película areada fina, incluindo montagem e desmonte de andaimes, limpeza e raspagem de tintas soltas, regularização das superfícies, uma demão de primário sintético do tipo CIN CINOLITE, ou equivalente, nas paredes exteriores dos blocos, de acordo com as tonalidades definidas no mapa de acabamentos | Fornecimento e aplicação de pintura com três demãos de tinta aquosa 100% acrílica do tipo NOVATEX HD, ou equivalente, com acabamento a película areada fina, incluindo montagem e desmonte de andaimes, limpeza e raspagem de tintas soltas, regularização das superfícies, uma demão de primário sintético do tipo CIN CINOLITE, ou equivalente, nas paredes exteriores dos blocos, de acordo com as tonalidades definidas no mapa de acabamentos | Fornecimento e aplicação de pintura com três demãos de tinta aquosa 100% acrílica do tipo NOVATEX HD, ou equivalente, com acabamento a película areada fina, incluindo montagem e desmonte de andaimes, limpeza e raspagem de tintas soltas, regularização das superfícies, uma demão de primário sintético do tipo CIN CINOLITE, ou equivalente, nas paredes exteriores dos blocos, de acordo com as tonalidades definidas no mapa de acabamentos | Fornecimento e aplicação de pintura com três demãos de tinta aquosa 100% acrílica do tipo NOVATEX HD, ou equivalente, com acabamento a película areada fina, incluindo montagem e desmonte de andaimes, limpeza e raspagem de tintas soltas, regularização das superfícies, uma demão de primário sintético do tipo CIN CINOLITE, ou equivalente, nas paredes exteriores dos blocos, de acordo com as tonalidades definidas no mapa de acabamentos | Fornecimento e aplicação de pintura com três demãos de tinta aquosa 100% acrílica do tipo NOVATEX HD, ou equivalente, com acabamento a película areada fina, incluindo montagem e desmonte de andaimes, limpeza e raspagem de tintas soltas, regularização das superfícies, uma demão de primário sintético do tipo CIN CINOLITE, ou equivalente, nas paredes exteriores dos blocos, de acordo com as tonalidades definidas no mapa de acabamentos | Fornecimento e aplicação de pintura com três demãos de tinta aquosa 100% acrílica do tipo NOVATEX HD, ou equivalente, com acabamento a película areada fina, incluindo montagem e desmonte de andaimes, limpeza e raspagem de tintas soltas, regularização das superfícies, uma demão de primário sintético do tipo CIN CINOLITE, ou equivalente, nas paredes exteriores dos blocos, de acordo com as tonalidades definidas no mapa de acabamentos | Fornecimento e aplicação de pintura com três demãos de tinta aquosa 100% acrílica do tipo NOVATEX HD, ou equivalente, com acabamento a película areada fina, incluindo montagem e desmonte de andaimes, limpeza e raspagem de tintas soltas, regularização das superfícies, uma demão de primário sintético do tipo CIN CINOLITE, ou equivalente, nas paredes exteriores dos blocos, de acordo com as tonalidades definidas no mapa de acabamentos | Fornecimento e aplicação de pintura com três demãos de tinta aquosa 100% acrílica do tipo NOVATEX HD, ou equivalente, com acabamento a película areada fina, incluindo montagem e desmonte de andaimes, limpeza e raspagem de tintas soltas, regularização das superfícies, uma demão de primário sintético do tipo CIN CINOLITE, ou equivalente, nas paredes exteriores dos blocos, de acordo com as tonalidades definidas no mapa de acabamentos | Fornecimento e aplicação de pintura com três demãos de tinta aquosa 100% acrílica do tipo NOVATEX HD, ou equivalente, com acabamento a película areada fina, incluindo montagem e desmonte de andaimes, limpeza e raspagem de tintas soltas, regularização das superfícies, uma demão de primário sintético do tipo CIN CINOLITE, ou equivalente, nas paredes exteriores dos blocos, de acordo com as tonalidades definidas no mapa de acabamentos | Fornecimento e aplicação de pintura com três demãos de tinta aquosa 100% acrílica do tipo NOVATEX HD, ou equivalente, com acabamento a película areada fina, incluindo montagem e desmonte de andaimes, limpeza e raspagem de tintas soltas, regularização das superfícies, uma demão de primário sintético do tipo CIN CINOLITE, ou equivalente, nas paredes exteriores dos blocos, de acordo com as tonalidades definidas no mapa de acabamentos | Fornecimento e aplicação de pintura com três demãos de tinta aquosa 100% acrílica do tipo NOVATEX HD, ou equivalente, com acabamento a película areada fina, incluindo montagem e desmonte de andaimes, limpeza e raspagem de tintas soltas, regularização das superfícies, uma demão de primário sintético do tipo CIN CINOLITE, ou equivalente, nas paredes exteriores dos blocos, de acordo com as tonalidades definidas no mapa de acabamentos | Fornecimento e aplicação de pintura com três demãos de tinta aquosa 100% acrílica do tipo NOVATEX HD, ou equivalente, com acabamento a película areada fina, incluindo montagem e desmonte de andaimes, limpeza e raspagem de tintas soltas, regularização das superfícies, uma demão de primário sintético do tipo CIN CINOLITE, ou equivalente, nas paredes exteriores dos blocos, de acordo com as tonalidades definidas no mapa de acabamentos | Fornecimento e aplicação de pintura com três demãos de tinta aquosa 100% acrílica do tipo NOVATEX HD, ou equivalente, com acabamento a película areada fina, incluindo montagem e desmonte de andaimes, limpeza e raspagem de tintas soltas, regularização das superfícies, uma demão de primário sintético do tipo CIN CINOLITE, ou equivalente, nas paredes exteriores dos blocos, de acordo com as tonalidades definidas no mapa de acabamentos | Fornecimento e aplicação de pintura com três demãos de tinta aquosa 100% acrílica do tipo NOVATEX HD, ou equivalente, com acabamento a película areada fina, incluindo montagem e desmonte de andaimes, limpeza e raspagem de tintas soltas, regularização das superfícies, uma demão de primário sintético do tipo CIN CINOLITE, ou equivalente, nas paredes exteriores dos blocos, de acordo com as tonalidades definidas no mapa de acabamentos | Fornecimento e aplicação de pintura com três demãos de tinta aquosa 100% acrílica do tipo NOVATEX HD, ou equivalente, com acabamento a película areada fina, incluindo montagem e desmonte de andaimes, limpeza e raspagem de tintas soltas, regularização das superfícies, uma demão de primário sintético do tipo CIN CINOLITE, ou equivalente, nas paredes exteriores dos blocos, de acordo com as tonalidades definidas no mapa de acabamentos | Fornecimento e aplicação de pintura com três demãos de tinta aquosa 100% acrílica do tipo NOVATEX HD, ou equivalente, com acabamento a película areada fina, incluindo montagem e desmonte de andaimes, limpeza e raspagem de tintas soltas, regularização das superfícies, uma demão de primário sintético do tipo CIN CINOLITE, ou equivalente, nas paredes exteriores dos blocos, de acordo com as tonalidades definidas no mapa de acabamentos | Fornecimento e aplicação de pintura com três demãos de tinta aquosa 100% acrílica do tipo NOVATEX HD, ou equivalente, com acabamento a película areada fina, incluindo montagem e desmonte de andaimes, limpeza e raspagem de tintas soltas, regularização das superfícies, uma demão de primário sintético do tipo CIN CINOLITE, ou equivalente, nas paredes exteriores dos blocos, de acordo com as tonalidades definidas no mapa de acabamentos | Fornecimento e aplicação de pintura com três demãos de tinta aquosa 100% acrílica do tipo NOVATEX HD, ou equivalente, com acabamento a película areada fina, incluindo montagem e desmonte de andaimes, limpeza e raspagem de tintas soltas, regularização das superfícies, uma demão de primário sintético do tipo CIN CINOLITE, ou equivalente, nas paredes exteriores dos blocos, de acordo com as tonalidades definidas no mapa de acabamentos | Fornecimento e aplicação de pintura com três demãos de tinta aquosa 100% acrílica do tipo NOVATEX HD, ou equivalente, com acabamento a película areada fina, incluindo montagem e desmonte de andaimes, limpeza e raspagem de tintas soltas, regularização das superfícies, uma demão de primário sintético do tipo CIN CINOLITE, ou equivalente, nas paredes exteriores dos blocos, de acordo com as tonalidades definidas no mapa de acabamentos | Fornecimento e aplicação de pintura com três demãos de tinta aquosa 100% acrílica do tipo NOVATEX HD, ou equivalente, com acabamento a película areada fina, incluindo montagem e desmonte de andaimes, limpeza e raspagem de tintas soltas, regularização das superfícies, uma demão de primário sintético do tipo CIN CINOLITE, ou equivalente, nas paredes exteriores dos blocos, de acordo com as tonalidades definidas no mapa de acabamentos | Fornecimento e aplicação de pintura com três demãos de tinta aquosa 100% acrílica do tipo NOVATEX HD, ou equivalente, com acabamento a película areada fina, incluindo montagem e desmonte de andaimes, limpeza e raspagem de tintas soltas, regularização das superfícies, uma demão de primário sintético do tipo CIN CINOLITE, ou equivalente, nas paredes exteriores dos blocos, de acordo com as tonalidades definidas no mapa de acabamentos | Fornecimento e aplicação de pintura com três demãos de tinta aquosa 100% acrílica do tipo NOVATEX HD, ou equivalente, com acabamento a película areada fina, incluindo montagem e desmonte de andaimes, limpeza e raspagem de tintas soltas, regularização das superfícies, uma demão de primário sintético do tipo CIN CINOLITE, ou equivalente, nas paredes exteriores dos blocos, de acordo com as tonalidades definidas no mapa de acabamentos | Fornecimento e aplicação de pintura com três demãos de tinta aquosa 100% acrílica do tipo NOVATEX HD, ou equivalente, com acabamento a película areada fina, incluindo montagem e desmonte de andaimes, limpeza e raspagem de tintas soltas, regularização das superfícies, uma demão de primário sintético do tipo CIN CINOLITE, ou equivalente, nas paredes exteriores dos blocos, de acordo com as tonalidades definidas no mapa de acabamentos | Fornecimento e aplicação de pintura com três demãos de tinta aquosa 100% acrílica do tipo NOVATEX HD, ou equivalente, com acabamento a película areada fina, incluindo montagem e desmonte de andaimes, limpeza e raspagem de tintas soltas, regularização das superfícies, uma demão de primário sintético do tipo CIN CINOLITE, ou equivalente, nas paredes exteriores dos blocos, de acordo com as tonalidades definidas no mapa de acabamentos | Fornecimento e aplicação de pintura com três demãos de tinta aquosa 100% acrílica do tipo NOVATEX HD, ou equivalente, com acabamento a película areada fina, incluindo montagem e desmonte de andaimes, limpeza e raspagem de tintas soltas, regularização das superfícies, uma demão de primário sintético do tipo CIN CINOLITE, ou equivalente, nas paredes exteriores dos blocos, de acordo com as tonalidades definidas no mapa de acabamentos | Fornecimento e aplicação de pintura com três demãos de tinta aquosa 100% acrílica do tipo NOVATEX HD, ou equivalente, com acabamento a película areada fina, incluindo montagem e desmonte de andaimes, limpeza e raspagem de tintas soltas, regularização das superfícies, uma demão de primário sintético do tipo CIN CINOLITE, ou equivalente, nas paredes exteriores dos blocos, de acordo com as tonalidades definidas no mapa de acabamentos | Fornecimento e aplicação de pintura com três demãos de tinta aquosa 100% acrílica do tipo NOVATEX HD, ou equivalente, com acabamento a película areada fina, incluindo montagem e desmonte de andaimes, limpeza e raspagem de tintas soltas, regularização das superfícies, uma demão de primário sintético do tipo CIN CINOLITE, ou equivalente, nas paredes exteriores dos blocos, de acordo com as tonalidades definidas no mapa de acabamentos | Fornecimento e aplicação de pintura com três demãos de tinta aquosa 100% acrílica do tipo NOVATEX HD, ou equivalente, com acabamento a película areada fina, incluindo montagem e desmonte de andaimes, limpeza e raspagem de tintas soltas, regularização das superfícies, uma demão de primário sintético do tipo CIN CINOLITE, ou equivalente, nas paredes exteriores dos blocos, de acordo com as tonalidades definidas no mapa de acabamentos | Fornecimento e aplicação de pintura com três demãos de tinta aquosa 100% acrílica do tipo NOVATEX HD, ou equivalente, com acabamento a película areada fina, incluindo montagem e desmonte de andaimes, limpeza e raspagem de tintas soltas, regularização das superfícies, uma demão de primário sintético do tipo CIN CINOLITE, ou equivalente, nas paredes exteriores dos blocos, de acordo com as tonalidades definidas no mapa de acabamentos | Fornecimento e aplicação de pintura com três demãos de tinta aquosa 100% acrílica do tipo NOVATEX HD, ou equivalente, com acabamento a película areada fina, incluindo montagem e desmonte de andaimes, limpeza e raspagem de tintas soltas, regularização das superfícies, uma demão de primário sintético do tipo CIN CINOLITE, ou equivalente, nas paredes exteriores dos blocos, de acordo com as tonalidades definidas no mapa de acabamentos | Fornecimento e aplicação de pintura com três demãos de tinta aquosa 100% acrílica do tipo NOVATEX HD, ou equivalente, com acabamento a película areada fina, incluindo montagem e desmonte de andaimes, limpeza e raspagem de tintas soltas, regularização das superfícies, uma demão de primário sintético do tipo CIN CINOLITE, ou equivalente, nas paredes exteriores dos blocos, de acordo com as tonalidades definidas no mapa de acabamentos | Fornecimento e aplicação de pintura com três demãos de tinta aquosa 100% acrílica do tipo NOVATEX HD, ou equivalente, com acabamento a película areada fina, incluindo montagem e desmonte de andaimes, limpeza e raspagem de tintas soltas, regularização das superfícies, uma demão de primário sintético do tipo CIN CINOLITE, ou equivalente, nas paredes exteriores dos blocos, de acordo com as tonalidades definidas no mapa de acabamentos | Fornecimento e aplicação de pintura com três demãos de tinta aquosa 100% acrílica do tipo NOVATEX HD, ou equivalente, com acabamento a película areada fina, incluindo montagem e desmonte de andaimes, limpeza e raspagem de tintas soltas, regularização das superfícies, uma demão de primário sintético do tipo CIN CINOLITE, ou equivalente, nas paredes exteriores dos blocos, de acordo com as tonalidades definidas no mapa de acabamentos | Fornecimento e aplicação de pintura com três demãos de tinta aquosa 100% acrílica do tipo NOVATEX HD, ou equivalente, com acabamento a película areada fina, incluindo montagem e desmonte de andaimes, limpeza e raspagem de tintas soltas, regularização das superfícies, uma demão de primário sintético do tipo CIN CINOLITE, ou equivalente, nas paredes exteriores dos blocos, de acordo com as tonalidades definidas no mapa de acabamentos | Fornecimento e aplicação de pintura com três demãos de tinta aquosa 100% acrílica do tipo NOVATEX HD, ou equivalente, com acabamento a película areada fina, incluindo montagem e desmonte de andaimes, limpeza e raspagem de tintas soltas, regularização das superfícies, uma demão de primário sintético do tipo CIN CINOLITE, ou equivalente, nas paredes exteriores dos blocos, de acordo com as tonalidades definidas no mapa de acabamentos | Fornecimento e aplicação de pintura com três demãos de tinta aquosa 100% acrílica do tipo NOVATEX HD, ou equivalente, com acabamento a película areada fina, incluindo montagem e desmonte de andaimes, limpeza e raspagem de tintas soltas, regularização das superfícies, uma demão de primário sintético do tipo CIN CINOLITE, ou equivalente, nas paredes exteriores dos blocos, de acordo com as tonalidades definidas no mapa de acabamentos | Fornecimento e aplicação de pintura com três demãos de tinta aquosa 100% acrílica do tipo NOVATEX HD, ou equivalente, com acabamento a película areada fina, incluindo montagem e desmonte de andaimes, limpeza e raspagem de tintas soltas, regularização das superfícies, uma demão de primário sintético do tipo CIN CINOLITE, ou equivalente, nas paredes exteriores dos blocos, de acordo com as tonalidades definidas no mapa de acabamentos | Fornecimento e aplicação de pintura com três demãos de tinta aquosa 100% acrílica do tipo NOVATEX HD, ou equivalente, com acabamento a película areada fina, incluindo montagem e desmonte de andaimes, limpeza e raspagem de tintas soltas, regularização das superfícies, uma demão de primário sintético do tipo CIN CINOLITE, ou equivalente, nas paredes exteriores dos blocos, de acordo com as tonalidades definidas no mapa de acabamentos | Fornecimento e aplicação de pintura com três demãos de tinta aquosa 100% acrílica do tipo NOVATEX HD, ou equivalente, com acabamento a película areada fina, incluindo montagem e desmonte de andaimes, limpeza e raspagem de tintas soltas, regularização das superfícies, uma demão de primário sintético do tipo CIN CINOLITE, ou equivalente, nas paredes exteriores dos blocos, de acordo com as tonalidades definidas no mapa de acabamentos | Fornecimento e aplicação de pintura com três demãos de tinta aquosa 100% acrílica do tipo NOVATEX HD, ou equivalente, com acabamento a película areada fina, incluindo montagem e desmonte de andaimes, limpeza e raspagem de tintas soltas, regularização das superfícies, uma demão de primário sintético do tipo CIN CINOLITE, ou equivalente, nas paredes exteriores dos blocos, de acordo com as tonalidades definidas no mapa de acabamentos | Fornecimento e aplicação de pintura com três demãos de tinta aquosa 100% acrílica do tipo NOVATEX HD, ou equivalente, com acabamento a película areada fina, incluindo montagem e desmonte de andaimes, limpeza e raspagem de tintas soltas, regularização das superfícies, uma demão de primário sintético do tipo CIN CINOLITE, ou equivalente, nas paredes exteriores dos blocos, de acordo com as tonalidades definidas no mapa de acabamentos | Fornecimento e aplicação de pintura com três demãos de tinta aquosa 100% acrílica do tipo NOVATEX HD, ou equivalente, com acabamento a película areada fina, incluindo montagem e desmonte de andaimes, limpeza e raspagem de tintas soltas, regularização das superfícies, uma demão de primário sintético do tipo CIN CINOLITE, ou equivalente, nas paredes exteriores dos blocos, de acordo com as tonalidades definidas no mapa de acabamentos | Fornecimento e aplicação de pintura com três demãos de tinta aquosa 100% acrílica do tipo NOVATEX HD, ou equivalente, com acabamento a película areada fina, incluindo montagem e desmonte de andaimes, limpeza e raspagem de tintas soltas, regularização das superfícies, uma demão de primário sintético do tipo CIN CINOLITE, ou equivalente, nas paredes exteriores dos blocos, de acordo com as tonalidades definidas no mapa de acabamentos | Fornecimento e aplicação de pintura com três demãos de tinta aquosa 100% acrílica do tipo NOVATEX HD, ou equivalente, com acabamento a película areada fina, incluindo montagem e desmonte de andaimes, limpeza e raspagem de tintas soltas, regularização das superfícies, uma demão de primário sintético do tipo CIN CINOLITE, ou equivalente, nas paredes exteriores dos blocos, de acordo com as tonalidades definidas no mapa de acabamentos | Fornecimento e aplicação de pintura com três demãos de tinta aquosa 100% acrílica do tipo NOVATEX HD, ou equivalente, com acabamento a película areada fina, incluindo montagem e desmonte de andaimes, limpeza e raspagem de tintas soltas, regularização das superfícies, uma demão de primário sintético do tipo CIN CINOLITE, ou equivalente, nas paredes exteriores dos blocos, de acordo com as tonalidades definidas no mapa de acabamentos | Fornecimento e aplicação de pintura com três demãos de tinta aquosa 100% acrílica do tipo NOVATEX HD, ou equivalente, com acabamento a película areada fina, incluindo montagem e desmonte de andaimes, limpeza e raspagem de tintas soltas, regularização das superfícies, uma demão de primário sintético do tipo CIN CINOLITE, ou equivalente, nas paredes exteriores dos blocos, de acordo com as tonalidades definidas no mapa de acabamentos | Fornecimento e aplicação de pintura com três demãos de tinta aquosa 100% acrílica do tipo NOVATEX HD, ou equivalente, com acabamento a película areada fina, incluindo montagem e desmonte de andaimes, limpeza e raspagem de tintas soltas, regularização das superfícies, uma demão de primário sintético do tipo CIN CINOLITE, ou equivalente, nas paredes exteriores dos blocos, de acordo com as tonalidades definidas no mapa de acabamentos | Fornecimento e aplicação de pintura com três demãos de tinta aquosa 100% acrílica do tipo NOVATEX HD, ou equivalente, com acabamento a película areada fina, incluindo montagem e desmonte de andaimes, limpeza e raspagem de tintas soltas, regularização das superfícies, uma demão de primário sintético do tipo CIN CINOLITE, ou equivalente, nas paredes exteriores dos blocos, de acordo com as tonalidades definidas no mapa de acabamentos | Fornecimento e aplicação de pintura com três demãos de tinta aquosa 100% acrílica do tipo NOVATEX HD, ou equivalente, com acabamento a película areada fina, incluindo montagem e desmonte de andaimes, limpeza e raspagem de tintas soltas, regularização das superfícies, uma demão de primário sintético do tipo CIN CINOLITE, ou equivalente, nas paredes exteriores dos blocos, de acordo com as tonalidades definidas no mapa de acabamentos | Fornecimento e aplicação de pintura com três demãos de tinta aquosa 100% acrílica do tipo NOVATEX HD, ou equivalente, com acabamento a película areada fina, incluindo montagem e desmonte de andaimes, limpeza e raspagem de tintas soltas, regularização das superfícies, uma demão de primário sintético do tipo CIN CINOLITE, ou equivalente, nas paredes exteriores dos blocos, de acordo com as tonalidades definidas no mapa de acabamentos | Fornecimento e aplicação de pintura com três demãos de tinta aquosa 100% acrílica do tipo NOVATEX HD, ou equivalente, com acabamento a película areada fina, incluindo montagem e desmonte de andaimes, limpeza e raspagem de tintas soltas, regularização das superfícies, uma demão de primário sintético do tipo CIN CINOLITE, ou equivalente, nas paredes exteriores dos blocos, de acordo com as tonalidades definidas no mapa de acabamentos | Fornecimento e aplicação de pintura com três demãos de tinta aquosa 100% acrílica do tipo NOVATEX HD, ou equivalente, com acabamento a película areada fina, incluindo montagem e desmonte de andaimes, limpeza e raspagem de tintas soltas, regularização das superfícies, uma demão de primário sintético do tipo CIN CINOLITE, ou equivalente, nas paredes exteriores dos blocos, de acordo com as tonalidades definidas no mapa de acabamentos | Fornecimento e aplicação de pintura com três demãos de tinta aquosa 100% acrílica do tipo NOVATEX HD, ou equivalente, com acabamento a película areada fina, incluindo montagem e desmonte de andaimes, limpeza e raspagem de tintas soltas, regularização das superfícies, uma demão de primário sintético do tipo CIN CINOLITE, ou equivalente, nas paredes exteriores dos blocos, de acordo com as tonalidades definidas no mapa de acabamentos | Fornecimento e aplicação de pintura com três demãos de tinta aquosa 100% acrílica do tipo NOVATEX HD, ou equivalente, com acabamento a película areada fina, incluindo montagem e desmonte de andaimes, limpeza e raspagem de tintas soltas, regularização das superfícies, uma demão de primário sintético do tipo CIN CINOLITE, ou equivalente, nas paredes exteriores dos blocos, de acordo com as tonalidades definidas no mapa de acabamentos | Fornecimento e aplicação de pintura com três demãos de tinta aquosa 100% acrílica do tipo NOVATEX HD, ou equivalente, com acabamento a película areada fina, incluindo montagem e desmonte de andaimes, limpeza e raspagem de tintas soltas, regularização das superfícies, uma demão de primário sintético do tipo CIN CINOLITE, ou equivalente, nas paredes exteriores dos blocos, de acordo com as tonalidades definidas no mapa de acabamentos | Fornecimento e aplicação de pintura com três demãos de tinta aquosa 100% acrílica do tipo NOVATEX HD, ou equivalente, com acabamento a película areada fina, incluindo montagem e desmonte de andaimes, limpeza e raspagem de tintas soltas, regularização das superfícies, uma demão de primário sintético do tipo CIN CINOLITE, ou equivalente, nas paredes exteriores dos blocos, de acordo com as tonalidades definidas no mapa de acabamentos | Fornecimento e aplicação de pintura com três demãos de tinta aquosa 100% acrílica do tipo NOVATEX HD, ou equivalente, com acabamento a película areada fina, incluindo montagem e desmonte de andaimes, limpeza e raspagem de tintas soltas, regularização das superfícies, uma demão de primário sintético do tipo CIN CINOLITE, ou equivalente, nas paredes exteriores dos blocos, de acordo com as tonalidades definidas no mapa de acabamentos | Fornecimento e aplicação de pintura com três demãos de tinta aquosa 100% acrílica do tipo NOVATEX HD, ou equivalente, com acabamento a película areada fina, incluindo montagem e desmonte de andaimes, limpeza e raspagem de tintas soltas, regularização das superfícies, uma demão de primário sintético do tipo CIN CINOLITE, ou equivalente, nas paredes exteriores dos blocos, de acordo com as tonalidades definidas no mapa de acabamentos | Fornecimento e aplicação de pintura com três demãos de tinta aquosa 100% acrílica do tipo NOVATEX HD, ou equivalente, com acabamento a película areada fina, incluindo montagem e desmonte de andaimes, limpeza e raspagem de tintas soltas, regularização das superfícies, uma demão de primário sintético do tipo CIN CINOLITE, ou equivalente, nas paredes exteriores dos blocos, de acordo com as tonalidades definidas no mapa de acabamentos | Fornecimento e aplicação de pintura com três demãos de tinta aquosa 100% acrílica do tipo NOVATEX HD, ou equivalente, com acabamento a película areada fina, incluindo montagem e desmonte de andaimes, limpeza e raspagem de tintas soltas, regularização das superfícies, uma demão de primário sintético do tipo CIN CINOLITE, ou equivalente, nas paredes exteriores dos blocos, de acordo com as tonalidades definidas no mapa de acabamentos | Fornecimento e aplicação de pintura com três demãos de tinta aquosa 100% acrílica do tipo NOVATEX HD, ou equivalente, com acabamento a película areada fina, incluindo montagem e desmonte de andaimes, limpeza e raspagem de tintas soltas, regularização das superfícies, uma demão de primário sintético do tipo CIN CINOLITE, ou equivalente, nas paredes exteriores dos blocos, de acordo com as tonalidades definidas no mapa de acabamentos | Fornecimento e aplicação de pintura com três demãos de tinta aquosa 100% acrílica do tipo NOVATEX HD, ou equivalente, com acabamento a película areada fina, incluindo montagem e desmonte de andaimes, limpeza e raspagem de tintas soltas, regularização das superfícies, uma demão de primário sintético do tipo CIN CINOLITE, ou equivalente, nas paredes exteriores dos blocos, de acordo com as tonalidades definidas no mapa de acabamentos | Fornecimento e aplicação de pintura com três demãos de tinta aquosa 100% acrílica do tipo NOVATEX HD, ou equivalente, com acabamento a película areada fina, incluindo montagem e desmonte de andaimes, limpeza e raspagem de tintas soltas, regularização das superfícies, uma demão de primário sintético do tipo CIN CINOLITE, ou equivalente, nas paredes exteriores dos blocos, de acordo com as tonalidades definidas no mapa de acabamentos | Fornecimento e aplicação de pintura com três demãos de tinta aquosa 100% acrílica do tipo NOVATEX HD, ou equivalente, com acabamento a película areada fina, incluindo montagem e desmonte de andaimes, limpeza e raspagem de tintas soltas, regularização das superfícies, uma demão de primário sintético do tipo CIN CINOLITE, ou equivalente, nas paredes exteriores dos blocos, de acordo com as tonalidades definidas no mapa de acabamentos | Fornecimento e aplicação de pintura com três demãos de tinta aquosa 100% acrílica do tipo NOVATEX HD, ou equivalente, com acabamento a película areada fina, incluindo montagem e desmonte de andaimes, limpeza e raspagem de tintas soltas, regularização das superfícies, uma demão de primário sintético do tipo CIN CINOLITE, ou equivalente, nas paredes exteriores dos blocos, de acordo com as tonalidades definidas no mapa de acabamentos | Fornecimento e aplicação de pintura com três demãos de tinta aquosa 100% acrílica do tipo NOVATEX HD, ou equivalente, com acabamento a película areada fina, incluindo montagem e desmonte de andaimes, limpeza e raspagem de tintas soltas, regularização das superfícies, uma demão de primário sintético do tipo CIN CINOLITE, ou equivalente, nas paredes exteriores dos blocos, de acordo com as tonalidades definidas no mapa de acabamentos | Fornecimento e aplicação de pintura com três demãos de tinta aquosa 100% acrílica do tipo NOVATEX HD, ou equivalente, com acabamento a película areada fina, incluindo montagem e desmonte de andaimes, limpeza e raspagem de tintas soltas, regularização das superfícies, uma demão de primário sintético do tipo CIN CINOLITE, ou equivalente, nas paredes exteriores dos blocos, de acordo com as tonalidades definidas no mapa de acabamentos | Fornecimento e aplicação de pintura com três demãos de tinta aquosa 100% acrílica do tipo NOVATEX HD, ou equivalente, com acabamento a película areada fina, incluindo montagem e desmonte de andaimes, limpeza e raspagem de tintas soltas, regularização das superfícies, uma demão de primário sintético do tipo CIN CINOLITE, ou equivalente, nas paredes exteriores dos blocos, de acordo com as tonalidades definidas no mapa de acabamentos | Fornecimento e aplicação de pintura com três demãos de tinta aquosa 100% acrílica do tipo NOVATEX HD, ou equivalente, com acabamento a película areada fina, incluindo montagem e desmonte de andaimes, limpeza e raspagem de tintas soltas, regularização das superfícies, uma demão de primário sintético do tipo CIN CINOLITE, ou equivalente, nas paredes exteriores dos blocos, de acordo com as tonalidades definidas no mapa de acabamentos | Fornecimento e aplicação de pintura com três demãos de tinta aquosa 100% acrílica do tipo NOVATEX HD, ou equivalente, com acabamento a película areada fina, incluindo montagem e desmonte de andaimes, limpeza e raspagem de tintas soltas, regularização das superfícies, uma demão de primário sintético do tipo CIN CINOLITE, ou equivalente, nas paredes exteriores dos blocos, de acordo com as tonalidades definidas no mapa de acabamentos | Fornecimento e aplicação de pintura com três demãos de tinta aquosa 100% acrílica do tipo NOVATEX HD, ou equivalente, com acabamento a película areada fina, incluindo montagem e desmonte de andaimes, limpeza e raspagem de tintas soltas, regularização das superfícies, uma demão de primário sintético do tipo CIN CINOLITE, ou equivalente, nas paredes exteriores dos blocos, de acordo com as tonalidades definidas no mapa de acabamentos | Fornecimento e aplicação de pintura com três demãos de tinta aquosa 100% acrílica do tipo NOVATEX HD, ou equivalente, com acabamento a película areada fina, incluindo montagem e desmonte de andaimes, limpeza e raspagem de tintas soltas, regularização das superfícies, uma demão de primário sintético do tipo CIN CINOLITE, ou equivalente, nas paredes exteriores dos blocos, de acordo com as tonalidades definidas no mapa de acabamentos | Fornecimento e aplicação de pintura com três demãos de tinta aquosa 100% acrílica do tipo NOVATEX HD, ou equivalente, com acabamento a película areada fina, incluindo montagem e desmonte de andaimes, limpeza e raspagem de tintas soltas, regularização das superfícies, uma demão de primário sintético do tipo CIN CINOLITE, ou equivalente, nas paredes exteriores dos blocos, de acordo com as tonalidades definidas no mapa de acabamentos | Fornecimento e aplicação de pintura com três demãos de tinta aquosa 100% acrílica do tipo NOVATEX HD, ou equivalente, com acabamento a película areada fina, incluindo montagem e desmonte de andaimes, limpeza e raspagem de tintas soltas, regularização das superfícies, uma demão de primário sintético do tipo CIN CINOLITE, ou equivalente, nas paredes exteriores dos blocos, de acordo com as tonalidades definidas no mapa de acabamentos | Fornecimento e aplicação de pintura com três demãos de tinta aquosa 100% acrílica do tipo NOVATEX HD, ou equivalente, com acabamento a película areada fina, incluindo montagem e desmonte de andaimes, limpeza e raspagem de tintas soltas, regularização das superfícies, uma demão de primário sintético do tipo CIN CINOLITE, ou equivalente, nas paredes exteriores dos blocos, de acordo com as tonalidades definidas no mapa de acabamentos | Fornecimento e aplicação de pintura com três demãos de tinta aquosa 100% acrílica do tipo NOVATEX HD, ou equivalente, com acabamento a película areada fina, incluindo montagem e desmonte de andaimes, limpeza e raspagem de tintas soltas, regularização das superfícies, uma demão de primário sintético do tipo CIN CINOLITE, ou equivalente, nas paredes exteriores dos blocos, de acordo com as tonalidades definidas no mapa de acabamentos | Fornecimento e aplicação de pintura com três demãos de tinta aquosa 100% acrílica do tipo NOVATEX HD, ou equivalente, com acabamento a película areada fina, incluindo montagem e desmonte de andaimes, limpeza e raspagem de tintas soltas, regularização das superfícies, uma demão de primário sintético do tipo CIN CINOLITE, ou equivalente, nas paredes exteriores dos blocos, de acordo com as tonalidades definidas no mapa de acabamentos | Fornecimento e aplicação de pintura com três demãos de tinta aquosa 100% acrílica do tipo NOVATEX HD, ou equivalente, com acabamento a película areada fina, incluindo montagem e desmonte de andaimes, limpeza e raspagem de tintas soltas, regularização das superfícies, uma demão de primário sintético do tipo CIN CINOLITE, ou equivalente, nas paredes exteriores dos blocos, de acordo com as tonalidades definidas no mapa de acabamentos | Fornecimento e aplicação de pintura com três demãos de tinta aquosa 100% acrílica do tipo NOVATEX HD, ou equivalente, com acabamento a película areada fina, incluindo montagem e desmonte de andaimes, limpeza e raspagem de tintas soltas, regularização das superfícies, uma demão de primário sintético do tipo CIN CINOLITE, ou equivalente, nas paredes exteriores dos blocos, de acordo com as tonalidades definidas no mapa de acabamentos | Fornecimento e aplicação de pintura com três demãos de tinta aquosa 100% acrílica do tipo NOVATEX HD, ou equivalente, com acabamento a película areada fina, incluindo montagem e desmonte de andaimes, limpeza e raspagem de tintas soltas, regularização das superfícies, uma demão de primário sintético do tipo CIN CINOLITE, ou equivalente, nas paredes exteriores dos blocos, de acordo com as tonalidades definidas no mapa de acabamentos | Fornecimento e aplicação de pintura com três demãos de tinta aquosa 100% acrílica do tipo NOVATEX HD, ou equivalente, com acabamento a película areada fina, incluindo montagem e desmonte de andaimes, limpeza e raspagem de tintas soltas, regularização das superfícies, uma demão de primário sintético do tipo CIN CINOLITE, ou equivalente, nas paredes exteriores dos blocos, de acordo com as tonalidades definidas no mapa de acabamentos | Fornecimento e aplicação de pintura com três demãos de tinta aquosa 100% acrílica do tipo NOVATEX HD, ou equivalente, com acabamento a película areada fina, incluindo montagem e desmonte de andaimes, limpeza e raspagem de tintas soltas, regularização das superfícies, uma demão de primário sintético do tipo CIN CINOLITE, ou equivalente, nas paredes exteriores dos blocos, de acordo com as tonalidades definidas no mapa de acabamentos | Fornecimento e aplicação de pintura com três demãos de tinta aquosa 100% acrílica do tipo NOVATEX HD, ou equivalente, com acabamento a película areada fina, incluindo montagem e desmonte de andaimes, limpeza e raspagem de tintas soltas, regularização das superfícies, uma demão de primário sintético do tipo CIN CINOLITE, ou equivalente, nas paredes exteriores dos blocos, de acordo com as tonalidades definidas no mapa de acabamentos | Fornecimento e aplicação de pintura com três demãos de tinta aquosa 100% acrílica do tipo NOVATEX HD, ou equivalente, com acabamento a película areada fina, incluindo montagem e desmonte de andaimes, limpeza e raspagem de tintas soltas, regularização das superfícies, uma demão de primário sintético do tipo CIN CINOLITE, ou equivalente, nas paredes exteriores dos blocos, de acordo com as tonalidades definidas no mapa de acabamentos | Fornecimento e aplicação de pintura com três demãos de tinta aquosa 100% acrílica do tipo NOVATEX HD, ou equivalente, com acabamento a película areada fina, incluindo montagem e desmonte de andaimes, limpeza e raspagem de tintas soltas, regularização das superfícies, uma demão de primário sintético do tipo CIN CINOLITE, ou equivalente, nas paredes exteriores dos blocos, de acordo com as tonalidades definidas no mapa de acabamentos | Fornecimento e aplicação de pintura com três demãos de tinta aquosa 100% acrílica do tipo NOVATEX HD, ou equivalente, com acabamento a película areada fina, incluindo montagem e desmonte de andaimes, limpeza e raspagem de tintas soltas, regularização das superfícies, uma demão de primário sintético do tipo CIN CINOLITE, ou equivalente, nas paredes exteriores dos blocos, de acordo com as tonalidades definidas no mapa de acabamentos | Fornecimento e aplicação de pintura com três demãos de tinta aquosa 100% acrílica do tipo NOVATEX HD, ou equivalente, com acabamento a película areada fina, incluindo montagem e desmonte de andaimes, limpeza e raspagem de tintas soltas, regularização das superfícies, uma demão de primário sintético do tipo CIN CINOLITE, ou equivalente, nas paredes exteriores dos blocos, de acordo com as tonalidades definidas no mapa de acabamentos | Fornecimento e aplicação de pintura com três demãos de tinta aquosa 100% acrílica do tipo NOVATEX HD, ou equivalente, com acabamento a película areada fina, incluindo montagem e desmonte de andaimes, limpeza e raspagem de tintas soltas, regularização das superfícies, uma demão de primário sintético do tipo CIN CINOLITE, ou equivalente, nas paredes exteriores dos blocos, de acordo com as tonalidades definidas no mapa de acabamentos | Fornecimento e aplicação de pintura com três demãos de tinta aquosa 100% acrílica do tipo NOVATEX HD, ou equivalente, com acabamento a película areada fina, incluindo montagem e desmonte de andaimes, limpeza e raspagem de tintas soltas, regularização das superfícies, uma demão de primário sintético do tipo CIN CINOLITE, ou equivalente, nas paredes exteriores dos blocos, de acordo com as tonalidades definidas no mapa de acabamentos | Fornecimento e aplicação de pintura com três demãos de tinta aquosa 100% acrílica do tipo NOVATEX HD, ou equivalente, com acabamento a película areada fina, incluindo montagem e desmonte de andaimes, limpeza e raspagem de tintas soltas, regularização das superfícies, uma demão de primário sintético do tipo CIN CINOLITE, ou equivalente, nas paredes exteriores dos blocos, de acordo com as tonalidades definidas no mapa de acabamentos | Fornecimento e aplicação de pintura com três demãos de tinta aquosa 100% acrílica do tipo NOVATEX HD, ou equivalente, com acabamento a película areada fina, incluindo montagem e desmonte de andaimes, limpeza e raspagem de tintas soltas, regularização das superfícies, uma demão de primário sintético do tipo CIN CINOLITE, ou equivalente, nas paredes exteriores dos blocos, de acordo com as tonalidades definidas no mapa de acabamentos | Fornecimento e aplicação de pintura com três demãos de tinta aquosa 100% acrílica do tipo NOVATEX HD, ou equivalente, com acabamento a película areada fina, incluindo montagem e desmonte de andaimes, limpeza e raspagem de tintas soltas, regularização das superfícies, uma demão de primário sintético do tipo CIN CINOLITE, ou equivalente, nas paredes exteriores dos blocos, de acordo com as tonalidades definidas no mapa de acabamentos | Fornecimento e aplicação de pintura com três demãos de tinta aquosa 100% acrílica do tipo NOVATEX HD, ou equivalente, com acabamento a película areada fina, incluindo montagem e desmonte de andaimes, limpeza e raspagem de tintas soltas, regularização das superfícies, uma demão de primário sintético do tipo CIN CINOLITE, ou equivalente, nas paredes exteriores dos blocos, de acordo com as tonalidades definidas no mapa de acabamentos | Fornecimento e aplicação de pintura com três demãos de tinta aquosa 100% acrílica do tipo NOVATEX HD, ou equivalente, com acabamento a película areada fina, incluindo montagem e desmonte de andaimes, limpeza e raspagem de tintas soltas, regularização das superfícies, uma demão de primário sintético do tipo CIN CINOLITE, ou equivalente, nas paredes exteriores dos blocos, de acordo com as tonalidades definidas no mapa de acabamentos | Fornecimento e aplicação de pintura com três demãos de tinta aquosa 100% acrílica do tipo NOVATEX HD, ou equivalente, com acabamento a película areada fina, incluindo montagem e desmonte de andaimes, limpeza e raspagem de tintas soltas, regularização das superfícies, uma demão de primário sintético do tipo CIN CINOLITE, ou equivalente, nas paredes exteriores dos blocos, de acordo com as tonalidades definidas no mapa de acabamentos | Fornecimento e aplicação de pintura com três demãos de tinta aquosa 100% acrílica do tipo NOVATEX HD, ou equivalente, com acabamento a película areada fina, incluindo montagem e desmonte de andaimes, limpeza e raspagem de tintas soltas, regularização das superfícies, uma demão de primário sintético do tipo CIN CINOLITE, ou equivalente, nas paredes exteriores dos blocos, de acordo com as tonalidades definidas no mapa de acabamentos | Fornecimento e aplicação de pintura com três demãos de tinta aquosa 100% acrílica do tipo NOVATEX HD, ou equivalente, com acabamento a película areada fina, incluindo montagem e desmonte de andaimes, limpeza e raspagem de tintas soltas, regularização das superfícies, uma demão de primário sintético do tipo CIN CINOLITE, ou equivalente, nas paredes exteriores dos blocos, de acordo com as tonalidades definidas no mapa de acabamentos | Fornecimento e aplicação de pintura com três demãos de tinta aquosa 100% acrílica do tipo NOVATEX HD, ou equivalente, com acabamento a película areada fina, incluindo montagem e desmonte de andaimes, limpeza e raspagem de tintas soltas, regularização das superfícies, uma demão de primário sintético do tipo CIN CINOLITE, ou equivalente, nas paredes exteriores dos blocos, de acordo com as tonalidades definidas no mapa de acabamentos | Fornecimento e aplicação de pintura com três demãos de tinta aquosa 100% acrílica do tipo NOVATEX HD, ou equivalente, com acabamento a película areada fina, incluindo montagem e desmonte de andaimes, limpeza e raspagem de tintas soltas, regularização das superfícies, uma demão de primário sintético do tipo CIN CINOLITE, ou equivalente, nas paredes exteriores dos blocos, de acordo com as tonalidades definidas no mapa de acabamentos | Fornecimento e aplicação de pintura com três demãos de tinta aquosa 100% acrílica do tipo NOVATEX HD, ou equivalente, com acabamento a película areada fina, incluindo montagem e desmonte de andaimes, limpeza e raspagem de tintas soltas, regularização das superfícies, uma demão de primário sintético do tipo CIN CINOLITE, ou equivalente, nas paredes exteriores dos blocos, de acordo com as tonalidades definidas no mapa de acabamentos | Fornecimento e aplicação de pintura com três demãos de tinta aquosa 100% acrílica do tipo NOVATEX HD, ou equivalente, com acabamento a película areada fina, incluindo montagem e desmonte de andaimes, limpeza e raspagem de tintas soltas, regularização das superfícies, uma demão de primário sintético do tipo CIN CINOLITE, ou equivalente, nas paredes exteriores dos blocos, de acordo com as tonalidades definidas no mapa de acabamentos | Fornecimento e aplicação de pintura com três demãos de tinta aquosa 100% acrílica do tipo NOVATEX HD, ou equivalente, com acabamento a película areada fina, incluindo montagem e desmonte de andaimes, limpeza e raspagem de tintas soltas, regularização das superfícies, uma demão de primário sintético do tipo CIN CINOLITE, ou equivalente, nas paredes exteriores dos blocos, de acordo com as tonalidades definidas no mapa de acabamentos | Fornecimento e aplicação de pintura com três demãos de tinta aquosa 100% acrílica do tipo NOVATEX HD, ou equivalente, com acabamento a película areada fina, incluindo montagem e desmonte de andaimes, limpeza e raspagem de tintas soltas, regularização das superfícies, uma demão de primário sintético do tipo CIN CINOLITE, ou equivalente, nas paredes exteriores dos blocos, de acordo com as tonalidades definidas no mapa de acabamentos | Fornecimento e aplicação de pintura com três demãos de tinta aquosa 100% acrílica do tipo NOVATEX HD, ou equivalente, com acabamento a película areada fina, incluindo montagem e desmonte de andaimes, limpeza e raspagem de tintas soltas, regularização das superfícies, uma demão de primário sintético do tipo CIN CINOLITE, ou equivalente, nas paredes exteriores dos blocos, de acordo com as tonalidades definidas no mapa de acabamentos | Fornecimento e aplicação de pintura com três demãos de tinta aquosa 100% acrílica do tipo NOVATEX HD, ou equivalente, com acabamento a película areada fina, incluindo montagem e desmonte de andaimes, limpeza e raspagem de tintas soltas, regularização das superfícies, uma demão de primário sintético do tipo CIN CINOLITE, ou equivalente, nas paredes exteriores dos blocos, de acordo com as tonalidades definidas no mapa de acabamentos | Fornecimento e aplicação de pintura com três demãos de tinta aquosa 100% acrílica do tipo NOVATEX HD, ou equivalente, com acabamento a película areada fina, incluindo montagem e desmonte de andaimes, limpeza e raspagem de tintas soltas, regularização das superfícies, uma demão de primário sintético do tipo CIN CINOLITE, ou equivalente, nas paredes exteriores dos blocos, de acordo com as tonalidades definidas no mapa de acabamentos | Fornecimento e aplicação de pintura com três demãos de tinta aquosa 100% acrílica do tipo NOVATEX HD, ou equivalente, com acabamento a película areada fina, incluindo montagem e desmonte de andaimes, limpeza e raspagem de tintas soltas, regularização das superfícies, uma demão de primário sintético do tipo CIN CINOLITE, ou equivalente, nas paredes exteriores dos blocos, de acordo com as tonalidades definidas no mapa de acabamentos | Fornecimento e aplicação de pintura com três demãos de tinta aquosa 100% acrílica do tipo NOVATEX HD, ou equivalente, com acabamento a película areada fina, incluindo montagem e desmonte de andaimes, limpeza e raspagem de tintas soltas, regularização das superfícies, uma demão de primário sintético do tipo CIN CINOLITE, ou equivalente, nas paredes exteriores dos blocos, de acordo com as tonalidades definidas no mapa de acabamentos | Fornecimento e aplicação de pintura com três demãos de tinta aquosa 100% acrílica do tipo NOVATEX HD, ou equivalente, com acabamento a película areada fina, incluindo montagem e desmonte de andaimes, limpeza e raspagem de tintas soltas, regularização das superfícies, uma demão de primário sintético do tipo CIN CINOLITE, ou equivalente, nas paredes exteriores dos blocos, de acordo com as tonalidades definidas no mapa de acabamentos | Fornecimento e aplicação de pintura com três demãos de tinta aquosa 100% acrílica do tipo NOVATEX HD, ou equivalente, com acabamento a película areada fina, incluindo montagem e desmonte de andaimes, limpeza e raspagem de tintas soltas, regularização das superfícies, uma demão de primário sintético do tipo CIN CINOLITE, ou equivalente, nas paredes exteriores dos blocos, de acordo com as tonalidades definidas no mapa de acabamentos | Fornecimento e aplicação de pintura com três demãos de tinta aquosa 100% acrílica do tipo NOVATEX HD, ou equivalente, com acabamento a película areada fina, incluindo montagem e desmonte de andaimes, limpeza e raspagem de tintas soltas, regularização das superfícies, uma demão de primário sintético do tipo CIN CINOLITE, ou equivalente, nas paredes exteriores dos blocos, de acordo com as tonalidades definidas no mapa de acabamentos | Fornecimento e aplicação de pintura com três demãos de tinta aquosa 100% acrílica do tipo NOVATEX HD, ou equivalente, com acabamento a película areada fina, incluindo montagem e desmonte de andaimes, limpeza e raspagem de tintas soltas, regularização das superfícies, uma demão de primário sintético do tipo CIN CINOLITE, ou equivalente, nas paredes exteriores dos blocos, de acordo com as tonalidades definidas no mapa de acabamentos | Fornecimento e aplicação de pintura com três demãos de tinta aquosa 100% acrílica do tipo NOVATEX HD, ou equivalente, com acabamento a película areada fina, incluindo montagem e desmonte de andaimes, limpeza e raspagem de tintas soltas, regularização das superfícies, uma demão de primário sintético do tipo CIN CINOLITE, ou equivalente, nas paredes exteriores dos blocos, de acordo com as tonalidades definidas no mapa de acabamentos | Fornecimento e aplicação de pintura com três demãos de tinta aquosa 100% acrílica do tipo NOVATEX HD, ou equivalente, com acabamento a película areada fina, incluindo montagem e desmonte de andaimes, limpeza e raspagem de tintas soltas, regularização das superfícies, uma demão de primário sintético do tipo CIN CINOLITE, ou equivalente, nas paredes exteriores dos blocos, de acordo com as tonalidades definidas no mapa de acabamentos | Fornecimento e aplicação de pintura com três demãos de tinta aquosa 100% acrílica do tipo NOVATEX HD, ou equivalente, com acabamento a película areada fina, incluindo montagem e desmonte de andaimes, limpeza e raspagem de tintas soltas, regularização das superfícies, uma demão de primário sintético do tipo CIN CINOLITE, ou equivalente, nas paredes exteriores dos blocos, de acordo com as tonalidades definidas no mapa de acabamentos | Fornecimento e aplicação de pintura com três demãos de tinta aquosa 100% acrílica do tipo NOVATEX HD, ou equivalente, com acabamento a película areada fina, incluindo montagem e desmonte de andaimes, limpeza e raspagem de tintas soltas, regularização das superfícies, uma demão de primário sintético do tipo CIN CINOLITE, ou equivalente, nas paredes exteriores dos blocos, de acordo com as tonalidades definidas no mapa de acabamentos | Fornecimento e aplicação de pintura com três demãos de tinta aquosa 100% acrílica do tipo NOVATEX HD, ou equivalente, com acabamento a película areada fina, incluindo montagem e desmonte de andaimes, limpeza e raspagem de tintas soltas, regularização das superfícies, uma demão de primário sintético do tipo CIN CINOLITE, ou equivalente, nas paredes exteriores dos blocos, de acordo com as tonalidades definidas no mapa de acabamentos | Fornecimento e aplicação de pintura com três demãos de tinta aquosa 100% acrílica do tipo NOVATEX HD, ou equivalente, com acabamento a película areada fina, incluindo montagem e desmonte de andaimes, limpeza e raspagem de tintas soltas, regularização das superfícies, uma demão de primário sintético do tipo CIN CINOLITE, ou equivalente, nas paredes exteriores dos blocos, de acordo com as tonalidades definidas no mapa de acabamentos | Fornecimento e aplicação de pintura com três demãos de tinta aquosa 100% acrílica do tipo NOVATEX HD, ou equivalente, com acabamento a película areada fina, incluindo montagem e desmonte de andaimes, limpeza e raspagem de tintas soltas, regularização das superfícies, uma demão de primário sintético do tipo CIN CINOLITE, ou equivalente, nas paredes exteriores dos blocos, de acordo com as tonalidades definidas no mapa de acabamentos | Fornecimento e aplicação de pintura com três demãos de tinta aquosa 100% acrílica do tipo NOVATEX HD, ou equivalente, com acabamento a película areada fina, incluindo montagem e desmonte de andaimes, limpeza e raspagem de tintas soltas, regularização das superfícies, uma demão de primário sintético do tipo CIN CINOLITE, ou equivalente, nas paredes exteriores dos blocos, de acordo com as tonalidades definidas no mapa de acabamentos | Fornecimento e aplicação de pintura com três demãos de tinta aquosa 100% acrílica do tipo NOVATEX HD, ou equivalente, com acabamento a película areada fina, incluindo montagem e desmonte de andaimes, limpeza e raspagem de tintas soltas, regularização das superfícies, uma demão de primário sintético do tipo CIN CINOLITE, ou equivalente, nas paredes exteriores dos blocos, de acordo com as tonalidades definidas no mapa de acabamentos | Fornecimento e aplicação de pintura com três demãos de tinta aquosa 100% acrílica do tipo NOVATEX HD, ou equivalente, com acabamento a película areada fina, incluindo montagem e desmonte de andaimes, limpeza e raspagem de tintas soltas, regularização das superfícies, uma demão de primário sintético do tipo CIN CINOLITE, ou equivalente, nas paredes exteriores dos blocos, de acordo com as tonalidades definidas no mapa de acabamentos | Fornecimento e aplicação de pintura com três demãos de tinta aquosa 100% acrílica do tipo NOVATEX HD, ou equivalente, com acabamento a película areada fina, incluindo montagem e desmonte de andaimes, limpeza e raspagem de tintas soltas, regularização das superfícies, uma demão de primário sintético do tipo CIN CINOLITE, ou equivalente, nas paredes exteriores dos blocos, de acordo com as tonalidades definidas no mapa de acabamentos | Fornecimento e aplicação de pintura com três demãos de tinta aquosa 100% acrílica do tipo NOVATEX HD, ou equivalente, com acabamento a película areada fina, incluindo montagem e desmonte de andaimes, limpeza e raspagem de tintas soltas, regularização das superfícies, uma demão de primário sintético do tipo CIN CINOLITE, ou equivalente, nas paredes exteriores dos blocos, de acordo com as tonalidades definidas no mapa de acabamentos | Fornecimento e aplicação de pintura com três demãos de tinta aquosa 100% acrílica do tipo NOVATEX HD, ou equivalente, com acabamento a película areada fina, incluindo montagem e desmonte de andaimes, limpeza e raspagem de tintas soltas, regularização das superfícies, uma demão de primário sintético do tipo CIN CINOLITE, ou equivalente, nas paredes exteriores dos blocos, de acordo com as tonalidades definidas no mapa de acabamentos | Fornecimento e aplicação de pintura com três demãos de tinta aquosa 100% acrílica do tipo NOVATEX HD, ou equivalente, com acabamento a película areada fina, incluindo montagem e desmonte de andaimes, limpeza e raspagem de tintas soltas, regularização das superfícies, uma demão de primário sintético do tipo CIN CINOLITE, ou equivalente, nas paredes exteriores dos blocos, de acordo com as tonalidades definidas no mapa de acabamentos | Fornecimento e aplicação de pintura com três demãos de tinta aquosa 100% acrílica do tipo NOVATEX HD, ou equivalente, com acabamento a película areada fina, incluindo montagem e desmonte de andaimes, limpeza e raspagem de tintas soltas, regularização das superfícies, uma demão de primário sintético do tipo CIN CINOLITE, ou equivalente, nas paredes exteriores dos blocos, de acordo com as tonalidades definidas no mapa de acabamentos | Fornecimento e aplicação de pintura com três demãos de tinta aquosa 100% acrílica do tipo NOVATEX HD, ou equivalente, com acabamento a película areada fina, incluindo montagem e desmonte de andaimes, limpeza e raspagem de tintas soltas, regularização das superfícies, uma demão de primário sintético do tipo CIN CINOLITE, ou equivalente, nas paredes exteriores dos blocos, de acordo com as tonalidades definidas no mapa de acabamentos | Fornecimento e aplicação de pintura com três demãos de tinta aquosa 100% acrílica do tipo NOVATEX HD, ou equivalente, com acabamento a película areada fina, incluindo montagem e desmonte de andaimes, limpeza e raspagem de tintas soltas, regularização das superfícies, uma demão de primário sintético do tipo CIN CINOLITE, ou equivalente, nas paredes exteriores dos blocos, de acordo com as tonalidades definidas no mapa de acabamentos | Fornecimento e aplicação de pintura com três demãos de tinta aquosa 100% acrílica do tipo NOVATEX HD, ou equivalente, com acabamento a película areada fina, incluindo montagem e desmonte de andaimes, limpeza e raspagem de tintas soltas, regularização das superfícies, uma demão de primário sintético do tipo CIN CINOLITE, ou equivalente, nas paredes exteriores dos blocos, de acordo com as tonalidades definidas no mapa de acabamentos | Fornecimento e aplicação de pintura com três demãos de tinta aquosa 100% acrílica do tipo NOVATEX HD, ou equivalente, com acabamento a película areada fina, incluindo montagem e desmonte de andaimes, limpeza e raspagem de tintas soltas, regularização das superfícies, uma demão de primário sintético do tipo CIN CINOLITE, ou equivalente, nas paredes exteriores dos blocos, de acordo com as tonalidades definidas no mapa de acabamentos | Fornecimento e aplicação de pintura com três demãos de tinta aquosa 100% acrílica do tipo NOVATEX HD, ou equivalente, com acabamento a película areada fina, incluindo montagem e desmonte de andaimes, limpeza e raspagem de tintas soltas, regularização das superfícies, uma demão de primário sintético do tipo CIN CINOLITE, ou equivalente, nas paredes exteriores dos blocos, de acordo com as tonalidades definidas no mapa de acabamentos | Fornecimento e aplicação de pintura com três demãos de tinta aquosa 100% acrílica do tipo NOVATEX HD, ou equivalente, com acabamento a película areada fina, incluindo montagem e desmonte de andaimes, limpeza e raspagem de tintas soltas, regularização das superfícies, uma demão de primário sintético do tipo CIN CINOLITE, ou equivalente, nas paredes exteriores dos blocos, de acordo com as tonalidades definidas no mapa de acabamentos | Fornecimento e aplicação de pintura com três demãos de tinta aquosa 100% acrílica do tipo NOVATEX HD, ou equivalente, com acabamento a película areada fina, incluindo montagem e desmonte de andaimes, limpeza e raspagem de tintas soltas, regularização das superfícies, uma demão de primário sintético do tipo CIN CINOLITE, ou equivalente, nas paredes exteriores dos blocos, de acordo com as tonalidades definidas no mapa de acabamentos | Fornecimento e aplicação de pintura com três demãos de tinta aquosa 100% acrílica do tipo NOVATEX HD, ou equivalente, com acabamento a película areada fina, incluindo montagem e desmonte de andaimes, limpeza e raspagem de tintas soltas, regularização das superfícies, uma demão de primário sintético do tipo CIN CINOLITE, ou equivalente, nas paredes exteriores dos blocos, de acordo com as tonalidades definidas no mapa de acabamentos | Fornecimento e aplicação de pintura com três demãos de tinta aquosa 100% acrílica do tipo NOVATEX HD, ou equivalente, com acabamento a película areada fina, incluindo montagem e desmonte de andaimes, limpeza e raspagem de tintas soltas, regularização das superfícies, uma demão de primário sintético do tipo CIN CINOLITE, ou equivalente, nas paredes exteriores dos blocos, de acordo com as tonalidades definidas no mapa de acabamentos | Fornecimento e aplicação de pintura com três demãos de tinta aquosa 100% acrílica do tipo NOVATEX HD, ou equivalente, com acabamento a película areada fina, incluindo montagem e desmonte de andaimes, limpeza e raspagem de tintas soltas, regularização das superfícies, uma demão de primário sintético do tipo CIN CINOLITE, ou equivalente, nas paredes exteriores dos blocos, de acordo com as tonalidades definidas no mapa de acabamentos | Fornecimento e aplicação de pintura com três demãos de tinta aquosa 100% acrílica do tipo NOVATEX HD, ou equivalente, com acabamento a película areada fina, incluindo montagem e desmonte de andaimes, limpeza e raspagem de tintas soltas, regularização das superfícies, uma demão de primário sintético do tipo CIN CINOLITE, ou equivalente, nas paredes exteriores dos blocos, de acordo com as tonalidades definidas no mapa de acabamentos | Fornecimento e aplicação de pintura com três demãos de tinta aquosa 100% acrílica do tipo NOVATEX HD, ou equivalente, com acabamento a película areada fina, incluindo montagem e desmonte de andaimes, limpeza e raspagem de tintas soltas, regularização das superfícies, uma demão de primário sintético do tipo CIN CINOLITE, ou equivalente, nas paredes exteriores dos blocos, de acordo com as tonalidades definidas no mapa de acabamentos | Fornecimento e aplicação de pintura com três demãos de tinta aquosa 100% acrílica do tipo NOVATEX HD, ou equivalente, com acabamento a película areada fina, incluindo montagem e desmonte de andaimes, limpeza e raspagem de tintas soltas, regularização das superfícies, uma demão de primário sintético do tipo CIN CINOLITE, ou equivalente, nas paredes exteriores dos blocos, de acordo com as tonalidades definidas no mapa de acabamentos | Fornecimento e aplicação de pintura com três demãos de tinta aquosa 100% acrílica do tipo NOVATEX HD, ou equivalente, com acabamento a película areada fina, incluindo montagem e desmonte de andaimes, limpeza e raspagem de tintas soltas, regularização das superfícies, uma demão de primário sintético do tipo CIN CINOLITE, ou equivalente, nas paredes exteriores dos blocos, de acordo com as tonalidades definidas no mapa de acabamentos | Fornecimento e aplicação de pintura com três demãos de tinta aquosa 100% acrílica do tipo NOVATEX HD, ou equivalente, com acabamento a película areada fina, incluindo montagem e desmonte de andaimes, limpeza e raspagem de tintas soltas, regularização das superfícies, uma demão de primário sintético do tipo CIN CINOLITE, ou equivalente, nas paredes exteriores dos blocos, de acordo com as tonalidades definidas no mapa de acabamentos | Fornecimento e aplicação de pintura com três demãos de tinta aquosa 100% acrílica do tipo NOVATEX HD, ou equivalente, com acabamento a película areada fina, incluindo montagem e desmonte de andaimes, limpeza e raspagem de tintas soltas, regularização das superfícies, uma demão de primário sintético do tipo CIN CINOLITE, ou equivalente, nas paredes exteriores dos blocos, de acordo com as tonalidades definidas no mapa de acabamentos | Fornecimento e aplicação de pintura com três demãos de tinta aquosa 100% acrílica do tipo NOVATEX HD, ou equivalente, com acabamento a película areada fina, incluindo montagem e desmonte de andaimes, limpeza e raspagem de tintas soltas, regularização das superfícies, uma demão de primário sintético do tipo CIN CINOLITE, ou equivalente, nas paredes exteriores dos blocos, de acordo com as tonalidades definidas no mapa de acabamentos | Fornecimento e aplicação de pintura com três demãos de tinta aquosa 100% acrílica do tipo NOVATEX HD, ou equivalente, com acabamento a película areada fina, incluindo montagem e desmonte de andaimes, limpeza e raspagem de tintas soltas, regularização das superfícies, uma demão de primário sintético do tipo CIN CINOLITE, ou equivalente, nas paredes exteriores dos blocos, de acordo com as tonalidades definidas no mapa de acabamentos | Fornecimento e aplicação de pintura com três demãos de tinta aquosa 100% acrílica do tipo NOVATEX HD, ou equivalente, com acabamento a película areada fina, incluindo montagem e desmonte de andaimes, limpeza e raspagem de tintas soltas, regularização das superfícies, uma demão de primário sintético do tipo CIN CINOLITE, ou equivalente, nas paredes exteriores dos blocos, de acordo com as tonalidades definidas no mapa de acabamentos | Fornecimento e aplicação de pintura com três demãos de tinta aquosa 100% acrílica do tipo NOVATEX HD, ou equivalente, com acabamento a película areada fina, incluindo montagem e desmonte de andaimes, limpeza e raspagem de tintas soltas, regularização das superfícies, uma demão de primário sintético do tipo CIN CINOLITE, ou equivalente, nas paredes exteriores dos blocos, de acordo com as tonalidades definidas no mapa de acabamentos | Fornecimento e aplicação de pintura com três demãos de tinta aquosa 100% acrílica do tipo NOVATEX HD, ou equivalente, com acabamento a película areada fina, incluindo montagem e desmonte de andaimes, limpeza e raspagem de tintas soltas, regularização das superfícies, uma demão de primário sintético do tipo CIN CINOLITE, ou equivalente, nas paredes exteriores dos blocos, de acordo com as tonalidades definidas no mapa de acabamentos | Fornecimento e aplicação de pintura com três demãos de tinta aquosa 100% acrílica do tipo NOVATEX HD, ou equivalente, com acabamento a película areada fina, incluindo montagem e desmonte de andaimes, limpeza e raspagem de tintas soltas, regularização das superfícies, uma demão de primário sintético do tipo CIN CINOLITE, ou equivalente, nas paredes exteriores dos blocos, de acordo com as tonalidades definidas no mapa de acabamentos | Fornecimento e aplicação de pintura com três demãos de tinta aquosa 100% acrílica do tipo NOVATEX HD, ou equivalente, com acabamento a película areada fina, incluindo montagem e desmonte de andaimes, limpeza e raspagem de tintas soltas, regularização das superfícies, uma demão de primário sintético do tipo CIN CINOLITE, ou equivalente, nas paredes exteriores dos blocos, de acordo com as tonalidades definidas no mapa de acabamentos | Fornecimento e aplicação de pintura com três demãos de tinta aquosa 100% acrílica do tipo NOVATEX HD, ou equivalente, com acabamento a película areada fina, incluindo montagem e desmonte de andaimes, limpeza e raspagem de tintas soltas, regularização das superfícies, uma demão de primário sintético do tipo CIN CINOLITE, ou equivalente, nas paredes exteriores dos blocos, de acordo com as tonalidades definidas no mapa de acabamentos | Fornecimento e aplicação de pintura com três demãos de tinta aquosa 100% acrílica do tipo NOVATEX HD, ou equivalente, com acabamento a película areada fina, incluindo montagem e desmonte de andaimes, limpeza e raspagem de tintas soltas, regularização das superfícies, uma demão de primário sintético do tipo CIN CINOLITE, ou equivalente, nas paredes exteriores dos blocos, de acordo com as tonalidades definidas no mapa de acabamentos | Fornecimento e aplicação de pintura com três demãos de tinta aquosa 100% acrílica do tipo NOVATEX HD, ou equivalente, com acabamento a película areada fina, incluindo montagem e desmonte de andaimes, limpeza e raspagem de tintas soltas, regularização das superfícies, uma demão de primário sintético do tipo CIN CINOLITE, ou equivalente, nas paredes exteriores dos blocos, de acordo com as tonalidades definidas no mapa de acabamentos | Fornecimento e aplicação de pintura com três demãos de tinta aquosa 100% acrílica do tipo NOVATEX HD, ou equivalente, com acabamento a película areada fina, incluindo montagem e desmonte de andaimes, limpeza e raspagem de tintas soltas, regularização das superfícies, uma demão de primário sintético do tipo CIN CINOLITE, ou equivalente, nas paredes exteriores dos blocos, de acordo com as tonalidades definidas no mapa de acabamentos | Fornecimento e aplicação de pintura com três demãos de tinta aquosa 100% acrílica do tipo NOVATEX HD, ou equivalente, com acabamento a película areada fina, incluindo montagem e desmonte de andaimes, limpeza e raspagem de tintas soltas, regularização das superfícies, uma demão de primário sintético do tipo CIN CINOLITE, ou equivalente, nas paredes exteriores dos blocos, de acordo com as tonalidades definidas no mapa de acabamentos | Fornecimento e aplicação de pintura com três demãos de tinta aquosa 100% acrílica do tipo NOVATEX HD, ou equivalente, com acabamento a película areada fina, incluindo montagem e desmonte de andaimes, limpeza e raspagem de tintas soltas, regularização das superfícies, uma demão de primário sintético do tipo CIN CINOLITE, ou equivalente, nas paredes exteriores dos blocos, de acordo com as tonalidades definidas no mapa de acabamentos | Fornecimento e aplicação de pintura com três demãos de tinta aquosa 100% acrílica do tipo NOVATEX HD, ou equivalente, com acabamento a película areada fina, incluindo montagem e desmonte de andaimes, limpeza e raspagem de tintas soltas, regularização das superfícies, uma demão de primário sintético do tipo CIN CINOLITE, ou equivalente, nas paredes exteriores dos blocos, de acordo com as tonalidades definidas no mapa de acabamentos | Fornecimento e aplicação de pintura com três demãos de tinta aquosa 100% acrílica do tipo NOVATEX HD, ou equivalente, com acabamento a película areada fina, incluindo montagem e desmonte de andaimes, limpeza e raspagem de tintas soltas, regularização das superfícies, uma demão de primário sintético do tipo CIN CINOLITE, ou equivalente, nas paredes exteriores dos blocos, de acordo com as tonalidades definidas no mapa de acabamentos | Fornecimento e aplicação de pintura com três demãos de tinta aquosa 100% acrílica do tipo NOVATEX HD, ou equivalente, com acabamento a película areada fina, incluindo montagem e desmonte de andaimes, limpeza e raspagem de tintas soltas, regularização das superfícies, uma demão de primário sintético do tipo CIN CINOLITE, ou equivalente, nas paredes exteriores dos blocos, de acordo com as tonalidades definidas no mapa de acabamentos | Fornecimento e aplicação de pintura com três demãos de tinta aquosa 100% acrílica do tipo NOVATEX HD, ou equivalente, com acabamento a película areada fina, incluindo montagem e desmonte de andaimes, limpeza e raspagem de tintas soltas, regularização das superfícies, uma demão de primário sintético do tipo CIN CINOLITE, ou equivalente, nas paredes exteriores dos blocos, de acordo com as tonalidades definidas no mapa de acabamentos | Fornecimento e aplicação de pintura com três demãos de tinta aquosa 100% acrílica do tipo NOVATEX HD, ou equivalente, com acabamento a película areada fina, incluindo montagem e desmonte de andaimes, limpeza e raspagem de tintas soltas, regularização das superfícies, uma demão de primário sintético do tipo CIN CINOLITE, ou equivalente, nas paredes exteriores dos blocos, de acordo com as tonalidades definidas no mapa de acabamentos | Fornecimento e aplicação de pintura com três demãos de tinta aquosa 100% acrílica do tipo NOVATEX HD, ou equivalente, com acabamento a película areada fina, incluindo montagem e desmonte de andaimes, limpeza e raspagem de tintas soltas, regularização das superfícies, uma demão de primário sintético do tipo CIN CINOLITE, ou equivalente, nas paredes exteriores dos blocos, de acordo com as tonalidades definidas no mapa de acabamentos | Fornecimento e aplicação de pintura com três demãos de tinta aquosa 100% acrílica do tipo NOVATEX HD, ou equivalente, com acabamento a película areada fina, incluindo montagem e desmonte de andaimes, limpeza e raspagem de tintas soltas, regularização das superfícies, uma demão de primário sintético do tipo CIN CINOLITE, ou equivalente, nas paredes exteriores dos blocos, de acordo com as tonalidades definidas no mapa de acabamentos | Fornecimento e aplicação de pintura com três demãos de tinta aquosa 100% acrílica do tipo NOVATEX HD, ou equivalente, com acabamento a película areada fina, incluindo montagem e desmonte de andaimes, limpeza e raspagem de tintas soltas, regularização das superfícies, uma demão de primário sintético do tipo CIN CINOLITE, ou equivalente, nas paredes exteriores dos blocos, de acordo com as tonalidades definidas no mapa de acabamentos | Fornecimento e aplicação de pintura com três demãos de tinta aquosa 100% acrílica do tipo NOVATEX HD, ou equivalente, com acabamento a película areada fina, incluindo montagem e desmonte de andaimes, limpeza e raspagem de tintas soltas, regularização das superfícies, uma demão de primário sintético do tipo CIN CINOLITE, ou equivalente, nas paredes exteriores dos blocos, de acordo com as tonalidades definidas no mapa de acabamentos | Fornecimento e aplicação de pintura com três demãos de tinta aquosa 100% acrílica do tipo NOVATEX HD, ou equivalente, com acabamento a película areada fina, incluindo montagem e desmonte de andaimes, limpeza e raspagem de tintas soltas, regularização das superfícies, uma demão de primário sintético do tipo CIN CINOLITE, ou equivalente, nas paredes exteriores dos blocos, de acordo com as tonalidades definidas no mapa de acabamentos | Fornecimento e aplicação de pintura com três demãos de tinta aquosa 100% acrílica do tipo NOVATEX HD, ou equivalente, com acabamento a película areada fina, incluindo montagem e desmonte de andaimes, limpeza e raspagem de tintas soltas, regularização das superfícies, uma demão de primário sintético do tipo CIN CINOLITE, ou equivalente, nas paredes exteriores dos blocos, de acordo com as tonalidades definidas no mapa de acabamentos | Fornecimento e aplicação de pintura com três demãos de tinta aquosa 100% acrílica do tipo NOVATEX HD, ou equivalente, com acabamento a película areada fina, incluindo montagem e desmonte de andaimes, limpeza e raspagem de tintas soltas, regularização das superfícies, uma demão de primário sintético do tipo CIN CINOLITE, ou equivalente, nas paredes exteriores dos blocos, de acordo com as tonalidades definidas no mapa de acabamentos | Fornecimento e aplicação de pintura com três demãos de tinta aquosa 100% acrílica do tipo NOVATEX HD, ou equivalente, com acabamento a película areada fina, incluindo montagem e desmonte de andaimes, limpeza e raspagem de tintas soltas, regularização das superfícies, uma demão de primário sintético do tipo CIN CINOLITE, ou equivalente, nas paredes exteriores dos blocos, de acordo com as tonalidades definidas no mapa de acabamentos | Fornecimento e aplicação de pintura com três demãos de tinta aquosa 100% acrílica do tipo NOVATEX HD, ou equivalente, com acabamento a película areada fina, incluindo montagem e desmonte de andaimes, limpeza e raspagem de tintas soltas, regularização das superfícies, uma demão de primário sintético do tipo CIN CINOLITE, ou equivalente, nas paredes exteriores dos blocos, de acordo com as tonalidades definidas no mapa de acabamentos | Fornecimento e aplicação de pintura com três demãos de tinta aquosa 100% acrílica do tipo NOVATEX HD, ou equivalente, com acabamento a película areada fina, incluindo montagem e desmonte de andaimes, limpeza e raspagem de tintas soltas, regularização das superfícies, uma demão de primário sintético do tipo CIN CINOLITE, ou equivalente, nas paredes exteriores dos blocos, de acordo com as tonalidades definidas no mapa de acabamentos | Fornecimento e aplicação de pintura com três demãos de tinta aquosa 100% acrílica do tipo NOVATEX HD, ou equivalente, com acabamento a película areada fina, incluindo montagem e desmonte de andaimes, limpeza e raspagem de tintas soltas, regularização das superfícies, uma demão de primário sintético do tipo CIN CINOLITE, ou equivalente, nas paredes exteriores dos blocos, de acordo com as tonalidades definidas no mapa de acabamentos | Fornecimento e aplicação de pintura com três demãos de tinta aquosa 100% acrílica do tipo NOVATEX HD, ou equivalente, com acabamento a película areada fina, incluindo montagem e desmonte de andaimes, limpeza e raspagem de tintas soltas, regularização das superfícies, uma demão de primário sintético do tipo CIN CINOLITE, ou equivalente, nas paredes exteriores dos blocos, de acordo com as tonalidades definidas no mapa de acabamentos | Fornecimento e aplicação de pintura com três demãos de tinta aquosa 100% acrílica do tipo NOVATEX HD, ou equivalente, com acabamento a película areada fina, incluindo montagem e desmonte de andaimes, limpeza e raspagem de tintas soltas, regularização das superfícies, uma demão de primário sintético do tipo CIN CINOLITE, ou equivalente, nas paredes exteriores dos blocos, de acordo com as tonalidades definidas no mapa de acabamentos | Fornecimento e aplicação de pintura com três demãos de tinta aquosa 100% acrílica do tipo NOVATEX HD, ou equivalente, com acabamento a película areada fina, incluindo montagem e desmonte de andaimes, limpeza e raspagem de tintas soltas, regularização das superfícies, uma demão de primário sintético do tipo CIN CINOLITE, ou equivalente, nas paredes exteriores dos blocos, de acordo com as tonalidades definidas no mapa de acabamentos | Fornecimento e aplicação de pintura com três demãos de tinta aquosa 100% acrílica do tipo NOVATEX HD, ou equivalente, com acabamento a película areada fina, incluindo montagem e desmonte de andaimes, limpeza e raspagem de tintas soltas, regularização das superfícies, uma demão de primário sintético do tipo CIN CINOLITE, ou equivalente, nas paredes exteriores dos blocos, de acordo com as tonalidades definidas no mapa de acabamentos | Fornecimento e aplicação de pintura com três demãos de tinta aquosa 100% acrílica do tipo NOVATEX HD, ou equivalente, com acabamento a película areada fina, incluindo montagem e desmonte de andaimes, limpeza e raspagem de tintas soltas, regularização das superfícies, uma demão de primário sintético do tipo CIN CINOLITE, ou equivalente, nas paredes exteriores dos blocos, de acordo com as tonalidades definidas no mapa de acabamentos | Fornecimento e aplicação de pintura com três demãos de tinta aquosa 100% acrílica do tipo NOVATEX HD, ou equivalente, com acabamento a película areada fina, incluindo montagem e desmonte de andaimes, limpeza e raspagem de tintas soltas, regularização das superfícies, uma demão de primário sintético do tipo CIN CINOLITE, ou equivalente, nas paredes exteriores dos blocos, de acordo com as tonalidades definidas no mapa de acabamentos | Fornecimento e aplicação de pintura com três demãos de tinta aquosa 100% acrílica do tipo NOVATEX HD, ou equivalente, com acabamento a película areada fina, incluindo montagem e desmonte de andaimes, limpeza e raspagem de tintas soltas, regularização das superfícies, uma demão de primário sintético do tipo CIN CINOLITE, ou equivalente, nas paredes exteriores dos blocos, de acordo com as tonalidades definidas no mapa de acabamentos | Fornecimento e aplicação de pintura com três demãos de tinta aquosa 100% acrílica do tipo NOVATEX HD, ou equivalente, com acabamento a película areada fina, incluindo montagem e desmonte de andaimes, limpeza e raspagem de tintas soltas, regularização das superfícies, uma demão de primário sintético do tipo CIN CINOLITE, ou equivalente, nas paredes exteriores dos blocos, de acordo com as tonalidades definidas no mapa de acabamentos | Fornecimento e aplicação de pintura com três demãos de tinta aquosa 100% acrílica do tipo NOVATEX HD, ou equivalente, com acabamento a película areada fina, incluindo montagem e desmonte de andaimes, limpeza e raspagem de tintas soltas, regularização das superfícies, uma demão de primário sintético do tipo CIN CINOLITE, ou equivalente, nas paredes exteriores dos blocos, de acordo com as tonalidades definidas no mapa de acabamentos | Fornecimento e aplicação de pintura com três demãos de tinta aquosa 100% acrílica do tipo NOVATEX HD, ou equivalente, com acabamento a película areada fina, incluindo montagem e desmonte de andaimes, limpeza e raspagem de tintas soltas, regularização das superfícies, uma demão de primário sintético do tipo CIN CINOLITE, ou equivalente, nas paredes exteriores dos blocos, de acordo com as tonalidades definidas no mapa de acabamentos | Fornecimento e aplicação de pintura com três demãos de tinta aquosa 100% acrílica do tipo NOVATEX HD, ou equivalente, com acabamento a película areada fina, incluindo montagem e desmonte de andaimes, limpeza e raspagem de tintas soltas, regularização das superfícies, uma demão de primário sintético do tipo CIN CINOLITE, ou equivalente, nas paredes exteriores dos blocos, de acordo com as tonalidades definidas no mapa de acabamentos | Fornecimento e aplicação de pintura com três demãos de tinta aquosa 100% acrílica do tipo NOVATEX HD, ou equivalente, com acabamento a película areada fina, incluindo montagem e desmonte de andaimes, limpeza e raspagem de tintas soltas, regularização das superfícies, uma demão de primário sintético do tipo CIN CINOLITE, ou equivalente, nas paredes exteriores dos blocos, de acordo com as tonalidades definidas no mapa de acabamentos | Fornecimento e aplicação de pintura com três demãos de tinta aquosa 100% acrílica do tipo NOVATEX HD, ou equivalente, com acabamento a película areada fina, incluindo montagem e desmonte de andaimes, limpeza e raspagem de tintas soltas, regularização das superfícies, uma demão de primário sintético do tipo CIN CINOLITE, ou equivalente, nas paredes exteriores dos blocos, de acordo com as tonalidades definidas no mapa de acabamentos | Fornecimento e aplicação de pintura com três demãos de tinta aquosa 100% acrílica do tipo NOVATEX HD, ou equivalente, com acabamento a película areada fina, incluindo montagem e desmonte de andaimes, limpeza e raspagem de tintas soltas, regularização das superfícies, uma demão de primário sintético do tipo CIN CINOLITE, ou equivalente, nas paredes exteriores dos blocos, de acordo com as tonalidades definidas no mapa de acabamentos | Fornecimento e aplicação de pintura com três demãos de tinta aquosa 100% acrílica do tipo NOVATEX HD, ou equivalente, com acabamento a película areada fina, incluindo montagem e desmonte de andaimes, limpeza e raspagem de tintas soltas, regularização das superfícies, uma demão de primário sintético do tipo CIN CINOLITE, ou equivalente, nas paredes exteriores dos blocos, de acordo com as tonalidades definidas no mapa de acabamentos | Fornecimento e aplicação de pintura com três demãos de tinta aquosa 100% acrílica do tipo NOVATEX HD, ou equivalente, com acabamento a película areada fina, incluindo montagem e desmonte de andaimes, limpeza e raspagem de tintas soltas, regularização das superfícies, uma demão de primário sintético do tipo CIN CINOLITE, ou equivalente, nas paredes exteriores dos blocos, de acordo com as tonalidades definidas no mapa de acabamentos | Fornecimento e aplicação de pintura com três demãos de tinta aquosa 100% acrílica do tipo NOVATEX HD, ou equivalente, com acabamento a película areada fina, incluindo montagem e desmonte de andaimes, limpeza e raspagem de tintas soltas, regularização das superfícies, uma demão de primário sintético do tipo CIN CINOLITE, ou equivalente, nas paredes exteriores dos blocos, de acordo com as tonalidades definidas no mapa de acabamentos | Fornecimento e aplicação de pintura com três demãos de tinta aquosa 100% acrílica do tipo NOVATEX HD, ou equivalente, com acabamento a película areada fina, incluindo montagem e desmonte de andaimes, limpeza e raspagem de tintas soltas, regularização das superfícies, uma demão de primário sintético do tipo CIN CINOLITE, ou equivalente, nas paredes exteriores dos blocos, de acordo com as tonalidades definidas no mapa de acabamentos | Fornecimento e aplicação de pintura com três demãos de tinta aquosa 100% acrílica do tipo NOVATEX HD, ou equivalente, com acabamento a película areada fina, incluindo montagem e desmonte de andaimes, limpeza e raspagem de tintas soltas, regularização das superfícies, uma demão de primário sintético do tipo CIN CINOLITE, ou equivalente, nas paredes exteriores dos blocos, de acordo com as tonalidades definidas no mapa de acabamentos | Fornecimento e aplicação de pintura com três demãos de tinta aquosa 100% acrílica do tipo NOVATEX HD, ou equivalente, com acabamento a película areada fina, incluindo montagem e desmonte de andaimes, limpeza e raspagem de tintas soltas, regularização das superfícies, uma demão de primário sintético do tipo CIN CINOLITE, ou equivalente, nas paredes exteriores dos blocos, de acordo com as tonalidades definidas no mapa de acabamentos | Fornecimento e aplicação de pintura com três demãos de tinta aquosa 100% acrílica do tipo NOVATEX HD, ou equivalente, com acabamento a película areada fina, incluindo montagem e desmonte de andaimes, limpeza e raspagem de tintas soltas, regularização das superfícies, uma demão de primário sintético do tipo CIN CINOLITE, ou equivalente, nas paredes exteriores dos blocos, de acordo com as tonalidades definidas no mapa de acabamentos | Fornecimento e aplicação de pintura com três demãos de tinta aquosa 100% acrílica do tipo NOVATEX HD, ou equivalente, com acabamento a película areada fina, incluindo montagem e desmonte de andaimes, limpeza e raspagem de tintas soltas, regularização das superfícies, uma demão de primário sintético do tipo CIN CINOLITE, ou equivalente, nas paredes exteriores dos blocos, de acordo com as tonalidades definidas no mapa de acabamentos | Fornecimento e aplicação de pintura com três demãos de tinta aquosa 100% acrílica do tipo NOVATEX HD, ou equivalente, com acabamento a película areada fina, incluindo montagem e desmonte de andaimes, limpeza e raspagem de tintas soltas, regularização das superfícies, uma demão de primário sintético do tipo CIN CINOLITE, ou equivalente, nas paredes exteriores dos blocos, de acordo com as tonalidades definidas no mapa de acabamentos | Fornecimento e aplicação de pintura com três demãos de tinta aquosa 100% acrílica do tipo NOVATEX HD, ou equivalente, com acabamento a película areada fina, incluindo montagem e desmonte de andaimes, limpeza e raspagem de tintas soltas, regularização das superfícies, uma demão de primário sintético do tipo CIN CINOLITE, ou equivalente, nas paredes exteriores dos blocos, de acordo com as tonalidades definidas no mapa de acabamentos | Fornecimento e aplicação de pintura com três demãos de tinta aquosa 100% acrílica do tipo NOVATEX HD, ou equivalente, com acabamento a película areada fina, incluindo montagem e desmonte de andaimes, limpeza e raspagem de tintas soltas, regularização das superfícies, uma demão de primário sintético do tipo CIN CINOLITE, ou equivalente, nas paredes exteriores dos blocos, de acordo com as tonalidades definidas no mapa de acabamentos | Fornecimento e aplicação de pintura com três demãos de tinta aquosa 100% acrílica do tipo NOVATEX HD, ou equivalente, com acabamento a película areada fina, incluindo montagem e desmonte de andaimes, limpeza e raspagem de tintas soltas, regularização das superfícies, uma demão de primário sintético do tipo CIN CINOLITE, ou equivalente, nas paredes exteriores dos blocos, de acordo com as tonalidades definidas no mapa de acabamentos | Fornecimento e aplicação de pintura com três demãos de tinta aquosa 100% acrílica do tipo NOVATEX HD, ou equivalente, com acabamento a película areada fina, incluindo montagem e desmonte de andaimes, limpeza e raspagem de tintas soltas, regularização das superfícies, uma demão de primário sintético do tipo CIN CINOLITE, ou equivalente, nas paredes exteriores dos blocos, de acordo com as tonalidades definidas no mapa de acabamentos | Fornecimento e aplicação de pintura com três demãos de tinta aquosa 100% acrílica do tipo NOVATEX HD, ou equivalente, com acabamento a película areada fina, incluindo montagem e desmonte de andaimes, limpeza e raspagem de tintas soltas, regularização das superfícies, uma demão de primário sintético do tipo CIN CINOLITE, ou equivalente, nas paredes exteriores dos blocos, de acordo com as tonalidades definidas no mapa de acabamentos | Fornecimento e aplicação de pintura com três demãos de tinta aquosa 100% acrílica do tipo NOVATEX HD, ou equivalente, com acabamento a película areada fina, incluindo montagem e desmonte de andaimes, limpeza e raspagem de tintas soltas, regularização das superfícies, uma demão de primário sintético do tipo CIN CINOLITE, ou equivalente, nas paredes exteriores dos blocos, de acordo com as tonalidades definidas no mapa de acabamentos | Fornecimento e aplicação de pintura com três demãos de tinta aquosa 100% acrílica do tipo NOVATEX HD, ou equivalente, com acabamento a película areada fina, incluindo montagem e desmonte de andaimes, limpeza e raspagem de tintas soltas, regularização das superfícies, uma demão de primário sintético do tipo CIN CINOLITE, ou equivalente, nas paredes exteriores dos blocos, de acordo com as tonalidades definidas no mapa de acabamentos | Fornecimento e aplicação de pintura com três demãos de tinta aquosa 100% acrílica do tipo NOVATEX HD, ou equivalente, com acabamento a película areada fina, incluindo montagem e desmonte de andaimes, limpeza e raspagem de tintas soltas, regularização das superfícies, uma demão de primário sintético do tipo CIN CINOLITE, ou equivalente, nas paredes exteriores dos blocos, de acordo com as tonalidades definidas no mapa de acabamentos | Fornecimento e aplicação de pintura com três demãos de tinta aquosa 100% acrílica do tipo NOVATEX HD, ou equivalente, com acabamento a película areada fina, incluindo montagem e desmonte de andaimes, limpeza e raspagem de tintas soltas, regularização das superfícies, uma demão de primário sintético do tipo CIN CINOLITE, ou equivalente, nas paredes exteriores dos blocos, de acordo com as tonalidades definidas no mapa de acabamentos | Fornecimento e aplicação de pintura com três demãos de tinta aquosa 100% acrílica do tipo NOVATEX HD, ou equivalente, com acabamento a película areada fina, incluindo montagem e desmonte de andaimes, limpeza e raspagem de tintas soltas, regularização das superfícies, uma demão de primário sintético do tipo CIN CINOLITE, ou equivalente, nas paredes exteriores dos blocos, de acordo com as tonalidades definidas no mapa de acabamentos | Fornecimento e aplicação de pintura com três demãos de tinta aquosa 100% acrílica do tipo NOVATEX HD, ou equivalente, com acabamento a película areada fina, incluindo montagem e desmonte de andaimes, limpeza e raspagem de tintas soltas, regularização das superfícies, uma demão de primário sintético do tipo CIN CINOLITE, ou equivalente, nas paredes exteriores dos blocos, de acordo com as tonalidades definidas no mapa de acabamentos | Fornecimento e aplicação de pintura com três demãos de tinta aquosa 100% acrílica do tipo NOVATEX HD, ou equivalente, com acabamento a película areada fina, incluindo montagem e desmonte de andaimes, limpeza e raspagem de tintas soltas, regularização das superfícies, uma demão de primário sintético do tipo CIN CINOLITE, ou equivalente, nas paredes exteriores dos blocos, de acordo com as tonalidades definidas no mapa de acabamentos | Fornecimento e aplicação de pintura com três demãos de tinta aquosa 100% acrílica do tipo NOVATEX HD, ou equivalente, com acabamento a película areada fina, incluindo montagem e desmonte de andaimes, limpeza e raspagem de tintas soltas, regularização das superfícies, uma demão de primário sintético do tipo CIN CINOLITE, ou equivalente, nas paredes exteriores dos blocos, de acordo com as tonalidades definidas no mapa de acabamentos | Fornecimento e aplicação de pintura com três demãos de tinta aquosa 100% acrílica do tipo NOVATEX HD, ou equivalente, com acabamento a película areada fina, incluindo montagem e desmonte de andaimes, limpeza e raspagem de tintas soltas, regularização das superfícies, uma demão de primário sintético do tipo CIN CINOLITE, ou equivalente, nas paredes exteriores dos blocos, de acordo com as tonalidades definidas no mapa de acabamentos | Fornecimento e aplicação de pintura com três demãos de tinta aquosa 100% acrílica do tipo NOVATEX HD, ou equivalente, com acabamento a película areada fina, incluindo montagem e desmonte de andaimes, limpeza e raspagem de tintas soltas, regularização das superfícies, uma demão de primário sintético do tipo CIN CINOLITE, ou equivalente, nas paredes exteriores dos blocos, de acordo com as tonalidades definidas no mapa de acabamentos | Fornecimento e aplicação de pintura com três demãos de tinta aquosa 100% acrílica do tipo NOVATEX HD, ou equivalente, com acabamento a película areada fina, incluindo montagem e desmonte de andaimes, limpeza e raspagem de tintas soltas, regularização das superfícies, uma demão de primário sintético do tipo CIN CINOLITE, ou equivalente, nas paredes exteriores dos blocos, de acordo com as tonalidades definidas no mapa de acabamentos | Fornecimento e aplicação de pintura com três demãos de tinta aquosa 100% acrílica do tipo NOVATEX HD, ou equivalente, com acabamento a película areada fina, incluindo montagem e desmonte de andaimes, limpeza e raspagem de tintas soltas, regularização das superfícies, uma demão de primário sintético do tipo CIN CINOLITE, ou equivalente, nas paredes exteriores dos blocos, de acordo com as tonalidades definidas no mapa de acabamentos | Fornecimento e aplicação de pintura com três demãos de tinta aquosa 100% acrílica do tipo NOVATEX HD, ou equivalente, com acabamento a película areada fina, incluindo montagem e desmonte de andaimes, limpeza e raspagem de tintas soltas, regularização das superfícies, uma demão de primário sintético do tipo CIN CINOLITE, ou equivalente, nas paredes exteriores dos blocos, de acordo com as tonalidades definidas no mapa de acabamentos | Fornecimento e aplicação de pintura com três demãos de tinta aquosa 100% acrílica do tipo NOVATEX HD, ou equivalente, com acabamento a película areada fina, incluindo montagem e desmonte de andaimes, limpeza e raspagem de tintas soltas, regularização das superfícies, uma demão de primário sintético do tipo CIN CINOLITE, ou equivalente, nas paredes exteriores dos blocos, de acordo com as tonalidades definidas no mapa de acabamentos | Fornecimento e aplicação de pintura com três demãos de tinta aquosa 100% acrílica do tipo NOVATEX HD, ou equivalente, com acabamento a película areada fina, incluindo montagem e desmonte de andaimes, limpeza e raspagem de tintas soltas, regularização das superfícies, uma demão de primário sintético do tipo CIN CINOLITE, ou equivalente, nas paredes exteriores dos blocos, de acordo com as tonalidades definidas no mapa de acabamentos | Fornecimento e aplicação de pintura com três demãos de tinta aquosa 100% acrílica do tipo NOVATEX HD, ou equivalente, com acabamento a película areada fina, incluindo montagem e desmonte de andaimes, limpeza e raspagem de tintas soltas, regularização das superfícies, uma demão de primário sintético do tipo CIN CINOLITE, ou equivalente, nas paredes exteriores dos blocos, de acordo com as tonalidades definidas no mapa de acabamentos | Fornecimento e aplicação de pintura com três demãos de tinta aquosa 100% acrílica do tipo NOVATEX HD, ou equivalente, com acabamento a película areada fina, incluindo montagem e desmonte de andaimes, limpeza e raspagem de tintas soltas, regularização das superfícies, uma demão de primário sintético do tipo CIN CINOLITE, ou equivalente, nas paredes exteriores dos blocos, de acordo com as tonalidades definidas no mapa de acabamentos | Fornecimento e aplicação de pintura com três demãos de tinta aquosa 100% acrílica do tipo NOVATEX HD, ou equivalente, com acabamento a película areada fina, incluindo montagem e desmonte de andaimes, limpeza e raspagem de tintas soltas, regularização das superfícies, uma demão de primário sintético do tipo CIN CINOLITE, ou equivalente, nas paredes exteriores dos blocos, de acordo com as tonalidades definidas no mapa de acabamentos | Fornecimento e aplicação de pintura com três demãos de tinta aquosa 100% acrílica do tipo NOVATEX HD, ou equivalente, com acabamento a película areada fina, incluindo montagem e desmonte de andaimes, limpeza e raspagem de tintas soltas, regularização das superfícies, uma demão de primário sintético do tipo CIN CINOLITE, ou equivalente, nas paredes exteriores dos blocos, de acordo com as tonalidades definidas no mapa de acabamentos | Fornecimento e aplicação de pintura com três demãos de tinta aquosa 100% acrílica do tipo NOVATEX HD, ou equivalente, com acabamento a película areada fina, incluindo montagem e desmonte de andaimes, limpeza e raspagem de tintas soltas, regularização das superfícies, uma demão de primário sintético do tipo CIN CINOLITE, ou equivalente, nas paredes exteriores dos blocos, de acordo com as tonalidades definidas no mapa de acabamentos | Fornecimento e aplicação de pintura com três demãos de tinta aquosa 100% acrílica do tipo NOVATEX HD, ou equivalente, com acabamento a película areada fina, incluindo montagem e desmonte de andaimes, limpeza e raspagem de tintas soltas, regularização das superfícies, uma demão de primário sintético do tipo CIN CINOLITE, ou equivalente, nas paredes exteriores dos blocos, de acordo com as tonalidades definidas no mapa de acabamentos | Fornecimento e aplicação de pintura com três demãos de tinta aquosa 100% acrílica do tipo NOVATEX HD, ou equivalente, com acabamento a película areada fina, incluindo montagem e desmonte de andaimes, limpeza e raspagem de tintas soltas, regularização das superfícies, uma demão de primário sintético do tipo CIN CINOLITE, ou equivalente, nas paredes exteriores dos blocos, de acordo com as tonalidades definidas no mapa de acabamentos | Fornecimento e aplicação de pintura com três demãos de tinta aquosa 100% acrílica do tipo NOVATEX HD, ou equivalente, com acabamento a película areada fina, incluindo montagem e desmonte de andaimes, limpeza e raspagem de tintas soltas, regularização das superfícies, uma demão de primário sintético do tipo CIN CINOLITE, ou equivalente, nas paredes exteriores dos blocos, de acordo com as tonalidades definidas no mapa de acabamentos | Fornecimento e aplicação de pintura com três demãos de tinta aquosa 100% acrílica do tipo NOVATEX HD, ou equivalente, com acabamento a película areada fina, incluindo montagem e desmonte de andaimes, limpeza e raspagem de tintas soltas, regularização das superfícies, uma demão de primário sintético do tipo CIN CINOLITE, ou equivalente, nas paredes exteriores dos blocos, de acordo com as tonalidades definidas no mapa de acabamentos | Fornecimento e aplicação de pintura com três demãos de tinta aquosa 100% acrílica do tipo NOVATEX HD, ou equivalente, com acabamento a película areada fina, incluindo montagem e desmonte de andaimes, limpeza e raspagem de tintas soltas, regularização das superfícies, uma demão de primário sintético do tipo CIN CINOLITE, ou equivalente, nas paredes exteriores dos blocos, de acordo com as tonalidades definidas no mapa de acabamentos | Fornecimento e aplicação de pintura com três demãos de tinta aquosa 100% acrílica do tipo NOVATEX HD, ou equivalente, com acabamento a película areada fina, incluindo montagem e desmonte de andaimes, limpeza e raspagem de tintas soltas, regularização das superfícies, uma demão de primário sintético do tipo CIN CINOLITE, ou equivalente, nas paredes exteriores dos blocos, de acordo com as tonalidades definidas no mapa de acabamentos | Fornecimento e aplicação de pintura com três demãos de tinta aquosa 100% acrílica do tipo NOVATEX HD, ou equivalente, com acabamento a película areada fina, incluindo montagem e desmonte de andaimes, limpeza e raspagem de tintas soltas, regularização das superfícies, uma demão de primário sintético do tipo CIN CINOLITE, ou equivalente, nas paredes exteriores dos blocos, de acordo com as tonalidades definidas no mapa de acabamentos | Fornecimento e aplicação de pintura com três demãos de tinta aquosa 100% acrílica do tipo NOVATEX HD, ou equivalente, com acabamento a película areada fina, incluindo montagem e desmonte de andaimes, limpeza e raspagem de tintas soltas, regularização das superfícies, uma demão de primário sintético do tipo CIN CINOLITE, ou equivalente, nas paredes exteriores dos blocos, de acordo com as tonalidades definidas no mapa de acabamentos | Fornecimento e aplicação de pintura com três demãos de tinta aquosa 100% acrílica do tipo NOVATEX HD, ou equivalente, com acabamento a película areada fina, incluindo montagem e desmonte de andaimes, limpeza e raspagem de tintas soltas, regularização das superfícies, uma demão de primário sintético do tipo CIN CINOLITE, ou equivalente, nas paredes exteriores dos blocos, de acordo com as tonalidades definidas no mapa de acabamentos | Fornecimento e aplicação de pintura com três demãos de tinta aquosa 100% acrílica do tipo NOVATEX HD, ou equivalente, com acabamento a película areada fina, incluindo montagem e desmonte de andaimes, limpeza e raspagem de tintas soltas, regularização das superfícies, uma demão de primário sintético do tipo CIN CINOLITE, ou equivalente, nas paredes exteriores dos blocos, de acordo com as tonalidades definidas no mapa de acabamentos | Fornecimento e aplicação de pintura com três demãos de tinta aquosa 100% acrílica do tipo NOVATEX HD, ou equivalente, com acabamento a película areada fina, incluindo montagem e desmonte de andaimes, limpeza e raspagem de tintas soltas, regularização das superfícies, uma demão de primário sintético do tipo CIN CINOLITE, ou equivalente, nas paredes exteriores dos blocos, de acordo com as tonalidades definidas no mapa de acabamentos | Fornecimento e aplicação de pintura com três demãos de tinta aquosa 100% acrílica do tipo NOVATEX HD, ou equivalente, com acabamento a película areada fina, incluindo montagem e desmonte de andaimes, limpeza e raspagem de tintas soltas, regularização das superfícies, uma demão de primário sintético do tipo CIN CINOLITE, ou equivalente, nas paredes exteriores dos blocos, de acordo com as tonalidades definidas no mapa de acabamentos | Fornecimento e aplicação de pintura com três demãos de tinta aquosa 100% acrílica do tipo NOVATEX HD, ou equivalente, com acabamento a película areada fina, incluindo montagem e desmonte de andaimes, limpeza e raspagem de tintas soltas, regularização das superfícies, uma demão de primário sintético do tipo CIN CINOLITE, ou equivalente, nas paredes exteriores dos blocos, de acordo com as tonalidades definidas no mapa de acabamentos | Fornecimento e aplicação de pintura com três demãos de tinta aquosa 100% acrílica do tipo NOVATEX HD, ou equivalente, com acabamento a película areada fina, incluindo montagem e desmonte de andaimes, limpeza e raspagem de tintas soltas, regularização das superfícies, uma demão de primário sintético do tipo CIN CINOLITE, ou equivalente, nas paredes exteriores dos blocos, de acordo com as tonalidades definidas no mapa de acabamentos | Fornecimento e aplicação de pintura com três demãos de tinta aquosa 100% acrílica do tipo NOVATEX HD, ou equivalente, com acabamento a película areada fina, incluindo montagem e desmonte de andaimes, limpeza e raspagem de tintas soltas, regularização das superfícies, uma demão de primário sintético do tipo CIN CINOLITE, ou equivalente, nas paredes exteriores dos blocos, de acordo com as tonalidades definidas no mapa de acabamentos | Fornecimento e aplicação de pintura com três demãos de tinta aquosa 100% acrílica do tipo NOVATEX HD, ou equivalente, com acabamento a película areada fina, incluindo montagem e desmonte de andaimes, limpeza e raspagem de tintas soltas, regularização das superfícies, uma demão de primário sintético do tipo CIN CINOLITE, ou equivalente, nas paredes exteriores dos blocos, de acordo com as tonalidades definidas no mapa de acabamentos | Fornecimento e aplicação de pintura com três demãos de tinta aquosa 100% acrílica do tipo NOVATEX HD, ou equivalente, com acabamento a película areada fina, incluindo montagem e desmonte de andaimes, limpeza e raspagem de tintas soltas, regularização das superfícies, uma demão de primário sintético do tipo CIN CINOLITE, ou equivalente, nas paredes exteriores dos blocos, de acordo com as tonalidades definidas no mapa de acabamentos | Fornecimento e aplicação de pintura com três demãos de tinta aquosa 100% acrílica do tipo NOVATEX HD, ou equivalente, com acabamento a película areada fina, incluindo montagem e desmonte de andaimes, limpeza e raspagem de tintas soltas, regularização das superfícies, uma demão de primário sintético do tipo CIN CINOLITE, ou equivalente, nas paredes exteriores dos blocos, de acordo com as tonalidades definidas no mapa de acabamentos | Fornecimento e aplicação de pintura com três demãos de tinta aquosa 100% acrílica do tipo NOVATEX HD, ou equivalente, com acabamento a película areada fina, incluindo montagem e desmonte de andaimes, limpeza e raspagem de tintas soltas, regularização das superfícies, uma demão de primário sintético do tipo CIN CINOLITE, ou equivalente, nas paredes exteriores dos blocos, de acordo com as tonalidades definidas no mapa de acabamentos | Fornecimento e aplicação de pintura com três demãos de tinta aquosa 100% acrílica do tipo NOVATEX HD, ou equivalente, com acabamento a película areada fina, incluindo montagem e desmonte de andaimes, limpeza e raspagem de tintas soltas, regularização das superfícies, uma demão de primário sintético do tipo CIN CINOLITE, ou equivalente, nas paredes exteriores dos blocos, de acordo com as tonalidades definidas no mapa de acabamentos | Fornecimento e aplicação de pintura com três demãos de tinta aquosa 100% acrílica do tipo NOVATEX HD, ou equivalente, com acabamento a película areada fina, incluindo montagem e desmonte de andaimes, limpeza e raspagem de tintas soltas, regularização das superfícies, uma demão de primário sintético do tipo CIN CINOLITE, ou equivalente, nas paredes exteriores dos blocos, de acordo com as tonalidades definidas no mapa de acabamentos | Fornecimento e aplicação de pintura com três demãos de tinta aquosa 100% acrílica do tipo NOVATEX HD, ou equivalente, com acabamento a película areada fina, incluindo montagem e desmonte de andaimes, limpeza e raspagem de tintas soltas, regularização das superfícies, uma demão de primário sintético do tipo CIN CINOLITE, ou equivalente, nas paredes exteriores dos blocos, de acordo com as tonalidades definidas no mapa de acabamentos | Fornecimento e aplicação de pintura com três demãos de tinta aquosa 100% acrílica do tipo NOVATEX HD, ou equivalente, com acabamento a película areada fina, incluindo montagem e desmonte de andaimes, limpeza e raspagem de tintas soltas, regularização das superfícies, uma demão de primário sintético do tipo CIN CINOLITE, ou equivalente, nas paredes exteriores dos blocos, de acordo com as tonalidades definidas no mapa de acabamentos | Fornecimento e aplicação de pintura com três demãos de tinta aquosa 100% acrílica do tipo NOVATEX HD, ou equivalente, com acabamento a película areada fina, incluindo montagem e desmonte de andaimes, limpeza e raspagem de tintas soltas, regularização das superfícies, uma demão de primário sintético do tipo CIN CINOLITE, ou equivalente, nas paredes exteriores dos blocos, de acordo com as tonalidades definidas no mapa de acabamentos | Fornecimento e aplicação de pintura com três demãos de tinta aquosa 100% acrílica do tipo NOVATEX HD, ou equivalente, com acabamento a película areada fina, incluindo montagem e desmonte de andaimes, limpeza e raspagem de tintas soltas, regularização das superfícies, uma demão de primário sintético do tipo CIN CINOLITE, ou equivalente, nas paredes exteriores dos blocos, de acordo com as tonalidades definidas no mapa de acabamentos | Fornecimento e aplicação de pintura com três demãos de tinta aquosa 100% acrílica do tipo NOVATEX HD, ou equivalente, com acabamento a película areada fina, incluindo montagem e desmonte de andaimes, limpeza e raspagem de tintas soltas, regularização das superfícies, uma demão de primário sintético do tipo CIN CINOLITE, ou equivalente, nas paredes exteriores dos blocos, de acordo com as tonalidades definidas no mapa de acabamentos | Fornecimento e aplicação de pintura com três demãos de tinta aquosa 100% acrílica do tipo NOVATEX HD, ou equivalente, com acabamento a película areada fina, incluindo montagem e desmonte de andaimes, limpeza e raspagem de tintas soltas, regularização das superfícies, uma demão de primário sintético do tipo CIN CINOLITE, ou equivalente, nas paredes exteriores dos blocos, de acordo com as tonalidades definidas no mapa de acabamentos | Fornecimento e aplicação de pintura com três demãos de tinta aquosa 100% acrílica do tipo NOVATEX HD, ou equivalente, com acabamento a película areada fina, incluindo montagem e desmonte de andaimes, limpeza e raspagem de tintas soltas, regularização das superfícies, uma demão de primário sintético do tipo CIN CINOLITE, ou equivalente, nas paredes exteriores dos blocos, de acordo com as tonalidades definidas no mapa de acabamentos | Fornecimento e aplicação de pintura com três demãos de tinta aquosa 100% acrílica do tipo NOVATEX HD, ou equivalente, com acabamento a película areada fina, incluindo montagem e desmonte de andaimes, limpeza e raspagem de tintas soltas, regularização das superfícies, uma demão de primário sintético do tipo CIN CINOLITE, ou equivalente, nas paredes exteriores dos blocos, de acordo com as tonalidades definidas no mapa de acabamentos | Fornecimento e aplicação de pintura com três demãos de tinta aquosa 100% acrílica do tipo NOVATEX HD, ou equivalente, com acabamento a película areada fina, incluindo montagem e desmonte de andaimes, limpeza e raspagem de tintas soltas, regularização das superfícies, uma demão de primário sintético do tipo CIN CINOLITE, ou equivalente, nas paredes exteriores dos blocos, de acordo com as tonalidades definidas no mapa de acabamentos | Fornecimento e aplicação de pintura com três demãos de tinta aquosa 100% acrílica do tipo NOVATEX HD, ou equivalente, com acabamento a película areada fina, incluindo montagem e desmonte de andaimes, limpeza e raspagem de tintas soltas, regularização das superfícies, uma demão de primário sintético do tipo CIN CINOLITE, ou equivalente, nas paredes exteriores dos blocos, de acordo com as tonalidades definidas no mapa de acabamentos | Fornecimento e aplicação de pintura com três demãos de tinta aquosa 100% acrílica do tipo NOVATEX HD, ou equivalente, com acabamento a película areada fina, incluindo montagem e desmonte de andaimes, limpeza e raspagem de tintas soltas, regularização das superfícies, uma demão de primário sintético do tipo CIN CINOLITE, ou equivalente, nas paredes exteriores dos blocos, de acordo com as tonalidades definidas no mapa de acabamentos | Fornecimento e aplicação de pintura com três demãos de tinta aquosa 100% acrílica do tipo NOVATEX HD, ou equivalente, com acabamento a película areada fina, incluindo montagem e desmonte de andaimes, limpeza e raspagem de tintas soltas, regularização das superfícies, uma demão de primário sintético do tipo CIN CINOLITE, ou equivalente, nas paredes exteriores dos blocos, de acordo com as tonalidades definidas no mapa de acabamentos | Fornecimento e aplicação de pintura com três demãos de tinta aquosa 100% acrílica do tipo NOVATEX HD, ou equivalente, com acabamento a película areada fina, incluindo montagem e desmonte de andaimes, limpeza e raspagem de tintas soltas, regularização das superfícies, uma demão de primário sintético do tipo CIN CINOLITE, ou equivalente, nas paredes exteriores dos blocos, de acordo com as tonalidades definidas no mapa de acabamentos | Fornecimento e aplicação de pintura com três demãos de tinta aquosa 100% acrílica do tipo NOVATEX HD, ou equivalente, com acabamento a película areada fina, incluindo montagem e desmonte de andaimes, limpeza e raspagem de tintas soltas, regularização das superfícies, uma demão de primário sintético do tipo CIN CINOLITE, ou equivalente, nas paredes exteriores dos blocos, de acordo com as tonalidades definidas no mapa de acabamentos | Fornecimento e aplicação de pintura com três demãos de tinta aquosa 100% acrílica do tipo NOVATEX HD, ou equivalente, com acabamento a película areada fina, incluindo montagem e desmonte de andaimes, limpeza e raspagem de tintas soltas, regularização das superfícies, uma demão de primário sintético do tipo CIN CINOLITE, ou equivalente, nas paredes exteriores dos blocos, de acordo com as tonalidades definidas no mapa de acabamentos | Fornecimento e aplicação de pintura com três demãos de tinta aquosa 100% acrílica do tipo NOVATEX HD, ou equivalente, com acabamento a película areada fina, incluindo montagem e desmonte de andaimes, limpeza e raspagem de tintas soltas, regularização das superfícies, uma demão de primário sintético do tipo CIN CINOLITE, ou equivalente, nas paredes exteriores dos blocos, de acordo com as tonalidades definidas no mapa de acabamentos | Fornecimento e aplicação de pintura com três demãos de tinta aquosa 100% acrílica do tipo NOVATEX HD, ou equivalente, com acabamento a película areada fina, incluindo montagem e desmonte de andaimes, limpeza e raspagem de tintas soltas, regularização das superfícies, uma demão de primário sintético do tipo CIN CINOLITE, ou equivalente, nas paredes exteriores dos blocos, de acordo com as tonalidades definidas no mapa de acabamentos | Fornecimento e aplicação de pintura com três demãos de tinta aquosa 100% acrílica do tipo NOVATEX HD, ou equivalente, com acabamento a película areada fina, incluindo montagem e desmonte de andaimes, limpeza e raspagem de tintas soltas, regularização das superfícies, uma demão de primário sintético do tipo CIN CINOLITE, ou equivalente, nas paredes exteriores dos blocos, de acordo com as tonalidades definidas no mapa de acabamentos | Fornecimento e aplicação de pintura com três demãos de tinta aquosa 100% acrílica do tipo NOVATEX HD, ou equivalente, com acabamento a película areada fina, incluindo montagem e desmonte de andaimes, limpeza e raspagem de tintas soltas, regularização das superfícies, uma demão de primário sintético do tipo CIN CINOLITE, ou equivalente, nas paredes exteriores dos blocos, de acordo com as tonalidades definidas no mapa de acabamentos | Fornecimento e aplicação de pintura com três demãos de tinta aquosa 100% acrílica do tipo NOVATEX HD, ou equivalente, com acabamento a película areada fina, incluindo montagem e desmonte de andaimes, limpeza e raspagem de tintas soltas, regularização das superfícies, uma demão de primário sintético do tipo CIN CINOLITE, ou equivalente, nas paredes exteriores dos blocos, de acordo com as tonalidades definidas no mapa de acabamentos | Fornecimento e aplicação de pintura com três demãos de tinta aquosa 100% acrílica do tipo NOVATEX HD, ou equivalente, com acabamento a película areada fina, incluindo montagem e desmonte de andaimes, limpeza e raspagem de tintas soltas, regularização das superfícies, uma demão de primário sintético do tipo CIN CINOLITE, ou equivalente, nas paredes exteriores dos blocos, de acordo com as tonalidades definidas no mapa de acabamentos | Fornecimento e aplicação de pintura com três demãos de tinta aquosa 100% acrílica do tipo NOVATEX HD, ou equivalente, com acabamento a película areada fina, incluindo montagem e desmonte de andaimes, limpeza e raspagem de tintas soltas, regularização das superfícies, uma demão de primário sintético do tipo CIN CINOLITE, ou equivalente, nas paredes exteriores dos blocos, de acordo com as tonalidades definidas no mapa de acabamentos | Fornecimento e aplicação de pintura com três demãos de tinta aquosa 100% acrílica do tipo NOVATEX HD, ou equivalente, com acabamento a película areada fina, incluindo montagem e desmonte de andaimes, limpeza e raspagem de tintas soltas, regularização das superfícies, uma demão de primário sintético do tipo CIN CINOLITE, ou equivalente, nas paredes exteriores dos blocos, de acordo com as tonalidades definidas no mapa de acabamentos | Fornecimento e aplicação de pintura com três demãos de tinta aquosa 100% acrílica do tipo NOVATEX HD, ou equivalente, com acabamento a película areada fina, incluindo montagem e desmonte de andaimes, limpeza e raspagem de tintas soltas, regularização das superfícies, uma demão de primário sintético do tipo CIN CINOLITE, ou equivalente, nas paredes exteriores dos blocos, de acordo com as tonalidades definidas no mapa de acabamentos | Fornecimento e aplicação de pintura com três demãos de tinta aquosa 100% acrílica do tipo NOVATEX HD, ou equivalente, com acabamento a película areada fina, incluindo montagem e desmonte de andaimes, limpeza e raspagem de tintas soltas, regularização das superfícies, uma demão de primário sintético do tipo CIN CINOLITE, ou equivalente, nas paredes exteriores dos blocos, de acordo com as tonalidades definidas no mapa de acabamentos | Fornecimento e aplicação de pintura com três demãos de tinta aquosa 100% acrílica do tipo NOVATEX HD, ou equivalente, com acabamento a película areada fina, incluindo montagem e desmonte de andaimes, limpeza e raspagem de tintas soltas, regularização das superfícies, uma demão de primário sintético do tipo CIN CINOLITE, ou equivalente, nas paredes exteriores dos blocos, de acordo com as tonalidades definidas no mapa de acabamentos | Fornecimento e aplicação de pintura com três demãos de tinta aquosa 100% acrílica do tipo NOVATEX HD, ou equivalente, com acabamento a película areada fina, incluindo montagem e desmonte de andaimes, limpeza e raspagem de tintas soltas, regularização das superfícies, uma demão de primário sintético do tipo CIN CINOLITE, ou equivalente, nas paredes exteriores dos blocos, de acordo com as tonalidades definidas no mapa de acabamentos | Fornecimento e aplicação de pintura com três demãos de tinta aquosa 100% acrílica do tipo NOVATEX HD, ou equivalente, com acabamento a película areada fina, incluindo montagem e desmonte de andaimes, limpeza e raspagem de tintas soltas, regularização das superfícies, uma demão de primário sintético do tipo CIN CINOLITE, ou equivalente, nas paredes exteriores dos blocos, de acordo com as tonalidades definidas no mapa de acabamentos | Fornecimento e aplicação de pintura com três demãos de tinta aquosa 100% acrílica do tipo NOVATEX HD, ou equivalente, com acabamento a película areada fina, incluindo montagem e desmonte de andaimes, limpeza e raspagem de tintas soltas, regularização das superfícies, uma demão de primário sintético do tipo CIN CINOLITE, ou equivalente, nas paredes exteriores dos blocos, de acordo com as tonalidades definidas no mapa de acabamentos | Fornecimento e aplicação de pintura com três demãos de tinta aquosa 100% acrílica do tipo NOVATEX HD, ou equivalente, com acabamento a película areada fina, incluindo montagem e desmonte de andaimes, limpeza e raspagem de tintas soltas, regularização das superfícies, uma demão de primário sintético do tipo CIN CINOLITE, ou equivalente, nas paredes exteriores dos blocos, de acordo com as tonalidades definidas no mapa de acabamentos | Fornecimento e aplicação de pintura com três demãos de tinta aquosa 100% acrílica do tipo NOVATEX HD, ou equivalente, com acabamento a película areada fina, incluindo montagem e desmonte de andaimes, limpeza e raspagem de tintas soltas, regularização das superfícies, uma demão de primário sintético do tipo CIN CINOLITE, ou equivalente, nas paredes exteriores dos blocos, de acordo com as tonalidades definidas no mapa de acabamentos | Fornecimento e aplicação de pintura com três demãos de tinta aquosa 100% acrílica do tipo NOVATEX HD, ou equivalente, com acabamento a película areada fina, incluindo montagem e desmonte de andaimes, limpeza e raspagem de tintas soltas, regularização das superfícies, uma demão de primário sintético do tipo CIN CINOLITE, ou equivalente, nas paredes exteriores dos blocos, de acordo com as tonalidades definidas no mapa de acabamentos | Fornecimento e aplicação de pintura com três demãos de tinta aquosa 100% acrílica do tipo NOVATEX HD, ou equivalente, com acabamento a película areada fina, incluindo montagem e desmonte de andaimes, limpeza e raspagem de tintas soltas, regularização das superfícies, uma demão de primário sintético do tipo CIN CINOLITE, ou equivalente, nas paredes exteriores dos blocos, de acordo com as tonalidades definidas no mapa de acabamentos | Fornecimento e aplicação de pintura com três demãos de tinta aquosa 100% acrílica do tipo NOVATEX HD, ou equivalente, com acabamento a película areada fina, incluindo montagem e desmonte de andaimes, limpeza e raspagem de tintas soltas, regularização das superfícies, uma demão de primário sintético do tipo CIN CINOLITE, ou equivalente, nas paredes exteriores dos blocos, de acordo com as tonalidades definidas no mapa de acabamentos | Fornecimento e aplicação de pintura com três demãos de tinta aquosa 100% acrílica do tipo NOVATEX HD, ou equivalente, com acabamento a película areada fina, incluindo montagem e desmonte de andaimes, limpeza e raspagem de tintas soltas, regularização das superfícies, uma demão de primário sintético do tipo CIN CINOLITE, ou equivalente, nas paredes exteriores dos blocos, de acordo com as tonalidades definidas no mapa de acabamentos | Fornecimento e aplicação de pintura com três demãos de tinta aquosa 100% acrílica do tipo NOVATEX HD, ou equivalente, com acabamento a película areada fina, incluindo montagem e desmonte de andaimes, limpeza e raspagem de tintas soltas, regularização das superfícies, uma demão de primário sintético do tipo CIN CINOLITE, ou equivalente, nas paredes exteriores dos blocos, de acordo com as tonalidades definidas no mapa de acabamentos | Fornecimento e aplicação de pintura com três demãos de tinta aquosa 100% acrílica do tipo NOVATEX HD, ou equivalente, com acabamento a película areada fina, incluindo montagem e desmonte de andaimes, limpeza e raspagem de tintas soltas, regularização das superfícies, uma demão de primário sintético do tipo CIN CINOLITE, ou equivalente, nas paredes exteriores dos blocos, de acordo com as tonalidades definidas no mapa de acabamentos | Fornecimento e aplicação de pintura com três demãos de tinta aquosa 100% acrílica do tipo NOVATEX HD, ou equivalente, com acabamento a película areada fina, incluindo montagem e desmonte de andaimes, limpeza e raspagem de tintas soltas, regularização das superfícies, uma demão de primário sintético do tipo CIN CINOLITE, ou equivalente, nas paredes exteriores dos blocos, de acordo com as tonalidades definidas no mapa de acabamentos | Fornecimento e aplicação de pintura com três demãos de tinta aquosa 100% acrílica do tipo NOVATEX HD, ou equivalente, com acabamento a película areada fina, incluindo montagem e desmonte de andaimes, limpeza e raspagem de tintas soltas, regularização das superfícies, uma demão de primário sintético do tipo CIN CINOLITE, ou equivalente, nas paredes exteriores dos blocos, de acordo com as tonalidades definidas no mapa de acabamentos | Fornecimento e aplicação de pintura com três demãos de tinta aquosa 100% acrílica do tipo NOVATEX HD, ou equivalente, com acabamento a película areada fina, incluindo montagem e desmonte de andaimes, limpeza e raspagem de tintas soltas, regularização das superfícies, uma demão de primário sintético do tipo CIN CINOLITE, ou equivalente, nas paredes exteriores dos blocos, de acordo com as tonalidades definidas no mapa de acabamentos | Fornecimento e aplicação de pintura com três demãos de tinta aquosa 100% acrílica do tipo NOVATEX HD, ou equivalente, com acabamento a película areada fina, incluindo montagem e desmonte de andaimes, limpeza e raspagem de tintas soltas, regularização das superfícies, uma demão de primário sintético do tipo CIN CINOLITE, ou equivalente, nas paredes exteriores dos blocos, de acordo com as tonalidades definidas no mapa de acabamentos | Fornecimento e aplicação de pintura com três demãos de tinta aquosa 100% acrílica do tipo NOVATEX HD, ou equivalente, com acabamento a película areada fina, incluindo montagem e desmonte de andaimes, limpeza e raspagem de tintas soltas, regularização das superfícies, uma demão de primário sintético do tipo CIN CINOLITE, ou equivalente, nas paredes exteriores dos blocos, de acordo com as tonalidades definidas no mapa de acabamentos | Fornecimento e aplicação de pintura com três demãos de tinta aquosa 100% acrílica do tipo NOVATEX HD, ou equivalente, com acabamento a película areada fina, incluindo montagem e desmonte de andaimes, limpeza e raspagem de tintas soltas, regularização das superfícies, uma demão de primário sintético do tipo CIN CINOLITE, ou equivalente, nas paredes exteriores dos blocos, de acordo com as tonalidades definidas no mapa de acabamentos | Fornecimento e aplicação de pintura com três demãos de tinta aquosa 100% acrílica do tipo NOVATEX HD, ou equivalente, com acabamento a película areada fina, incluindo montagem e desmonte de andaimes, limpeza e raspagem de tintas soltas, regularização das superfícies, uma demão de primário sintético do tipo CIN CINOLITE, ou equivalente, nas paredes exteriores dos blocos, de acordo com as tonalidades definidas no mapa de acabamentos | Fornecimento e aplicação de pintura com três demãos de tinta aquosa 100% acrílica do tipo NOVATEX HD, ou equivalente, com acabamento a película areada fina, incluindo montagem e desmonte de andaimes, limpeza e raspagem de tintas soltas, regularização das superfícies, uma demão de primário sintético do tipo CIN CINOLITE, ou equivalente, nas paredes exteriores dos blocos, de acordo com as tonalidades definidas no mapa de acabamentos | Fornecimento e aplicação de pintura com três demãos de tinta aquosa 100% acrílica do tipo NOVATEX HD, ou equivalente, com acabamento a película areada fina, incluindo montagem e desmonte de andaimes, limpeza e raspagem de tintas soltas, regularização das superfícies, uma demão de primário sintético do tipo CIN CINOLITE, ou equivalente, nas paredes exteriores dos blocos, de acordo com as tonalidades definidas no mapa de acabamentos | Fornecimento e aplicação de pintura com três demãos de tinta aquosa 100% acrílica do tipo NOVATEX HD, ou equivalente, com acabamento a película areada fina, incluindo montagem e desmonte de andaimes, limpeza e raspagem de tintas soltas, regularização das superfícies, uma demão de primário sintético do tipo CIN CINOLITE, ou equivalente, nas paredes exteriores dos blocos, de acordo com as tonalidades definidas no mapa de acabamentos | Fornecimento e aplicação de pintura com três demãos de tinta aquosa 100% acrílica do tipo NOVATEX HD, ou equivalente, com acabamento a película areada fina, incluindo montagem e desmonte de andaimes, limpeza e raspagem de tintas soltas, regularização das superfícies, uma demão de primário sintético do tipo CIN CINOLITE, ou equivalente, nas paredes exteriores dos blocos, de acordo com as tonalidades definidas no mapa de acabamentos | Fornecimento e aplicação de pintura com três demãos de tinta aquosa 100% acrílica do tipo NOVATEX HD, ou equivalente, com acabamento a película areada fina, incluindo montagem e desmonte de andaimes, limpeza e raspagem de tintas soltas, regularização das superfícies, uma demão de primário sintético do tipo CIN CINOLITE, ou equivalente, nas paredes exteriores dos blocos, de acordo com as tonalidades definidas no mapa de acabamentos | Fornecimento e aplicação de pintura com três demãos de tinta aquosa 100% acrílica do tipo NOVATEX HD, ou equivalente, com acabamento a película areada fina, incluindo montagem e desmonte de andaimes, limpeza e raspagem de tintas soltas, regularização das superfícies, uma demão de primário sintético do tipo CIN CINOLITE, ou equivalente, nas paredes exteriores dos blocos, de acordo com as tonalidades definidas no mapa de acabamentos | Fornecimento e aplicação de pintura com três demãos de tinta aquosa 100% acrílica do tipo NOVATEX HD, ou equivalente, com acabamento a película areada fina, incluindo montagem e desmonte de andaimes, limpeza e raspagem de tintas soltas, regularização das superfícies, uma demão de primário sintético do tipo CIN CINOLITE, ou equivalente, nas paredes exteriores dos blocos, de acordo com as tonalidades definidas no mapa de acabamentos | Fornecimento e aplicação de pintura com três demãos de tinta aquosa 100% acrílica do tipo NOVATEX HD, ou equivalente, com acabamento a película areada fina, incluindo montagem e desmonte de andaimes, limpeza e raspagem de tintas soltas, regularização das superfícies, uma demão de primário sintético do tipo CIN CINOLITE, ou equivalente, nas paredes exteriores dos blocos, de acordo com as tonalidades definidas no mapa de acabamentos | Fornecimento e aplicação de pintura com três demãos de tinta aquosa 100% acrílica do tipo NOVATEX HD, ou equivalente, com acabamento a película areada fina, incluindo montagem e desmonte de andaimes, limpeza e raspagem de tintas soltas, regularização das superfícies, uma demão de primário sintético do tipo CIN CINOLITE, ou equivalente, nas paredes exteriores dos blocos, de acordo com as tonalidades definidas no mapa de acabamentos | Fornecimento e aplicação de pintura com três demãos de tinta aquosa 100% acrílica do tipo NOVATEX HD, ou equivalente, com acabamento a película areada fina, incluindo montagem e desmonte de andaimes, limpeza e raspagem de tintas soltas, regularização das superfícies, uma demão de primário sintético do tipo CIN CINOLITE, ou equivalente, nas paredes exteriores dos blocos, de acordo com as tonalidades definidas no mapa de acabamentos | Fornecimento e aplicação de pintura com três demãos de tinta aquosa 100% acrílica do tipo NOVATEX HD, ou equivalente, com acabamento a película areada fina, incluindo montagem e desmonte de andaimes, limpeza e raspagem de tintas soltas, regularização das superfícies, uma demão de primário sintético do tipo CIN CINOLITE, ou equivalente, nas paredes exteriores dos blocos, de acordo com as tonalidades definidas no mapa de acabamentos | Fornecimento e aplicação de pintura com três demãos de tinta aquosa 100% acrílica do tipo NOVATEX HD, ou equivalente, com acabamento a película areada fina, incluindo montagem e desmonte de andaimes, limpeza e raspagem de tintas soltas, regularização das superfícies, uma demão de primário sintético do tipo CIN CINOLITE, ou equivalente, nas paredes exteriores dos blocos, de acordo com as tonalidades definidas no mapa de acabamentos | Fornecimento e aplicação de pintura com três demãos de tinta aquosa 100% acrílica do tipo NOVATEX HD, ou equivalente, com acabamento a película areada fina, incluindo montagem e desmonte de andaimes, limpeza e raspagem de tintas soltas, regularização das superfícies, uma demão de primário sintético do tipo CIN CINOLITE, ou equivalente, nas paredes exteriores dos blocos, de acordo com as tonalidades definidas no mapa de acabamentos | Fornecimento e aplicação de pintura com três demãos de tinta aquosa 100% acrílica do tipo NOVATEX HD, ou equivalente, com acabamento a película areada fina, incluindo montagem e desmonte de andaimes, limpeza e raspagem de tintas soltas, regularização das superfícies, uma demão de primário sintético do tipo CIN CINOLITE, ou equivalente, nas paredes exteriores dos blocos, de acordo com as tonalidades definidas no mapa de acabamentos | Fornecimento e aplicação de pintura com três demãos de tinta aquosa 100% acrílica do tipo NOVATEX HD, ou equivalente, com acabamento a película areada fina, incluindo montagem e desmonte de andaimes, limpeza e raspagem de tintas soltas, regularização das superfícies, uma demão de primário sintético do tipo CIN CINOLITE, ou equivalente, nas paredes exteriores dos blocos, de acordo com as tonalidades definidas no mapa de acabamentos | Fornecimento e aplicação de pintura com três demãos de tinta aquosa 100% acrílica do tipo NOVATEX HD, ou equivalente, com acabamento a película areada fina, incluindo montagem e desmonte de andaimes, limpeza e raspagem de tintas soltas, regularização das superfícies, uma demão de primário sintético do tipo CIN CINOLITE, ou equivalente, nas paredes exteriores dos blocos, de acordo com as tonalidades definidas no mapa de acabamentos | Fornecimento e aplicação de pintura com três demãos de tinta aquosa 100% acrílica do tipo NOVATEX HD, ou equivalente, com acabamento a película areada fina, incluindo montagem e desmonte de andaimes, limpeza e raspagem de tintas soltas, regularização das superfícies, uma demão de primário sintético do tipo CIN CINOLITE, ou equivalente, nas paredes exteriores dos blocos, de acordo com as tonalidades definidas no mapa de acabamentos | Fornecimento e aplicação de pintura com três demãos de tinta aquosa 100% acrílica do tipo NOVATEX HD, ou equivalente, com acabamento a película areada fina, incluindo montagem e desmonte de andaimes, limpeza e raspagem de tintas soltas, regularização das superfícies, uma demão de primário sintético do tipo CIN CINOLITE, ou equivalente, nas paredes exteriores dos blocos, de acordo com as tonalidades definidas no mapa de acabamentos | Fornecimento e aplicação de pintura com três demãos de tinta aquosa 100% acrílica do tipo NOVATEX HD, ou equivalente, com acabamento a película areada fina, incluindo montagem e desmonte de andaimes, limpeza e raspagem de tintas soltas, regularização das superfícies, uma demão de primário sintético do tipo CIN CINOLITE, ou equivalente, nas paredes exteriores dos blocos, de acordo com as tonalidades definidas no mapa de acabamentos | Fornecimento e aplicação de pintura com três demãos de tinta aquosa 100% acrílica do tipo NOVATEX HD, ou equivalente, com acabamento a película areada fina, incluindo montagem e desmonte de andaimes, limpeza e raspagem de tintas soltas, regularização das superfícies, uma demão de primário sintético do tipo CIN CINOLITE, ou equivalente, nas paredes exteriores dos blocos, de acordo com as tonalidades definidas no mapa de acabamentos | Fornecimento e aplicação de pintura com três demãos de tinta aquosa 100% acrílica do tipo NOVATEX HD, ou equivalente, com acabamento a película areada fina, incluindo montagem e desmonte de andaimes, limpeza e raspagem de tintas soltas, regularização das superfícies, uma demão de primário sintético do tipo CIN CINOLITE, ou equivalente, nas paredes exteriores dos blocos, de acordo com as tonalidades definidas no mapa de acabamentos | Fornecimento e aplicação de pintura com três demãos de tinta aquosa 100% acrílica do tipo NOVATEX HD, ou equivalente, com acabamento a película areada fina, incluindo montagem e desmonte de andaimes, limpeza e raspagem de tintas soltas, regularização das superfícies, uma demão de primário sintético do tipo CIN CINOLITE, ou equivalente, nas paredes exteriores dos blocos, de acordo com as tonalidades definidas no mapa de acabamentos | Fornecimento e aplicação de pintura com três demãos de tinta aquosa 100% acrílica do tipo NOVATEX HD, ou equivalente, com acabamento a película areada fina, incluindo montagem e desmonte de andaimes, limpeza e raspagem de tintas soltas, regularização das superfícies, uma demão de primário sintético do tipo CIN CINOLITE, ou equivalente, nas paredes exteriores dos blocos, de acordo com as tonalidades definidas no mapa de acabamentos | Fornecimento e aplicação de pintura com três demãos de tinta aquosa 100% acrílica do tipo NOVATEX HD, ou equivalente, com acabamento a película areada fina, incluindo montagem e desmonte de andaimes, limpeza e raspagem de tintas soltas, regularização das superfícies, uma demão de primário sintético do tipo CIN CINOLITE, ou equivalente, nas paredes exteriores dos blocos, de acordo com as tonalidades definidas no mapa de acabamentos | Fornecimento e aplicação de pintura com três demãos de tinta aquosa 100% acrílica do tipo NOVATEX HD, ou equivalente, com acabamento a película areada fina, incluindo montagem e desmonte de andaimes, limpeza e raspagem de tintas soltas, regularização das superfícies, uma demão de primário sintético do tipo CIN CINOLITE, ou equivalente, nas paredes exteriores dos blocos, de acordo com as tonalidades definidas no mapa de acabamentos | Fornecimento e aplicação de pintura com três demãos de tinta aquosa 100% acrílica do tipo NOVATEX HD, ou equivalente, com acabamento a película areada fina, incluindo montagem e desmonte de andaimes, limpeza e raspagem de tintas soltas, regularização das superfícies, uma demão de primário sintético do tipo CIN CINOLITE, ou equivalente, nas paredes exteriores dos blocos, de acordo com as tonalidades definidas no mapa de acabamentos | Fornecimento e aplicação de pintura com três demãos de tinta aquosa 100% acrílica do tipo NOVATEX HD, ou equivalente, com acabamento a película areada fina, incluindo montagem e desmonte de andaimes, limpeza e raspagem de tintas soltas, regularização das superfícies, uma demão de primário sintético do tipo CIN CINOLITE, ou equivalente, nas paredes exteriores dos blocos, de acordo com as tonalidades definidas no mapa de acabamentos | Fornecimento e aplicação de pintura com três demãos de tinta aquosa 100% acrílica do tipo NOVATEX HD, ou equivalente, com acabamento a película areada fina, incluindo montagem e desmonte de andaimes, limpeza e raspagem de tintas soltas, regularização das superfícies, uma demão de primário sintético do tipo CIN CINOLITE, ou equivalente, nas paredes exteriores dos blocos, de acordo com as tonalidades definidas no mapa de acabamentos | Fornecimento e aplicação de pintura com três demãos de tinta aquosa 100% acrílica do tipo NOVATEX HD, ou equivalente, com acabamento a película areada fina, incluindo montagem e desmonte de andaimes, limpeza e raspagem de tintas soltas, regularização das superfícies, uma demão de primário sintético do tipo CIN CINOLITE, ou equivalente, nas paredes exteriores dos blocos, de acordo com as tonalidades definidas no mapa de acabamentos | Fornecimento e aplicação de pintura com três demãos de tinta aquosa 100% acrílica do tipo NOVATEX HD, ou equivalente, com acabamento a película areada fina, incluindo montagem e desmonte de andaimes, limpeza e raspagem de tintas soltas, regularização das superfícies, uma demão de primário sintético do tipo CIN CINOLITE, ou equivalente, nas paredes exteriores dos blocos, de acordo com as tonalidades definidas no mapa de acabamentos | Fornecimento e aplicação de pintura com três demãos de tinta aquosa 100% acrílica do tipo NOVATEX HD, ou equivalente, com acabamento a película areada fina, incluindo montagem e desmonte de andaimes, limpeza e raspagem de tintas soltas, regularização das superfícies, uma demão de primário sintético do tipo CIN CINOLITE, ou equivalente, nas paredes exteriores dos blocos, de acordo com as tonalidades definidas no mapa de acabamentos | Fornecimento e aplicação de pintura com três demãos de tinta aquosa 100% acrílica do tipo NOVATEX HD, ou equivalente, com acabamento a película areada fina, incluindo montagem e desmonte de andaimes, limpeza e raspagem de tintas soltas, regularização das superfícies, uma demão de primário sintético do tipo CIN CINOLITE, ou equivalente, nas paredes exteriores dos blocos, de acordo com as tonalidades definidas no mapa de acabamentos | Fornecimento e aplicação de pintura com três demãos de tinta aquosa 100% acrílica do tipo NOVATEX HD, ou equivalente, com acabamento a película areada fina, incluindo montagem e desmonte de andaimes, limpeza e raspagem de tintas soltas, regularização das superfícies, uma demão de primário sintético do tipo CIN CINOLITE, ou equivalente, nas paredes exteriores dos blocos, de acordo com as tonalidades definidas no mapa de acabamentos | Fornecimento e aplicação de pintura com três demãos de tinta aquosa 100% acrílica do tipo NOVATEX HD, ou equivalente, com acabamento a película areada fina, incluindo montagem e desmonte de andaimes, limpeza e raspagem de tintas soltas, regularização das superfícies, uma demão de primário sintético do tipo CIN CINOLITE, ou equivalente, nas paredes exteriores dos blocos, de acordo com as tonalidades definidas no mapa de acabamentos | Fornecimento e aplicação de pintura com três demãos de tinta aquosa 100% acrílica do tipo NOVATEX HD, ou equivalente, com acabamento a película areada fina, incluindo montagem e desmonte de andaimes, limpeza e raspagem de tintas soltas, regularização das superfícies, uma demão de primário sintético do tipo CIN CINOLITE, ou equivalente, nas paredes exteriores dos blocos, de acordo com as tonalidades definidas no mapa de acabamentos | Fornecimento e aplicação de pintura com três demãos de tinta aquosa 100% acrílica do tipo NOVATEX HD, ou equivalente, com acabamento a película areada fina, incluindo montagem e desmonte de andaimes, limpeza e raspagem de tintas soltas, regularização das superfícies, uma demão de primário sintético do tipo CIN CINOLITE, ou equivalente, nas paredes exteriores dos blocos, de acordo com as tonalidades definidas no mapa de acabamentos | Fornecimento e aplicação de pintura com três demãos de tinta aquosa 100% acrílica do tipo NOVATEX HD, ou equivalente, com acabamento a película areada fina, incluindo montagem e desmonte de andaimes, limpeza e raspagem de tintas soltas, regularização das superfícies, uma demão de primário sintético do tipo CIN CINOLITE, ou equivalente, nas paredes exteriores dos blocos, de acordo com as tonalidades definidas no mapa de acabamentos | Fornecimento e aplicação de pintura com três demãos de tinta aquosa 100% acrílica do tipo NOVATEX HD, ou equivalente, com acabamento a película areada fina, incluindo montagem e desmonte de andaimes, limpeza e raspagem de tintas soltas, regularização das superfícies, uma demão de primário sintético do tipo CIN CINOLITE, ou equivalente, nas paredes exteriores dos blocos, de acordo com as tonalidades definidas no mapa de acabamentos | Fornecimento e aplicação de pintura com três demãos de tinta aquosa 100% acrílica do tipo NOVATEX HD, ou equivalente, com acabamento a película areada fina, incluindo montagem e desmonte de andaimes, limpeza e raspagem de tintas soltas, regularização das superfícies, uma demão de primário sintético do tipo CIN CINOLITE, ou equivalente, nas paredes exteriores dos blocos, de acordo com as tonalidades definidas no mapa de acabamentos | Fornecimento e aplicação de pintura com três demãos de tinta aquosa 100% acrílica do tipo NOVATEX HD, ou equivalente, com acabamento a película areada fina, incluindo montagem e desmonte de andaimes, limpeza e raspagem de tintas soltas, regularização das superfícies, uma demão de primário sintético do tipo CIN CINOLITE, ou equivalente, nas paredes exteriores dos blocos, de acordo com as tonalidades definidas no mapa de acabamentos | Fornecimento e aplicação de pintura com três demãos de tinta aquosa 100% acrílica do tipo NOVATEX HD, ou equivalente, com acabamento a película areada fina, incluindo montagem e desmonte de andaimes, limpeza e raspagem de tintas soltas, regularização das superfícies, uma demão de primário sintético do tipo CIN CINOLITE, ou equivalente, nas paredes exteriores dos blocos, de acordo com as tonalidades definidas no mapa de acabamentos | Fornecimento e aplicação de pintura com três demãos de tinta aquosa 100% acrílica do tipo NOVATEX HD, ou equivalente, com acabamento a película areada fina, incluindo montagem e desmonte de andaimes, limpeza e raspagem de tintas soltas, regularização das superfícies, uma demão de primário sintético do tipo CIN CINOLITE, ou equivalente, nas paredes exteriores dos blocos, de acordo com as tonalidades definidas no mapa de acabamentos | Fornecimento e aplicação de pintura com três demãos de tinta aquosa 100% acrílica do tipo NOVATEX HD, ou equivalente, com acabamento a película areada fina, incluindo montagem e desmonte de andaimes, limpeza e raspagem de tintas soltas, regularização das superfícies, uma demão de primário sintético do tipo CIN CINOLITE, ou equivalente, nas paredes exteriores dos blocos, de acordo com as tonalidades definidas no mapa de acabamentos | Fornecimento e aplicação de pintura com três demãos de tinta aquosa 100% acrílica do tipo NOVATEX HD, ou equivalente, com acabamento a película areada fina, incluindo montagem e desmonte de andaimes, limpeza e raspagem de tintas soltas, regularização das superfícies, uma demão de primário sintético do tipo CIN CINOLITE, ou equivalente, nas paredes exteriores dos blocos, de acordo com as tonalidades definidas no mapa de acabamentos | Fornecimento e aplicação de pintura com três demãos de tinta aquosa 100% acrílica do tipo NOVATEX HD, ou equivalente, com acabamento a película areada fina, incluindo montagem e desmonte de andaimes, limpeza e raspagem de tintas soltas, regularização das superfícies, uma demão de primário sintético do tipo CIN CINOLITE, ou equivalente, nas paredes exteriores dos blocos, de acordo com as tonalidades definidas no mapa de acabamentos | Fornecimento e aplicação de pintura com três demãos de tinta aquosa 100% acrílica do tipo NOVATEX HD, ou equivalente, com acabamento a película areada fina, incluindo montagem e desmonte de andaimes, limpeza e raspagem de tintas soltas, regularização das superfícies, uma demão de primário sintético do tipo CIN CINOLITE, ou equivalente, nas paredes exteriores dos blocos, de acordo com as tonalidades definidas no mapa de acabamentos | Fornecimento e aplicação de pintura com três demãos de tinta aquosa 100% acrílica do tipo NOVATEX HD, ou equivalente, com acabamento a película areada fina, incluindo montagem e desmonte de andaimes, limpeza e raspagem de tintas soltas, regularização das superfícies, uma demão de primário sintético do tipo CIN CINOLITE, ou equivalente, nas paredes exteriores dos blocos, de acordo com as tonalidades definidas no mapa de acabamentos | Fornecimento e aplicação de pintura com três demãos de tinta aquosa 100% acrílica do tipo NOVATEX HD, ou equivalente, com acabamento a película areada fina, incluindo montagem e desmonte de andaimes, limpeza e raspagem de tintas soltas, regularização das superfícies, uma demão de primário sintético do tipo CIN CINOLITE, ou equivalente, nas paredes exteriores dos blocos, de acordo com as tonalidades definidas no mapa de acabamentos | Fornecimento e aplicação de pintura com três demãos de tinta aquosa 100% acrílica do tipo NOVATEX HD, ou equivalente, com acabamento a película areada fina, incluindo montagem e desmonte de andaimes, limpeza e raspagem de tintas soltas, regularização das superfícies, uma demão de primário sintético do tipo CIN CINOLITE, ou equivalente, nas paredes exteriores dos blocos, de acordo com as tonalidades definidas no mapa de acabamentos | Fornecimento e aplicação de pintura com três demãos de tinta aquosa 100% acrílica do tipo NOVATEX HD, ou equivalente, com acabamento a película areada fina, incluindo montagem e desmonte de andaimes, limpeza e raspagem de tintas soltas, regularização das superfícies, uma demão de primário sintético do tipo CIN CINOLITE, ou equivalente, nas paredes exteriores dos blocos, de acordo com as tonalidades definidas no mapa de acabamentos | Fornecimento e aplicação de pintura com três demãos de tinta aquosa 100% acrílica do tipo NOVATEX HD, ou equivalente, com acabamento a película areada fina, incluindo montagem e desmonte de andaimes, limpeza e raspagem de tintas soltas, regularização das superfícies, uma demão de primário sintético do tipo CIN CINOLITE, ou equivalente, nas paredes exteriores dos blocos, de acordo com as tonalidades definidas no mapa de acabamentos | Fornecimento e aplicação de pintura com três demãos de tinta aquosa 100% acrílica do tipo NOVATEX HD, ou equivalente, com acabamento a película areada fina, incluindo montagem e desmonte de andaimes, limpeza e raspagem de tintas soltas, regularização das superfícies, uma demão de primário sintético do tipo CIN CINOLITE, ou equivalente, nas paredes exteriores dos blocos, de acordo com as tonalidades definidas no mapa de acabamentos | Fornecimento e aplicação de pintura com três demãos de tinta aquosa 100% acrílica do tipo NOVATEX HD, ou equivalente, com acabamento a película areada fina, incluindo montagem e desmonte de andaimes, limpeza e raspagem de tintas soltas, regularização das superfícies, uma demão de primário sintético do tipo CIN CINOLITE, ou equivalente, nas paredes exteriores dos blocos, de acordo com as tonalidades definidas no mapa de acabamentos | Fornecimento e aplicação de pintura com três demãos de tinta aquosa 100% acrílica do tipo NOVATEX HD, ou equivalente, com acabamento a película areada fina, incluindo montagem e desmonte de andaimes, limpeza e raspagem de tintas soltas, regularização das superfícies, uma demão de primário sintético do tipo CIN CINOLITE, ou equivalente, nas paredes exteriores dos blocos, de acordo com as tonalidades definidas no mapa de acabamentos | Fornecimento e aplicação de pintura com três demãos de tinta aquosa 100% acrílica do tipo NOVATEX HD, ou equivalente, com acabamento a película areada fina, incluindo montagem e desmonte de andaimes, limpeza e raspagem de tintas soltas, regularização das superfícies, uma demão de primário sintético do tipo CIN CINOLITE, ou equivalente, nas paredes exteriores dos blocos, de acordo com as tonalidades definidas no mapa de acabamentos | Fornecimento e aplicação de pintura com três demãos de tinta aquosa 100% acrílica do tipo NOVATEX HD, ou equivalente, com acabamento a película areada fina, incluindo montagem e desmonte de andaimes, limpeza e raspagem de tintas soltas, regularização das superfícies, uma demão de primário sintético do tipo CIN CINOLITE, ou equivalente, nas paredes exteriores dos blocos, de acordo com as tonalidades definidas no mapa de acabamentos | Fornecimento e aplicação de pintura com três demãos de tinta aquosa 100% acrílica do tipo NOVATEX HD, ou equivalente, com acabamento a película areada fina, incluindo montagem e desmonte de andaimes, limpeza e raspagem de tintas soltas, regularização das superfícies, uma demão de primário sintético do tipo CIN CINOLITE, ou equivalente, nas paredes exteriores dos blocos, de acordo com as tonalidades definidas no mapa de acabamentos | Fornecimento e aplicação de pintura com três demãos de tinta aquosa 100% acrílica do tipo NOVATEX HD, ou equivalente, com acabamento a película areada fina, incluindo montagem e desmonte de andaimes, limpeza e raspagem de tintas soltas, regularização das superfícies, uma demão de primário sintético do tipo CIN CINOLITE, ou equivalente, nas paredes exteriores dos blocos, de acordo com as tonalidades definidas no mapa de acabamentos | Fornecimento e aplicação de pintura com três demãos de tinta aquosa 100% acrílica do tipo NOVATEX HD, ou equivalente, com acabamento a película areada fina, incluindo montagem e desmonte de andaimes, limpeza e raspagem de tintas soltas, regularização das superfícies, uma demão de primário sintético do tipo CIN CINOLITE, ou equivalente, nas paredes exteriores dos blocos, de acordo com as tonalidades definidas no mapa de acabamentos | Fornecimento e aplicação de pintura com três demãos de tinta aquosa 100% acrílica do tipo NOVATEX HD, ou equivalente, com acabamento a película areada fina, incluindo montagem e desmonte de andaimes, limpeza e raspagem de tintas soltas, regularização das superfícies, uma demão de primário sintético do tipo CIN CINOLITE, ou equivalente, nas paredes exteriores dos blocos, de acordo com as tonalidades definidas no mapa de acabamentos | Fornecimento e aplicação de pintura com três demãos de tinta aquosa 100% acrílica do tipo NOVATEX HD, ou equivalente, com acabamento a película areada fina, incluindo montagem e desmonte de andaimes, limpeza e raspagem de tintas soltas, regularização das superfícies, uma demão de primário sintético do tipo CIN CINOLITE, ou equivalente, nas paredes exteriores dos blocos, de acordo com as tonalidades definidas no mapa de acabamentos | Fornecimento e aplicação de pintura com três demãos de tinta aquosa 100% acrílica do tipo NOVATEX HD, ou equivalente, com acabamento a película areada fina, incluindo montagem e desmonte de andaimes, limpeza e raspagem de tintas soltas, regularização das superfícies, uma demão de primário sintético do tipo CIN CINOLITE, ou equivalente, nas paredes exteriores dos blocos, de acordo com as tonalidades definidas no mapa de acabamentos | Fornecimento e aplicação de pintura com três demãos de tinta aquosa 100% acrílica do tipo NOVATEX HD, ou equivalente, com acabamento a película areada fina, incluindo montagem e desmonte de andaimes, limpeza e raspagem de tintas soltas, regularização das superfícies, uma demão de primário sintético do tipo CIN CINOLITE, ou equivalente, nas paredes exteriores dos blocos, de acordo com as tonalidades definidas no mapa de acabamentos | Fornecimento e aplicação de pintura com três demãos de tinta aquosa 100% acrílica do tipo NOVATEX HD, ou equivalente, com acabamento a película areada fina, incluindo montagem e desmonte de andaimes, limpeza e raspagem de tintas soltas, regularização das superfícies, uma demão de primário sintético do tipo CIN CINOLITE, ou equivalente, nas paredes exteriores dos blocos, de acordo com as tonalidades definidas no mapa de acabamentos | Fornecimento e aplicação de pintura com três demãos de tinta aquosa 100% acrílica do tipo NOVATEX HD, ou equivalente, com acabamento a película areada fina, incluindo montagem e desmonte de andaimes, limpeza e raspagem de tintas soltas, regularização das superfícies, uma demão de primário sintético do tipo CIN CINOLITE, ou equivalente, nas paredes exteriores dos blocos, de acordo com as tonalidades definidas no mapa de acabamentos | Fornecimento e aplicação de pintura com três demãos de tinta aquosa 100% acrílica do tipo NOVATEX HD, ou equivalente, com acabamento a película areada fina, incluindo montagem e desmonte de andaimes, limpeza e raspagem de tintas soltas, regularização das superfícies, uma demão de primário sintético do tipo CIN CINOLITE, ou equivalente, nas paredes exteriores dos blocos, de acordo com as tonalidades definidas no mapa de acabamentos | Fornecimento e aplicação de pintura com três demãos de tinta aquosa 100% acrílica do tipo NOVATEX HD, ou equivalente, com acabamento a película areada fina, incluindo montagem e desmonte de andaimes, limpeza e raspagem de tintas soltas, regularização das superfícies, uma demão de primário sintético do tipo CIN CINOLITE, ou equivalente, nas paredes exteriores dos blocos, de acordo com as tonalidades definidas no mapa de acabamentos | Fornecimento e aplicação de pintura com três demãos de tinta aquosa 100% acrílica do tipo NOVATEX HD, ou equivalente, com acabamento a película areada fina, incluindo montagem e desmonte de andaimes, limpeza e raspagem de tintas soltas, regularização das superfícies, uma demão de primário sintético do tipo CIN CINOLITE, ou equivalente, nas paredes exteriores dos blocos, de acordo com as tonalidades definidas no mapa de acabamentos | Fornecimento e aplicação de pintura com três demãos de tinta aquosa 100% acrílica do tipo NOVATEX HD, ou equivalente, com acabamento a película areada fina, incluindo montagem e desmonte de andaimes, limpeza e raspagem de tintas soltas, regularização das superfícies, uma demão de primário sintético do tipo CIN CINOLITE, ou equivalente, nas paredes exteriores dos blocos, de acordo com as tonalidades definidas no mapa de acabamentos | Fornecimento e aplicação de pintura com três demãos de tinta aquosa 100% acrílica do tipo NOVATEX HD, ou equivalente, com acabamento a película areada fina, incluindo montagem e desmonte de andaimes, limpeza e raspagem de tintas soltas, regularização das superfícies, uma demão de primário sintético do tipo CIN CINOLITE, ou equivalente, nas paredes exteriores dos blocos, de acordo com as tonalidades definidas no mapa de acabamentos | Fornecimento e aplicação de pintura com três demãos de tinta aquosa 100% acrílica do tipo NOVATEX HD, ou equivalente, com acabamento a película areada fina, incluindo montagem e desmonte de andaimes, limpeza e raspagem de tintas soltas, regularização das superfícies, uma demão de primário sintético do tipo CIN CINOLITE, ou equivalente, nas paredes exteriores dos blocos, de acordo com as tonalidades definidas no mapa de acabamentos | Fornecimento e aplicação de pintura com três demãos de tinta aquosa 100% acrílica do tipo NOVATEX HD, ou equivalente, com acabamento a película areada fina, incluindo montagem e desmonte de andaimes, limpeza e raspagem de tintas soltas, regularização das superfícies, uma demão de primário sintético do tipo CIN CINOLITE, ou equivalente, nas paredes exteriores dos blocos, de acordo com as tonalidades definidas no mapa de acabamentos | Fornecimento e aplicação de pintura com três demãos de tinta aquosa 100% acrílica do tipo NOVATEX HD, ou equivalente, com acabamento a película areada fina, incluindo montagem e desmonte de andaimes, limpeza e raspagem de tintas soltas, regularização das superfícies, uma demão de primário sintético do tipo CIN CINOLITE, ou equivalente, nas paredes exteriores dos blocos, de acordo com as tonalidades definidas no mapa de acabamentos | Fornecimento e aplicação de pintura com três demãos de tinta aquosa 100% acrílica do tipo NOVATEX HD, ou equivalente, com acabamento a película areada fina, incluindo montagem e desmonte de andaimes, limpeza e raspagem de tintas soltas, regularização das superfícies, uma demão de primário sintético do tipo CIN CINOLITE, ou equivalente, nas paredes exteriores dos blocos, de acordo com as tonalidades definidas no mapa de acabamentos | Fornecimento e aplicação de pintura com três demãos de tinta aquosa 100% acrílica do tipo NOVATEX HD, ou equivalente, com acabamento a película areada fina, incluindo montagem e desmonte de andaimes, limpeza e raspagem de tintas soltas, regularização das superfícies, uma demão de primário sintético do tipo CIN CINOLITE, ou equivalente, nas paredes exteriores dos blocos, de acordo com as tonalidades definidas no mapa de acabamentos | Fornecimento e aplicação de pintura com três demãos de tinta aquosa 100% acrílica do tipo NOVATEX HD, ou equivalente, com acabamento a película areada fina, incluindo montagem e desmonte de andaimes, limpeza e raspagem de tintas soltas, regularização das superfícies, uma demão de primário sintético do tipo CIN CINOLITE, ou equivalente, nas paredes exteriores dos blocos, de acordo com as tonalidades definidas no mapa de acabamentos | Fornecimento e aplicação de pintura com três demãos de tinta aquosa 100% acrílica do tipo NOVATEX HD, ou equivalente, com acabamento a película areada fina, incluindo montagem e desmonte de andaimes, limpeza e raspagem de tintas soltas, regularização das superfícies, uma demão de primário sintético do tipo CIN CINOLITE, ou equivalente, nas paredes exteriores dos blocos, de acordo com as tonalidades definidas no mapa de acabamentos | Fornecimento e aplicação de pintura com três demãos de tinta aquosa 100% acrílica do tipo NOVATEX HD, ou equivalente, com acabamento a película areada fina, incluindo montagem e desmonte de andaimes, limpeza e raspagem de tintas soltas, regularização das superfícies, uma demão de primário sintético do tipo CIN CINOLITE, ou equivalente, nas paredes exteriores dos blocos, de acordo com as tonalidades definidas no mapa de acabamentos | Fornecimento e aplicação de pintura com três demãos de tinta aquosa 100% acrílica do tipo NOVATEX HD, ou equivalente, com acabamento a película areada fina, incluindo montagem e desmonte de andaimes, limpeza e raspagem de tintas soltas, regularização das superfícies, uma demão de primário sintético do tipo CIN CINOLITE, ou equivalente, nas paredes exteriores dos blocos, de acordo com as tonalidades definidas no mapa de acabamentos | Fornecimento e aplicação de pintura com três demãos de tinta aquosa 100% acrílica do tipo NOVATEX HD, ou equivalente, com acabamento a película areada fina, incluindo montagem e desmonte de andaimes, limpeza e raspagem de tintas soltas, regularização das superfícies, uma demão de primário sintético do tipo CIN CINOLITE, ou equivalente, nas paredes exteriores dos blocos, de acordo com as tonalidades definidas no mapa de acabamentos | Fornecimento e aplicação de pintura com três demãos de tinta aquosa 100% acrílica do tipo NOVATEX HD, ou equivalente, com acabamento a película areada fina, incluindo montagem e desmonte de andaimes, limpeza e raspagem de tintas soltas, regularização das superfícies, uma demão de primário sintético do tipo CIN CINOLITE, ou equivalente, nas paredes exteriores dos blocos, de acordo com as tonalidades definidas no mapa de acabamentos | Fornecimento e aplicação de pintura com três demãos de tinta aquosa 100% acrílica do tipo NOVATEX HD, ou equivalente, com acabamento a película areada fina, incluindo montagem e desmonte de andaimes, limpeza e raspagem de tintas soltas, regularização das superfícies, uma demão de primário sintético do tipo CIN CINOLITE, ou equivalente, nas paredes exteriores dos blocos, de acordo com as tonalidades definidas no mapa de acabamentos | Fornecimento e aplicação de pintura com três demãos de tinta aquosa 100% acrílica do tipo NOVATEX HD, ou equivalente, com acabamento a película areada fina, incluindo montagem e desmonte de andaimes, limpeza e raspagem de tintas soltas, regularização das superfícies, uma demão de primário sintético do tipo CIN CINOLITE, ou equivalente, nas paredes exteriores dos blocos, de acordo com as tonalidades definidas no mapa de acabamentos | Fornecimento e aplicação de pintura com três demãos de tinta aquosa 100% acrílica do tipo NOVATEX HD, ou equivalente, com acabamento a película areada fina, incluindo montagem e desmonte de andaimes, limpeza e raspagem de tintas soltas, regularização das superfícies, uma demão de primário sintético do tipo CIN CINOLITE, ou equivalente, nas paredes exteriores dos blocos, de acordo com as tonalidades definidas no mapa de acabamentos | Fornecimento e aplicação de pintura com três demãos de tinta aquosa 100% acrílica do tipo NOVATEX HD, ou equivalente, com acabamento a película areada fina, incluindo montagem e desmonte de andaimes, limpeza e raspagem de tintas soltas, regularização das superfícies, uma demão de primário sintético do tipo CIN CINOLITE, ou equivalente, nas paredes exteriores dos blocos, de acordo com as tonalidades definidas no mapa de acabamentos | Fornecimento e aplicação de pintura com três demãos de tinta aquosa 100% acrílica do tipo NOVATEX HD, ou equivalente, com acabamento a película areada fina, incluindo montagem e desmonte de andaimes, limpeza e raspagem de tintas soltas, regularização das superfícies, uma demão de primário sintético do tipo CIN CINOLITE, ou equivalente, nas paredes exteriores dos blocos, de acordo com as tonalidades definidas no mapa de acabamentos | Fornecimento e aplicação de pintura com três demãos de tinta aquosa 100% acrílica do tipo NOVATEX HD, ou equivalente, com acabamento a película areada fina, incluindo montagem e desmonte de andaimes, limpeza e raspagem de tintas soltas, regularização das superfícies, uma demão de primário sintético do tipo CIN CINOLITE, ou equivalente, nas paredes exteriores dos blocos, de acordo com as tonalidades definidas no mapa de acabamentos | Fornecimento e aplicação de pintura com três demãos de tinta aquosa 100% acrílica do tipo NOVATEX HD, ou equivalente, com acabamento a película areada fina, incluindo montagem e desmonte de andaimes, limpeza e raspagem de tintas soltas, regularização das superfícies, uma demão de primário sintético do tipo CIN CINOLITE, ou equivalente, nas paredes exteriores dos blocos, de acordo com as tonalidades definidas no mapa de acabamentos | Fornecimento e aplicação de pintura com três demãos de tinta aquosa 100% acrílica do tipo NOVATEX HD, ou equivalente, com acabamento a película areada fina, incluindo montagem e desmonte de andaimes, limpeza e raspagem de tintas soltas, regularização das superfícies, uma demão de primário sintético do tipo CIN CINOLITE, ou equivalente, nas paredes exteriores dos blocos, de acordo com as tonalidades definidas no mapa de acabamentos | Fornecimento e aplicação de pintura com três demãos de tinta aquosa 100% acrílica do tipo NOVATEX HD, ou equivalente, com acabamento a película areada fina, incluindo montagem e desmonte de andaimes, limpeza e raspagem de tintas soltas, regularização das superfícies, uma demão de primário sintético do tipo CIN CINOLITE, ou equivalente, nas paredes exteriores dos blocos, de acordo com as tonalidades definidas no mapa de acabamentos | Fornecimento e aplicação de pintura com três demãos de tinta aquosa 100% acrílica do tipo NOVATEX HD, ou equivalente, com acabamento a película areada fina, incluindo montagem e desmonte de andaimes, limpeza e raspagem de tintas soltas, regularização das superfícies, uma demão de primário sintético do tipo CIN CINOLITE, ou equivalente, nas paredes exteriores dos blocos, de acordo com as tonalidades definidas no mapa de acabamentos | Fornecimento e aplicação de pintura com três demãos de tinta aquosa 100% acrílica do tipo NOVATEX HD, ou equivalente, com acabamento a película areada fina, incluindo montagem e desmonte de andaimes, limpeza e raspagem de tintas soltas, regularização das superfícies, uma demão de primário sintético do tipo CIN CINOLITE, ou equivalente, nas paredes exteriores dos blocos, de acordo com as tonalidades definidas no mapa de acabamentos | Fornecimento e aplicação de pintura com três demãos de tinta aquosa 100% acrílica do tipo NOVATEX HD, ou equivalente, com acabamento a película areada fina, incluindo montagem e desmonte de andaimes, limpeza e raspagem de tintas soltas, regularização das superfícies, uma demão de primário sintético do tipo CIN CINOLITE, ou equivalente, nas paredes exteriores dos blocos, de acordo com as tonalidades definidas no mapa de acabamentos | Fornecimento e aplicação de pintura com três demãos de tinta aquosa 100% acrílica do tipo NOVATEX HD, ou equivalente, com acabamento a película areada fina, incluindo montagem e desmonte de andaimes, limpeza e raspagem de tintas soltas, regularização das superfícies, uma demão de primário sintético do tipo CIN CINOLITE, ou equivalente, nas paredes exteriores dos blocos, de acordo com as tonalidades definidas no mapa de acabamentos | Fornecimento e aplicação de pintura com três demãos de tinta aquosa 100% acrílica do tipo NOVATEX HD, ou equivalente, com acabamento a película areada fina, incluindo montagem e desmonte de andaimes, limpeza e raspagem de tintas soltas, regularização das superfícies, uma demão de primário sintético do tipo CIN CINOLITE, ou equivalente, nas paredes exteriores dos blocos, de acordo com as tonalidades definidas no mapa de acabamentos | Fornecimento e aplicação de pintura com três demãos de tinta aquosa 100% acrílica do tipo NOVATEX HD, ou equivalente, com acabamento a película areada fina, incluindo montagem e desmonte de andaimes, limpeza e raspagem de tintas soltas, regularização das superfícies, uma demão de primário sintético do tipo CIN CINOLITE, ou equivalente, nas paredes exteriores dos blocos, de acordo com as tonalidades definidas no mapa de acabamentos | Fornecimento e aplicação de pintura com três demãos de tinta aquosa 100% acrílica do tipo NOVATEX HD, ou equivalente, com acabamento a película areada fina, incluindo montagem e desmonte de andaimes, limpeza e raspagem de tintas soltas, regularização das superfícies, uma demão de primário sintético do tipo CIN CINOLITE, ou equivalente, nas paredes exteriores dos blocos, de acordo com as tonalidades definidas no mapa de acabamentos | Fornecimento e aplicação de pintura com três demãos de tinta aquosa 100% acrílica do tipo NOVATEX HD, ou equivalente, com acabamento a película areada fina, incluindo montagem e desmonte de andaimes, limpeza e raspagem de tintas soltas, regularização das superfícies, uma demão de primário sintético do tipo CIN CINOLITE, ou equivalente, nas paredes exteriores dos blocos, de acordo com as tonalidades definidas no mapa de acabamentos | Fornecimento e aplicação de pintura com três demãos de tinta aquosa 100% acrílica do tipo NOVATEX HD, ou equivalente, com acabamento a película areada fina, incluindo montagem e desmonte de andaimes, limpeza e raspagem de tintas soltas, regularização das superfícies, uma demão de primário sintético do tipo CIN CINOLITE, ou equivalente, nas paredes exteriores dos blocos, de acordo com as tonalidades definidas no mapa de acabamentos | Fornecimento e aplicação de pintura com três demãos de tinta aquosa 100% acrílica do tipo NOVATEX HD, ou equivalente, com acabamento a película areada fina, incluindo montagem e desmonte de andaimes, limpeza e raspagem de tintas soltas, regularização das superfícies, uma demão de primário sintético do tipo CIN CINOLITE, ou equivalente, nas paredes exteriores dos blocos, de acordo com as tonalidades definidas no mapa de acabamentos | Fornecimento e aplicação de pintura com três demãos de tinta aquosa 100% acrílica do tipo NOVATEX HD, ou equivalente, com acabamento a película areada fina, incluindo montagem e desmonte de andaimes, limpeza e raspagem de tintas soltas, regularização das superfícies, uma demão de primário sintético do tipo CIN CINOLITE, ou equivalente, nas paredes exteriores dos blocos, de acordo com as tonalidades definidas no mapa de acabamentos | Fornecimento e aplicação de pintura com três demãos de tinta aquosa 100% acrílica do tipo NOVATEX HD, ou equivalente, com acabamento a película areada fina, incluindo montagem e desmonte de andaimes, limpeza e raspagem de tintas soltas, regularização das superfícies, uma demão de primário sintético do tipo CIN CINOLITE, ou equivalente, nas paredes exteriores dos blocos, de acordo com as tonalidades definidas no mapa de acabamentos | Fornecimento e aplicação de pintura com três demãos de tinta aquosa 100% acrílica do tipo NOVATEX HD, ou equivalente, com acabamento a película areada fina, incluindo montagem e desmonte de andaimes, limpeza e raspagem de tintas soltas, regularização das superfícies, uma demão de primário sintético do tipo CIN CINOLITE, ou equivalente, nas paredes exteriores dos blocos, de acordo com as tonalidades definidas no mapa de acabamentos | Fornecimento e aplicação de pintura com três demãos de tinta aquosa 100% acrílica do tipo NOVATEX HD, ou equivalente, com acabamento a película areada fina, incluindo montagem e desmonte de andaimes, limpeza e raspagem de tintas soltas, regularização das superfícies, uma demão de primário sintético do tipo CIN CINOLITE, ou equivalente, nas paredes exteriores dos blocos, de acordo com as tonalidades definidas no mapa de acabamentos | Fornecimento e aplicação de pintura com três demãos de tinta aquosa 100% acrílica do tipo NOVATEX HD, ou equivalente, com acabamento a película areada fina, incluindo montagem e desmonte de andaimes, limpeza e raspagem de tintas soltas, regularização das superfícies, uma demão de primário sintético do tipo CIN CINOLITE, ou equivalente, nas paredes exteriores dos blocos, de acordo com as tonalidades definidas no mapa de acabamentos | Fornecimento e aplicação de pintura com três demãos de tinta aquosa 100% acrílica do tipo NOVATEX HD, ou equivalente, com acabamento a película areada fina, incluindo montagem e desmonte de andaimes, limpeza e raspagem de tintas soltas, regularização das superfícies, uma demão de primário sintético do tipo CIN CINOLITE, ou equivalente, nas paredes exteriores dos blocos, de acordo com as tonalidades definidas no mapa de acabamentos | Fornecimento e aplicação de pintura com três demãos de tinta aquosa 100% acrílica do tipo NOVATEX HD, ou equivalente, com acabamento a película areada fina, incluindo montagem e desmonte de andaimes, limpeza e raspagem de tintas soltas, regularização das superfícies, uma demão de primário sintético do tipo CIN CINOLITE, ou equivalente, nas paredes exteriores dos blocos, de acordo com as tonalidades definidas no mapa de acabamentos | Fornecimento e aplicação de pintura com três demãos de tinta aquosa 100% acrílica do tipo NOVATEX HD, ou equivalente, com acabamento a película areada fina, incluindo montagem e desmonte de andaimes, limpeza e raspagem de tintas soltas, regularização das superfícies, uma demão de primário sintético do tipo CIN CINOLITE, ou equivalente, nas paredes exteriores dos blocos, de acordo com as tonalidades definidas no mapa de acabamentos | Fornecimento e aplicação de pintura com três demãos de tinta aquosa 100% acrílica do tipo NOVATEX HD, ou equivalente, com acabamento a película areada fina, incluindo montagem e desmonte de andaimes, limpeza e raspagem de tintas soltas, regularização das superfícies, uma demão de primário sintético do tipo CIN CINOLITE, ou equivalente, nas paredes exteriores dos blocos, de acordo com as tonalidades definidas no mapa de acabamentos | Fornecimento e aplicação de pintura com três demãos de tinta aquosa 100% acrílica do tipo NOVATEX HD, ou equivalente, com acabamento a película areada fina, incluindo montagem e desmonte de andaimes, limpeza e raspagem de tintas soltas, regularização das superfícies, uma demão de primário sintético do tipo CIN CINOLITE, ou equivalente, nas paredes exteriores dos blocos, de acordo com as tonalidades definidas no mapa de acabamentos | Fornecimento e aplicação de pintura com três demãos de tinta aquosa 100% acrílica do tipo NOVATEX HD, ou equivalente, com acabamento a película areada fina, incluindo montagem e desmonte de andaimes, limpeza e raspagem de tintas soltas, regularização das superfícies, uma demão de primário sintético do tipo CIN CINOLITE, ou equivalente, nas paredes exteriores dos blocos, de acordo com as tonalidades definidas no mapa de acabamentos | Fornecimento e aplicação de pintura com três demãos de tinta aquosa 100% acrílica do tipo NOVATEX HD, ou equivalente, com acabamento a película areada fina, incluindo montagem e desmonte de andaimes, limpeza e raspagem de tintas soltas, regularização das superfícies, uma demão de primário sintético do tipo CIN CINOLITE, ou equivalente, nas paredes exteriores dos blocos, de acordo com as tonalidades definidas no mapa de acabamentos | Fornecimento e aplicação de pintura com três demãos de tinta aquosa 100% acrílica do tipo NOVATEX HD, ou equivalente, com acabamento a película areada fina, incluindo montagem e desmonte de andaimes, limpeza e raspagem de tintas soltas, regularização das superfícies, uma demão de primário sintético do tipo CIN CINOLITE, ou equivalente, nas paredes exteriores dos blocos, de acordo com as tonalidades definidas no mapa de acabamentos | Fornecimento e aplicação de pintura com três demãos de tinta aquosa 100% acrílica do tipo NOVATEX HD, ou equivalente, com acabamento a película areada fina, incluindo montagem e desmonte de andaimes, limpeza e raspagem de tintas soltas, regularização das superfícies, uma demão de primário sintético do tipo CIN CINOLITE, ou equivalente, nas paredes exteriores dos blocos, de acordo com as tonalidades definidas no mapa de acabamentos | Fornecimento e aplicação de pintura com três demãos de tinta aquosa 100% acrílica do tipo NOVATEX HD, ou equivalente, com acabamento a película areada fina, incluindo montagem e desmonte de andaimes, limpeza e raspagem de tintas soltas, regularização das superfícies, uma demão de primário sintético do tipo CIN CINOLITE, ou equivalente, nas paredes exteriores dos blocos, de acordo com as tonalidades definidas no mapa de acabamentos | Fornecimento e aplicação de pintura com três demãos de tinta aquosa 100% acrílica do tipo NOVATEX HD, ou equivalente, com acabamento a película areada fina, incluindo montagem e desmonte de andaimes, limpeza e raspagem de tintas soltas, regularização das superfícies, uma demão de primário sintético do tipo CIN CINOLITE, ou equivalente, nas paredes exteriores dos blocos, de acordo com as tonalidades definidas no mapa de acabamentos | Fornecimento e aplicação de pintura com três demãos de tinta aquosa 100% acrílica do tipo NOVATEX HD, ou equivalente, com acabamento a película areada fina, incluindo montagem e desmonte de andaimes, limpeza e raspagem de tintas soltas, regularização das superfícies, uma demão de primário sintético do tipo CIN CINOLITE, ou equivalente, nas paredes exteriores dos blocos, de acordo com as tonalidades definidas no mapa de acabamentos | Fornecimento e aplicação de pintura com três demãos de tinta aquosa 100% acrílica do tipo NOVATEX HD, ou equivalente, com acabamento a película areada fina, incluindo montagem e desmonte de andaimes, limpeza e raspagem de tintas soltas, regularização das superfícies, uma demão de primário sintético do tipo CIN CINOLITE, ou equivalente, nas paredes exteriores dos blocos, de acordo com as tonalidades definidas no mapa de acabamentos | Fornecimento e aplicação de pintura com três demãos de tinta aquosa 100% acrílica do tipo NOVATEX HD, ou equivalente, com acabamento a película areada fina, incluindo montagem e desmonte de andaimes, limpeza e raspagem de tintas soltas, regularização das superfícies, uma demão de primário sintético do tipo CIN CINOLITE, ou equivalente, nas paredes exteriores dos blocos, de acordo com as tonalidades definidas no mapa de acabamentos | Fornecimento e aplicação de pintura com três demãos de tinta aquosa 100% acrílica do tipo NOVATEX HD, ou equivalente, com acabamento a película areada fina, incluindo montagem e desmonte de andaimes, limpeza e raspagem de tintas soltas, regularização das superfícies, uma demão de primário sintético do tipo CIN CINOLITE, ou equivalente, nas paredes exteriores dos blocos, de acordo com as tonalidades definidas no mapa de acabamentos | Fornecimento e aplicação de pintura com três demãos de tinta aquosa 100% acrílica do tipo NOVATEX HD, ou equivalente, com acabamento a película areada fina, incluindo montagem e desmonte de andaimes, limpeza e raspagem de tintas soltas, regularização das superfícies, uma demão de primário sintético do tipo CIN CINOLITE, ou equivalente, nas paredes exteriores dos blocos, de acordo com as tonalidades definidas no mapa de acabamentos | Fornecimento e aplicação de pintura com três demãos de tinta aquosa 100% acrílica do tipo NOVATEX HD, ou equivalente, com acabamento a película areada fina, incluindo montagem e desmonte de andaimes, limpeza e raspagem de tintas soltas, regularização das superfícies, uma demão de primário sintético do tipo CIN CINOLITE, ou equivalente, nas paredes exteriores dos blocos, de acordo com as tonalidades definidas no mapa de acabamentos | Fornecimento e aplicação de pintura com três demãos de tinta aquosa 100% acrílica do tipo NOVATEX HD, ou equivalente, com acabamento a película areada fina, incluindo montagem e desmonte de andaimes, limpeza e raspagem de tintas soltas, regularização das superfícies, uma demão de primário sintético do tipo CIN CINOLITE, ou equivalente, nas paredes exteriores dos blocos, de acordo com as tonalidades definidas no mapa de acabamentos | Fornecimento e aplicação de pintura com três demãos de tinta aquosa 100% acrílica do tipo NOVATEX HD, ou equivalente, com acabamento a película areada fina, incluindo montagem e desmonte de andaimes, limpeza e raspagem de tintas soltas, regularização das superfícies, uma demão de primário sintético do tipo CIN CINOLITE, ou equivalente, nas paredes exteriores dos blocos, de acordo com as tonalidades definidas no mapa de acabamentos | Fornecimento e aplicação de pintura com três demãos de tinta aquosa 100% acrílica do tipo NOVATEX HD, ou equivalente, com acabamento a película areada fina, incluindo montagem e desmonte de andaimes, limpeza e raspagem de tintas soltas, regularização das superfícies, uma demão de primário sintético do tipo CIN CINOLITE, ou equivalente, nas paredes exteriores dos blocos, de acordo com as tonalidades definidas no mapa de acabamentos | Fornecimento e aplicação de pintura com três demãos de tinta aquosa 100% acrílica do tipo NOVATEX HD, ou equivalente, com acabamento a película areada fina, incluindo montagem e desmonte de andaimes, limpeza e raspagem de tintas soltas, regularização das superfícies, uma demão de primário sintético do tipo CIN CINOLITE, ou equivalente, nas paredes exteriores dos blocos, de acordo com as tonalidades definidas no mapa de acabamentos | Fornecimento e aplicação de pintura com três demãos de tinta aquosa 100% acrílica do tipo NOVATEX HD, ou equivalente, com acabamento a película areada fina, incluindo montagem e desmonte de andaimes, limpeza e raspagem de tintas soltas, regularização das superfícies, uma demão de primário sintético do tipo CIN CINOLITE, ou equivalente, nas paredes exteriores dos blocos, de acordo com as tonalidades definidas no mapa de acabamentos | Fornecimento e aplicação de pintura com três demãos de tinta aquosa 100% acrílica do tipo NOVATEX HD, ou equivalente, com acabamento a película areada fina, incluindo montagem e desmonte de andaimes, limpeza e raspagem de tintas soltas, regularização das superfícies, uma demão de primário sintético do tipo CIN CINOLITE, ou equivalente, nas paredes exteriores dos blocos, de acordo com as tonalidades definidas no mapa de acabamentos | Fornecimento e aplicação de pintura com três demãos de tinta aquosa 100% acrílica do tipo NOVATEX HD, ou equivalente, com acabamento a película areada fina, incluindo montagem e desmonte de andaimes, limpeza e raspagem de tintas soltas, regularização das superfícies, uma demão de primário sintético do tipo CIN CINOLITE, ou equivalente, nas paredes exteriores dos blocos, de acordo com as tonalidades definidas no mapa de acabamentos | Fornecimento e aplicação de pintura com três demãos de tinta aquosa 100% acrílica do tipo NOVATEX HD, ou equivalente, com acabamento a película areada fina, incluindo montagem e desmonte de andaimes, limpeza e raspagem de tintas soltas, regularização das superfícies, uma demão de primário sintético do tipo CIN CINOLITE, ou equivalente, nas paredes exteriores dos blocos, de acordo com as tonalidades definidas no mapa de acabamentos | Fornecimento e aplicação de pintura com três demãos de tinta aquosa 100% acrílica do tipo NOVATEX HD, ou equivalente, com acabamento a película areada fina, incluindo montagem e desmonte de andaimes, limpeza e raspagem de tintas soltas, regularização das superfícies, uma demão de primário sintético do tipo CIN CINOLITE, ou equivalente, nas paredes exteriores dos blocos, de acordo com as tonalidades definidas no mapa de acabamentos | Fornecimento e aplicação de pintura com três demãos de tinta aquosa 100% acrílica do tipo NOVATEX HD, ou equivalente, com acabamento a película areada fina, incluindo montagem e desmonte de andaimes, limpeza e raspagem de tintas soltas, regularização das superfícies, uma demão de primário sintético do tipo CIN CINOLITE, ou equivalente, nas paredes exteriores dos blocos, de acordo com as tonalidades definidas no mapa de acabamentos | Fornecimento e aplicação de pintura com três demãos de tinta aquosa 100% acrílica do tipo NOVATEX HD, ou equivalente, com acabamento a película areada fina, incluindo montagem e desmonte de andaimes, limpeza e raspagem de tintas soltas, regularização das superfícies, uma demão de primário sintético do tipo CIN CINOLITE, ou equivalente, nas paredes exteriores dos blocos, de acordo com as tonalidades definidas no mapa de acabamentos | Fornecimento e aplicação de pintura com três demãos de tinta aquosa 100% acrílica do tipo NOVATEX HD, ou equivalente, com acabamento a película areada fina, incluindo montagem e desmonte de andaimes, limpeza e raspagem de tintas soltas, regularização das superfícies, uma demão de primário sintético do tipo CIN CINOLITE, ou equivalente, nas paredes exteriores dos blocos, de acordo com as tonalidades definidas no mapa de acabamentos | Fornecimento e aplicação de pintura com três demãos de tinta aquosa 100% acrílica do tipo NOVATEX HD, ou equivalente, com acabamento a película areada fina, incluindo montagem e desmonte de andaimes, limpeza e raspagem de tintas soltas, regularização das superfícies, uma demão de primário sintético do tipo CIN CINOLITE, ou equivalente, nas paredes exteriores dos blocos, de acordo com as tonalidades definidas no mapa de acabamentos | Fornecimento e aplicação de pintura com três demãos de tinta aquosa 100% acrílica do tipo NOVATEX HD, ou equivalente, com acabamento a película areada fina, incluindo montagem e desmonte de andaimes, limpeza e raspagem de tintas soltas, regularização das superfícies, uma demão de primário sintético do tipo CIN CINOLITE, ou equivalente, nas paredes exteriores dos blocos, de acordo com as tonalidades definidas no mapa de acabamentos | Fornecimento e aplicação de pintura com três demãos de tinta aquosa 100% acrílica do tipo NOVATEX HD, ou equivalente, com acabamento a película areada fina, incluindo montagem e desmonte de andaimes, limpeza e raspagem de tintas soltas, regularização das superfícies, uma demão de primário sintético do tipo CIN CINOLITE, ou equivalente, nas paredes exteriores dos blocos, de acordo com as tonalidades definidas no mapa de acabamentos | Fornecimento e aplicação de pintura com três demãos de tinta aquosa 100% acrílica do tipo NOVATEX HD, ou equivalente, com acabamento a película areada fina, incluindo montagem e desmonte de andaimes, limpeza e raspagem de tintas soltas, regularização das superfícies, uma demão de primário sintético do tipo CIN CINOLITE, ou equivalente, nas paredes exteriores dos blocos, de acordo com as tonalidades definidas no mapa de acabamentos | Fornecimento e aplicação de pintura com três demãos de tinta aquosa 100% acrílica do tipo NOVATEX HD, ou equivalente, com acabamento a película areada fina, incluindo montagem e desmonte de andaimes, limpeza e raspagem de tintas soltas, regularização das superfícies, uma demão de primário sintético do tipo CIN CINOLITE, ou equivalente, nas paredes exteriores dos blocos, de acordo com as tonalidades definidas no mapa de acabamentos | Fornecimento e aplicação de pintura com três demãos de tinta aquosa 100% acrílica do tipo NOVATEX HD, ou equivalente, com acabamento a película areada fina, incluindo montagem e desmonte de andaimes, limpeza e raspagem de tintas soltas, regularização das superfícies, uma demão de primário sintético do tipo CIN CINOLITE, ou equivalente, nas paredes exteriores dos blocos, de acordo com as tonalidades definidas no mapa de acabamentos | Fornecimento e aplicação de pintura com três demãos de tinta aquosa 100% acrílica do tipo NOVATEX HD, ou equivalente, com acabamento a película areada fina, incluindo montagem e desmonte de andaimes, limpeza e raspagem de tintas soltas, regularização das superfícies, uma demão de primário sintético do tipo CIN CINOLITE, ou equivalente, nas paredes exteriores dos blocos, de acordo com as tonalidades definidas no mapa de acabamentos | Fornecimento e aplicação de pintura com três demãos de tinta aquosa 100% acrílica do tipo NOVATEX HD, ou equivalente, com acabamento a película areada fina, incluindo montagem e desmonte de andaimes, limpeza e raspagem de tintas soltas, regularização das superfícies, uma demão de primário sintético do tipo CIN CINOLITE, ou equivalente, nas paredes exteriores dos blocos, de acordo com as tonalidades definidas no mapa de acabamentos | Fornecimento e aplicação de pintura com três demãos de tinta aquosa 100% acrílica do tipo NOVATEX HD, ou equivalente, com acabamento a película areada fina, incluindo montagem e desmonte de andaimes, limpeza e raspagem de tintas soltas, regularização das superfícies, uma demão de primário sintético do tipo CIN CINOLITE, ou equivalente, nas paredes exteriores dos blocos, de acordo com as tonalidades definidas no mapa de acabamentos | Fornecimento e aplicação de pintura com três demãos de tinta aquosa 100% acrílica do tipo NOVATEX HD, ou equivalente, com acabamento a película areada fina, incluindo montagem e desmonte de andaimes, limpeza e raspagem de tintas soltas, regularização das superfícies, uma demão de primário sintético do tipo CIN CINOLITE, ou equivalente, nas paredes exteriores dos blocos, de acordo com as tonalidades definidas no mapa de acabamentos | Fornecimento e aplicação de pintura com três demãos de tinta aquosa 100% acrílica do tipo NOVATEX HD, ou equivalente, com acabamento a película areada fina, incluindo montagem e desmonte de andaimes, limpeza e raspagem de tintas soltas, regularização das superfícies, uma demão de primário sintético do tipo CIN CINOLITE, ou equivalente, nas paredes exteriores dos blocos, de acordo com as tonalidades definidas no mapa de acabamentos | Fornecimento e aplicação de pintura com três demãos de tinta aquosa 100% acrílica do tipo NOVATEX HD, ou equivalente, com acabamento a película areada fina, incluindo montagem e desmonte de andaimes, limpeza e raspagem de tintas soltas, regularização das superfícies, uma demão de primário sintético do tipo CIN CINOLITE, ou equivalente, nas paredes exteriores dos blocos, de acordo com as tonalidades definidas no mapa de acabamentos | Fornecimento e aplicação de pintura com três demãos de tinta aquosa 100% acrílica do tipo NOVATEX HD, ou equivalente, com acabamento a película areada fina, incluindo montagem e desmonte de andaimes, limpeza e raspagem de tintas soltas, regularização das superfícies, uma demão de primário sintético do tipo CIN CINOLITE, ou equivalente, nas paredes exteriores dos blocos, de acordo com as tonalidades definidas no mapa de acabamentos | Fornecimento e aplicação de pintura com três demãos de tinta aquosa 100% acrílica do tipo NOVATEX HD, ou equivalente, com acabamento a película areada fina, incluindo montagem e desmonte de andaimes, limpeza e raspagem de tintas soltas, regularização das superfícies, uma demão de primário sintético do tipo CIN CINOLITE, ou equivalente, nas paredes exteriores dos blocos, de acordo com as tonalidades definidas no mapa de acabamentos | Fornecimento e aplicação de pintura com três demãos de tinta aquosa 100% acrílica do tipo NOVATEX HD, ou equivalente, com acabamento a película areada fina, incluindo montagem e desmonte de andaimes, limpeza e raspagem de tintas soltas, regularização das superfícies, uma demão de primário sintético do tipo CIN CINOLITE, ou equivalente, nas paredes exteriores dos blocos, de acordo com as tonalidades definidas no mapa de acabamentos | Fornecimento e aplicação de pintura com três demãos de tinta aquosa 100% acrílica do tipo NOVATEX HD, ou equivalente, com acabamento a película areada fina, incluindo montagem e desmonte de andaimes, limpeza e raspagem de tintas soltas, regularização das superfícies, uma demão de primário sintético do tipo CIN CINOLITE, ou equivalente, nas paredes exteriores dos blocos, de acordo com as tonalidades definidas no mapa de acabamentos | Fornecimento e aplicação de pintura com três demãos de tinta aquosa 100% acrílica do tipo NOVATEX HD, ou equivalente, com acabamento a película areada fina, incluindo montagem e desmonte de andaimes, limpeza e raspagem de tintas soltas, regularização das superfícies, uma demão de primário sintético do tipo CIN CINOLITE, ou equivalente, nas paredes exteriores dos blocos, de acordo com as tonalidades definidas no mapa de acabamentos | Fornecimento e aplicação de pintura com três demãos de tinta aquosa 100% acrílica do tipo NOVATEX HD, ou equivalente, com acabamento a película areada fina, incluindo montagem e desmonte de andaimes, limpeza e raspagem de tintas soltas, regularização das superfícies, uma demão de primário sintético do tipo CIN CINOLITE, ou equivalente, nas paredes exteriores dos blocos, de acordo com as tonalidades definidas no mapa de acabamentos | Fornecimento e aplicação de pintura com três demãos de tinta aquosa 100% acrílica do tipo NOVATEX HD, ou equivalente, com acabamento a película areada fina, incluindo montagem e desmonte de andaimes, limpeza e raspagem de tintas soltas, regularização das superfícies, uma demão de primário sintético do tipo CIN CINOLITE, ou equivalente, nas paredes exteriores dos blocos, de acordo com as tonalidades definidas no mapa de acabamentos | Fornecimento e aplicação de pintura com três demãos de tinta aquosa 100% acrílica do tipo NOVATEX HD, ou equivalente, com acabamento a película areada fina, incluindo montagem e desmonte de andaimes, limpeza e raspagem de tintas soltas, regularização das superfícies, uma demão de primário sintético do tipo CIN CINOLITE, ou equivalente, nas paredes exteriores dos blocos, de acordo com as tonalidades definidas no mapa de acabamentos | Fornecimento e aplicação de pintura com três demãos de tinta aquosa 100% acrílica do tipo NOVATEX HD, ou equivalente, com acabamento a película areada fina, incluindo montagem e desmonte de andaimes, limpeza e raspagem de tintas soltas, regularização das superfícies, uma demão de primário sintético do tipo CIN CINOLITE, ou equivalente, nas paredes exteriores dos blocos, de acordo com as tonalidades definidas no mapa de acabamentos | Fornecimento e aplicação de pintura com três demãos de tinta aquosa 100% acrílica do tipo NOVATEX HD, ou equivalente, com acabamento a película areada fina, incluindo montagem e desmonte de andaimes, limpeza e raspagem de tintas soltas, regularização das superfícies, uma demão de primário sintético do tipo CIN CINOLITE, ou equivalente, nas paredes exteriores dos blocos, de acordo com as tonalidades definidas no mapa de acabamentos | Fornecimento e aplicação de pintura com três demãos de tinta aquosa 100% acrílica do tipo NOVATEX HD, ou equivalente, com acabamento a película areada fina, incluindo montagem e desmonte de andaimes, limpeza e raspagem de tintas soltas, regularização das superfícies, uma demão de primário sintético do tipo CIN CINOLITE, ou equivalente, nas paredes exteriores dos blocos, de acordo com as tonalidades definidas no mapa de acabamentos | Fornecimento e aplicação de pintura com três demãos de tinta aquosa 100% acrílica do tipo NOVATEX HD, ou equivalente, com acabamento a película areada fina, incluindo montagem e desmonte de andaimes, limpeza e raspagem de tintas soltas, regularização das superfícies, uma demão de primário sintético do tipo CIN CINOLITE, ou equivalente, nas paredes exteriores dos blocos, de acordo com as tonalidades definidas no mapa de acabamentos | Fornecimento e aplicação de pintura com três demãos de tinta aquosa 100% acrílica do tipo NOVATEX HD, ou equivalente, com acabamento a película areada fina, incluindo montagem e desmonte de andaimes, limpeza e raspagem de tintas soltas, regularização das superfícies, uma demão de primário sintético do tipo CIN CINOLITE, ou equivalente, nas paredes exteriores dos blocos, de acordo com as tonalidades definidas no mapa de acabamentos | Fornecimento e aplicação de pintura com três demãos de tinta aquosa 100% acrílica do tipo NOVATEX HD, ou equivalente, com acabamento a película areada fina, incluindo montagem e desmonte de andaimes, limpeza e raspagem de tintas soltas, regularização das superfícies, uma demão de primário sintético do tipo CIN CINOLITE, ou equivalente, nas paredes exteriores dos blocos, de acordo com as tonalidades definidas no mapa de acabamentos | Fornecimento e aplicação de pintura com três demãos de tinta aquosa 100% acrílica do tipo NOVATEX HD, ou equivalente, com acabamento a película areada fina, incluindo montagem e desmonte de andaimes, limpeza e raspagem de tintas soltas, regularização das superfícies, uma demão de primário sintético do tipo CIN CINOLITE, ou equivalente, nas paredes exteriores dos blocos, de acordo com as tonalidades definidas no mapa de acabamentos | Fornecimento e aplicação de pintura com três demãos de tinta aquosa 100% acrílica do tipo NOVATEX HD, ou equivalente, com acabamento a película areada fina, incluindo montagem e desmonte de andaimes, limpeza e raspagem de tintas soltas, regularização das superfícies, uma demão de primário sintético do tipo CIN CINOLITE, ou equivalente, nas paredes exteriores dos blocos, de acordo com as tonalidades definidas no mapa de acabamentos | Fornecimento e aplicação de pintura com três demãos de tinta aquosa 100% acrílica do tipo NOVATEX HD, ou equivalente, com acabamento a película areada fina, incluindo montagem e desmonte de andaimes, limpeza e raspagem de tintas soltas, regularização das superfícies, uma demão de primário sintético do tipo CIN CINOLITE, ou equivalente, nas paredes exteriores dos blocos, de acordo com as tonalidades definidas no mapa de acabamentos | Fornecimento e aplicação de pintura com três demãos de tinta aquosa 100% acrílica do tipo NOVATEX HD, ou equivalente, com acabamento a película areada fina, incluindo montagem e desmonte de andaimes, limpeza e raspagem de tintas soltas, regularização das superfícies, uma demão de primário sintético do tipo CIN CINOLITE, ou equivalente, nas paredes exteriores dos blocos, de acordo com as tonalidades definidas no mapa de acabamentos | Fornecimento e aplicação de pintura com três demãos de tinta aquosa 100% acrílica do tipo NOVATEX HD, ou equivalente, com acabamento a película areada fina, incluindo montagem e desmonte de andaimes, limpeza e raspagem de tintas soltas, regularização das superfícies, uma demão de primário sintético do tipo CIN CINOLITE, ou equivalente, nas paredes exteriores dos blocos, de acordo com as tonalidades definidas no mapa de acabamentos | Fornecimento e aplicação de pintura com três demãos de tinta aquosa 100% acrílica do tipo NOVATEX HD, ou equivalente, com acabamento a película areada fina, incluindo montagem e desmonte de andaimes, limpeza e raspagem de tintas soltas, regularização das superfícies, uma demão de primário sintético do tipo CIN CINOLITE, ou equivalente, nas paredes exteriores dos blocos, de acordo com as tonalidades definidas no mapa de acabamentos | Fornecimento e aplicação de pintura com três demãos de tinta aquosa 100% acrílica do tipo NOVATEX HD, ou equivalente, com acabamento a película areada fina, incluindo montagem e desmonte de andaimes, limpeza e raspagem de tintas soltas, regularização das superfícies, uma demão de primário sintético do tipo CIN CINOLITE, ou equivalente, nas paredes exteriores dos blocos, de acordo com as tonalidades definidas no mapa de acabamentos | Fornecimento e aplicação de pintura com três demãos de tinta aquosa 100% acrílica do tipo NOVATEX HD, ou equivalente, com acabamento a película areada fina, incluindo montagem e desmonte de andaimes, limpeza e raspagem de tintas soltas, regularização das superfícies, uma demão de primário sintético do tipo CIN CINOLITE, ou equivalente, nas paredes exteriores dos blocos, de acordo com as tonalidades definidas no mapa de acabamentos | Fornecimento e aplicação de pintura com três demãos de tinta aquosa 100% acrílica do tipo NOVATEX HD, ou equivalente, com acabamento a película areada fina, incluindo montagem e desmonte de andaimes, limpeza e raspagem de tintas soltas, regularização das superfícies, uma demão de primário sintético do tipo CIN CINOLITE, ou equivalente, nas paredes exteriores dos blocos, de acordo com as tonalidades definidas no mapa de acabamentos | Fornecimento e aplicação de pintura com três demãos de tinta aquosa 100% acrílica do tipo NOVATEX HD, ou equivalente, com acabamento a película areada fina, incluindo montagem e desmonte de andaimes, limpeza e raspagem de tintas soltas, regularização das superfícies, uma demão de primário sintético do tipo CIN CINOLITE, ou equivalente, nas paredes exteriores dos blocos, de acordo com as tonalidades definidas no mapa de acabamentos | Fornecimento e aplicação de pintura com três demãos de tinta aquosa 100% acrílica do tipo NOVATEX HD, ou equivalente, com acabamento a película areada fina, incluindo montagem e desmonte de andaimes, limpeza e raspagem de tintas soltas, regularização das superfícies, uma demão de primário sintético do tipo CIN CINOLITE, ou equivalente, nas paredes exteriores dos blocos, de acordo com as tonalidades definidas no mapa de acabamentos | Fornecimento e aplicação de pintura com três demãos de tinta aquosa 100% acrílica do tipo NOVATEX HD, ou equivalente, com acabamento a película areada fina, incluindo montagem e desmonte de andaimes, limpeza e raspagem de tintas soltas, regularização das superfícies, uma demão de primário sintético do tipo CIN CINOLITE, ou equivalente, nas paredes exteriores dos blocos, de acordo com as tonalidades definidas no mapa de acabamentos | Fornecimento e aplicação de pintura com três demãos de tinta aquosa 100% acrílica do tipo NOVATEX HD, ou equivalente, com acabamento a película areada fina, incluindo montagem e desmonte de andaimes, limpeza e raspagem de tintas soltas, regularização das superfícies, uma demão de primário sintético do tipo CIN CINOLITE, ou equivalente, nas paredes exteriores dos blocos, de acordo com as tonalidades definidas no mapa de acabamentos | Fornecimento e aplicação de pintura com três demãos de tinta aquosa 100% acrílica do tipo NOVATEX HD, ou equivalente, com acabamento a película areada fina, incluindo montagem e desmonte de andaimes, limpeza e raspagem de tintas soltas, regularização das superfícies, uma demão de primário sintético do tipo CIN CINOLITE, ou equivalente, nas paredes exteriores dos blocos, de acordo com as tonalidades definidas no mapa de acabamentos | Fornecimento e aplicação de pintura com três demãos de tinta aquosa 100% acrílica do tipo NOVATEX HD, ou equivalente, com acabamento a película areada fina, incluindo montagem e desmonte de andaimes, limpeza e raspagem de tintas soltas, regularização das superfícies, uma demão de primário sintético do tipo CIN CINOLITE, ou equivalente, nas paredes exteriores dos blocos, de acordo com as tonalidades definidas no mapa de acabamentos | Fornecimento e aplicação de pintura com três demãos de tinta aquosa 100% acrílica do tipo NOVATEX HD, ou equivalente, com acabamento a película areada fina, incluindo montagem e desmonte de andaimes, limpeza e raspagem de tintas soltas, regularização das superfícies, uma demão de primário sintético do tipo CIN CINOLITE, ou equivalente, nas paredes exteriores dos blocos, de acordo com as tonalidades definidas no mapa de acabamentos | Fornecimento e aplicação de pintura com três demãos de tinta aquosa 100% acrílica do tipo NOVATEX HD, ou equivalente, com acabamento a película areada fina, incluindo montagem e desmonte de andaimes, limpeza e raspagem de tintas soltas, regularização das superfícies, uma demão de primário sintético do tipo CIN CINOLITE, ou equivalente, nas paredes exteriores dos blocos, de acordo com as tonalidades definidas no mapa de acabamentos | Fornecimento e aplicação de pintura com três demãos de tinta aquosa 100% acrílica do tipo NOVATEX HD, ou equivalente, com acabamento a película areada fina, incluindo montagem e desmonte de andaimes, limpeza e raspagem de tintas soltas, regularização das superfícies, uma demão de primário sintético do tipo CIN CINOLITE, ou equivalente, nas paredes exteriores dos blocos, de acordo com as tonalidades definidas no mapa de acabamentos | Fornecimento e aplicação de pintura com três demãos de tinta aquosa 100% acrílica do tipo NOVATEX HD, ou equivalente, com acabamento a película areada fina, incluindo montagem e desmonte de andaimes, limpeza e raspagem de tintas soltas, regularização das superfícies, uma demão de primário sintético do tipo CIN CINOLITE, ou equivalente, nas paredes exteriores dos blocos, de acordo com as tonalidades definidas no mapa de acabamentos | Fornecimento e aplicação de pintura com três demãos de tinta aquosa 100% acrílica do tipo NOVATEX HD, ou equivalente, com acabamento a película areada fina, incluindo montagem e desmonte de andaimes, limpeza e raspagem de tintas soltas, regularização das superfícies, uma demão de primário sintético do tipo CIN CINOLITE, ou equivalente, nas paredes exteriores dos blocos, de acordo com as tonalidades definidas no mapa de acabamentos | Fornecimento e aplicação de pintura com três demãos de tinta aquosa 100% acrílica do tipo NOVATEX HD, ou equivalente, com acabamento a película areada fina, incluindo montagem e desmonte de andaimes, limpeza e raspagem de tintas soltas, regularização das superfícies, uma demão de primário sintético do tipo CIN CINOLITE, ou equivalente, nas paredes exteriores dos blocos, de acordo com as tonalidades definidas no mapa de acabamentos | Fornecimento e aplicação de pintura com três demãos de tinta aquosa 100% acrílica do tipo NOVATEX HD, ou equivalente, com acabamento a película areada fina, incluindo montagem e desmonte de andaimes, limpeza e raspagem de tintas soltas, regularização das superfícies, uma demão de primário sintético do tipo CIN CINOLITE, ou equivalente, nas paredes exteriores dos blocos, de acordo com as tonalidades definidas no mapa de acabamentos | Fornecimento e aplicação de pintura com três demãos de tinta aquosa 100% acrílica do tipo NOVATEX HD, ou equivalente, com acabamento a película areada fina, incluindo montagem e desmonte de andaimes, limpeza e raspagem de tintas soltas, regularização das superfícies, uma demão de primário sintético do tipo CIN CINOLITE, ou equivalente, nas paredes exteriores dos blocos, de acordo com as tonalidades definidas no mapa de acabamentos | Fornecimento e aplicação de pintura com três demãos de tinta aquosa 100% acrílica do tipo NOVATEX HD, ou equivalente, com acabamento a película areada fina, incluindo montagem e desmonte de andaimes, limpeza e raspagem de tintas soltas, regularização das superfícies, uma demão de primário sintético do tipo CIN CINOLITE, ou equivalente, nas paredes exteriores dos blocos, de acordo com as tonalidades definidas no mapa de acabamentos | Fornecimento e aplicação de pintura com três demãos de tinta aquosa 100% acrílica do tipo NOVATEX HD, ou equivalente, com acabamento a película areada fina, incluindo montagem e desmonte de andaimes, limpeza e raspagem de tintas soltas, regularização das superfícies, uma demão de primário sintético do tipo CIN CINOLITE, ou equivalente, nas paredes exteriores dos blocos, de acordo com as tonalidades definidas no mapa de acabamentos | Fornecimento e aplicação de pintura com três demãos de tinta aquosa 100% acrílica do tipo NOVATEX HD, ou equivalente, com acabamento a película areada fina, incluindo montagem e desmonte de andaimes, limpeza e raspagem de tintas soltas, regularização das superfícies, uma demão de primário sintético do tipo CIN CINOLITE, ou equivalente, nas paredes exteriores dos blocos, de acordo com as tonalidades definidas no mapa de acabamentos | Fornecimento e aplicação de pintura com três demãos de tinta aquosa 100% acrílica do tipo NOVATEX HD, ou equivalente, com acabamento a película areada fina, incluindo montagem e desmonte de andaimes, limpeza e raspagem de tintas soltas, regularização das superfícies, uma demão de primário sintético do tipo CIN CINOLITE, ou equivalente, nas paredes exteriores dos blocos, de acordo com as tonalidades definidas no mapa de acabamentos | Fornecimento e aplicação de pintura com três demãos de tinta aquosa 100% acrílica do tipo NOVATEX HD, ou equivalente, com acabamento a película areada fina, incluindo montagem e desmonte de andaimes, limpeza e raspagem de tintas soltas, regularização das superfícies, uma demão de primário sintético do tipo CIN CINOLITE, ou equivalente, nas paredes exteriores dos blocos, de acordo com as tonalidades definidas no mapa de acabamentos | Fornecimento e aplicação de pintura com três demãos de tinta aquosa 100% acrílica do tipo NOVATEX HD, ou equivalente, com acabamento a película areada fina, incluindo montagem e desmonte de andaimes, limpeza e raspagem de tintas soltas, regularização das superfícies, uma demão de primário sintético do tipo CIN CINOLITE, ou equivalente, nas paredes exteriores dos blocos, de acordo com as tonalidades definidas no mapa de acabamentos | Fornecimento e aplicação de pintura com três demãos de tinta aquosa 100% acrílica do tipo NOVATEX HD, ou equivalente, com acabamento a película areada fina, incluindo montagem e desmonte de andaimes, limpeza e raspagem de tintas soltas, regularização das superfícies, uma demão de primário sintético do tipo CIN CINOLITE, ou equivalente, nas paredes exteriores dos blocos, de acordo com as tonalidades definidas no mapa de acabamentos | Fornecimento e aplicação de pintura com três demãos de tinta aquosa 100% acrílica do tipo NOVATEX HD, ou equivalente, com acabamento a película areada fina, incluindo montagem e desmonte de andaimes, limpeza e raspagem de tintas soltas, regularização das superfícies, uma demão de primário sintético do tipo CIN CINOLITE, ou equivalente, nas paredes exteriores dos blocos, de acordo com as tonalidades definidas no mapa de acabamentos | Fornecimento e aplicação de pintura com três demãos de tinta aquosa 100% acrílica do tipo NOVATEX HD, ou equivalente, com acabamento a película areada fina, incluindo montagem e desmonte de andaimes, limpeza e raspagem de tintas soltas, regularização das superfícies, uma demão de primário sintético do tipo CIN CINOLITE, ou equivalente, nas paredes exteriores dos blocos, de acordo com as tonalidades definidas no mapa de acabamentos | Fornecimento e aplicação de pintura com três demãos de tinta aquosa 100% acrílica do tipo NOVATEX HD, ou equivalente, com acabamento a película areada fina, incluindo montagem e desmonte de andaimes, limpeza e raspagem de tintas soltas, regularização das superfícies, uma demão de primário sintético do tipo CIN CINOLITE, ou equivalente, nas paredes exteriores dos blocos, de acordo com as tonalidades definidas no mapa de acabamentos | Fornecimento e aplicação de pintura com três demãos de tinta aquosa 100% acrílica do tipo NOVATEX HD, ou equivalente, com acabamento a película areada fina, incluindo montagem e desmonte de andaimes, limpeza e raspagem de tintas soltas, regularização das superfícies, uma demão de primário sintético do tipo CIN CINOLITE, ou equivalente, nas paredes exteriores dos blocos, de acordo com as tonalidades definidas no mapa de acabamentos | Fornecimento e aplicação de pintura com três demãos de tinta aquosa 100% acrílica do tipo NOVATEX HD, ou equivalente, com acabamento a película areada fina, incluindo montagem e desmonte de andaimes, limpeza e raspagem de tintas soltas, regularização das superfícies, uma demão de primário sintético do tipo CIN CINOLITE, ou equivalente, nas paredes exteriores dos blocos, de acordo com as tonalidades definidas no mapa de acabamentos | Fornecimento e aplicação de pintura com três demãos de tinta aquosa 100% acrílica do tipo NOVATEX HD, ou equivalente, com acabamento a película areada fina, incluindo montagem e desmonte de andaimes, limpeza e raspagem de tintas soltas, regularização das superfícies, uma demão de primário sintético do tipo CIN CINOLITE, ou equivalente, nas paredes exteriores dos blocos, de acordo com as tonalidades definidas no mapa de acabamentos | Fornecimento e aplicação de pintura com três demãos de tinta aquosa 100% acrílica do tipo NOVATEX HD, ou equivalente, com acabamento a película areada fina, incluindo montagem e desmonte de andaimes, limpeza e raspagem de tintas soltas, regularização das superfícies, uma demão de primário sintético do tipo CIN CINOLITE, ou equivalente, nas paredes exteriores dos blocos, de acordo com as tonalidades definidas no mapa de acabamentos | Fornecimento e aplicação de pintura com três demãos de tinta aquosa 100% acrílica do tipo NOVATEX HD, ou equivalente, com acabamento a película areada fina, incluindo montagem e desmonte de andaimes, limpeza e raspagem de tintas soltas, regularização das superfícies, uma demão de primário sintético do tipo CIN CINOLITE, ou equivalente, nas paredes exteriores dos blocos, de acordo com as tonalidades definidas no mapa de acabamentos | Fornecimento e aplicação de pintura com três demãos de tinta aquosa 100% acrílica do tipo NOVATEX HD, ou equivalente, com acabamento a película areada fina, incluindo montagem e desmonte de andaimes, limpeza e raspagem de tintas soltas, regularização das superfícies, uma demão de primário sintético do tipo CIN CINOLITE, ou equivalente, nas paredes exteriores dos blocos, de acordo com as tonalidades definidas no mapa de acabamentos | Fornecimento e aplicação de pintura com três demãos de tinta aquosa 100% acrílica do tipo NOVATEX HD, ou equivalente, com acabamento a película areada fina, incluindo montagem e desmonte de andaimes, limpeza e raspagem de tintas soltas, regularização das superfícies, uma demão de primário sintético do tipo CIN CINOLITE, ou equivalente, nas paredes exteriores dos blocos, de acordo com as tonalidades definidas no mapa de acabamentos | Fornecimento e aplicação de pintura com três demãos de tinta aquosa 100% acrílica do tipo NOVATEX HD, ou equivalente, com acabamento a película areada fina, incluindo montagem e desmonte de andaimes, limpeza e raspagem de tintas soltas, regularização das superfícies, uma demão de primário sintético do tipo CIN CINOLITE, ou equivalente, nas paredes exteriores dos blocos, de acordo com as tonalidades definidas no mapa de acabamentos | Fornecimento e aplicação de pintura com três demãos de tinta aquosa 100% acrílica do tipo NOVATEX HD, ou equivalente, com acabamento a película areada fina, incluindo montagem e desmonte de andaimes, limpeza e raspagem de tintas soltas, regularização das superfícies, uma demão de primário sintético do tipo CIN CINOLITE, ou equivalente, nas paredes exteriores dos blocos, de acordo com as tonalidades definidas no mapa de acabamentos | Fornecimento e aplicação de pintura com três demãos de tinta aquosa 100% acrílica do tipo NOVATEX HD, ou equivalente, com acabamento a película areada fina, incluindo montagem e desmonte de andaimes, limpeza e raspagem de tintas soltas, regularização das superfícies, uma demão de primário sintético do tipo CIN CINOLITE, ou equivalente, nas paredes exteriores dos blocos, de acordo com as tonalidades definidas no mapa de acabamentos | Fornecimento e aplicação de pintura com três demãos de tinta aquosa 100% acrílica do tipo NOVATEX HD, ou equivalente, com acabamento a película areada fina, incluindo montagem e desmonte de andaimes, limpeza e raspagem de tintas soltas, regularização das superfícies, uma demão de primário sintético do tipo CIN CINOLITE, ou equivalente, nas paredes exteriores dos blocos, de acordo com as tonalidades definidas no mapa de acabamentos | Fornecimento e aplicação de pintura com três demãos de tinta aquosa 100% acrílica do tipo NOVATEX HD, ou equivalente, com acabamento a película areada fina, incluindo montagem e desmonte de andaimes, limpeza e raspagem de tintas soltas, regularização das superfícies, uma demão de primário sintético do tipo CIN CINOLITE, ou equivalente, nas paredes exteriores dos blocos, de acordo com as tonalidades definidas no mapa de acabamentos | Fornecimento e aplicação de pintura com três demãos de tinta aquosa 100% acrílica do tipo NOVATEX HD, ou equivalente, com acabamento a película areada fina, incluindo montagem e desmonte de andaimes, limpeza e raspagem de tintas soltas, regularização das superfícies, uma demão de primário sintético do tipo CIN CINOLITE, ou equivalente, nas paredes exteriores dos blocos, de acordo com as tonalidades definidas no mapa de acabamentos | Fornecimento e aplicação de pintura com três demãos de tinta aquosa 100% acrílica do tipo NOVATEX HD, ou equivalente, com acabamento a película areada fina, incluindo montagem e desmonte de andaimes, limpeza e raspagem de tintas soltas, regularização das superfícies, uma demão de primário sintético do tipo CIN CINOLITE, ou equivalente, nas paredes exteriores dos blocos, de acordo com as tonalidades definidas no mapa de acabamentos | Fornecimento e aplicação de pintura com três demãos de tinta aquosa 100% acrílica do tipo NOVATEX HD, ou equivalente, com acabamento a película areada fina, incluindo montagem e desmonte de andaimes, limpeza e raspagem de tintas soltas, regularização das superfícies, uma demão de primário sintético do tipo CIN CINOLITE, ou equivalente, nas paredes exteriores dos blocos, de acordo com as tonalidades definidas no mapa de acabamentos | Fornecimento e aplicação de pintura com três demãos de tinta aquosa 100% acrílica do tipo NOVATEX HD, ou equivalente, com acabamento a película areada fina, incluindo montagem e desmonte de andaimes, limpeza e raspagem de tintas soltas, regularização das superfícies, uma demão de primário sintético do tipo CIN CINOLITE, ou equivalente, nas paredes exteriores dos blocos, de acordo com as tonalidades definidas no mapa de acabamentos | Fornecimento e aplicação de pintura com três demãos de tinta aquosa 100% acrílica do tipo NOVATEX HD, ou equivalente, com acabamento a película areada fina, incluindo montagem e desmonte de andaimes, limpeza e raspagem de tintas soltas, regularização das superfícies, uma demão de primário sintético do tipo CIN CINOLITE, ou equivalente, nas paredes exteriores dos blocos, de acordo com as tonalidades definidas no mapa de acabamentos | Fornecimento e aplicação de pintura com três demãos de tinta aquosa 100% acrílica do tipo NOVATEX HD, ou equivalente, com acabamento a película areada fina, incluindo montagem e desmonte de andaimes, limpeza e raspagem de tintas soltas, regularização das superfícies, uma demão de primário sintético do tipo CIN CINOLITE, ou equivalente, nas paredes exteriores dos blocos, de acordo com as tonalidades definidas no mapa de acabamentos | Fornecimento e aplicação de pintura com três demãos de tinta aquosa 100% acrílica do tipo NOVATEX HD, ou equivalente, com acabamento a película areada fina, incluindo montagem e desmonte de andaimes, limpeza e raspagem de tintas soltas, regularização das superfícies, uma demão de primário sintético do tipo CIN CINOLITE, ou equivalente, nas paredes exteriores dos blocos, de acordo com as tonalidades definidas no mapa de acabamentos | Fornecimento e aplicação de pintura com três demãos de tinta aquosa 100% acrílica do tipo NOVATEX HD, ou equivalente, com acabamento a película areada fina, incluindo montagem e desmonte de andaimes, limpeza e raspagem de tintas soltas, regularização das superfícies, uma demão de primário sintético do tipo CIN CINOLITE, ou equivalente, nas paredes exteriores dos blocos, de acordo com as tonalidades definidas no mapa de acabamentos | Fornecimento e aplicação de pintura com três demãos de tinta aquosa 100% acrílica do tipo NOVATEX HD, ou equivalente, com acabamento a película areada fina, incluindo montagem e desmonte de andaimes, limpeza e raspagem de tintas soltas, regularização das superfícies, uma demão de primário sintético do tipo CIN CINOLITE, ou equivalente, nas paredes exteriores dos blocos, de acordo com as tonalidades definidas no mapa de acabamentos | Fornecimento e aplicação de pintura com três demãos de tinta aquosa 100% acrílica do tipo NOVATEX HD, ou equivalente, com acabamento a película areada fina, incluindo montagem e desmonte de andaimes, limpeza e raspagem de tintas soltas, regularização das superfícies, uma demão de primário sintético do tipo CIN CINOLITE, ou equivalente, nas paredes exteriores dos blocos, de acordo com as tonalidades definidas no mapa de acabamentos | Fornecimento e aplicação de pintura com três demãos de tinta aquosa 100% acrílica do tipo NOVATEX HD, ou equivalente, com acabamento a película areada fina, incluindo montagem e desmonte de andaimes, limpeza e raspagem de tintas soltas, regularização das superfícies, uma demão de primário sintético do tipo CIN CINOLITE, ou equivalente, nas paredes exteriores dos blocos, de acordo com as tonalidades definidas no mapa de acabamentos | Fornecimento e aplicação de pintura com três demãos de tinta aquosa 100% acrílica do tipo NOVATEX HD, ou equivalente, com acabamento a película areada fina, incluindo montagem e desmonte de andaimes, limpeza e raspagem de tintas soltas, regularização das superfícies, uma demão de primário sintético do tipo CIN CINOLITE, ou equivalente, nas paredes exteriores dos blocos, de acordo com as tonalidades definidas no mapa de acabamentos | Fornecimento e aplicação de pintura com três demãos de tinta aquosa 100% acrílica do tipo NOVATEX HD, ou equivalente, com acabamento a película areada fina, incluindo montagem e desmonte de andaimes, limpeza e raspagem de tintas soltas, regularização das superfícies, uma demão de primário sintético do tipo CIN CINOLITE, ou equivalente, nas paredes exteriores dos blocos, de acordo com as tonalidades definidas no mapa de acabamentos | Fornecimento e aplicação de pintura com três demãos de tinta aquosa 100% acrílica do tipo NOVATEX HD, ou equivalente, com acabamento a película areada fina, incluindo montagem e desmonte de andaimes, limpeza e raspagem de tintas soltas, regularização das superfícies, uma demão de primário sintético do tipo CIN CINOLITE, ou equivalente, nas paredes exteriores dos blocos, de acordo com as tonalidades definidas no mapa de acabamentos | Fornecimento e aplicação de pintura com três demãos de tinta aquosa 100% acrílica do tipo NOVATEX HD, ou equivalente, com acabamento a película areada fina, incluindo montagem e desmonte de andaimes, limpeza e raspagem de tintas soltas, regularização das superfícies, uma demão de primário sintético do tipo CIN CINOLITE, ou equivalente, nas paredes exteriores dos blocos, de acordo com as tonalidades definidas no mapa de acabamentos | Fornecimento e aplicação de pintura com três demãos de tinta aquosa 100% acrílica do tipo NOVATEX HD, ou equivalente, com acabamento a película areada fina, incluindo montagem e desmonte de andaimes, limpeza e raspagem de tintas soltas, regularização das superfícies, uma demão de primário sintético do tipo CIN CINOLITE, ou equivalente, nas paredes exteriores dos blocos, de acordo com as tonalidades definidas no mapa de acabamentos | Fornecimento e aplicação de pintura com três demãos de tinta aquosa 100% acrílica do tipo NOVATEX HD, ou equivalente, com acabamento a película areada fina, incluindo montagem e desmonte de andaimes, limpeza e raspagem de tintas soltas, regularização das superfícies, uma demão de primário sintético do tipo CIN CINOLITE, ou equivalente, nas paredes exteriores dos blocos, de acordo com as tonalidades definidas no mapa de acabamentos | Fornecimento e aplicação de pintura com três demãos de tinta aquosa 100% acrílica do tipo NOVATEX HD, ou equivalente, com acabamento a película areada fina, incluindo montagem e desmonte de andaimes, limpeza e raspagem de tintas soltas, regularização das superfícies, uma demão de primário sintético do tipo CIN CINOLITE, ou equivalente, nas paredes exteriores dos blocos, de acordo com as tonalidades definidas no mapa de acabamentos | Fornecimento e aplicação de pintura com três demãos de tinta aquosa 100% acrílica do tipo NOVATEX HD, ou equivalente, com acabamento a película areada fina, incluindo montagem e desmonte de andaimes, limpeza e raspagem de tintas soltas, regularização das superfícies, uma demão de primário sintético do tipo CIN CINOLITE, ou equivalente, nas paredes exteriores dos blocos, de acordo com as tonalidades definidas no mapa de acabamentos | Fornecimento e aplicação de pintura com três demãos de tinta aquosa 100% acrílica do tipo NOVATEX HD, ou equivalente, com acabamento a película areada fina, incluindo montagem e desmonte de andaimes, limpeza e raspagem de tintas soltas, regularização das superfícies, uma demão de primário sintético do tipo CIN CINOLITE, ou equivalente, nas paredes exteriores dos blocos, de acordo com as tonalidades definidas no mapa de acabamentos | Fornecimento e aplicação de pintura com três demãos de tinta aquosa 100% acrílica do tipo NOVATEX HD, ou equivalente, com acabamento a película areada fina, incluindo montagem e desmonte de andaimes, limpeza e raspagem de tintas soltas, regularização das superfícies, uma demão de primário sintético do tipo CIN CINOLITE, ou equivalente, nas paredes exteriores dos blocos, de acordo com as tonalidades definidas no mapa de acabamentos | Fornecimento e aplicação de pintura com três demãos de tinta aquosa 100% acrílica do tipo NOVATEX HD, ou equivalente, com acabamento a película areada fina, incluindo montagem e desmonte de andaimes, limpeza e raspagem de tintas soltas, regularização das superfícies, uma demão de primário sintético do tipo CIN CINOLITE, ou equivalente, nas paredes exteriores dos blocos, de acordo com as tonalidades definidas no mapa de acabamentos | Fornecimento e aplicação de pintura com três demãos de tinta aquosa 100% acrílica do tipo NOVATEX HD, ou equivalente, com acabamento a película areada fina, incluindo montagem e desmonte de andaimes, limpeza e raspagem de tintas soltas, regularização das superfícies, uma demão de primário sintético do tipo CIN CINOLITE, ou equivalente, nas paredes exteriores dos blocos, de acordo com as tonalidades definidas no mapa de acabamentos | Fornecimento e aplicação de pintura com três demãos de tinta aquosa 100% acrílica do tipo NOVATEX HD, ou equivalente, com acabamento a película areada fina, incluindo montagem e desmonte de andaimes, limpeza e raspagem de tintas soltas, regularização das superfícies, uma demão de primário sintético do tipo CIN CINOLITE, ou equivalente, nas paredes exteriores dos blocos, de acordo com as tonalidades definidas no mapa de acabamentos | Fornecimento e aplicação de pintura com três demãos de tinta aquosa 100% acrílica do tipo NOVATEX HD, ou equivalente, com acabamento a película areada fina, incluindo montagem e desmonte de andaimes, limpeza e raspagem de tintas soltas, regularização das superfícies, uma demão de primário sintético do tipo CIN CINOLITE, ou equivalente, nas paredes exteriores dos blocos, de acordo com as tonalidades definidas no mapa de acabamentos | Fornecimento e aplicação de pintura com três demãos de tinta aquosa 100% acrílica do tipo NOVATEX HD, ou equivalente, com acabamento a película areada fina, incluindo montagem e desmonte de andaimes, limpeza e raspagem de tintas soltas, regularização das superfícies, uma demão de primário sintético do tipo CIN CINOLITE, ou equivalente, nas paredes exteriores dos blocos, de acordo com as tonalidades definidas no mapa de acabamentos | Fornecimento e aplicação de pintura com três demãos de tinta aquosa 100% acrílica do tipo NOVATEX HD, ou equivalente, com acabamento a película areada fina, incluindo montagem e desmonte de andaimes, limpeza e raspagem de tintas soltas, regularização das superfícies, uma demão de primário sintético do tipo CIN CINOLITE, ou equivalente, nas paredes exteriores dos blocos, de acordo com as tonalidades definidas no mapa de acabamentos | Fornecimento e aplicação de pintura com três demãos de tinta aquosa 100% acrílica do tipo NOVATEX HD, ou equivalente, com acabamento a película areada fina, incluindo montagem e desmonte de andaimes, limpeza e raspagem de tintas soltas, regularização das superfícies, uma demão de primário sintético do tipo CIN CINOLITE, ou equivalente, nas paredes exteriores dos blocos, de acordo com as tonalidades definidas no mapa de acabamentos | Fornecimento e aplicação de pintura com três demãos de tinta aquosa 100% acrílica do tipo NOVATEX HD, ou equivalente, com acabamento a película areada fina, incluindo montagem e desmonte de andaimes, limpeza e raspagem de tintas soltas, regularização das superfícies, uma demão de primário sintético do tipo CIN CINOLITE, ou equivalente, nas paredes exteriores dos blocos, de acordo com as tonalidades definidas no mapa de acabamentos | Fornecimento e aplicação de pintura com três demãos de tinta aquosa 100% acrílica do tipo NOVATEX HD, ou equivalente, com acabamento a película areada fina, incluindo montagem e desmonte de andaimes, limpeza e raspagem de tintas soltas, regularização das superfícies, uma demão de primário sintético do tipo CIN CINOLITE, ou equivalente, nas paredes exteriores dos blocos, de acordo com as tonalidades definidas no mapa de acabamentos | Fornecimento e aplicação de pintura com três demãos de tinta aquosa 100% acrílica do tipo NOVATEX HD, ou equivalente, com acabamento a película areada fina, incluindo montagem e desmonte de andaimes, limpeza e raspagem de tintas soltas, regularização das superfícies, uma demão de primário sintético do tipo CIN CINOLITE, ou equivalente, nas paredes exteriores dos blocos, de acordo com as tonalidades definidas no mapa de acabamentos | Fornecimento e aplicação de pintura com três demãos de tinta aquosa 100% acrílica do tipo NOVATEX HD, ou equivalente, com acabamento a película areada fina, incluindo montagem e desmonte de andaimes, limpeza e raspagem de tintas soltas, regularização das superfícies, uma demão de primário sintético do tipo CIN CINOLITE, ou equivalente, nas paredes exteriores dos blocos, de acordo com as tonalidades definidas no mapa de acabamentos | Fornecimento e aplicação de pintura com três demãos de tinta aquosa 100% acrílica do tipo NOVATEX HD, ou equivalente, com acabamento a película areada fina, incluindo montagem e desmonte de andaimes, limpeza e raspagem de tintas soltas, regularização das superfícies, uma demão de primário sintético do tipo CIN CINOLITE, ou equivalente, nas paredes exteriores dos blocos, de acordo com as tonalidades definidas no mapa de acabamentos | Fornecimento e aplicação de pintura com três demãos de tinta aquosa 100% acrílica do tipo NOVATEX HD, ou equivalente, com acabamento a película areada fina, incluindo montagem e desmonte de andaimes, limpeza e raspagem de tintas soltas, regularização das superfícies, uma demão de primário sintético do tipo CIN CINOLITE, ou equivalente, nas paredes exteriores dos blocos, de acordo com as tonalidades definidas no mapa de acabamentos | Fornecimento e aplicação de pintura com três demãos de tinta aquosa 100% acrílica do tipo NOVATEX HD, ou equivalente, com acabamento a película areada fina, incluindo montagem e desmonte de andaimes, limpeza e raspagem de tintas soltas, regularização das superfícies, uma demão de primário sintético do tipo CIN CINOLITE, ou equivalente, nas paredes exteriores dos blocos, de acordo com as tonalidades definidas no mapa de acabamentos | Fornecimento e aplicação de pintura com três demãos de tinta aquosa 100% acrílica do tipo NOVATEX HD, ou equivalente, com acabamento a película areada fina, incluindo montagem e desmonte de andaimes, limpeza e raspagem de tintas soltas, regularização das superfícies, uma demão de primário sintético do tipo CIN CINOLITE, ou equivalente, nas paredes exteriores dos blocos, de acordo com as tonalidades definidas no mapa de acabamentos | Fornecimento e aplicação de pintura com três demãos de tinta aquosa 100% acrílica do tipo NOVATEX HD, ou equivalente, com acabamento a película areada fina, incluindo montagem e desmonte de andaimes, limpeza e raspagem de tintas soltas, regularização das superfícies, uma demão de primário sintético do tipo CIN CINOLITE, ou equivalente, nas paredes exteriores dos blocos, de acordo com as tonalidades definidas no mapa de acabamentos | Fornecimento e aplicação de pintura com três demãos de tinta aquosa 100% acrílica do tipo NOVATEX HD, ou equivalente, com acabamento a película areada fina, incluindo montagem e desmonte de andaimes, limpeza e raspagem de tintas soltas, regularização das superfícies, uma demão de primário sintético do tipo CIN CINOLITE, ou equivalente, nas paredes exteriores dos blocos, de acordo com as tonalidades definidas no mapa de acabamentos | Fornecimento e aplicação de pintura com três demãos de tinta aquosa 100% acrílica do tipo NOVATEX HD, ou equivalente, com acabamento a película areada fina, incluindo montagem e desmonte de andaimes, limpeza e raspagem de tintas soltas, regularização das superfícies, uma demão de primário sintético do tipo CIN CINOLITE, ou equivalente, nas paredes exteriores dos blocos, de acordo com as tonalidades definidas no mapa de acabamentos | Fornecimento e aplicação de pintura com três demãos de tinta aquosa 100% acrílica do tipo NOVATEX HD, ou equivalente, com acabamento a película areada fina, incluindo montagem e desmonte de andaimes, limpeza e raspagem de tintas soltas, regularização das superfícies, uma demão de primário sintético do tipo CIN CINOLITE, ou equivalente, nas paredes exteriores dos blocos, de acordo com as tonalidades definidas no mapa de acabamentos | Fornecimento e aplicação de pintura com três demãos de tinta aquosa 100% acrílica do tipo NOVATEX HD, ou equivalente, com acabamento a película areada fina, incluindo montagem e desmonte de andaimes, limpeza e raspagem de tintas soltas, regularização das superfícies, uma demão de primário sintético do tipo CIN CINOLITE, ou equivalente, nas paredes exteriores dos blocos, de acordo com as tonalidades definidas no mapa de acabamentos | Fornecimento e aplicação de pintura com três demãos de tinta aquosa 100% acrílica do tipo NOVATEX HD, ou equivalente, com acabamento a película areada fina, incluindo montagem e desmonte de andaimes, limpeza e raspagem de tintas soltas, regularização das superfícies, uma demão de primário sintético do tipo CIN CINOLITE, ou equivalente, nas paredes exteriores dos blocos, de acordo com as tonalidades definidas no mapa de acabamentos | Fornecimento e aplicação de pintura com três demãos de tinta aquosa 100% acrílica do tipo NOVATEX HD, ou equivalente, com acabamento a película areada fina, incluindo montagem e desmonte de andaimes, limpeza e raspagem de tintas soltas, regularização das superfícies, uma demão de primário sintético do tipo CIN CINOLITE, ou equivalente, nas paredes exteriores dos blocos, de acordo com as tonalidades definidas no mapa de acabamentos | Fornecimento e aplicação de pintura com três demãos de tinta aquosa 100% acrílica do tipo NOVATEX HD, ou equivalente, com acabamento a película areada fina, incluindo montagem e desmonte de andaimes, limpeza e raspagem de tintas soltas, regularização das superfícies, uma demão de primário sintético do tipo CIN CINOLITE, ou equivalente, nas paredes exteriores dos blocos, de acordo com as tonalidades definidas no mapa de acabamentos | Fornecimento e aplicação de pintura com três demãos de tinta aquosa 100% acrílica do tipo NOVATEX HD, ou equivalente, com acabamento a película areada fina, incluindo montagem e desmonte de andaimes, limpeza e raspagem de tintas soltas, regularização das superfícies, uma demão de primário sintético do tipo CIN CINOLITE, ou equivalente, nas paredes exteriores dos blocos, de acordo com as tonalidades definidas no mapa de acabamentos | Fornecimento e aplicação de pintura com três demãos de tinta aquosa 100% acrílica do tipo NOVATEX HD, ou equivalente, com acabamento a película areada fina, incluindo montagem e desmonte de andaimes, limpeza e raspagem de tintas soltas, regularização das superfícies, uma demão de primário sintético do tipo CIN CINOLITE, ou equivalente, nas paredes exteriores dos blocos, de acordo com as tonalidades definidas no mapa de acabamentos | Fornecimento e aplicação de pintura com três demãos de tinta aquosa 100% acrílica do tipo NOVATEX HD, ou equivalente, com acabamento a película areada fina, incluindo montagem e desmonte de andaimes, limpeza e raspagem de tintas soltas, regularização das superfícies, uma demão de primário sintético do tipo CIN CINOLITE, ou equivalente, nas paredes exteriores dos blocos, de acordo com as tonalidades definidas no mapa de acabamentos | Fornecimento e aplicação de pintura com três demãos de tinta aquosa 100% acrílica do tipo NOVATEX HD, ou equivalente, com acabamento a película areada fina, incluindo montagem e desmonte de andaimes, limpeza e raspagem de tintas soltas, regularização das superfícies, uma demão de primário sintético do tipo CIN CINOLITE, ou equivalente, nas paredes exteriores dos blocos, de acordo com as tonalidades definidas no mapa de acabamentos | Fornecimento e aplicação de pintura com três demãos de tinta aquosa 100% acrílica do tipo NOVATEX HD, ou equivalente, com acabamento a película areada fina, incluindo montagem e desmonte de andaimes, limpeza e raspagem de tintas soltas, regularização das superfícies, uma demão de primário sintético do tipo CIN CINOLITE, ou equivalente, nas paredes exteriores dos blocos, de acordo com as tonalidades definidas no mapa de acabamentos | Fornecimento e aplicação de pintura com três demãos de tinta aquosa 100% acrílica do tipo NOVATEX HD, ou equivalente, com acabamento a película areada fina, incluindo montagem e desmonte de andaimes, limpeza e raspagem de tintas soltas, regularização das superfícies, uma demão de primário sintético do tipo CIN CINOLITE, ou equivalente, nas paredes exteriores dos blocos, de acordo com as tonalidades definidas no mapa de acabamentos | Fornecimento e aplicação de pintura com três demãos de tinta aquosa 100% acrílica do tipo NOVATEX HD, ou equivalente, com acabamento a película areada fina, incluindo montagem e desmonte de andaimes, limpeza e raspagem de tintas soltas, regularização das superfícies, uma demão de primário sintético do tipo CIN CINOLITE, ou equivalente, nas paredes exteriores dos blocos, de acordo com as tonalidades definidas no mapa de acabamentos | Fornecimento e aplicação de pintura com três demãos de tinta aquosa 100% acrílica do tipo NOVATEX HD, ou equivalente, com acabamento a película areada fina, incluindo montagem e desmonte de andaimes, limpeza e raspagem de tintas soltas, regularização das superfícies, uma demão de primário sintético do tipo CIN CINOLITE, ou equivalente, nas paredes exteriores dos blocos, de acordo com as tonalidades definidas no mapa de acabamentos | Fornecimento e aplicação de pintura com três demãos de tinta aquosa 100% acrílica do tipo NOVATEX HD, ou equivalente, com acabamento a película areada fina, incluindo montagem e desmonte de andaimes, limpeza e raspagem de tintas soltas, regularização das superfícies, uma demão de primário sintético do tipo CIN CINOLITE, ou equivalente, nas paredes exteriores dos blocos, de acordo com as tonalidades definidas no mapa de acabamentos | Fornecimento e aplicação de pintura com três demãos de tinta aquosa 100% acrílica do tipo NOVATEX HD, ou equivalente, com acabamento a película areada fina, incluindo montagem e desmonte de andaimes, limpeza e raspagem de tintas soltas, regularização das superfícies, uma demão de primário sintético do tipo CIN CINOLITE, ou equivalente, nas paredes exteriores dos blocos, de acordo com as tonalidades definidas no mapa de acabamentos | Fornecimento e aplicação de pintura com três demãos de tinta aquosa 100% acrílica do tipo NOVATEX HD, ou equivalente, com acabamento a película areada fina, incluindo montagem e desmonte de andaimes, limpeza e raspagem de tintas soltas, regularização das superfícies, uma demão de primário sintético do tipo CIN CINOLITE, ou equivalente, nas paredes exteriores dos blocos, de acordo com as tonalidades definidas no mapa de acabamentos | Fornecimento e aplicação de pintura com três demãos de tinta aquosa 100% acrílica do tipo NOVATEX HD, ou equivalente, com acabamento a película areada fina, incluindo montagem e desmonte de andaimes, limpeza e raspagem de tintas soltas, regularização das superfícies, uma demão de primário sintético do tipo CIN CINOLITE, ou equivalente, nas paredes exteriores dos blocos, de acordo com as tonalidades definidas no mapa de acabamentos | Fornecimento e aplicação de pintura com três demãos de tinta aquosa 100% acrílica do tipo NOVATEX HD, ou equivalente, com acabamento a película areada fina, incluindo montagem e desmonte de andaimes, limpeza e raspagem de tintas soltas, regularização das superfícies, uma demão de primário sintético do tipo CIN CINOLITE, ou equivalente, nas paredes exteriores dos blocos, de acordo com as tonalidades definidas no mapa de acabamentos | Fornecimento e aplicação de pintura com três demãos de tinta aquosa 100% acrílica do tipo NOVATEX HD, ou equivalente, com acabamento a película areada fina, incluindo montagem e desmonte de andaimes, limpeza e raspagem de tintas soltas, regularização das superfícies, uma demão de primário sintético do tipo CIN CINOLITE, ou equivalente, nas paredes exteriores dos blocos, de acordo com as tonalidades definidas no mapa de acabamentos | Fornecimento e aplicação de pintura com três demãos de tinta aquosa 100% acrílica do tipo NOVATEX HD, ou equivalente, com acabamento a película areada fina, incluindo montagem e desmonte de andaimes, limpeza e raspagem de tintas soltas, regularização das superfícies, uma demão de primário sintético do tipo CIN CINOLITE, ou equivalente, nas paredes exteriores dos blocos, de acordo com as tonalidades definidas no mapa de acabamentos | Fornecimento e aplicação de pintura com três demãos de tinta aquosa 100% acrílica do tipo NOVATEX HD, ou equivalente, com acabamento a película areada fina, incluindo montagem e desmonte de andaimes, limpeza e raspagem de tintas soltas, regularização das superfícies, uma demão de primário sintético do tipo CIN CINOLITE, ou equivalente, nas paredes exteriores dos blocos, de acordo com as tonalidades definidas no mapa de acabamentos | Fornecimento e aplicação de pintura com três demãos de tinta aquosa 100% acrílica do tipo NOVATEX HD, ou equivalente, com acabamento a película areada fina, incluindo montagem e desmonte de andaimes, limpeza e raspagem de tintas soltas, regularização das superfícies, uma demão de primário sintético do tipo CIN CINOLITE, ou equivalente, nas paredes exteriores dos blocos, de acordo com as tonalidades definidas no mapa de acabamentos | Fornecimento e aplicação de pintura com três demãos de tinta aquosa 100% acrílica do tipo NOVATEX HD, ou equivalente, com acabamento a película areada fina, incluindo montagem e desmonte de andaimes, limpeza e raspagem de tintas soltas, regularização das superfícies, uma demão de primário sintético do tipo CIN CINOLITE, ou equivalente, nas paredes exteriores dos blocos, de acordo com as tonalidades definidas no mapa de acabamentos | Fornecimento e aplicação de pintura com três demãos de tinta aquosa 100% acrílica do tipo NOVATEX HD, ou equivalente, com acabamento a película areada fina, incluindo montagem e desmonte de andaimes, limpeza e raspagem de tintas soltas, regularização das superfícies, uma demão de primário sintético do tipo CIN CINOLITE, ou equivalente, nas paredes exteriores dos blocos, de acordo com as tonalidades definidas no mapa de acabamentos | Fornecimento e aplicação de pintura com três demãos de tinta aquosa 100% acrílica do tipo NOVATEX HD, ou equivalente, com acabamento a película areada fina, incluindo montagem e desmonte de andaimes, limpeza e raspagem de tintas soltas, regularização das superfícies, uma demão de primário sintético do tipo CIN CINOLITE, ou equivalente, nas paredes exteriores dos blocos, de acordo com as tonalidades definidas no mapa de acabamentos | Fornecimento e aplicação de pintura com três demãos de tinta aquosa 100% acrílica do tipo NOVATEX HD, ou equivalente, com acabamento a película areada fina, incluindo montagem e desmonte de andaimes, limpeza e raspagem de tintas soltas, regularização das superfícies, uma demão de primário sintético do tipo CIN CINOLITE, ou equivalente, nas paredes exteriores dos blocos, de acordo com as tonalidades definidas no mapa de acabamentos | Fornecimento e aplicação de pintura com três demãos de tinta aquosa 100% acrílica do tipo NOVATEX HD, ou equivalente, com acabamento a película areada fina, incluindo montagem e desmonte de andaimes, limpeza e raspagem de tintas soltas, regularização das superfícies, uma demão de primário sintético do tipo CIN CINOLITE, ou equivalente, nas paredes exteriores dos blocos, de acordo com as tonalidades definidas no mapa de acabamentos | Fornecimento e aplicação de pintura com três demãos de tinta aquosa 100% acrílica do tipo NOVATEX HD, ou equivalente, com acabamento a película areada fina, incluindo montagem e desmonte de andaimes, limpeza e raspagem de tintas soltas, regularização das superfícies, uma demão de primário sintético do tipo CIN CINOLITE, ou equivalente, nas paredes exteriores dos blocos, de acordo com as tonalidades definidas no mapa de acabamentos | Fornecimento e aplicação de pintura com três demãos de tinta aquosa 100% acrílica do tipo NOVATEX HD, ou equivalente, com acabamento a película areada fina, incluindo montagem e desmonte de andaimes, limpeza e raspagem de tintas soltas, regularização das superfícies, uma demão de primário sintético do tipo CIN CINOLITE, ou equivalente, nas paredes exteriores dos blocos, de acordo com as tonalidades definidas no mapa de acabamentos | Fornecimento e aplicação de pintura com três demãos de tinta aquosa 100% acrílica do tipo NOVATEX HD, ou equivalente, com acabamento a película areada fina, incluindo montagem e desmonte de andaimes, limpeza e raspagem de tintas soltas, regularização das superfícies, uma demão de primário sintético do tipo CIN CINOLITE, ou equivalente, nas paredes exteriores dos blocos, de acordo com as tonalidades definidas no mapa de acabamentos | Fornecimento e aplicação de pintura com três demãos de tinta aquosa 100% acrílica do tipo NOVATEX HD, ou equivalente, com acabamento a película areada fina, incluindo montagem e desmonte de andaimes, limpeza e raspagem de tintas soltas, regularização das superfícies, uma demão de primário sintético do tipo CIN CINOLITE, ou equivalente, nas paredes exteriores dos blocos, de acordo com as tonalidades definidas no mapa de acabamentos | Fornecimento e aplicação de pintura com três demãos de tinta aquosa 100% acrílica do tipo NOVATEX HD, ou equivalente, com acabamento a película areada fina, incluindo montagem e desmonte de andaimes, limpeza e raspagem de tintas soltas, regularização das superfícies, uma demão de primário sintético do tipo CIN CINOLITE, ou equivalente, nas paredes exteriores dos blocos, de acordo com as tonalidades definidas no mapa de acabamentos | Fornecimento e aplicação de pintura com três demãos de tinta aquosa 100% acrílica do tipo NOVATEX HD, ou equivalente, com acabamento a película areada fina, incluindo montagem e desmonte de andaimes, limpeza e raspagem de tintas soltas, regularização das superfícies, uma demão de primário sintético do tipo CIN CINOLITE, ou equivalente, nas paredes exteriores dos blocos, de acordo com as tonalidades definidas no mapa de acabamentos | Fornecimento e aplicação de pintura com três demãos de tinta aquosa 100% acrílica do tipo NOVATEX HD, ou equivalente, com acabamento a película areada fina, incluindo montagem e desmonte de andaimes, limpeza e raspagem de tintas soltas, regularização das superfícies, uma demão de primário sintético do tipo CIN CINOLITE, ou equivalente, nas paredes exteriores dos blocos, de acordo com as tonalidades definidas no mapa de acabamentos | Fornecimento e aplicação de pintura com três demãos de tinta aquosa 100% acrílica do tipo NOVATEX HD, ou equivalente, com acabamento a película areada fina, incluindo montagem e desmonte de andaimes, limpeza e raspagem de tintas soltas, regularização das superfícies, uma demão de primário sintético do tipo CIN CINOLITE, ou equivalente, nas paredes exteriores dos blocos, de acordo com as tonalidades definidas no mapa de acabamentos | Fornecimento e aplicação de pintura com três demãos de tinta aquosa 100% acrílica do tipo NOVATEX HD, ou equivalente, com acabamento a película areada fina, incluindo montagem e desmonte de andaimes, limpeza e raspagem de tintas soltas, regularização das superfícies, uma demão de primário sintético do tipo CIN CINOLITE, ou equivalente, nas paredes exteriores dos blocos, de acordo com as tonalidades definidas no mapa de acabamentos | Fornecimento e aplicação de pintura com três demãos de tinta aquosa 100% acrílica do tipo NOVATEX HD, ou equivalente, com acabamento a película areada fina, incluindo montagem e desmonte de andaimes, limpeza e raspagem de tintas soltas, regularização das superfícies, uma demão de primário sintético do tipo CIN CINOLITE, ou equivalente, nas paredes exteriores dos blocos, de acordo com as tonalidades definidas no mapa de acabamentos | Fornecimento e aplicação de pintura com três demãos de tinta aquosa 100% acrílica do tipo NOVATEX HD, ou equivalente, com acabamento a película areada fina, incluindo montagem e desmonte de andaimes, limpeza e raspagem de tintas soltas, regularização das superfícies, uma demão de primário sintético do tipo CIN CINOLITE, ou equivalente, nas paredes exteriores dos blocos, de acordo com as tonalidades definidas no mapa de acabamentos | Fornecimento e aplicação de pintura com três demãos de tinta aquosa 100% acrílica do tipo NOVATEX HD, ou equivalente, com acabamento a película areada fina, incluindo montagem e desmonte de andaimes, limpeza e raspagem de tintas soltas, regularização das superfícies, uma demão de primário sintético do tipo CIN CINOLITE, ou equivalente, nas paredes exteriores dos blocos, de acordo com as tonalidades definidas no mapa de acabamentos | Fornecimento e aplicação de pintura com três demãos de tinta aquosa 100% acrílica do tipo NOVATEX HD, ou equivalente, com acabamento a película areada fina, incluindo montagem e desmonte de andaimes, limpeza e raspagem de tintas soltas, regularização das superfícies, uma demão de primário sintético do tipo CIN CINOLITE, ou equivalente, nas paredes exteriores dos blocos, de acordo com as tonalidades definidas no mapa de acabamentos | Fornecimento e aplicação de pintura com três demãos de tinta aquosa 100% acrílica do tipo NOVATEX HD, ou equivalente, com acabamento a película areada fina, incluindo montagem e desmonte de andaimes, limpeza e raspagem de tintas soltas, regularização das superfícies, uma demão de primário sintético do tipo CIN CINOLITE, ou equivalente, nas paredes exteriores dos blocos, de acordo com as tonalidades definidas no mapa de acabamentos | Fornecimento e aplicação de pintura com três demãos de tinta aquosa 100% acrílica do tipo NOVATEX HD, ou equivalente, com acabamento a película areada fina, incluindo montagem e desmonte de andaimes, limpeza e raspagem de tintas soltas, regularização das superfícies, uma demão de primário sintético do tipo CIN CINOLITE, ou equivalente, nas paredes exteriores dos blocos, de acordo com as tonalidades definidas no mapa de acabamentos | Fornecimento e aplicação de pintura com três demãos de tinta aquosa 100% acrílica do tipo NOVATEX HD, ou equivalente, com acabamento a película areada fina, incluindo montagem e desmonte de andaimes, limpeza e raspagem de tintas soltas, regularização das superfícies, uma demão de primário sintético do tipo CIN CINOLITE, ou equivalente, nas paredes exteriores dos blocos, de acordo com as tonalidades definidas no mapa de acabamentos | Fornecimento e aplicação de pintura com três demãos de tinta aquosa 100% acrílica do tipo NOVATEX HD, ou equivalente, com acabamento a película areada fina, incluindo montagem e desmonte de andaimes, limpeza e raspagem de tintas soltas, regularização das superfícies, uma demão de primário sintético do tipo CIN CINOLITE, ou equivalente, nas paredes exteriores dos blocos, de acordo com as tonalidades definidas no mapa de acabamentos | Fornecimento e aplicação de pintura com três demãos de tinta aquosa 100% acrílica do tipo NOVATEX HD, ou equivalente, com acabamento a película areada fina, incluindo montagem e desmonte de andaimes, limpeza e raspagem de tintas soltas, regularização das superfícies, uma demão de primário sintético do tipo CIN CINOLITE, ou equivalente, nas paredes exteriores dos blocos, de acordo com as tonalidades definidas no mapa de acabamentos | Fornecimento e aplicação de pintura com três demãos de tinta aquosa 100% acrílica do tipo NOVATEX HD, ou equivalente, com acabamento a película areada fina, incluindo montagem e desmonte de andaimes, limpeza e raspagem de tintas soltas, regularização das superfícies, uma demão de primário sintético do tipo CIN CINOLITE, ou equivalente, nas paredes exteriores dos blocos, de acordo com as tonalidades definidas no mapa de acabamentos | Fornecimento e aplicação de pintura com três demãos de tinta aquosa 100% acrílica do tipo NOVATEX HD, ou equivalente, com acabamento a película areada fina, incluindo montagem e desmonte de andaimes, limpeza e raspagem de tintas soltas, regularização das superfícies, uma demão de primário sintético do tipo CIN CINOLITE, ou equivalente, nas paredes exteriores dos blocos, de acordo com as tonalidades definidas no mapa de acabamentos | Fornecimento e aplicação de pintura com três demãos de tinta aquosa 100% acrílica do tipo NOVATEX HD, ou equivalente, com acabamento a película areada fina, incluindo montagem e desmonte de andaimes, limpeza e raspagem de tintas soltas, regularização das superfícies, uma demão de primário sintético do tipo CIN CINOLITE, ou equivalente, nas paredes exteriores dos blocos, de acordo com as tonalidades definidas no mapa de acabamentos | Fornecimento e aplicação de pintura com três demãos de tinta aquosa 100% acrílica do tipo NOVATEX HD, ou equivalente, com acabamento a película areada fina, incluindo montagem e desmonte de andaimes, limpeza e raspagem de tintas soltas, regularização das superfícies, uma demão de primário sintético do tipo CIN CINOLITE, ou equivalente, nas paredes exteriores dos blocos, de acordo com as tonalidades definidas no mapa de acabamentos | Fornecimento e aplicação de pintura com três demãos de tinta aquosa 100% acrílica do tipo NOVATEX HD, ou equivalente, com acabamento a película areada fina, incluindo montagem e desmonte de andaimes, limpeza e raspagem de tintas soltas, regularização das superfícies, uma demão de primário sintético do tipo CIN CINOLITE, ou equivalente, nas paredes exteriores dos blocos, de acordo com as tonalidades definidas no mapa de acabamentos | Fornecimento e aplicação de pintura com três demãos de tinta aquosa 100% acrílica do tipo NOVATEX HD, ou equivalente, com acabamento a película areada fina, incluindo montagem e desmonte de andaimes, limpeza e raspagem de tintas soltas, regularização das superfícies, uma demão de primário sintético do tipo CIN CINOLITE, ou equivalente, nas paredes exteriores dos blocos, de acordo com as tonalidades definidas no mapa de acabamentos | Fornecimento e aplicação de pintura com três demãos de tinta aquosa 100% acrílica do tipo NOVATEX HD, ou equivalente, com acabamento a película areada fina, incluindo montagem e desmonte de andaimes, limpeza e raspagem de tintas soltas, regularização das superfícies, uma demão de primário sintético do tipo CIN CINOLITE, ou equivalente, nas paredes exteriores dos blocos, de acordo com as tonalidades definidas no mapa de acabamentos | Fornecimento e aplicação de pintura com três demãos de tinta aquosa 100% acrílica do tipo NOVATEX HD, ou equivalente, com acabamento a película areada fina, incluindo montagem e desmonte de andaimes, limpeza e raspagem de tintas soltas, regularização das superfícies, uma demão de primário sintético do tipo CIN CINOLITE, ou equivalente, nas paredes exteriores dos blocos, de acordo com as tonalidades definidas no mapa de acabamentos | Fornecimento e aplicação de pintura com três demãos de tinta aquosa 100% acrílica do tipo NOVATEX HD, ou equivalente, com acabamento a película areada fina, incluindo montagem e desmonte de andaimes, limpeza e raspagem de tintas soltas, regularização das superfícies, uma demão de primário sintético do tipo CIN CINOLITE, ou equivalente, nas paredes exteriores dos blocos, de acordo com as tonalidades definidas no mapa de acabamentos | Fornecimento e aplicação de pintura com três demãos de tinta aquosa 100% acrílica do tipo NOVATEX HD, ou equivalente, com acabamento a película areada fina, incluindo montagem e desmonte de andaimes, limpeza e raspagem de tintas soltas, regularização das superfícies, uma demão de primário sintético do tipo CIN CINOLITE, ou equivalente, nas paredes exteriores dos blocos, de acordo com as tonalidades definidas no mapa de acabamentos | Fornecimento e aplicação de pintura com três demãos de tinta aquosa 100% acrílica do tipo NOVATEX HD, ou equivalente, com acabamento a película areada fina, incluindo montagem e desmonte de andaimes, limpeza e raspagem de tintas soltas, regularização das superfícies, uma demão de primário sintético do tipo CIN CINOLITE, ou equivalente, nas paredes exteriores dos blocos, de acordo com as tonalidades definidas no mapa de acabamentos | Fornecimento e aplicação de pintura com três demãos de tinta aquosa 100% acrílica do tipo NOVATEX HD, ou equivalente, com acabamento a película areada fina, incluindo montagem e desmonte de andaimes, limpeza e raspagem de tintas soltas, regularização das superfícies, uma demão de primário sintético do tipo CIN CINOLITE, ou equivalente, nas paredes exteriores dos blocos, de acordo com as tonalidades definidas no mapa de acabamentos | Fornecimento e aplicação de pintura com três demãos de tinta aquosa 100% acrílica do tipo NOVATEX HD, ou equivalente, com acabamento a película areada fina, incluindo montagem e desmonte de andaimes, limpeza e raspagem de tintas soltas, regularização das superfícies, uma demão de primário sintético do tipo CIN CINOLITE, ou equivalente, nas paredes exteriores dos blocos, de acordo com as tonalidades definidas no mapa de acabamentos | Fornecimento e aplicação de pintura com três demãos de tinta aquosa 100% acrílica do tipo NOVATEX HD, ou equivalente, com acabamento a película areada fina, incluindo montagem e desmonte de andaimes, limpeza e raspagem de tintas soltas, regularização das superfícies, uma demão de primário sintético do tipo CIN CINOLITE, ou equivalente, nas paredes exteriores dos blocos, de acordo com as tonalidades definidas no mapa de acabamentos | Fornecimento e aplicação de pintura com três demãos de tinta aquosa 100% acrílica do tipo NOVATEX HD, ou equivalente, com acabamento a película areada fina, incluindo montagem e desmonte de andaimes, limpeza e raspagem de tintas soltas, regularização das superfícies, uma demão de primário sintético do tipo CIN CINOLITE, ou equivalente, nas paredes exteriores dos blocos, de acordo com as tonalidades definidas no mapa de acabamentos | Fornecimento e aplicação de pintura com três demãos de tinta aquosa 100% acrílica do tipo NOVATEX HD, ou equivalente, com acabamento a película areada fina, incluindo montagem e desmonte de andaimes, limpeza e raspagem de tintas soltas, regularização das superfícies, uma demão de primário sintético do tipo CIN CINOLITE, ou equivalente, nas paredes exteriores dos blocos, de acordo com as tonalidades definidas no mapa de acabamentos | Fornecimento e aplicação de pintura com três demãos de tinta aquosa 100% acrílica do tipo NOVATEX HD, ou equivalente, com acabamento a película areada fina, incluindo montagem e desmonte de andaimes, limpeza e raspagem de tintas soltas, regularização das superfícies, uma demão de primário sintético do tipo CIN CINOLITE, ou equivalente, nas paredes exteriores dos blocos, de acordo com as tonalidades definidas no mapa de acabamentos | Fornecimento e aplicação de pintura com três demãos de tinta aquosa 100% acrílica do tipo NOVATEX HD, ou equivalente, com acabamento a película areada fina, incluindo montagem e desmonte de andaimes, limpeza e raspagem de tintas soltas, regularização das superfícies, uma demão de primário sintético do tipo CIN CINOLITE, ou equivalente, nas paredes exteriores dos blocos, de acordo com as tonalidades definidas no mapa de acabamentos | Fornecimento e aplicação de pintura com três demãos de tinta aquosa 100% acrílica do tipo NOVATEX HD, ou equivalente, com acabamento a película areada fina, incluindo montagem e desmonte de andaimes, limpeza e raspagem de tintas soltas, regularização das superfícies, uma demão de primário sintético do tipo CIN CINOLITE, ou equivalente, nas paredes exteriores dos blocos, de acordo com as tonalidades definidas no mapa de acabamentos | Fornecimento e aplicação de pintura com três demãos de tinta aquosa 100% acrílica do tipo NOVATEX HD, ou equivalente, com acabamento a película areada fina, incluindo montagem e desmonte de andaimes, limpeza e raspagem de tintas soltas, regularização das superfícies, uma demão de primário sintético do tipo CIN CINOLITE, ou equivalente, nas paredes exteriores dos blocos, de acordo com as tonalidades definidas no mapa de acabamentos | Fornecimento e aplicação de pintura com três demãos de tinta aquosa 100% acrílica do tipo NOVATEX HD, ou equivalente, com acabamento a película areada fina, incluindo montagem e desmonte de andaimes, limpeza e raspagem de tintas soltas, regularização das superfícies, uma demão de primário sintético do tipo CIN CINOLITE, ou equivalente, nas paredes exteriores dos blocos, de acordo com as tonalidades definidas no mapa de acabamentos | Fornecimento e aplicação de pintura com três demãos de tinta aquosa 100% acrílica do tipo NOVATEX HD, ou equivalente, com acabamento a película areada fina, incluindo montagem e desmonte de andaimes, limpeza e raspagem de tintas soltas, regularização das superfícies, uma demão de primário sintético do tipo CIN CINOLITE, ou equivalente, nas paredes exteriores dos blocos, de acordo com as tonalidades definidas no mapa de acabamentos | Fornecimento e aplicação de pintura com três demãos de tinta aquosa 100% acrílica do tipo NOVATEX HD, ou equivalente, com acabamento a película areada fina, incluindo montagem e desmonte de andaimes, limpeza e raspagem de tintas soltas, regularização das superfícies, uma demão de primário sintético do tipo CIN CINOLITE, ou equivalente, nas paredes exteriores dos blocos, de acordo com as tonalidades definidas no mapa de acabamentos | Fornecimento e aplicação de pintura com três demãos de tinta aquosa 100% acrílica do tipo NOVATEX HD, ou equivalente, com acabamento a película areada fina, incluindo montagem e desmonte de andaimes, limpeza e raspagem de tintas soltas, regularização das superfícies, uma demão de primário sintético do tipo CIN CINOLITE, ou equivalente, nas paredes exteriores dos blocos, de acordo com as tonalidades definidas no mapa de acabamentos | Fornecimento e aplicação de pintura com três demãos de tinta aquosa 100% acrílica do tipo NOVATEX HD, ou equivalente, com acabamento a película areada fina, incluindo montagem e desmonte de andaimes, limpeza e raspagem de tintas soltas, regularização das superfícies, uma demão de primário sintético do tipo CIN CINOLITE, ou equivalente, nas paredes exteriores dos blocos, de acordo com as tonalidades definidas no mapa de acabamentos | Fornecimento e aplicação de pintura com três demãos de tinta aquosa 100% acrílica do tipo NOVATEX HD, ou equivalente, com acabamento a película areada fina, incluindo montagem e desmonte de andaimes, limpeza e raspagem de tintas soltas, regularização das superfícies, uma demão de primário sintético do tipo CIN CINOLITE, ou equivalente, nas paredes exteriores dos blocos, de acordo com as tonalidades definidas no mapa de acabamentos | Fornecimento e aplicação de pintura com três demãos de tinta aquosa 100% acrílica do tipo NOVATEX HD, ou equivalente, com acabamento a película areada fina, incluindo montagem e desmonte de andaimes, limpeza e raspagem de tintas soltas, regularização das superfícies, uma demão de primário sintético do tipo CIN CINOLITE, ou equivalente, nas paredes exteriores dos blocos, de acordo com as tonalidades definidas no mapa de acabamentos | Fornecimento e aplicação de pintura com três demãos de tinta aquosa 100% acrílica do tipo NOVATEX HD, ou equivalente, com acabamento a película areada fina, incluindo montagem e desmonte de andaimes, limpeza e raspagem de tintas soltas, regularização das superfícies, uma demão de primário sintético do tipo CIN CINOLITE, ou equivalente, nas paredes exteriores dos blocos, de acordo com as tonalidades definidas no mapa de acabamentos | Fornecimento e aplicação de pintura com três demãos de tinta aquosa 100% acrílica do tipo NOVATEX HD, ou equivalente, com acabamento a película areada fina, incluindo montagem e desmonte de andaimes, limpeza e raspagem de tintas soltas, regularização das superfícies, uma demão de primário sintético do tipo CIN CINOLITE, ou equivalente, nas paredes exteriores dos blocos, de acordo com as tonalidades definidas no mapa de acabamentos | Fornecimento e aplicação de pintura com três demãos de tinta aquosa 100% acrílica do tipo NOVATEX HD, ou equivalente, com acabamento a película areada fina, incluindo montagem e desmonte de andaimes, limpeza e raspagem de tintas soltas, regularização das superfícies, uma demão de primário sintético do tipo CIN CINOLITE, ou equivalente, nas paredes exteriores dos blocos, de acordo com as tonalidades definidas no mapa de acabamentos | Fornecimento e aplicação de pintura com três demãos de tinta aquosa 100% acrílica do tipo NOVATEX HD, ou equivalente, com acabamento a película areada fina, incluindo montagem e desmonte de andaimes, limpeza e raspagem de tintas soltas, regularização das superfícies, uma demão de primário sintético do tipo CIN CINOLITE, ou equivalente, nas paredes exteriores dos blocos, de acordo com as tonalidades definidas no mapa de acabamentos | Fornecimento e aplicação de pintura com três demãos de tinta aquosa 100% acrílica do tipo NOVATEX HD, ou equivalente, com acabamento a película areada fina, incluindo montagem e desmonte de andaimes, limpeza e raspagem de tintas soltas, regularização das superfícies, uma demão de primário sintético do tipo CIN CINOLITE, ou equivalente, nas paredes exteriores dos blocos, de acordo com as tonalidades definidas no mapa de acabamentos | Fornecimento e aplicação de pintura com três demãos de tinta aquosa 100% acrílica do tipo NOVATEX HD, ou equivalente, com acabamento a película areada fina, incluindo montagem e desmonte de andaimes, limpeza e raspagem de tintas soltas, regularização das superfícies, uma demão de primário sintético do tipo CIN CINOLITE, ou equivalente, nas paredes exteriores dos blocos, de acordo com as tonalidades definidas no mapa de acabamentos | Fornecimento e aplicação de pintura com três demãos de tinta aquosa 100% acrílica do tipo NOVATEX HD, ou equivalente, com acabamento a película areada fina, incluindo montagem e desmonte de andaimes, limpeza e raspagem de tintas soltas, regularização das superfícies, uma demão de primário sintético do tipo CIN CINOLITE, ou equivalente, nas paredes exteriores dos blocos, de acordo com as tonalidades definidas no mapa de acabamentos | Fornecimento e aplicação de pintura com três demãos de tinta aquosa 100% acrílica do tipo NOVATEX HD, ou equivalente, com acabamento a película areada fina, incluindo montagem e desmonte de andaimes, limpeza e raspagem de tintas soltas, regularização das superfícies, uma demão de primário sintético do tipo CIN CINOLITE, ou equivalente, nas paredes exteriores dos blocos, de acordo com as tonalidades definidas no mapa de acabamentos | Fornecimento e aplicação de pintura com três demãos de tinta aquosa 100% acrílica do tipo NOVATEX HD, ou equivalente, com acabamento a película areada fina, incluindo montagem e desmonte de andaimes, limpeza e raspagem de tintas soltas, regularização das superfícies, uma demão de primário sintético do tipo CIN CINOLITE, ou equivalente, nas paredes exteriores dos blocos, de acordo com as tonalidades definidas no mapa de acabamentos | Fornecimento e aplicação de pintura com três demãos de tinta aquosa 100% acrílica do tipo NOVATEX HD, ou equivalente, com acabamento a película areada fina, incluindo montagem e desmonte de andaimes, limpeza e raspagem de tintas soltas, regularização das superfícies, uma demão de primário sintético do tipo CIN CINOLITE, ou equivalente, nas paredes exteriores dos blocos, de acordo com as tonalidades definidas no mapa de acabamentos | Fornecimento e aplicação de pintura com três demãos de tinta aquosa 100% acrílica do tipo NOVATEX HD, ou equivalente, com acabamento a película areada fina, incluindo montagem e desmonte de andaimes, limpeza e raspagem de tintas soltas, regularização das superfícies, uma demão de primário sintético do tipo CIN CINOLITE, ou equivalente, nas paredes exteriores dos blocos, de acordo com as tonalidades definidas no mapa de acabamentos | Fornecimento e aplicação de pintura com três demãos de tinta aquosa 100% acrílica do tipo NOVATEX HD, ou equivalente, com acabamento a película areada fina, incluindo montagem e desmonte de andaimes, limpeza e raspagem de tintas soltas, regularização das superfícies, uma demão de primário sintético do tipo CIN CINOLITE, ou equivalente, nas paredes exteriores dos blocos, de acordo com as tonalidades definidas no mapa de acabamentos | Fornecimento e aplicação de pintura com três demãos de tinta aquosa 100% acrílica do tipo NOVATEX HD, ou equivalente, com acabamento a película areada fina, incluindo montagem e desmonte de andaimes, limpeza e raspagem de tintas soltas, regularização das superfícies, uma demão de primário sintético do tipo CIN CINOLITE, ou equivalente, nas paredes exteriores dos blocos, de acordo com as tonalidades definidas no mapa de acabamentos | Fornecimento e aplicação de pintura com três demãos de tinta aquosa 100% acrílica do tipo NOVATEX HD, ou equivalente, com acabamento a película areada fina, incluindo montagem e desmonte de andaimes, limpeza e raspagem de tintas soltas, regularização das superfícies, uma demão de primário sintético do tipo CIN CINOLITE, ou equivalente, nas paredes exteriores dos blocos, de acordo com as tonalidades definidas no mapa de acabamentos | Fornecimento e aplicação de pintura com três demãos de tinta aquosa 100% acrílica do tipo NOVATEX HD, ou equivalente, com acabamento a película areada fina, incluindo montagem e desmonte de andaimes, limpeza e raspagem de tintas soltas, regularização das superfícies, uma demão de primário sintético do tipo CIN CINOLITE, ou equivalente, nas paredes exteriores dos blocos, de acordo com as tonalidades definidas no mapa de acabamentos | Fornecimento e aplicação de pintura com três demãos de tinta aquosa 100% acrílica do tipo NOVATEX HD, ou equivalente, com acabamento a película areada fina, incluindo montagem e desmonte de andaimes, limpeza e raspagem de tintas soltas, regularização das superfícies, uma demão de primário sintético do tipo CIN CINOLITE, ou equivalente, nas paredes exteriores dos blocos, de acordo com as tonalidades definidas no mapa de acabamentos | Fornecimento e aplicação de pintura com três demãos de tinta aquosa 100% acrílica do tipo NOVATEX HD, ou equivalente, com acabamento a película areada fina, incluindo montagem e desmonte de andaimes, limpeza e raspagem de tintas soltas, regularização das superfícies, uma demão de primário sintético do tipo CIN CINOLITE, ou equivalente, nas paredes exteriores dos blocos, de acordo com as tonalidades definidas no mapa de acabamentos | Fornecimento e aplicação de pintura com três demãos de tinta aquosa 100% acrílica do tipo NOVATEX HD, ou equivalente, com acabamento a película areada fina, incluindo montagem e desmonte de andaimes, limpeza e raspagem de tintas soltas, regularização das superfícies, uma demão de primário sintético do tipo CIN CINOLITE, ou equivalente, nas paredes exteriores dos blocos, de acordo com as tonalidades definidas no mapa de acabamentos | Fornecimento e aplicação de pintura com três demãos de tinta aquosa 100% acrílica do tipo NOVATEX HD, ou equivalente, com acabamento a película areada fina, incluindo montagem e desmonte de andaimes, limpeza e raspagem de tintas soltas, regularização das superfícies, uma demão de primário sintético do tipo CIN CINOLITE, ou equivalente, nas paredes exteriores dos blocos, de acordo com as tonalidades definidas no mapa de acabamentos | Fornecimento e aplicação de pintura com três demãos de tinta aquosa 100% acrílica do tipo NOVATEX HD, ou equivalente, com acabamento a película areada fina, incluindo montagem e desmonte de andaimes, limpeza e raspagem de tintas soltas, regularização das superfícies, uma demão de primário sintético do tipo CIN CINOLITE, ou equivalente, nas paredes exteriores dos blocos, de acordo com as tonalidades definidas no mapa de acabamentos | Fornecimento e aplicação de pintura com três demãos de tinta aquosa 100% acrílica do tipo NOVATEX HD, ou equivalente, com acabamento a película areada fina, incluindo montagem e desmonte de andaimes, limpeza e raspagem de tintas soltas, regularização das superfícies, uma demão de primário sintético do tipo CIN CINOLITE, ou equivalente, nas paredes exteriores dos blocos, de acordo com as tonalidades definidas no mapa de acabamentos | Fornecimento e aplicação de pintura com três demãos de tinta aquosa 100% acrílica do tipo NOVATEX HD, ou equivalente, com acabamento a película areada fina, incluindo montagem e desmonte de andaimes, limpeza e raspagem de tintas soltas, regularização das superfícies, uma demão de primário sintético do tipo CIN CINOLITE, ou equivalente, nas paredes exteriores dos blocos, de acordo com as tonalidades definidas no mapa de acabamentos | Fornecimento e aplicação de pintura com três demãos de tinta aquosa 100% acrílica do tipo NOVATEX HD, ou equivalente, com acabamento a película areada fina, incluindo montagem e desmonte de andaimes, limpeza e raspagem de tintas soltas, regularização das superfícies, uma demão de primário sintético do tipo CIN CINOLITE, ou equivalente, nas paredes exteriores dos blocos, de acordo com as tonalidades definidas no mapa de acabamentos | Fornecimento e aplicação de pintura com três demãos de tinta aquosa 100% acrílica do tipo NOVATEX HD, ou equivalente, com acabamento a película areada fina, incluindo montagem e desmonte de andaimes, limpeza e raspagem de tintas soltas, regularização das superfícies, uma demão de primário sintético do tipo CIN CINOLITE, ou equivalente, nas paredes exteriores dos blocos, de acordo com as tonalidades definidas no mapa de acabamentos | Fornecimento e aplicação de pintura com três demãos de tinta aquosa 100% acrílica do tipo NOVATEX HD, ou equivalente, com acabamento a película areada fina, incluindo montagem e desmonte de andaimes, limpeza e raspagem de tintas soltas, regularização das superfícies, uma demão de primário sintético do tipo CIN CINOLITE, ou equivalente, nas paredes exteriores dos blocos, de acordo com as tonalidades definidas no mapa de acabamentos | Fornecimento e aplicação de pintura com três demãos de tinta aquosa 100% acrílica do tipo NOVATEX HD, ou equivalente, com acabamento a película areada fina, incluindo montagem e desmonte de andaimes, limpeza e raspagem de tintas soltas, regularização das superfícies, uma demão de primário sintético do tipo CIN CINOLITE, ou equivalente, nas paredes exteriores dos blocos, de acordo com as tonalidades definidas no mapa de acabamentos | Fornecimento e aplicação de pintura com três demãos de tinta aquosa 100% acrílica do tipo NOVATEX HD, ou equivalente, com acabamento a película areada fina, incluindo montagem e desmonte de andaimes, limpeza e raspagem de tintas soltas, regularização das superfícies, uma demão de primário sintético do tipo CIN CINOLITE, ou equivalente, nas paredes exteriores dos blocos, de acordo com as tonalidades definidas no mapa de acabamentos | Fornecimento e aplicação de pintura com três demãos de tinta aquosa 100% acrílica do tipo NOVATEX HD, ou equivalente, com acabamento a película areada fina, incluindo montagem e desmonte de andaimes, limpeza e raspagem de tintas soltas, regularização das superfícies, uma demão de primário sintético do tipo CIN CINOLITE, ou equivalente, nas paredes exteriores dos blocos, de acordo com as tonalidades definidas no mapa de acabamentos | Fornecimento e aplicação de pintura com três demãos de tinta aquosa 100% acrílica do tipo NOVATEX HD, ou equivalente, com acabamento a película areada fina, incluindo montagem e desmonte de andaimes, limpeza e raspagem de tintas soltas, regularização das superfícies, uma demão de primário sintético do tipo CIN CINOLITE, ou equivalente, nas paredes exteriores dos blocos, de acordo com as tonalidades definidas no mapa de acabamentos | Fornecimento e aplicação de pintura com três demãos de tinta aquosa 100% acrílica do tipo NOVATEX HD, ou equivalente, com acabamento a película areada fina, incluindo montagem e desmonte de andaimes, limpeza e raspagem de tintas soltas, regularização das superfícies, uma demão de primário sintético do tipo CIN CINOLITE, ou equivalente, nas paredes exteriores dos blocos, de acordo com as tonalidades definidas no mapa de acabamentos | Fornecimento e aplicação de pintura com três demãos de tinta aquosa 100% acrílica do tipo NOVATEX HD, ou equivalente, com acabamento a película areada fina, incluindo montagem e desmonte de andaimes, limpeza e raspagem de tintas soltas, regularização das superfícies, uma demão de primário sintético do tipo CIN CINOLITE, ou equivalente, nas paredes exteriores dos blocos, de acordo com as tonalidades definidas no mapa de acabamentos | Fornecimento e aplicação de pintura com três demãos de tinta aquosa 100% acrílica do tipo NOVATEX HD, ou equivalente, com acabamento a película areada fina, incluindo montagem e desmonte de andaimes, limpeza e raspagem de tintas soltas, regularização das superfícies, uma demão de primário sintético do tipo CIN CINOLITE, ou equivalente, nas paredes exteriores dos blocos, de acordo com as tonalidades definidas no mapa de acabamentos | Fornecimento e aplicação de pintura com três demãos de tinta aquosa 100% acrílica do tipo NOVATEX HD, ou equivalente, com acabamento a película areada fina, incluindo montagem e desmonte de andaimes, limpeza e raspagem de tintas soltas, regularização das superfícies, uma demão de primário sintético do tipo CIN CINOLITE, ou equivalente, nas paredes exteriores dos blocos, de acordo com as tonalidades definidas no mapa de acabamentos | Fornecimento e aplicação de pintura com três demãos de tinta aquosa 100% acrílica do tipo NOVATEX HD, ou equivalente, com acabamento a película areada fina, incluindo montagem e desmonte de andaimes, limpeza e raspagem de tintas soltas, regularização das superfícies, uma demão de primário sintético do tipo CIN CINOLITE, ou equivalente, nas paredes exteriores dos blocos, de acordo com as tonalidades definidas no mapa de acabamentos | Fornecimento e aplicação de pintura com três demãos de tinta aquosa 100% acrílica do tipo NOVATEX HD, ou equivalente, com acabamento a película areada fina, incluindo montagem e desmonte de andaimes, limpeza e raspagem de tintas soltas, regularização das superfícies, uma demão de primário sintético do tipo CIN CINOLITE, ou equivalente, nas paredes exteriores dos blocos, de acordo com as tonalidades definidas no mapa de acabamentos | Fornecimento e aplicação de pintura com três demãos de tinta aquosa 100% acrílica do tipo NOVATEX HD, ou equivalente, com acabamento a película areada fina, incluindo montagem e desmonte de andaimes, limpeza e raspagem de tintas soltas, regularização das superfícies, uma demão de primário sintético do tipo CIN CINOLITE, ou equivalente, nas paredes exteriores dos blocos, de acordo com as tonalidades definidas no mapa de acabamentos | Fornecimento e aplicação de pintura com três demãos de tinta aquosa 100% acrílica do tipo NOVATEX HD, ou equivalente, com acabamento a película areada fina, incluindo montagem e desmonte de andaimes, limpeza e raspagem de tintas soltas, regularização das superfícies, uma demão de primário sintético do tipo CIN CINOLITE, ou equivalente, nas paredes exteriores dos blocos, de acordo com as tonalidades definidas no mapa de acabamentos | Fornecimento e aplicação de pintura com três demãos de tinta aquosa 100% acrílica do tipo NOVATEX HD, ou equivalente, com acabamento a película areada fina, incluindo montagem e desmonte de andaimes, limpeza e raspagem de tintas soltas, regularização das superfícies, uma demão de primário sintético do tipo CIN CINOLITE, ou equivalente, nas paredes exteriores dos blocos, de acordo com as tonalidades definidas no mapa de acabamentos | Fornecimento e aplicação de pintura com três demãos de tinta aquosa 100% acrílica do tipo NOVATEX HD, ou equivalente, com acabamento a película areada fina, incluindo montagem e desmonte de andaimes, limpeza e raspagem de tintas soltas, regularização das superfícies, uma demão de primário sintético do tipo CIN CINOLITE, ou equivalente, nas paredes exteriores dos blocos, de acordo com as tonalidades definidas no mapa de acabamentos | Fornecimento e aplicação de pintura com três demãos de tinta aquosa 100% acrílica do tipo NOVATEX HD, ou equivalente, com acabamento a película areada fina, incluindo montagem e desmonte de andaimes, limpeza e raspagem de tintas soltas, regularização das superfícies, uma demão de primário sintético do tipo CIN CINOLITE, ou equivalente, nas paredes exteriores dos blocos, de acordo com as tonalidades definidas no mapa de acabamentos | Fornecimento e aplicação de pintura com três demãos de tinta aquosa 100% acrílica do tipo NOVATEX HD, ou equivalente, com acabamento a película areada fina, incluindo montagem e desmonte de andaimes, limpeza e raspagem de tintas soltas, regularização das superfícies, uma demão de primário sintético do tipo CIN CINOLITE, ou equivalente, nas paredes exteriores dos blocos, de acordo com as tonalidades definidas no mapa de acabamentos | Fornecimento e aplicação de pintura com três demãos de tinta aquosa 100% acrílica do tipo NOVATEX HD, ou equivalente, com acabamento a película areada fina, incluindo montagem e desmonte de andaimes, limpeza e raspagem de tintas soltas, regularização das superfícies, uma demão de primário sintético do tipo CIN CINOLITE, ou equivalente, nas paredes exteriores dos blocos, de acordo com as tonalidades definidas no mapa de acabamentos | Fornecimento e aplicação de pintura com três demãos de tinta aquosa 100% acrílica do tipo NOVATEX HD, ou equivalente, com acabamento a película areada fina, incluindo montagem e desmonte de andaimes, limpeza e raspagem de tintas soltas, regularização das superfícies, uma demão de primário sintético do tipo CIN CINOLITE, ou equivalente, nas paredes exteriores dos blocos, de acordo com as tonalidades definidas no mapa de acabamentos | Fornecimento e aplicação de pintura com três demãos de tinta aquosa 100% acrílica do tipo NOVATEX HD, ou equivalente, com acabamento a película areada fina, incluindo montagem e desmonte de andaimes, limpeza e raspagem de tintas soltas, regularização das superfícies, uma demão de primário sintético do tipo CIN CINOLITE, ou equivalente, nas paredes exteriores dos blocos, de acordo com as tonalidades definidas no mapa de acabamentos | Fornecimento e aplicação de pintura com três demãos de tinta aquosa 100% acrílica do tipo NOVATEX HD, ou equivalente, com acabamento a película areada fina, incluindo montagem e desmonte de andaimes, limpeza e raspagem de tintas soltas, regularização das superfícies, uma demão de primário sintético do tipo CIN CINOLITE, ou equivalente, nas paredes exteriores dos blocos, de acordo com as tonalidades definidas no mapa de acabamentos | Fornecimento e aplicação de pintura com três demãos de tinta aquosa 100% acrílica do tipo NOVATEX HD, ou equivalente, com acabamento a película areada fina, incluindo montagem e desmonte de andaimes, limpeza e raspagem de tintas soltas, regularização das superfícies, uma demão de primário sintético do tipo CIN CINOLITE, ou equivalente, nas paredes exteriores dos blocos, de acordo com as tonalidades definidas no mapa de acabamentos | Fornecimento e aplicação de pintura com três demãos de tinta aquosa 100% acrílica do tipo NOVATEX HD, ou equivalente, com acabamento a película areada fina, incluindo montagem e desmonte de andaimes, limpeza e raspagem de tintas soltas, regularização das superfícies, uma demão de primário sintético do tipo CIN CINOLITE, ou equivalente, nas paredes exteriores dos blocos, de acordo com as tonalidades definidas no mapa de acabamentos | Fornecimento e aplicação de pintura com três demãos de tinta aquosa 100% acrílica do tipo NOVATEX HD, ou equivalente, com acabamento a película areada fina, incluindo montagem e desmonte de andaimes, limpeza e raspagem de tintas soltas, regularização das superfícies, uma demão de primário sintético do tipo CIN CINOLITE, ou equivalente, nas paredes exteriores dos blocos, de acordo com as tonalidades definidas no mapa de acabamentos | Fornecimento e aplicação de pintura com três demãos de tinta aquosa 100% acrílica do tipo NOVATEX HD, ou equivalente, com acabamento a película areada fina, incluindo montagem e desmonte de andaimes, limpeza e raspagem de tintas soltas, regularização das superfícies, uma demão de primário sintético do tipo CIN CINOLITE, ou equivalente, nas paredes exteriores dos blocos, de acordo com as tonalidades definidas no mapa de acabamentos | Fornecimento e aplicação de pintura com três demãos de tinta aquosa 100% acrílica do tipo NOVATEX HD, ou equivalente, com acabamento a película areada fina, incluindo montagem e desmonte de andaimes, limpeza e raspagem de tintas soltas, regularização das superfícies, uma demão de primário sintético do tipo CIN CINOLITE, ou equivalente, nas paredes exteriores dos blocos, de acordo com as tonalidades definidas no mapa de acabamentos | Fornecimento e aplicação de pintura com três demãos de tinta aquosa 100% acrílica do tipo NOVATEX HD, ou equivalente, com acabamento a película areada fina, incluindo montagem e desmonte de andaimes, limpeza e raspagem de tintas soltas, regularização das superfícies, uma demão de primário sintético do tipo CIN CINOLITE, ou equivalente, nas paredes exteriores dos blocos, de acordo com as tonalidades definidas no mapa de acabamentos | Fornecimento e aplicação de pintura com três demãos de tinta aquosa 100% acrílica do tipo NOVATEX HD, ou equivalente, com acabamento a película areada fina, incluindo montagem e desmonte de andaimes, limpeza e raspagem de tintas soltas, regularização das superfícies, uma demão de primário sintético do tipo CIN CINOLITE, ou equivalente, nas paredes exteriores dos blocos, de acordo com as tonalidades definidas no mapa de acabamentos | Fornecimento e aplicação de pintura com três demãos de tinta aquosa 100% acrílica do tipo NOVATEX HD, ou equivalente, com acabamento a película areada fina, incluindo montagem e desmonte de andaimes, limpeza e raspagem de tintas soltas, regularização das superfícies, uma demão de primário sintético do tipo CIN CINOLITE, ou equivalente, nas paredes exteriores dos blocos, de acordo com as tonalidades definidas no mapa de acabamentos | Fornecimento e aplicação de pintura com três demãos de tinta aquosa 100% acrílica do tipo NOVATEX HD, ou equivalente, com acabamento a película areada fina, incluindo montagem e desmonte de andaimes, limpeza e raspagem de tintas soltas, regularização das superfícies, uma demão de primário sintético do tipo CIN CINOLITE, ou equivalente, nas paredes exteriores dos blocos, de acordo com as tonalidades definidas no mapa de acabamentos | Fornecimento e aplicação de pintura com três demãos de tinta aquosa 100% acrílica do tipo NOVATEX HD, ou equivalente, com acabamento a película areada fina, incluindo montagem e desmonte de andaimes, limpeza e raspagem de tintas soltas, regularização das superfícies, uma demão de primário sintético do tipo CIN CINOLITE, ou equivalente, nas paredes exteriores dos blocos, de acordo com as tonalidades definidas no mapa de acabamentos | Fornecimento e aplicação de pintura com três demãos de tinta aquosa 100% acrílica do tipo NOVATEX HD, ou equivalente, com acabamento a película areada fina, incluindo montagem e desmonte de andaimes, limpeza e raspagem de tintas soltas, regularização das superfícies, uma demão de primário sintético do tipo CIN CINOLITE, ou equivalente, nas paredes exteriores dos blocos, de acordo com as tonalidades definidas no mapa de acabamentos | Fornecimento e aplicação de pintura com três demãos de tinta aquosa 100% acrílica do tipo NOVATEX HD, ou equivalente, com acabamento a película areada fina, incluindo montagem e desmonte de andaimes, limpeza e raspagem de tintas soltas, regularização das superfícies, uma demão de primário sintético do tipo CIN CINOLITE, ou equivalente, nas paredes exteriores dos blocos, de acordo com as tonalidades definidas no mapa de acabamentos | Fornecimento e aplicação de pintura com três demãos de tinta aquosa 100% acrílica do tipo NOVATEX HD, ou equivalente, com acabamento a película areada fina, incluindo montagem e desmonte de andaimes, limpeza e raspagem de tintas soltas, regularização das superfícies, uma demão de primário sintético do tipo CIN CINOLITE, ou equivalente, nas paredes exteriores dos blocos, de acordo com as tonalidades definidas no mapa de acabamentos | Fornecimento e aplicação de pintura com três demãos de tinta aquosa 100% acrílica do tipo NOVATEX HD, ou equivalente, com acabamento a película areada fina, incluindo montagem e desmonte de andaimes, limpeza e raspagem de tintas soltas, regularização das superfícies, uma demão de primário sintético do tipo CIN CINOLITE, ou equivalente, nas paredes exteriores dos blocos, de acordo com as tonalidades definidas no mapa de acabamentos | Fornecimento e aplicação de pintura com três demãos de tinta aquosa 100% acrílica do tipo NOVATEX HD, ou equivalente, com acabamento a película areada fina, incluindo montagem e desmonte de andaimes, limpeza e raspagem de tintas soltas, regularização das superfícies, uma demão de primário sintético do tipo CIN CINOLITE, ou equivalente, nas paredes exteriores dos blocos, de acordo com as tonalidades definidas no mapa de acabamentos | Fornecimento e aplicação de pintura com três demãos de tinta aquosa 100% acrílica do tipo NOVATEX HD, ou equivalente, com acabamento a película areada fina, incluindo montagem e desmonte de andaimes, limpeza e raspagem de tintas soltas, regularização das superfícies, uma demão de primário sintético do tipo CIN CINOLITE, ou equivalente, nas paredes exteriores dos blocos, de acordo com as tonalidades definidas no mapa de acabamentos | Fornecimento e aplicação de pintura com três demãos de tinta aquosa 100% acrílica do tipo NOVATEX HD, ou equivalente, com acabamento a película areada fina, incluindo montagem e desmonte de andaimes, limpeza e raspagem de tintas soltas, regularização das superfícies, uma demão de primário sintético do tipo CIN CINOLITE, ou equivalente, nas paredes exteriores dos blocos, de acordo com as tonalidades definidas no mapa de acabamentos | Fornecimento e aplicação de pintura com três demãos de tinta aquosa 100% acrílica do tipo NOVATEX HD, ou equivalente, com acabamento a película areada fina, incluindo montagem e desmonte de andaimes, limpeza e raspagem de tintas soltas, regularização das superfícies, uma demão de primário sintético do tipo CIN CINOLITE, ou equivalente, nas paredes exteriores dos blocos, de acordo com as tonalidades definidas no mapa de acabamentos | Fornecimento e aplicação de pintura com três demãos de tinta aquosa 100% acrílica do tipo NOVATEX HD, ou equivalente, com acabamento a película areada fina, incluindo montagem e desmonte de andaimes, limpeza e raspagem de tintas soltas, regularização das superfícies, uma demão de primário sintético do tipo CIN CINOLITE, ou equivalente, nas paredes exteriores dos blocos, de acordo com as tonalidades definidas no mapa de acabamentos | Fornecimento e aplicação de pintura com três demãos de tinta aquosa 100% acrílica do tipo NOVATEX HD, ou equivalente, com acabamento a película areada fina, incluindo montagem e desmonte de andaimes, limpeza e raspagem de tintas soltas, regularização das superfícies, uma demão de primário sintético do tipo CIN CINOLITE, ou equivalente, nas paredes exteriores dos blocos, de acordo com as tonalidades definidas no mapa de acabamentos | Fornecimento e aplicação de pintura com três demãos de tinta aquosa 100% acrílica do tipo NOVATEX HD, ou equivalente, com acabamento a película areada fina, incluindo montagem e desmonte de andaimes, limpeza e raspagem de tintas soltas, regularização das superfícies, uma demão de primário sintético do tipo CIN CINOLITE, ou equivalente, nas paredes exteriores dos blocos, de acordo com as tonalidades definidas no mapa de acabamentos | Fornecimento e aplicação de pintura com três demãos de tinta aquosa 100% acrílica do tipo NOVATEX HD, ou equivalente, com acabamento a película areada fina, incluindo montagem e desmonte de andaimes, limpeza e raspagem de tintas soltas, regularização das superfícies, uma demão de primário sintético do tipo CIN CINOLITE, ou equivalente, nas paredes exteriores dos blocos, de acordo com as tonalidades definidas no mapa de acabamentos | Fornecimento e aplicação de pintura com três demãos de tinta aquosa 100% acrílica do tipo NOVATEX HD, ou equivalente, com acabamento a película areada fina, incluindo montagem e desmonte de andaimes, limpeza e raspagem de tintas soltas, regularização das superfícies, uma demão de primário sintético do tipo CIN CINOLITE, ou equivalente, nas paredes exteriores dos blocos, de acordo com as tonalidades definidas no mapa de acabamentos | Fornecimento e aplicação de pintura com três demãos de tinta aquosa 100% acrílica do tipo NOVATEX HD, ou equivalente, com acabamento a película areada fina, incluindo montagem e desmonte de andaimes, limpeza e raspagem de tintas soltas, regularização das superfícies, uma demão de primário sintético do tipo CIN CINOLITE, ou equivalente, nas paredes exteriores dos blocos, de acordo com as tonalidades definidas no mapa de acabamentos | Fornecimento e aplicação de pintura com três demãos de tinta aquosa 100% acrílica do tipo NOVATEX HD, ou equivalente, com acabamento a película areada fina, incluindo montagem e desmonte de andaimes, limpeza e raspagem de tintas soltas, regularização das superfícies, uma demão de primário sintético do tipo CIN CINOLITE, ou equivalente, nas paredes exteriores dos blocos, de acordo com as tonalidades definidas no mapa de acabamentos | Fornecimento e aplicação de pintura com três demãos de tinta aquosa 100% acrílica do tipo NOVATEX HD, ou equivalente, com acabamento a película areada fina, incluindo montagem e desmonte de andaimes, limpeza e raspagem de tintas soltas, regularização das superfícies, uma demão de primário sintético do tipo CIN CINOLITE, ou equivalente, nas paredes exteriores dos blocos, de acordo com as tonalidades definidas no mapa de acabamentos | Fornecimento e aplicação de pintura com três demãos de tinta aquosa 100% acrílica do tipo NOVATEX HD, ou equivalente, com acabamento a película areada fina, incluindo montagem e desmonte de andaimes, limpeza e raspagem de tintas soltas, regularização das superfícies, uma demão de primário sintético do tipo CIN CINOLITE, ou equivalente, nas paredes exteriores dos blocos, de acordo com as tonalidades definidas no mapa de acabamentos | Fornecimento e aplicação de pintura com três demãos de tinta aquosa 100% acrílica do tipo NOVATEX HD, ou equivalente, com acabamento a película areada fina, incluindo montagem e desmonte de andaimes, limpeza e raspagem de tintas soltas, regularização das superfícies, uma demão de primário sintético do tipo CIN CINOLITE, ou equivalente, nas paredes exteriores dos blocos, de acordo com as tonalidades definidas no mapa de acabamentos | Fornecimento e aplicação de pintura com três demãos de tinta aquosa 100% acrílica do tipo NOVATEX HD, ou equivalente, com acabamento a película areada fina, incluindo montagem e desmonte de andaimes, limpeza e raspagem de tintas soltas, regularização das superfícies, uma demão de primário sintético do tipo CIN CINOLITE, ou equivalente, nas paredes exteriores dos blocos, de acordo com as tonalidades definidas no mapa de acabamentos | Fornecimento e aplicação de pintura com três demãos de tinta aquosa 100% acrílica do tipo NOVATEX HD, ou equivalente, com acabamento a película areada fina, incluindo montagem e desmonte de andaimes, limpeza e raspagem de tintas soltas, regularização das superfícies, uma demão de primário sintético do tipo CIN CINOLITE, ou equivalente, nas paredes exteriores dos blocos, de acordo com as tonalidades definidas no mapa de acabamentos | Fornecimento e aplicação de pintura com três demãos de tinta aquosa 100% acrílica do tipo NOVATEX HD, ou equivalente, com acabamento a película areada fina, incluindo montagem e desmonte de andaimes, limpeza e raspagem de tintas soltas, regularização das superfícies, uma demão de primário sintético do tipo CIN CINOLITE, ou equivalente, nas paredes exteriores dos blocos, de acordo com as tonalidades definidas no mapa de acabamentos | Fornecimento e aplicação de pintura com três demãos de tinta aquosa 100% acrílica do tipo NOVATEX HD, ou equivalente, com acabamento a película areada fina, incluindo montagem e desmonte de andaimes, limpeza e raspagem de tintas soltas, regularização das superfícies, uma demão de primário sintético do tipo CIN CINOLITE, ou equivalente, nas paredes exteriores dos blocos, de acordo com as tonalidades definidas no mapa de acabamentos | Fornecimento e aplicação de pintura com três demãos de tinta aquosa 100% acrílica do tipo NOVATEX HD, ou equivalente, com acabamento a película areada fina, incluindo montagem e desmonte de andaimes, limpeza e raspagem de tintas soltas, regularização das superfícies, uma demão de primário sintético do tipo CIN CINOLITE, ou equivalente, nas paredes exteriores dos blocos, de acordo com as tonalidades definidas no mapa de acabamentos | Fornecimento e aplicação de pintura com três demãos de tinta aquosa 100% acrílica do tipo NOVATEX HD, ou equivalente, com acabamento a película areada fina, incluindo montagem e desmonte de andaimes, limpeza e raspagem de tintas soltas, regularização das superfícies, uma demão de primário sintético do tipo CIN CINOLITE, ou equivalente, nas paredes exteriores dos blocos, de acordo com as tonalidades definidas no mapa de acabamentos | Fornecimento e aplicação de pintura com três demãos de tinta aquosa 100% acrílica do tipo NOVATEX HD, ou equivalente, com acabamento a película areada fina, incluindo montagem e desmonte de andaimes, limpeza e raspagem de tintas soltas, regularização das superfícies, uma demão de primário sintético do tipo CIN CINOLITE, ou equivalente, nas paredes exteriores dos blocos, de acordo com as tonalidades definidas no mapa de acabamentos | Fornecimento e aplicação de pintura com três demãos de tinta aquosa 100% acrílica do tipo NOVATEX HD, ou equivalente, com acabamento a película areada fina, incluindo montagem e desmonte de andaimes, limpeza e raspagem de tintas soltas, regularização das superfícies, uma demão de primário sintético do tipo CIN CINOLITE, ou equivalente, nas paredes exteriores dos blocos, de acordo com as tonalidades definidas no mapa de acabamentos | Fornecimento e aplicação de pintura com três demãos de tinta aquosa 100% acrílica do tipo NOVATEX HD, ou equivalente, com acabamento a película areada fina, incluindo montagem e desmonte de andaimes, limpeza e raspagem de tintas soltas, regularização das superfícies, uma demão de primário sintético do tipo CIN CINOLITE, ou equivalente, nas paredes exteriores dos blocos, de acordo com as tonalidades definidas no mapa de acabamentos | Fornecimento e aplicação de pintura com três demãos de tinta aquosa 100% acrílica do tipo NOVATEX HD, ou equivalente, com acabamento a película areada fina, incluindo montagem e desmonte de andaimes, limpeza e raspagem de tintas soltas, regularização das superfícies, uma demão de primário sintético do tipo CIN CINOLITE, ou equivalente, nas paredes exteriores dos blocos, de acordo com as tonalidades definidas no mapa de acabamentos | Fornecimento e aplicação de pintura com três demãos de tinta aquosa 100% acrílica do tipo NOVATEX HD, ou equivalente, com acabamento a película areada fina, incluindo montagem e desmonte de andaimes, limpeza e raspagem de tintas soltas, regularização das superfícies, uma demão de primário sintético do tipo CIN CINOLITE, ou equivalente, nas paredes exteriores dos blocos, de acordo com as tonalidades definidas no mapa de acabamentos | Fornecimento e aplicação de pintura com três demãos de tinta aquosa 100% acrílica do tipo NOVATEX HD, ou equivalente, com acabamento a película areada fina, incluindo montagem e desmonte de andaimes, limpeza e raspagem de tintas soltas, regularização das superfícies, uma demão de primário sintético do tipo CIN CINOLITE, ou equivalente, nas paredes exteriores dos blocos, de acordo com as tonalidades definidas no mapa de acabamentos | Fornecimento e aplicação de pintura com três demãos de tinta aquosa 100% acrílica do tipo NOVATEX HD, ou equivalente, com acabamento a película areada fina, incluindo montagem e desmonte de andaimes, limpeza e raspagem de tintas soltas, regularização das superfícies, uma demão de primário sintético do tipo CIN CINOLITE, ou equivalente, nas paredes exteriores dos blocos, de acordo com as tonalidades definidas no mapa de acabamentos | Fornecimento e aplicação de pintura com três demãos de tinta aquosa 100% acrílica do tipo NOVATEX HD, ou equivalente, com acabamento a película areada fina, incluindo montagem e desmonte de andaimes, limpeza e raspagem de tintas soltas, regularização das superfícies, uma demão de primário sintético do tipo CIN CINOLITE, ou equivalente, nas paredes exteriores dos blocos, de acordo com as tonalidades definidas no mapa de acabamentos | Fornecimento e aplicação de pintura com três demãos de tinta aquosa 100% acrílica do tipo NOVATEX HD, ou equivalente, com acabamento a película areada fina, incluindo montagem e desmonte de andaimes, limpeza e raspagem de tintas soltas, regularização das superfícies, uma demão de primário sintético do tipo CIN CINOLITE, ou equivalente, nas paredes exteriores dos blocos, de acordo com as tonalidades definidas no mapa de acabamentos | Fornecimento e aplicação de pintura com três demãos de tinta aquosa 100% acrílica do tipo NOVATEX HD, ou equivalente, com acabamento a película areada fina, incluindo montagem e desmonte de andaimes, limpeza e raspagem de tintas soltas, regularização das superfícies, uma demão de primário sintético do tipo CIN CINOLITE, ou equivalente, nas paredes exteriores dos blocos, de acordo com as tonalidades definidas no mapa de acabamentos | Fornecimento e aplicação de pintura com três demãos de tinta aquosa 100% acrílica do tipo NOVATEX HD, ou equivalente, com acabamento a película areada fina, incluindo montagem e desmonte de andaimes, limpeza e raspagem de tintas soltas, regularização das superfícies, uma demão de primário sintético do tipo CIN CINOLITE, ou equivalente, nas paredes exteriores dos blocos, de acordo com as tonalidades definidas no mapa de acabamentos | Fornecimento e aplicação de pintura com três demãos de tinta aquosa 100% acrílica do tipo NOVATEX HD, ou equivalente, com acabamento a película areada fina, incluindo montagem e desmonte de andaimes, limpeza e raspagem de tintas soltas, regularização das superfícies, uma demão de primário sintético do tipo CIN CINOLITE, ou equivalente, nas paredes exteriores dos blocos, de acordo com as tonalidades definidas no mapa de acabamentos | Fornecimento e aplicação de pintura com três demãos de tinta aquosa 100% acrílica do tipo NOVATEX HD, ou equivalente, com acabamento a película areada fina, incluindo montagem e desmonte de andaimes, limpeza e raspagem de tintas soltas, regularização das superfícies, uma demão de primário sintético do tipo CIN CINOLITE, ou equivalente, nas paredes exteriores dos blocos, de acordo com as tonalidades definidas no mapa de acabamentos | Fornecimento e aplicação de pintura com três demãos de tinta aquosa 100% acrílica do tipo NOVATEX HD, ou equivalente, com acabamento a película areada fina, incluindo montagem e desmonte de andaimes, limpeza e raspagem de tintas soltas, regularização das superfícies, uma demão de primário sintético do tipo CIN CINOLITE, ou equivalente, nas paredes exteriores dos blocos, de acordo com as tonalidades definidas no mapa de acabamentos | Fornecimento e aplicação de pintura com três demãos de tinta aquosa 100% acrílica do tipo NOVATEX HD, ou equivalente, com acabamento a película areada fina, incluindo montagem e desmonte de andaimes, limpeza e raspagem de tintas soltas, regularização das superfícies, uma demão de primário sintético do tipo CIN CINOLITE, ou equivalente, nas paredes exteriores dos blocos, de acordo com as tonalidades definidas no mapa de acabamentos | Fornecimento e aplicação de pintura com três demãos de tinta aquosa 100% acrílica do tipo NOVATEX HD, ou equivalente, com acabamento a película areada fina, incluindo montagem e desmonte de andaimes, limpeza e raspagem de tintas soltas, regularização das superfícies, uma demão de primário sintético do tipo CIN CINOLITE, ou equivalente, nas paredes exteriores dos blocos, de acordo com as tonalidades definidas no mapa de acabamentos | Fornecimento e aplicação de pintura com três demãos de tinta aquosa 100% acrílica do tipo NOVATEX HD, ou equivalente, com acabamento a película areada fina, incluindo montagem e desmonte de andaimes, limpeza e raspagem de tintas soltas, regularização das superfícies, uma demão de primário sintético do tipo CIN CINOLITE, ou equivalente, nas paredes exteriores dos blocos, de acordo com as tonalidades definidas no mapa de acabamentos | Fornecimento e aplicação de pintura com três demãos de tinta aquosa 100% acrílica do tipo NOVATEX HD, ou equivalente, com acabamento a película areada fina, incluindo montagem e desmonte de andaimes, limpeza e raspagem de tintas soltas, regularização das superfícies, uma demão de primário sintético do tipo CIN CINOLITE, ou equivalente, nas paredes exteriores dos blocos, de acordo com as tonalidades definidas no mapa de acabamentos | Fornecimento e aplicação de pintura com três demãos de tinta aquosa 100% acrílica do tipo NOVATEX HD, ou equivalente, com acabamento a película areada fina, incluindo montagem e desmonte de andaimes, limpeza e raspagem de tintas soltas, regularização das superfícies, uma demão de primário sintético do tipo CIN CINOLITE, ou equivalente, nas paredes exteriores dos blocos, de acordo com as tonalidades definidas no mapa de acabamentos | Fornecimento e aplicação de pintura com três demãos de tinta aquosa 100% acrílica do tipo NOVATEX HD, ou equivalente, com acabamento a película areada fina, incluindo montagem e desmonte de andaimes, limpeza e raspagem de tintas soltas, regularização das superfícies, uma demão de primário sintético do tipo CIN CINOLITE, ou equivalente, nas paredes exteriores dos blocos, de acordo com as tonalidades definidas no mapa de acabamentos | Fornecimento e aplicação de pintura com três demãos de tinta aquosa 100% acrílica do tipo NOVATEX HD, ou equivalente, com acabamento a película areada fina, incluindo montagem e desmonte de andaimes, limpeza e raspagem de tintas soltas, regularização das superfícies, uma demão de primário sintético do tipo CIN CINOLITE, ou equivalente, nas paredes exteriores dos blocos, de acordo com as tonalidades definidas no mapa de acabamentos | Fornecimento e aplicação de pintura com três demãos de tinta aquosa 100% acrílica do tipo NOVATEX HD, ou equivalente, com acabamento a película areada fina, incluindo montagem e desmonte de andaimes, limpeza e raspagem de tintas soltas, regularização das superfícies, uma demão de primário sintético do tipo CIN CINOLITE, ou equivalente, nas paredes exteriores dos blocos, de acordo com as tonalidades definidas no mapa de acabamentos | Fornecimento e aplicação de pintura com três demãos de tinta aquosa 100% acrílica do tipo NOVATEX HD, ou equivalente, com acabamento a película areada fina, incluindo montagem e desmonte de andaimes, limpeza e raspagem de tintas soltas, regularização das superfícies, uma demão de primário sintético do tipo CIN CINOLITE, ou equivalente, nas paredes exteriores dos blocos, de acordo com as tonalidades definidas no mapa de acabamentos | Fornecimento e aplicação de pintura com três demãos de tinta aquosa 100% acrílica do tipo NOVATEX HD, ou equivalente, com acabamento a película areada fina, incluindo montagem e desmonte de andaimes, limpeza e raspagem de tintas soltas, regularização das superfícies, uma demão de primário sintético do tipo CIN CINOLITE, ou equivalente, nas paredes exteriores dos blocos, de acordo com as tonalidades definidas no mapa de acabamentos | Fornecimento e aplicação de pintura com três demãos de tinta aquosa 100% acrílica do tipo NOVATEX HD, ou equivalente, com acabamento a película areada fina, incluindo montagem e desmonte de andaimes, limpeza e raspagem de tintas soltas, regularização das superfícies, uma demão de primário sintético do tipo CIN CINOLITE, ou equivalente, nas paredes exteriores dos blocos, de acordo com as tonalidades definidas no mapa de acabamentos | Fornecimento e aplicação de pintura com três demãos de tinta aquosa 100% acrílica do tipo NOVATEX HD, ou equivalente, com acabamento a película areada fina, incluindo montagem e desmonte de andaimes, limpeza e raspagem de tintas soltas, regularização das superfícies, uma demão de primário sintético do tipo CIN CINOLITE, ou equivalente, nas paredes exteriores dos blocos, de acordo com as tonalidades definidas no mapa de acabamentos | Fornecimento e aplicação de pintura com três demãos de tinta aquosa 100% acrílica do tipo NOVATEX HD, ou equivalente, com acabamento a película areada fina, incluindo montagem e desmonte de andaimes, limpeza e raspagem de tintas soltas, regularização das superfícies, uma demão de primário sintético do tipo CIN CINOLITE, ou equivalente, nas paredes exteriores dos blocos, de acordo com as tonalidades definidas no mapa de acabamentos | Fornecimento e aplicação de pintura com três demãos de tinta aquosa 100% acrílica do tipo NOVATEX HD, ou equivalente, com acabamento a película areada fina, incluindo montagem e desmonte de andaimes, limpeza e raspagem de tintas soltas, regularização das superfícies, uma demão de primário sintético do tipo CIN CINOLITE, ou equivalente, nas paredes exteriores dos blocos, de acordo com as tonalidades definidas no mapa de acabamentos | Fornecimento e aplicação de pintura com três demãos de tinta aquosa 100% acrílica do tipo NOVATEX HD, ou equivalente, com acabamento a película areada fina, incluindo montagem e desmonte de andaimes, limpeza e raspagem de tintas soltas, regularização das superfícies, uma demão de primário sintético do tipo CIN CINOLITE, ou equivalente, nas paredes exteriores dos blocos, de acordo com as tonalidades definidas no mapa de acabamentos | Fornecimento e aplicação de pintura com três demãos de tinta aquosa 100% acrílica do tipo NOVATEX HD, ou equivalente, com acabamento a película areada fina, incluindo montagem e desmonte de andaimes, limpeza e raspagem de tintas soltas, regularização das superfícies, uma demão de primário sintético do tipo CIN CINOLITE, ou equivalente, nas paredes exteriores dos blocos, de acordo com as tonalidades definidas no mapa de acabamentos | Fornecimento e aplicação de pintura com três demãos de tinta aquosa 100% acrílica do tipo NOVATEX HD, ou equivalente, com acabamento a película areada fina, incluindo montagem e desmonte de andaimes, limpeza e raspagem de tintas soltas, regularização das superfícies, uma demão de primário sintético do tipo CIN CINOLITE, ou equivalente, nas paredes exteriores dos blocos, de acordo com as tonalidades definidas no mapa de acabamentos | Fornecimento e aplicação de pintura com três demãos de tinta aquosa 100% acrílica do tipo NOVATEX HD, ou equivalente, com acabamento a película areada fina, incluindo montagem e desmonte de andaimes, limpeza e raspagem de tintas soltas, regularização das superfícies, uma demão de primário sintético do tipo CIN CINOLITE, ou equivalente, nas paredes exteriores dos blocos, de acordo com as tonalidades definidas no mapa de acabamentos | Fornecimento e aplicação de pintura com três demãos de tinta aquosa 100% acrílica do tipo NOVATEX HD, ou equivalente, com acabamento a película areada fina, incluindo montagem e desmonte de andaimes, limpeza e raspagem de tintas soltas, regularização das superfícies, uma demão de primário sintético do tipo CIN CINOLITE, ou equivalente, nas paredes exteriores dos blocos, de acordo com as tonalidades definidas no mapa de acabamentos | Fornecimento e aplicação de pintura com três demãos de tinta aquosa 100% acrílica do tipo NOVATEX HD, ou equivalente, com acabamento a película areada fina, incluindo montagem e desmonte de andaimes, limpeza e raspagem de tintas soltas, regularização das superfícies, uma demão de primário sintético do tipo CIN CINOLITE, ou equivalente, nas paredes exteriores dos blocos, de acordo com as tonalidades definidas no mapa de acabamentos | Fornecimento e aplicação de pintura com três demãos de tinta aquosa 100% acrílica do tipo NOVATEX HD, ou equivalente, com acabamento a película areada fina, incluindo montagem e desmonte de andaimes, limpeza e raspagem de tintas soltas, regularização das superfícies, uma demão de primário sintético do tipo CIN CINOLITE, ou equivalente, nas paredes exteriores dos blocos, de acordo com as tonalidades definidas no mapa de acabamentos | Fornecimento e aplicação de pintura com três demãos de tinta aquosa 100% acrílica do tipo NOVATEX HD, ou equivalente, com acabamento a película areada fina, incluindo montagem e desmonte de andaimes, limpeza e raspagem de tintas soltas, regularização das superfícies, uma demão de primário sintético do tipo CIN CINOLITE, ou equivalente, nas paredes exteriores dos blocos, de acordo com as tonalidades definidas no mapa de acabamentos | Fornecimento e aplicação de pintura com três demãos de tinta aquosa 100% acrílica do tipo NOVATEX HD, ou equivalente, com acabamento a película areada fina, incluindo montagem e desmonte de andaimes, limpeza e raspagem de tintas soltas, regularização das superfícies, uma demão de primário sintético do tipo CIN CINOLITE, ou equivalente, nas paredes exteriores dos blocos, de acordo com as tonalidades definidas no mapa de acabamentos | Fornecimento e aplicação de pintura com três demãos de tinta aquosa 100% acrílica do tipo NOVATEX HD, ou equivalente, com acabamento a película areada fina, incluindo montagem e desmonte de andaimes, limpeza e raspagem de tintas soltas, regularização das superfícies, uma demão de primário sintético do tipo CIN CINOLITE, ou equivalente, nas paredes exteriores dos blocos, de acordo com as tonalidades definidas no mapa de acabamentos | Fornecimento e aplicação de pintura com três demãos de tinta aquosa 100% acrílica do tipo NOVATEX HD, ou equivalente, com acabamento a película areada fina, incluindo montagem e desmonte de andaimes, limpeza e raspagem de tintas soltas, regularização das superfícies, uma demão de primário sintético do tipo CIN CINOLITE, ou equivalente, nas paredes exteriores dos blocos, de acordo com as tonalidades definidas no mapa de acabamentos | Fornecimento e aplicação de pintura com três demãos de tinta aquosa 100% acrílica do tipo NOVATEX HD, ou equivalente, com acabamento a película areada fina, incluindo montagem e desmonte de andaimes, limpeza e raspagem de tintas soltas, regularização das superfícies, uma demão de primário sintético do tipo CIN CINOLITE, ou equivalente, nas paredes exteriores dos blocos, de acordo com as tonalidades definidas no mapa de acabamentos | Fornecimento e aplicação de pintura com três demãos de tinta aquosa 100% acrílica do tipo NOVATEX HD, ou equivalente, com acabamento a película areada fina, incluindo montagem e desmonte de andaimes, limpeza e raspagem de tintas soltas, regularização das superfícies, uma demão de primário sintético do tipo CIN CINOLITE, ou equivalente, nas paredes exteriores dos blocos, de acordo com as tonalidades definidas no mapa de acabamentos | Fornecimento e aplicação de pintura com três demãos de tinta aquosa 100% acrílica do tipo NOVATEX HD, ou equivalente, com acabamento a película areada fina, incluindo montagem e desmonte de andaimes, limpeza e raspagem de tintas soltas, regularização das superfícies, uma demão de primário sintético do tipo CIN CINOLITE, ou equivalente, nas paredes exteriores dos blocos, de acordo com as tonalidades definidas no mapa de acabamentos | Fornecimento e aplicação de pintura com três demãos de tinta aquosa 100% acrílica do tipo NOVATEX HD, ou equivalente, com acabamento a película areada fina, incluindo montagem e desmonte de andaimes, limpeza e raspagem de tintas soltas, regularização das superfícies, uma demão de primário sintético do tipo CIN CINOLITE, ou equivalente, nas paredes exteriores dos blocos, de acordo com as tonalidades definidas no mapa de acabamentos | Fornecimento e aplicação de pintura com três demãos de tinta aquosa 100% acrílica do tipo NOVATEX HD, ou equivalente, com acabamento a película areada fina, incluindo montagem e desmonte de andaimes, limpeza e raspagem de tintas soltas, regularização das superfícies, uma demão de primário sintético do tipo CIN CINOLITE, ou equivalente, nas paredes exteriores dos blocos, de acordo com as tonalidades definidas no mapa de acabamentos | Fornecimento e aplicação de pintura com três demãos de tinta aquosa 100% acrílica do tipo NOVATEX HD, ou equivalente, com acabamento a película areada fina, incluindo montagem e desmonte de andaimes, limpeza e raspagem de tintas soltas, regularização das superfícies, uma demão de primário sintético do tipo CIN CINOLITE, ou equivalente, nas paredes exteriores dos blocos, de acordo com as tonalidades definidas no mapa de acabamentos | Fornecimento e aplicação de pintura com três demãos de tinta aquosa 100% acrílica do tipo NOVATEX HD, ou equivalente, com acabamento a película areada fina, incluindo montagem e desmonte de andaimes, limpeza e raspagem de tintas soltas, regularização das superfícies, uma demão de primário sintético do tipo CIN CINOLITE, ou equivalente, nas paredes exteriores dos blocos, de acordo com as tonalidades definidas no mapa de acabamentos | Fornecimento e aplicação de pintura com três demãos de tinta aquosa 100% acrílica do tipo NOVATEX HD, ou equivalente, com acabamento a película areada fina, incluindo montagem e desmonte de andaimes, limpeza e raspagem de tintas soltas, regularização das superfícies, uma demão de primário sintético do tipo CIN CINOLITE, ou equivalente, nas paredes exteriores dos blocos, de acordo com as tonalidades definidas no mapa de acabamentos | Fornecimento e aplicação de pintura com três demãos de tinta aquosa 100% acrílica do tipo NOVATEX HD, ou equivalente, com acabamento a película areada fina, incluindo montagem e desmonte de andaimes, limpeza e raspagem de tintas soltas, regularização das superfícies, uma demão de primário sintético do tipo CIN CINOLITE, ou equivalente, nas paredes exteriores dos blocos, de acordo com as tonalidades definidas no mapa de acabamentos | Fornecimento e aplicação de pintura com três demãos de tinta aquosa 100% acrílica do tipo NOVATEX HD, ou equivalente, com acabamento a película areada fina, incluindo montagem e desmonte de andaimes, limpeza e raspagem de tintas soltas, regularização das superfícies, uma demão de primário sintético do tipo CIN CINOLITE, ou equivalente, nas paredes exteriores dos blocos, de acordo com as tonalidades definidas no mapa de acabamentos | Fornecimento e aplicação de pintura com três demãos de tinta aquosa 100% acrílica do tipo NOVATEX HD, ou equivalente, com acabamento a película areada fina, incluindo montagem e desmonte de andaimes, limpeza e raspagem de tintas soltas, regularização das superfícies, uma demão de primário sintético do tipo CIN CINOLITE, ou equivalente, nas paredes exteriores dos blocos, de acordo com as tonalidades definidas no mapa de acabamentos | Fornecimento e aplicação de pintura com três demãos de tinta aquosa 100% acrílica do tipo NOVATEX HD, ou equivalente, com acabamento a película areada fina, incluindo montagem e desmonte de andaimes, limpeza e raspagem de tintas soltas, regularização das superfícies, uma demão de primário sintético do tipo CIN CINOLITE, ou equivalente, nas paredes exteriores dos blocos, de acordo com as tonalidades definidas no mapa de acabamentos | Fornecimento e aplicação de pintura com três demãos de tinta aquosa 100% acrílica do tipo NOVATEX HD, ou equivalente, com acabamento a película areada fina, incluindo montagem e desmonte de andaimes, limpeza e raspagem de tintas soltas, regularização das superfícies, uma demão de primário sintético do tipo CIN CINOLITE, ou equivalente, nas paredes exteriores dos blocos, de acordo com as tonalidades definidas no mapa de acabamentos | Fornecimento e aplicação de pintura com três demãos de tinta aquosa 100% acrílica do tipo NOVATEX HD, ou equivalente, com acabamento a película areada fina, incluindo montagem e desmonte de andaimes, limpeza e raspagem de tintas soltas, regularização das superfícies, uma demão de primário sintético do tipo CIN CINOLITE, ou equivalente, nas paredes exteriores dos blocos, de acordo com as tonalidades definidas no mapa de acabamentos | Fornecimento e aplicação de pintura com três demãos de tinta aquosa 100% acrílica do tipo NOVATEX HD, ou equivalente, com acabamento a película areada fina, incluindo montagem e desmonte de andaimes, limpeza e raspagem de tintas soltas, regularização das superfícies, uma demão de primário sintético do tipo CIN CINOLITE, ou equivalente, nas paredes exteriores dos blocos, de acordo com as tonalidades definidas no mapa de acabamentos | Fornecimento e aplicação de pintura com três demãos de tinta aquosa 100% acrílica do tipo NOVATEX HD, ou equivalente, com acabamento a película areada fina, incluindo montagem e desmonte de andaimes, limpeza e raspagem de tintas soltas, regularização das superfícies, uma demão de primário sintético do tipo CIN CINOLITE, ou equivalente, nas paredes exteriores dos blocos, de acordo com as tonalidades definidas no mapa de acabamentos | Fornecimento e aplicação de pintura com três demãos de tinta aquosa 100% acrílica do tipo NOVATEX HD, ou equivalente, com acabamento a película areada fina, incluindo montagem e desmonte de andaimes, limpeza e raspagem de tintas soltas, regularização das superfícies, uma demão de primário sintético do tipo CIN CINOLITE, ou equivalente, nas paredes exteriores dos blocos, de acordo com as tonalidades definidas no mapa de acabamentos | Fornecimento e aplicação de pintura com três demãos de tinta aquosa 100% acrílica do tipo NOVATEX HD, ou equivalente, com acabamento a película areada fina, incluindo montagem e desmonte de andaimes, limpeza e raspagem de tintas soltas, regularização das superfícies, uma demão de primário sintético do tipo CIN CINOLITE, ou equivalente, nas paredes exteriores dos blocos, de acordo com as tonalidades definidas no mapa de acabamentos | Fornecimento e aplicação de pintura com três demãos de tinta aquosa 100% acrílica do tipo NOVATEX HD, ou equivalente, com acabamento a película areada fina, incluindo montagem e desmonte de andaimes, limpeza e raspagem de tintas soltas, regularização das superfícies, uma demão de primário sintético do tipo CIN CINOLITE, ou equivalente, nas paredes exteriores dos blocos, de acordo com as tonalidades definidas no mapa de acabamentos | Fornecimento e aplicação de pintura com três demãos de tinta aquosa 100% acrílica do tipo NOVATEX HD, ou equivalente, com acabamento a película areada fina, incluindo montagem e desmonte de andaimes, limpeza e raspagem de tintas soltas, regularização das superfícies, uma demão de primário sintético do tipo CIN CINOLITE, ou equivalente, nas paredes exteriores dos blocos, de acordo com as tonalidades definidas no mapa de acabamentos | Fornecimento e aplicação de pintura com três demãos de tinta aquosa 100% acrílica do tipo NOVATEX HD, ou equivalente, com acabamento a película areada fina, incluindo montagem e desmonte de andaimes, limpeza e raspagem de tintas soltas, regularização das superfícies, uma demão de primário sintético do tipo CIN CINOLITE, ou equivalente, nas paredes exteriores dos blocos, de acordo com as tonalidades definidas no mapa de acabamentos | Fornecimento e aplicação de pintura com três demãos de tinta aquosa 100% acrílica do tipo NOVATEX HD, ou equivalente, com acabamento a película areada fina, incluindo montagem e desmonte de andaimes, limpeza e raspagem de tintas soltas, regularização das superfícies, uma demão de primário sintético do tipo CIN CINOLITE, ou equivalente, nas paredes exteriores dos blocos, de acordo com as tonalidades definidas no mapa de acabamentos | Fornecimento e aplicação de pintura com três demãos de tinta aquosa 100% acrílica do tipo NOVATEX HD, ou equivalente, com acabamento a película areada fina, incluindo montagem e desmonte de andaimes, limpeza e raspagem de tintas soltas, regularização das superfícies, uma demão de primário sintético do tipo CIN CINOLITE, ou equivalente, nas paredes exteriores dos blocos, de acordo com as tonalidades definidas no mapa de acabamentos | Fornecimento e aplicação de pintura com três demãos de tinta aquosa 100% acrílica do tipo NOVATEX HD, ou equivalente, com acabamento a película areada fina, incluindo montagem e desmonte de andaimes, limpeza e raspagem de tintas soltas, regularização das superfícies, uma demão de primário sintético do tipo CIN CINOLITE, ou equivalente, nas paredes exteriores dos blocos, de acordo com as tonalidades definidas no mapa de acabamentos | Fornecimento e aplicação de pintura com três demãos de tinta aquosa 100% acrílica do tipo NOVATEX HD, ou equivalente, com acabamento a película areada fina, incluindo montagem e desmonte de andaimes, limpeza e raspagem de tintas soltas, regularização das superfícies, uma demão de primário sintético do tipo CIN CINOLITE, ou equivalente, nas paredes exteriores dos blocos, de acordo com as tonalidades definidas no mapa de acabamentos | Fornecimento e aplicação de pintura com três demãos de tinta aquosa 100% acrílica do tipo NOVATEX HD, ou equivalente, com acabamento a película areada fina, incluindo montagem e desmonte de andaimes, limpeza e raspagem de tintas soltas, regularização das superfícies, uma demão de primário sintético do tipo CIN CINOLITE, ou equivalente, nas paredes exteriores dos blocos, de acordo com as tonalidades definidas no mapa de acabamentos | Fornecimento e aplicação de pintura com três demãos de tinta aquosa 100% acrílica do tipo NOVATEX HD, ou equivalente, com acabamento a película areada fina, incluindo montagem e desmonte de andaimes, limpeza e raspagem de tintas soltas, regularização das superfícies, uma demão de primário sintético do tipo CIN CINOLITE, ou equivalente, nas paredes exteriores dos blocos, de acordo com as tonalidades definidas no mapa de acabamentos | Fornecimento e aplicação de pintura com três demãos de tinta aquosa 100% acrílica do tipo NOVATEX HD, ou equivalente, com acabamento a película areada fina, incluindo montagem e desmonte de andaimes, limpeza e raspagem de tintas soltas, regularização das superfícies, uma demão de primário sintético do tipo CIN CINOLITE, ou equivalente, nas paredes exteriores dos blocos, de acordo com as tonalidades definidas no mapa de acabamentos | Fornecimento e aplicação de pintura com três demãos de tinta aquosa 100% acrílica do tipo NOVATEX HD, ou equivalente, com acabamento a película areada fina, incluindo montagem e desmonte de andaimes, limpeza e raspagem de tintas soltas, regularização das superfícies, uma demão de primário sintético do tipo CIN CINOLITE, ou equivalente, nas paredes exteriores dos blocos, de acordo com as tonalidades definidas no mapa de acabamentos | Fornecimento e aplicação de pintura com três demãos de tinta aquosa 100% acrílica do tipo NOVATEX HD, ou equivalente, com acabamento a película areada fina, incluindo montagem e desmonte de andaimes, limpeza e raspagem de tintas soltas, regularização das superfícies, uma demão de primário sintético do tipo CIN CINOLITE, ou equivalente, nas paredes exteriores dos blocos, de acordo com as tonalidades definidas no mapa de acabamentos | Fornecimento e aplicação de pintura com três demãos de tinta aquosa 100% acrílica do tipo NOVATEX HD, ou equivalente, com acabamento a película areada fina, incluindo montagem e desmonte de andaimes, limpeza e raspagem de tintas soltas, regularização das superfícies, uma demão de primário sintético do tipo CIN CINOLITE, ou equivalente, nas paredes exteriores dos blocos, de acordo com as tonalidades definidas no mapa de acabamentos | Fornecimento e aplicação de pintura com três demãos de tinta aquosa 100% acrílica do tipo NOVATEX HD, ou equivalente, com acabamento a película areada fina, incluindo montagem e desmonte de andaimes, limpeza e raspagem de tintas soltas, regularização das superfícies, uma demão de primário sintético do tipo CIN CINOLITE, ou equivalente, nas paredes exteriores dos blocos, de acordo com as tonalidades definidas no mapa de acabamentos | Fornecimento e aplicação de pintura com três demãos de tinta aquosa 100% acrílica do tipo NOVATEX HD, ou equivalente, com acabamento a película areada fina, incluindo montagem e desmonte de andaimes, limpeza e raspagem de tintas soltas, regularização das superfícies, uma demão de primário sintético do tipo CIN CINOLITE, ou equivalente, nas paredes exteriores dos blocos, de acordo com as tonalidades definidas no mapa de acabamentos | Fornecimento e aplicação de pintura com três demãos de tinta aquosa 100% acrílica do tipo NOVATEX HD, ou equivalente, com acabamento a película areada fina, incluindo montagem e desmonte de andaimes, limpeza e raspagem de tintas soltas, regularização das superfícies, uma demão de primário sintético do tipo CIN CINOLITE, ou equivalente, nas paredes exteriores dos blocos, de acordo com as tonalidades definidas no mapa de acabamentos | Fornecimento e aplicação de pintura com três demãos de tinta aquosa 100% acrílica do tipo NOVATEX HD, ou equivalente, com acabamento a película areada fina, incluindo montagem e desmonte de andaimes, limpeza e raspagem de tintas soltas, regularização das superfícies, uma demão de primário sintético do tipo CIN CINOLITE, ou equivalente, nas paredes exteriores dos blocos, de acordo com as tonalidades definidas no mapa de acabamentos | Fornecimento e aplicação de pintura com três demãos de tinta aquosa 100% acrílica do tipo NOVATEX HD, ou equivalente, com acabamento a película areada fina, incluindo montagem e desmonte de andaimes, limpeza e raspagem de tintas soltas, regularização das superfícies, uma demão de primário sintético do tipo CIN CINOLITE, ou equivalente, nas paredes exteriores dos blocos, de acordo com as tonalidades definidas no mapa de acabamentos | Fornecimento e aplicação de pintura com três demãos de tinta aquosa 100% acrílica do tipo NOVATEX HD, ou equivalente, com acabamento a película areada fina, incluindo montagem e desmonte de andaimes, limpeza e raspagem de tintas soltas, regularização das superfícies, uma demão de primário sintético do tipo CIN CINOLITE, ou equivalente, nas paredes exteriores dos blocos, de acordo com as tonalidades definidas no mapa de acabamentos | Fornecimento e aplicação de pintura com três demãos de tinta aquosa 100% acrílica do tipo NOVATEX HD, ou equivalente, com acabamento a película areada fina, incluindo montagem e desmonte de andaimes, limpeza e raspagem de tintas soltas, regularização das superfícies, uma demão de primário sintético do tipo CIN CINOLITE, ou equivalente, nas paredes exteriores dos blocos, de acordo com as tonalidades definidas no mapa de acabamentos | Fornecimento e aplicação de pintura com três demãos de tinta aquosa 100% acrílica do tipo NOVATEX HD, ou equivalente, com acabamento a película areada fina, incluindo montagem e desmonte de andaimes, limpeza e raspagem de tintas soltas, regularização das superfícies, uma demão de primário sintético do tipo CIN CINOLITE, ou equivalente, nas paredes exteriores dos blocos, de acordo com as tonalidades definidas no mapa de acabamentos | Fornecimento e aplicação de pintura com três demãos de tinta aquosa 100% acrílica do tipo NOVATEX HD, ou equivalente, com acabamento a película areada fina, incluindo montagem e desmonte de andaimes, limpeza e raspagem de tintas soltas, regularização das superfícies, uma demão de primário sintético do tipo CIN CINOLITE, ou equivalente, nas paredes exteriores dos blocos, de acordo com as tonalidades definidas no mapa de acabamentos | Fornecimento e aplicação de pintura com três demãos de tinta aquosa 100% acrílica do tipo NOVATEX HD, ou equivalente, com acabamento a película areada fina, incluindo montagem e desmonte de andaimes, limpeza e raspagem de tintas soltas, regularização das superfícies, uma demão de primário sintético do tipo CIN CINOLITE, ou equivalente, nas paredes exteriores dos blocos, de acordo com as tonalidades definidas no mapa de acabamentos | Fornecimento e aplicação de pintura com três demãos de tinta aquosa 100% acrílica do tipo NOVATEX HD, ou equivalente, com acabamento a película areada fina, incluindo montagem e desmonte de andaimes, limpeza e raspagem de tintas soltas, regularização das superfícies, uma demão de primário sintético do tipo CIN CINOLITE, ou equivalente, nas paredes exteriores dos blocos, de acordo com as tonalidades definidas no mapa de acabamentos | Fornecimento e aplicação de pintura com três demãos de tinta aquosa 100% acrílica do tipo NOVATEX HD, ou equivalente, com acabamento a película areada fina, incluindo montagem e desmonte de andaimes, limpeza e raspagem de tintas soltas, regularização das superfícies, uma demão de primário sintético do tipo CIN CINOLITE, ou equivalente, nas paredes exteriores dos blocos, de acordo com as tonalidades definidas no mapa de acabamentos | Fornecimento e aplicação de pintura com três demãos de tinta aquosa 100% acrílica do tipo NOVATEX HD, ou equivalente, com acabamento a película areada fina, incluindo montagem e desmonte de andaimes, limpeza e raspagem de tintas soltas, regularização das superfícies, uma demão de primário sintético do tipo CIN CINOLITE, ou equivalente, nas paredes exteriores dos blocos, de acordo com as tonalidades definidas no mapa de acabamentos | Fornecimento e aplicação de pintura com três demãos de tinta aquosa 100% acrílica do tipo NOVATEX HD, ou equivalente, com acabamento a película areada fina, incluindo montagem e desmonte de andaimes, limpeza e raspagem de tintas soltas, regularização das superfícies, uma demão de primário sintético do tipo CIN CINOLITE, ou equivalente, nas paredes exteriores dos blocos, de acordo com as tonalidades definidas no mapa de acabamentos | Fornecimento e aplicação de pintura com três demãos de tinta aquosa 100% acrílica do tipo NOVATEX HD, ou equivalente, com acabamento a película areada fina, incluindo montagem e desmonte de andaimes, limpeza e raspagem de tintas soltas, regularização das superfícies, uma demão de primário sintético do tipo CIN CINOLITE, ou equivalente, nas paredes exteriores dos blocos, de acordo com as tonalidades definidas no mapa de acabamentos | Fornecimento e aplicação de pintura com três demãos de tinta aquosa 100% acrílica do tipo NOVATEX HD, ou equivalente, com acabamento a película areada fina, incluindo montagem e desmonte de andaimes, limpeza e raspagem de tintas soltas, regularização das superfícies, uma demão de primário sintético do tipo CIN CINOLITE, ou equivalente, nas paredes exteriores dos blocos, de acordo com as tonalidades definidas no mapa de acabamentos | Fornecimento e aplicação de pintura com três demãos de tinta aquosa 100% acrílica do tipo NOVATEX HD, ou equivalente, com acabamento a película areada fina, incluindo montagem e desmonte de andaimes, limpeza e raspagem de tintas soltas, regularização das superfícies, uma demão de primário sintético do tipo CIN CINOLITE, ou equivalente, nas paredes exteriores dos blocos, de acordo com as tonalidades definidas no mapa de acabamentos | Fornecimento e aplicação de pintura com três demãos de tinta aquosa 100% acrílica do tipo NOVATEX HD, ou equivalente, com acabamento a película areada fina, incluindo montagem e desmonte de andaimes, limpeza e raspagem de tintas soltas, regularização das superfícies, uma demão de primário sintético do tipo CIN CINOLITE, ou equivalente, nas paredes exteriores dos blocos, de acordo com as tonalidades definidas no mapa de acabamentos | Fornecimento e aplicação de pintura com três demãos de tinta aquosa 100% acrílica do tipo NOVATEX HD, ou equivalente, com acabamento a película areada fina, incluindo montagem e desmonte de andaimes, limpeza e raspagem de tintas soltas, regularização das superfícies, uma demão de primário sintético do tipo CIN CINOLITE, ou equivalente, nas paredes exteriores dos blocos, de acordo com as tonalidades definidas no mapa de acabamentos | Fornecimento e aplicação de pintura com três demãos de tinta aquosa 100% acrílica do tipo NOVATEX HD, ou equivalente, com acabamento a película areada fina, incluindo montagem e desmonte de andaimes, limpeza e raspagem de tintas soltas, regularização das superfícies, uma demão de primário sintético do tipo CIN CINOLITE, ou equivalente, nas paredes exteriores dos blocos, de acordo com as tonalidades definidas no mapa de acabamentos | Fornecimento e aplicação de pintura com três demãos de tinta aquosa 100% acrílica do tipo NOVATEX HD, ou equivalente, com acabamento a película areada fina, incluindo montagem e desmonte de andaimes, limpeza e raspagem de tintas soltas, regularização das superfícies, uma demão de primário sintético do tipo CIN CINOLITE, ou equivalente, nas paredes exteriores dos blocos, de acordo com as tonalidades definidas no mapa de acabamentos | Fornecimento e aplicação de pintura com três demãos de tinta aquosa 100% acrílica do tipo NOVATEX HD, ou equivalente, com acabamento a película areada fina, incluindo montagem e desmonte de andaimes, limpeza e raspagem de tintas soltas, regularização das superfícies, uma demão de primário sintético do tipo CIN CINOLITE, ou equivalente, nas paredes exteriores dos blocos, de acordo com as tonalidades definidas no mapa de acabamentos | Fornecimento e aplicação de pintura com três demãos de tinta aquosa 100% acrílica do tipo NOVATEX HD, ou equivalente, com acabamento a película areada fina, incluindo montagem e desmonte de andaimes, limpeza e raspagem de tintas soltas, regularização das superfícies, uma demão de primário sintético do tipo CIN CINOLITE, ou equivalente, nas paredes exteriores dos blocos, de acordo com as tonalidades definidas no mapa de acabamentos | Fornecimento e aplicação de pintura com três demãos de tinta aquosa 100% acrílica do tipo NOVATEX HD, ou equivalente, com acabamento a película areada fina, incluindo montagem e desmonte de andaimes, limpeza e raspagem de tintas soltas, regularização das superfícies, uma demão de primário sintético do tipo CIN CINOLITE, ou equivalente, nas paredes exteriores dos blocos, de acordo com as tonalidades definidas no mapa de acabamentos | Fornecimento e aplicação de pintura com três demãos de tinta aquosa 100% acrílica do tipo NOVATEX HD, ou equivalente, com acabamento a película areada fina, incluindo montagem e desmonte de andaimes, limpeza e raspagem de tintas soltas, regularização das superfícies, uma demão de primário sintético do tipo CIN CINOLITE, ou equivalente, nas paredes exteriores dos blocos, de acordo com as tonalidades definidas no mapa de acabamentos | Fornecimento e aplicação de pintura com três demãos de tinta aquosa 100% acrílica do tipo NOVATEX HD, ou equivalente, com acabamento a película areada fina, incluindo montagem e desmonte de andaimes, limpeza e raspagem de tintas soltas, regularização das superfícies, uma demão de primário sintético do tipo CIN CINOLITE, ou equivalente, nas paredes exteriores dos blocos, de acordo com as tonalidades definidas no mapa de acabamentos | Fornecimento e aplicação de pintura com três demãos de tinta aquosa 100% acrílica do tipo NOVATEX HD, ou equivalente, com acabamento a película areada fina, incluindo montagem e desmonte de andaimes, limpeza e raspagem de tintas soltas, regularização das superfícies, uma demão de primário sintético do tipo CIN CINOLITE, ou equivalente, nas paredes exteriores dos blocos, de acordo com as tonalidades definidas no mapa de acabamentos | Fornecimento e aplicação de pintura com três demãos de tinta aquosa 100% acrílica do tipo NOVATEX HD, ou equivalente, com acabamento a película areada fina, incluindo montagem e desmonte de andaimes, limpeza e raspagem de tintas soltas, regularização das superfícies, uma demão de primário sintético do tipo CIN CINOLITE, ou equivalente, nas paredes exteriores dos blocos, de acordo com as tonalidades definidas no mapa de acabamentos | Fornecimento e aplicação de pintura com três demãos de tinta aquosa 100% acrílica do tipo NOVATEX HD, ou equivalente, com acabamento a película areada fina, incluindo montagem e desmonte de andaimes, limpeza e raspagem de tintas soltas, regularização das superfícies, uma demão de primário sintético do tipo CIN CINOLITE, ou equivalente, nas paredes exteriores dos blocos, de acordo com as tonalidades definidas no mapa de acabamentos | Fornecimento e aplicação de pintura com três demãos de tinta aquosa 100% acrílica do tipo NOVATEX HD, ou equivalente, com acabamento a película areada fina, incluindo montagem e desmonte de andaimes, limpeza e raspagem de tintas soltas, regularização das superfícies, uma demão de primário sintético do tipo CIN CINOLITE, ou equivalente, nas paredes exteriores dos blocos, de acordo com as tonalidades definidas no mapa de acabamentos | Fornecimento e aplicação de pintura com três demãos de tinta aquosa 100% acrílica do tipo NOVATEX HD, ou equivalente, com acabamento a película areada fina, incluindo montagem e desmonte de andaimes, limpeza e raspagem de tintas soltas, regularização das superfícies, uma demão de primário sintético do tipo CIN CINOLITE, ou equivalente, nas paredes exteriores dos blocos, de acordo com as tonalidades definidas no mapa de acabamentos | Fornecimento e aplicação de pintura com três demãos de tinta aquosa 100% acrílica do tipo NOVATEX HD, ou equivalente, com acabamento a película areada fina, incluindo montagem e desmonte de andaimes, limpeza e raspagem de tintas soltas, regularização das superfícies, uma demão de primário sintético do tipo CIN CINOLITE, ou equivalente, nas paredes exteriores dos blocos, de acordo com as tonalidades definidas no mapa de acabamentos | Fornecimento e aplicação de pintura com três demãos de tinta aquosa 100% acrílica do tipo NOVATEX HD, ou equivalente, com acabamento a película areada fina, incluindo montagem e desmonte de andaimes, limpeza e raspagem de tintas soltas, regularização das superfícies, uma demão de primário sintético do tipo CIN CINOLITE, ou equivalente, nas paredes exteriores dos blocos, de acordo com as tonalidades definidas no mapa de acabamentos | Fornecimento e aplicação de pintura com três demãos de tinta aquosa 100% acrílica do tipo NOVATEX HD, ou equivalente, com acabamento a película areada fina, incluindo montagem e desmonte de andaimes, limpeza e raspagem de tintas soltas, regularização das superfícies, uma demão de primário sintético do tipo CIN CINOLITE, ou equivalente, nas paredes exteriores dos blocos, de acordo com as tonalidades definidas no mapa de acabamentos | Fornecimento e aplicação de pintura com três demãos de tinta aquosa 100% acrílica do tipo NOVATEX HD, ou equivalente, com acabamento a película areada fina, incluindo montagem e desmonte de andaimes, limpeza e raspagem de tintas soltas, regularização das superfícies, uma demão de primário sintético do tipo CIN CINOLITE, ou equivalente, nas paredes exteriores dos blocos, de acordo com as tonalidades definidas no mapa de acabamentos | Fornecimento e aplicação de pintura com três demãos de tinta aquosa 100% acrílica do tipo NOVATEX HD, ou equivalente, com acabamento a película areada fina, incluindo montagem e desmonte de andaimes, limpeza e raspagem de tintas soltas, regularização das superfícies, uma demão de primário sintético do tipo CIN CINOLITE, ou equivalente, nas paredes exteriores dos blocos, de acordo com as tonalidades definidas no mapa de acabamentos | Fornecimento e aplicação de pintura com três demãos de tinta aquosa 100% acrílica do tipo NOVATEX HD, ou equivalente, com acabamento a película areada fina, incluindo montagem e desmonte de andaimes, limpeza e raspagem de tintas soltas, regularização das superfícies, uma demão de primário sintético do tipo CIN CINOLITE, ou equivalente, nas paredes exteriores dos blocos, de acordo com as tonalidades definidas no mapa de acabamentos | Fornecimento e aplicação de pintura com três demãos de tinta aquosa 100% acrílica do tipo NOVATEX HD, ou equivalente, com acabamento a película areada fina, incluindo montagem e desmonte de andaimes, limpeza e raspagem de tintas soltas, regularização das superfícies, uma demão de primário sintético do tipo CIN CINOLITE, ou equivalente, nas paredes exteriores dos blocos, de acordo com as tonalidades definidas no mapa de acabamentos | Fornecimento e aplicação de pintura com três demãos de tinta aquosa 100% acrílica do tipo NOVATEX HD, ou equivalente, com acabamento a película areada fina, incluindo montagem e desmonte de andaimes, limpeza e raspagem de tintas soltas, regularização das superfícies, uma demão de primário sintético do tipo CIN CINOLITE, ou equivalente, nas paredes exteriores dos blocos, de acordo com as tonalidades definidas no mapa de acabamentos | Fornecimento e aplicação de pintura com três demãos de tinta aquosa 100% acrílica do tipo NOVATEX HD, ou equivalente, com acabamento a película areada fina, incluindo montagem e desmonte de andaimes, limpeza e raspagem de tintas soltas, regularização das superfícies, uma demão de primário sintético do tipo CIN CINOLITE, ou equivalente, nas paredes exteriores dos blocos, de acordo com as tonalidades definidas no mapa de acabamentos | Fornecimento e aplicação de pintura com três demãos de tinta aquosa 100% acrílica do tipo NOVATEX HD, ou equivalente, com acabamento a película areada fina, incluindo montagem e desmonte de andaimes, limpeza e raspagem de tintas soltas, regularização das superfícies, uma demão de primário sintético do tipo CIN CINOLITE, ou equivalente, nas paredes exteriores dos blocos, de acordo com as tonalidades definidas no mapa de acabamentos | Fornecimento e aplicação de pintura com três demãos de tinta aquosa 100% acrílica do tipo NOVATEX HD, ou equivalente, com acabamento a película areada fina, incluindo montagem e desmonte de andaimes, limpeza e raspagem de tintas soltas, regularização das superfícies, uma demão de primário sintético do tipo CIN CINOLITE, ou equivalente, nas paredes exteriores dos blocos, de acordo com as tonalidades definidas no mapa de acabamentos | Fornecimento e aplicação de pintura com três demãos de tinta aquosa 100% acrílica do tipo NOVATEX HD, ou equivalente, com acabamento a película areada fina, incluindo montagem e desmonte de andaimes, limpeza e raspagem de tintas soltas, regularização das superfícies, uma demão de primário sintético do tipo CIN CINOLITE, ou equivalente, nas paredes exteriores dos blocos, de acordo com as tonalidades definidas no mapa de acabamentos | Fornecimento e aplicação de pintura com três demãos de tinta aquosa 100% acrílica do tipo NOVATEX HD, ou equivalente, com acabamento a película areada fina, incluindo montagem e desmonte de andaimes, limpeza e raspagem de tintas soltas, regularização das superfícies, uma demão de primário sintético do tipo CIN CINOLITE, ou equivalente, nas paredes exteriores dos blocos, de acordo com as tonalidades definidas no mapa de acabamentos | Fornecimento e aplicação de pintura com três demãos de tinta aquosa 100% acrílica do tipo NOVATEX HD, ou equivalente, com acabamento a película areada fina, incluindo montagem e desmonte de andaimes, limpeza e raspagem de tintas soltas, regularização das superfícies, uma demão de primário sintético do tipo CIN CINOLITE, ou equivalente, nas paredes exteriores dos blocos, de acordo com as tonalidades definidas no mapa de acabamentos | Fornecimento e aplicação de pintura com três demãos de tinta aquosa 100% acrílica do tipo NOVATEX HD, ou equivalente, com acabamento a película areada fina, incluindo montagem e desmonte de andaimes, limpeza e raspagem de tintas soltas, regularização das superfícies, uma demão de primário sintético do tipo CIN CINOLITE, ou equivalente, nas paredes exteriores dos blocos, de acordo com as tonalidades definidas no mapa de acabamentos | Fornecimento e aplicação de pintura com três demãos de tinta aquosa 100% acrílica do tipo NOVATEX HD, ou equivalente, com acabamento a película areada fina, incluindo montagem e desmonte de andaimes, limpeza e raspagem de tintas soltas, regularização das superfícies, uma demão de primário sintético do tipo CIN CINOLITE, ou equivalente, nas paredes exteriores dos blocos, de acordo com as tonalidades definidas no mapa de acabamentos | Fornecimento e aplicação de pintura com três demãos de tinta aquosa 100% acrílica do tipo NOVATEX HD, ou equivalente, com acabamento a película areada fina, incluindo montagem e desmonte de andaimes, limpeza e raspagem de tintas soltas, regularização das superfícies, uma demão de primário sintético do tipo CIN CINOLITE, ou equivalente, nas paredes exteriores dos blocos, de acordo com as tonalidades definidas no mapa de acabamentos | Fornecimento e aplicação de pintura com três demãos de tinta aquosa 100% acrílica do tipo NOVATEX HD, ou equivalente, com acabamento a película areada fina, incluindo montagem e desmonte de andaimes, limpeza e raspagem de tintas soltas, regularização das superfícies, uma demão de primário sintético do tipo CIN CINOLITE, ou equivalente, nas paredes exteriores dos blocos, de acordo com as tonalidades definidas no mapa de acabamentos | Fornecimento e aplicação de pintura com três demãos de tinta aquosa 100% acrílica do tipo NOVATEX HD, ou equivalente, com acabamento a película areada fina, incluindo montagem e desmonte de andaimes, limpeza e raspagem de tintas soltas, regularização das superfícies, uma demão de primário sintético do tipo CIN CINOLITE, ou equivalente, nas paredes exteriores dos blocos, de acordo com as tonalidades definidas no mapa de acabamentos | Fornecimento e aplicação de pintura com três demãos de tinta aquosa 100% acrílica do tipo NOVATEX HD, ou equivalente, com acabamento a película areada fina, incluindo montagem e desmonte de andaimes, limpeza e raspagem de tintas soltas, regularização das superfícies, uma demão de primário sintético do tipo CIN CINOLITE, ou equivalente, nas paredes exteriores dos blocos, de acordo com as tonalidades definidas no mapa de acabamentos | Fornecimento e aplicação de pintura com três demãos de tinta aquosa 100% acrílica do tipo NOVATEX HD, ou equivalente, com acabamento a película areada fina, incluindo montagem e desmonte de andaimes, limpeza e raspagem de tintas soltas, regularização das superfícies, uma demão de primário sintético do tipo CIN CINOLITE, ou equivalente, nas paredes exteriores dos blocos, de acordo com as tonalidades definidas no mapa de acabamentos | Fornecimento e aplicação de pintura com três demãos de tinta aquosa 100% acrílica do tipo NOVATEX HD, ou equivalente, com acabamento a película areada fina, incluindo montagem e desmonte de andaimes, limpeza e raspagem de tintas soltas, regularização das superfícies, uma demão de primário sintético do tipo CIN CINOLITE, ou equivalente, nas paredes exteriores dos blocos, de acordo com as tonalidades definidas no mapa de acabamentos | Fornecimento e aplicação de pintura com três demãos de tinta aquosa 100% acrílica do tipo NOVATEX HD, ou equivalente, com acabamento a película areada fina, incluindo montagem e desmonte de andaimes, limpeza e raspagem de tintas soltas, regularização das superfícies, uma demão de primário sintético do tipo CIN CINOLITE, ou equivalente, nas paredes exteriores dos blocos, de acordo com as tonalidades definidas no mapa de acabamentos | Fornecimento e aplicação de pintura com três demãos de tinta aquosa 100% acrílica do tipo NOVATEX HD, ou equivalente, com acabamento a película areada fina, incluindo montagem e desmonte de andaimes, limpeza e raspagem de tintas soltas, regularização das superfícies, uma demão de primário sintético do tipo CIN CINOLITE, ou equivalente, nas paredes exteriores dos blocos, de acordo com as tonalidades definidas no mapa de acabamentos | Fornecimento e aplicação de pintura com três demãos de tinta aquosa 100% acrílica do tipo NOVATEX HD, ou equivalente, com acabamento a película areada fina, incluindo montagem e desmonte de andaimes, limpeza e raspagem de tintas soltas, regularização das superfícies, uma demão de primário sintético do tipo CIN CINOLITE, ou equivalente, nas paredes exteriores dos blocos, de acordo com as tonalidades definidas no mapa de acabamentos | Fornecimento e aplicação de pintura com três demãos de tinta aquosa 100% acrílica do tipo NOVATEX HD, ou equivalente, com acabamento a película areada fina, incluindo montagem e desmonte de andaimes, limpeza e raspagem de tintas soltas, regularização das superfícies, uma demão de primário sintético do tipo CIN CINOLITE, ou equivalente, nas paredes exteriores dos blocos, de acordo com as tonalidades definidas no mapa de acabamentos | Fornecimento e aplicação de pintura com três demãos de tinta aquosa 100% acrílica do tipo NOVATEX HD, ou equivalente, com acabamento a película areada fina, incluindo montagem e desmonte de andaimes, limpeza e raspagem de tintas soltas, regularização das superfícies, uma demão de primário sintético do tipo CIN CINOLITE, ou equivalente, nas paredes exteriores dos blocos, de acordo com as tonalidades definidas no mapa de acabamentos | Fornecimento e aplicação de pintura com três demãos de tinta aquosa 100% acrílica do tipo NOVATEX HD, ou equivalente, com acabamento a película areada fina, incluindo montagem e desmonte de andaimes, limpeza e raspagem de tintas soltas, regularização das superfícies, uma demão de primário sintético do tipo CIN CINOLITE, ou equivalente, nas paredes exteriores dos blocos, de acordo com as tonalidades definidas no mapa de acabamentos | Fornecimento e aplicação de pintura com três demãos de tinta aquosa 100% acrílica do tipo NOVATEX HD, ou equivalente, com acabamento a película areada fina, incluindo montagem e desmonte de andaimes, limpeza e raspagem de tintas soltas, regularização das superfícies, uma demão de primário sintético do tipo CIN CINOLITE, ou equivalente, nas paredes exteriores dos blocos, de acordo com as tonalidades definidas no mapa de acabamentos | Fornecimento e aplicação de pintura com três demãos de tinta aquosa 100% acrílica do tipo NOVATEX HD, ou equivalente, com acabamento a película areada fina, incluindo montagem e desmonte de andaimes, limpeza e raspagem de tintas soltas, regularização das superfícies, uma demão de primário sintético do tipo CIN CINOLITE, ou equivalente, nas paredes exteriores dos blocos, de acordo com as tonalidades definidas no mapa de acabamentos | Fornecimento e aplicação de pintura com três demãos de tinta aquosa 100% acrílica do tipo NOVATEX HD, ou equivalente, com acabamento a película areada fina, incluindo montagem e desmonte de andaimes, limpeza e raspagem de tintas soltas, regularização das superfícies, uma demão de primário sintético do tipo CIN CINOLITE, ou equivalente, nas paredes exteriores dos blocos, de acordo com as tonalidades definidas no mapa de acabamentos | Fornecimento e aplicação de pintura com três demãos de tinta aquosa 100% acrílica do tipo NOVATEX HD, ou equivalente, com acabamento a película areada fina, incluindo montagem e desmonte de andaimes, limpeza e raspagem de tintas soltas, regularização das superfícies, uma demão de primário sintético do tipo CIN CINOLITE, ou equivalente, nas paredes exteriores dos blocos, de acordo com as tonalidades definidas no mapa de acabamentos | Fornecimento e aplicação de pintura com três demãos de tinta aquosa 100% acrílica do tipo NOVATEX HD, ou equivalente, com acabamento a película areada fina, incluindo montagem e desmonte de andaimes, limpeza e raspagem de tintas soltas, regularização das superfícies, uma demão de primário sintético do tipo CIN CINOLITE, ou equivalente, nas paredes exteriores dos blocos, de acordo com as tonalidades definidas no mapa de acabamentos | Fornecimento e aplicação de pintura com três demãos de tinta aquosa 100% acrílica do tipo NOVATEX HD, ou equivalente, com acabamento a película areada fina, incluindo montagem e desmonte de andaimes, limpeza e raspagem de tintas soltas, regularização das superfícies, uma demão de primário sintético do tipo CIN CINOLITE, ou equivalente, nas paredes exteriores dos blocos, de acordo com as tonalidades definidas no mapa de acabamentos | Fornecimento e aplicação de pintura com três demãos de tinta aquosa 100% acrílica do tipo NOVATEX HD, ou equivalente, com acabamento a película areada fina, incluindo montagem e desmonte de andaimes, limpeza e raspagem de tintas soltas, regularização das superfícies, uma demão de primário sintético do tipo CIN CINOLITE, ou equivalente, nas paredes exteriores dos blocos, de acordo com as tonalidades definidas no mapa de acabamentos | Fornecimento e aplicação de pintura com três demãos de tinta aquosa 100% acrílica do tipo NOVATEX HD, ou equivalente, com acabamento a película areada fina, incluindo montagem e desmonte de andaimes, limpeza e raspagem de tintas soltas, regularização das superfícies, uma demão de primário sintético do tipo CIN CINOLITE, ou equivalente, nas paredes exteriores dos blocos, de acordo com as tonalidades definidas no mapa de acabamentos | Fornecimento e aplicação de pintura com três demãos de tinta aquosa 100% acrílica do tipo NOVATEX HD, ou equivalente, com acabamento a película areada fina, incluindo montagem e desmonte de andaimes, limpeza e raspagem de tintas soltas, regularização das superfícies, uma demão de primário sintético do tipo CIN CINOLITE, ou equivalente, nas paredes exteriores dos blocos, de acordo com as tonalidades definidas no mapa de acabamentos | Fornecimento e aplicação de pintura com três demãos de tinta aquosa 100% acrílica do tipo NOVATEX HD, ou equivalente, com acabamento a película areada fina, incluindo montagem e desmonte de andaimes, limpeza e raspagem de tintas soltas, regularização das superfícies, uma demão de primário sintético do tipo CIN CINOLITE, ou equivalente, nas paredes exteriores dos blocos, de acordo com as tonalidades definidas no mapa de acabamentos | Fornecimento e aplicação de pintura com três demãos de tinta aquosa 100% acrílica do tipo NOVATEX HD, ou equivalente, com acabamento a película areada fina, incluindo montagem e desmonte de andaimes, limpeza e raspagem de tintas soltas, regularização das superfícies, uma demão de primário sintético do tipo CIN CINOLITE, ou equivalente, nas paredes exteriores dos blocos, de acordo com as tonalidades definidas no mapa de acabamentos | Fornecimento e aplicação de pintura com três demãos de tinta aquosa 100% acrílica do tipo NOVATEX HD, ou equivalente, com acabamento a película areada fina, incluindo montagem e desmonte de andaimes, limpeza e raspagem de tintas soltas, regularização das superfícies, uma demão de primário sintético do tipo CIN CINOLITE, ou equivalente, nas paredes exteriores dos blocos, de acordo com as tonalidades definidas no mapa de acabamentos | Fornecimento e aplicação de pintura com três demãos de tinta aquosa 100% acrílica do tipo NOVATEX HD, ou equivalente, com acabamento a película areada fina, incluindo montagem e desmonte de andaimes, limpeza e raspagem de tintas soltas, regularização das superfícies, uma demão de primário sintético do tipo CIN CINOLITE, ou equivalente, nas paredes exteriores dos blocos, de acordo com as tonalidades definidas no mapa de acabamentos | Fornecimento e aplicação de pintura com três demãos de tinta aquosa 100% acrílica do tipo NOVATEX HD, ou equivalente, com acabamento a película areada fina, incluindo montagem e desmonte de andaimes, limpeza e raspagem de tintas soltas, regularização das superfícies, uma demão de primário sintético do tipo CIN CINOLITE, ou equivalente, nas paredes exteriores dos blocos, de acordo com as tonalidades definidas no mapa de acabamentos | Fornecimento e aplicação de pintura com três demãos de tinta aquosa 100% acrílica do tipo NOVATEX HD, ou equivalente, com acabamento a película areada fina, incluindo montagem e desmonte de andaimes, limpeza e raspagem de tintas soltas, regularização das superfícies, uma demão de primário sintético do tipo CIN CINOLITE, ou equivalente, nas paredes exteriores dos blocos, de acordo com as tonalidades definidas no mapa de acabamentos | Fornecimento e aplicação de pintura com três demãos de tinta aquosa 100% acrílica do tipo NOVATEX HD, ou equivalente, com acabamento a película areada fina, incluindo montagem e desmonte de andaimes, limpeza e raspagem de tintas soltas, regularização das superfícies, uma demão de primário sintético do tipo CIN CINOLITE, ou equivalente, nas paredes exteriores dos blocos, de acordo com as tonalidades definidas no mapa de acabamentos | Fornecimento e aplicação de pintura com três demãos de tinta aquosa 100% acrílica do tipo NOVATEX HD, ou equivalente, com acabamento a película areada fina, incluindo montagem e desmonte de andaimes, limpeza e raspagem de tintas soltas, regularização das superfícies, uma demão de primário sintético do tipo CIN CINOLITE, ou equivalente, nas paredes exteriores dos blocos, de acordo com as tonalidades definidas no mapa de acabamentos | Fornecimento e aplicação de pintura com três demãos de tinta aquosa 100% acrílica do tipo NOVATEX HD, ou equivalente, com acabamento a película areada fina, incluindo montagem e desmonte de andaimes, limpeza e raspagem de tintas soltas, regularização das superfícies, uma demão de primário sintético do tipo CIN CINOLITE, ou equivalente, nas paredes exteriores dos blocos, de acordo com as tonalidades definidas no mapa de acabamentos | Fornecimento e aplicação de pintura com três demãos de tinta aquosa 100% acrílica do tipo NOVATEX HD, ou equivalente, com acabamento a película areada fina, incluindo montagem e desmonte de andaimes, limpeza e raspagem de tintas soltas, regularização das superfícies, uma demão de primário sintético do tipo CIN CINOLITE, ou equivalente, nas paredes exteriores dos blocos, de acordo com as tonalidades definidas no mapa de acabamentos | Fornecimento e aplicação de pintura com três demãos de tinta aquosa 100% acrílica do tipo NOVATEX HD, ou equivalente, com acabamento a película areada fina, incluindo montagem e desmonte de andaimes, limpeza e raspagem de tintas soltas, regularização das superfícies, uma demão de primário sintético do tipo CIN CINOLITE, ou equivalente, nas paredes exteriores dos blocos, de acordo com as tonalidades definidas no mapa de acabamentos | Fornecimento e aplicação de pintura com três demãos de tinta aquosa 100% acrílica do tipo NOVATEX HD, ou equivalente, com acabamento a película areada fina, incluindo montagem e desmonte de andaimes, limpeza e raspagem de tintas soltas, regularização das superfícies, uma demão de primário sintético do tipo CIN CINOLITE, ou equivalente, nas paredes exteriores dos blocos, de acordo com as tonalidades definidas no mapa de acabamentos | Fornecimento e aplicação de pintura com três demãos de tinta aquosa 100% acrílica do tipo NOVATEX HD, ou equivalente, com acabamento a película areada fina, incluindo montagem e desmonte de andaimes, limpeza e raspagem de tintas soltas, regularização das superfícies, uma demão de primário sintético do tipo CIN CINOLITE, ou equivalente, nas paredes exteriores dos blocos, de acordo com as tonalidades definidas no mapa de acabamentos | Fornecimento e aplicação de pintura com três demãos de tinta aquosa 100% acrílica do tipo NOVATEX HD, ou equivalente, com acabamento a película areada fina, incluindo montagem e desmonte de andaimes, limpeza e raspagem de tintas soltas, regularização das superfícies, uma demão de primário sintético do tipo CIN CINOLITE, ou equivalente, nas paredes exteriores dos blocos, de acordo com as tonalidades definidas no mapa de acabamentos | Fornecimento e aplicação de pintura com três demãos de tinta aquosa 100% acrílica do tipo NOVATEX HD, ou equivalente, com acabamento a película areada fina, incluindo montagem e desmonte de andaimes, limpeza e raspagem de tintas soltas, regularização das superfícies, uma demão de primário sintético do tipo CIN CINOLITE, ou equivalente, nas paredes exteriores dos blocos, de acordo com as tonalidades definidas no mapa de acabamentos | Fornecimento e aplicação de pintura com três demãos de tinta aquosa 100% acrílica do tipo NOVATEX HD, ou equivalente, com acabamento a película areada fina, incluindo montagem e desmonte de andaimes, limpeza e raspagem de tintas soltas, regularização das superfícies, uma demão de primário sintético do tipo CIN CINOLITE, ou equivalente, nas paredes exteriores dos blocos, de acordo com as tonalidades definidas no mapa de acabamentos | Fornecimento e aplicação de pintura com três demãos de tinta aquosa 100% acrílica do tipo NOVATEX HD, ou equivalente, com acabamento a película areada fina, incluindo montagem e desmonte de andaimes, limpeza e raspagem de tintas soltas, regularização das superfícies, uma demão de primário sintético do tipo CIN CINOLITE, ou equivalente, nas paredes exteriores dos blocos, de acordo com as tonalidades definidas no mapa de acabamentos | Fornecimento e aplicação de pintura com três demãos de tinta aquosa 100% acrílica do tipo NOVATEX HD, ou equivalente, com acabamento a película areada fina, incluindo montagem e desmonte de andaimes, limpeza e raspagem de tintas soltas, regularização das superfícies, uma demão de primário sintético do tipo CIN CINOLITE, ou equivalente, nas paredes exteriores dos blocos, de acordo com as tonalidades definidas no mapa de acabamentos | Fornecimento e aplicação de pintura com três demãos de tinta aquosa 100% acrílica do tipo NOVATEX HD, ou equivalente, com acabamento a película areada fina, incluindo montagem e desmonte de andaimes, limpeza e raspagem de tintas soltas, regularização das superfícies, uma demão de primário sintético do tipo CIN CINOLITE, ou equivalente, nas paredes exteriores dos blocos, de acordo com as tonalidades definidas no mapa de acabamentos | Fornecimento e aplicação de pintura com três demãos de tinta aquosa 100% acrílica do tipo NOVATEX HD, ou equivalente, com acabamento a película areada fina, incluindo montagem e desmonte de andaimes, limpeza e raspagem de tintas soltas, regularização das superfícies, uma demão de primário sintético do tipo CIN CINOLITE, ou equivalente, nas paredes exteriores dos blocos, de acordo com as tonalidades definidas no mapa de acabamentos | Fornecimento e aplicação de pintura com três demãos de tinta aquosa 100% acrílica do tipo NOVATEX HD, ou equivalente, com acabamento a película areada fina, incluindo montagem e desmonte de andaimes, limpeza e raspagem de tintas soltas, regularização das superfícies, uma demão de primário sintético do tipo CIN CINOLITE, ou equivalente, nas paredes exteriores dos blocos, de acordo com as tonalidades definidas no mapa de acabamentos | Fornecimento e aplicação de pintura com três demãos de tinta aquosa 100% acrílica do tipo NOVATEX HD, ou equivalente, com acabamento a película areada fina, incluindo montagem e desmonte de andaimes, limpeza e raspagem de tintas soltas, regularização das superfícies, uma demão de primário sintético do tipo CIN CINOLITE, ou equivalente, nas paredes exteriores dos blocos, de acordo com as tonalidades definidas no mapa de acabamentos | Fornecimento e aplicação de pintura com três demãos de tinta aquosa 100% acrílica do tipo NOVATEX HD, ou equivalente, com acabamento a película areada fina, incluindo montagem e desmonte de andaimes, limpeza e raspagem de tintas soltas, regularização das superfícies, uma demão de primário sintético do tipo CIN CINOLITE, ou equivalente, nas paredes exteriores dos blocos, de acordo com as tonalidades definidas no mapa de acabamentos | Fornecimento e aplicação de pintura com três demãos de tinta aquosa 100% acrílica do tipo NOVATEX HD, ou equivalente, com acabamento a película areada fina, incluindo montagem e desmonte de andaimes, limpeza e raspagem de tintas soltas, regularização das superfícies, uma demão de primário sintético do tipo CIN CINOLITE, ou equivalente, nas paredes exteriores dos blocos, de acordo com as tonalidades definidas no mapa de acabamentos | Fornecimento e aplicação de pintura com três demãos de tinta aquosa 100% acrílica do tipo NOVATEX HD, ou equivalente, com acabamento a película areada fina, incluindo montagem e desmonte de andaimes, limpeza e raspagem de tintas soltas, regularização das superfícies, uma demão de primário sintético do tipo CIN CINOLITE, ou equivalente, nas paredes exteriores dos blocos, de acordo com as tonalidades definidas no mapa de acabamentos | Fornecimento e aplicação de pintura com três demãos de tinta aquosa 100% acrílica do tipo NOVATEX HD, ou equivalente, com acabamento a película areada fina, incluindo montagem e desmonte de andaimes, limpeza e raspagem de tintas soltas, regularização das superfícies, uma demão de primário sintético do tipo CIN CINOLITE, ou equivalente, nas paredes exteriores dos blocos, de acordo com as tonalidades definidas no mapa de acabamentos | Fornecimento e aplicação de pintura com três demãos de tinta aquosa 100% acrílica do tipo NOVATEX HD, ou equivalente, com acabamento a película areada fina, incluindo montagem e desmonte de andaimes, limpeza e raspagem de tintas soltas, regularização das superfícies, uma demão de primário sintético do tipo CIN CINOLITE, ou equivalente, nas paredes exteriores dos blocos, de acordo com as tonalidades definidas no mapa de acabamentos | Fornecimento e aplicação de pintura com três demãos de tinta aquosa 100% acrílica do tipo NOVATEX HD, ou equivalente, com acabamento a película areada fina, incluindo montagem e desmonte de andaimes, limpeza e raspagem de tintas soltas, regularização das superfícies, uma demão de primário sintético do tipo CIN CINOLITE, ou equivalente, nas paredes exteriores dos blocos, de acordo com as tonalidades definidas no mapa de acabamentos | Fornecimento e aplicação de pintura com três demãos de tinta aquosa 100% acrílica do tipo NOVATEX HD, ou equivalente, com acabamento a película areada fina, incluindo montagem e desmonte de andaimes, limpeza e raspagem de tintas soltas, regularização das superfícies, uma demão de primário sintético do tipo CIN CINOLITE, ou equivalente, nas paredes exteriores dos blocos, de acordo com as tonalidades definidas no mapa de acabamentos | Fornecimento e aplicação de pintura com três demãos de tinta aquosa 100% acrílica do tipo NOVATEX HD, ou equivalente, com acabamento a película areada fina, incluindo montagem e desmonte de andaimes, limpeza e raspagem de tintas soltas, regularização das superfícies, uma demão de primário sintético do tipo CIN CINOLITE, ou equivalente, nas paredes exteriores dos blocos, de acordo com as tonalidades definidas no mapa de acabamentos | Fornecimento e aplicação de pintura com três demãos de tinta aquosa 100% acrílica do tipo NOVATEX HD, ou equivalente, com acabamento a película areada fina, incluindo montagem e desmonte de andaimes, limpeza e raspagem de tintas soltas, regularização das superfícies, uma demão de primário sintético do tipo CIN CINOLITE, ou equivalente, nas paredes exteriores dos blocos, de acordo com as tonalidades definidas no mapa de acabamentos | Fornecimento e aplicação de pintura com três demãos de tinta aquosa 100% acrílica do tipo NOVATEX HD, ou equivalente, com acabamento a película areada fina, incluindo montagem e desmonte de andaimes, limpeza e raspagem de tintas soltas, regularização das superfícies, uma demão de primário sintético do tipo CIN CINOLITE, ou equivalente, nas paredes exteriores dos blocos, de acordo com as tonalidades definidas no mapa de acabamentos | Fornecimento e aplicação de pintura com três demãos de tinta aquosa 100% acrílica do tipo NOVATEX HD, ou equivalente, com acabamento a película areada fina, incluindo montagem e desmonte de andaimes, limpeza e raspagem de tintas soltas, regularização das superfícies, uma demão de primário sintético do tipo CIN CINOLITE, ou equivalente, nas paredes exteriores dos blocos, de acordo com as tonalidades definidas no mapa de acabamentos | Fornecimento e aplicação de pintura com três demãos de tinta aquosa 100% acrílica do tipo NOVATEX HD, ou equivalente, com acabamento a película areada fina, incluindo montagem e desmonte de andaimes, limpeza e raspagem de tintas soltas, regularização das superfícies, uma demão de primário sintético do tipo CIN CINOLITE, ou equivalente, nas paredes exteriores dos blocos, de acordo com as tonalidades definidas no mapa de acabamentos | Fornecimento e aplicação de pintura com três demãos de tinta aquosa 100% acrílica do tipo NOVATEX HD, ou equivalente, com acabamento a película areada fina, incluindo montagem e desmonte de andaimes, limpeza e raspagem de tintas soltas, regularização das superfícies, uma demão de primário sintético do tipo CIN CINOLITE, ou equivalente, nas paredes exteriores dos blocos, de acordo com as tonalidades definidas no mapa de acabamentos | Fornecimento e aplicação de pintura com três demãos de tinta aquosa 100% acrílica do tipo NOVATEX HD, ou equivalente, com acabamento a película areada fina, incluindo montagem e desmonte de andaimes, limpeza e raspagem de tintas soltas, regularização das superfícies, uma demão de primário sintético do tipo CIN CINOLITE, ou equivalente, nas paredes exteriores dos blocos, de acordo com as tonalidades definidas no mapa de acabamentos | Fornecimento e aplicação de pintura com três demãos de tinta aquosa 100% acrílica do tipo NOVATEX HD, ou equivalente, com acabamento a película areada fina, incluindo montagem e desmonte de andaimes, limpeza e raspagem de tintas soltas, regularização das superfícies, uma demão de primário sintético do tipo CIN CINOLITE, ou equivalente, nas paredes exteriores dos blocos, de acordo com as tonalidades definidas no mapa de acabamentos | Fornecimento e aplicação de pintura com três demãos de tinta aquosa 100% acrílica do tipo NOVATEX HD, ou equivalente, com acabamento a película areada fina, incluindo montagem e desmonte de andaimes, limpeza e raspagem de tintas soltas, regularização das superfícies, uma demão de primário sintético do tipo CIN CINOLITE, ou equivalente, nas paredes exteriores dos blocos, de acordo com as tonalidades definidas no mapa de acabamentos | Fornecimento e aplicação de pintura com três demãos de tinta aquosa 100% acrílica do tipo NOVATEX HD, ou equivalente, com acabamento a película areada fina, incluindo montagem e desmonte de andaimes, limpeza e raspagem de tintas soltas, regularização das superfícies, uma demão de primário sintético do tipo CIN CINOLITE, ou equivalente, nas paredes exteriores dos blocos, de acordo com as tonalidades definidas no mapa de acabamentos | Fornecimento e aplicação de pintura com três demãos de tinta aquosa 100% acrílica do tipo NOVATEX HD, ou equivalente, com acabamento a película areada fina, incluindo montagem e desmonte de andaimes, limpeza e raspagem de tintas soltas, regularização das superfícies, uma demão de primário sintético do tipo CIN CINOLITE, ou equivalente, nas paredes exteriores dos blocos, de acordo com as tonalidades definidas no mapa de acabamentos | Fornecimento e aplicação de pintura com três demãos de tinta aquosa 100% acrílica do tipo NOVATEX HD, ou equivalente, com acabamento a película areada fina, incluindo montagem e desmonte de andaimes, limpeza e raspagem de tintas soltas, regularização das superfícies, uma demão de primário sintético do tipo CIN CINOLITE, ou equivalente, nas paredes exteriores dos blocos, de acordo com as tonalidades definidas no mapa de acabamentos | Fornecimento e aplicação de pintura com três demãos de tinta aquosa 100% acrílica do tipo NOVATEX HD, ou equivalente, com acabamento a película areada fina, incluindo montagem e desmonte de andaimes, limpeza e raspagem de tintas soltas, regularização das superfícies, uma demão de primário sintético do tipo CIN CINOLITE, ou equivalente, nas paredes exteriores dos blocos, de acordo com as tonalidades definidas no mapa de acabamentos | Fornecimento e aplicação de pintura com três demãos de tinta aquosa 100% acrílica do tipo NOVATEX HD, ou equivalente, com acabamento a película areada fina, incluindo montagem e desmonte de andaimes, limpeza e raspagem de tintas soltas, regularização das superfícies, uma demão de primário sintético do tipo CIN CINOLITE, ou equivalente, nas paredes exteriores dos blocos, de acordo com as tonalidades definidas no mapa de acabamentos | Fornecimento e aplicação de pintura com três demãos de tinta aquosa 100% acrílica do tipo NOVATEX HD, ou equivalente, com acabamento a película areada fina, incluindo montagem e desmonte de andaimes, limpeza e raspagem de tintas soltas, regularização das superfícies, uma demão de primário sintético do tipo CIN CINOLITE, ou equivalente, nas paredes exteriores dos blocos, de acordo com as tonalidades definidas no mapa de acabamentos | Fornecimento e aplicação de pintura com três demãos de tinta aquosa 100% acrílica do tipo NOVATEX HD, ou equivalente, com acabamento a película areada fina, incluindo montagem e desmonte de andaimes, limpeza e raspagem de tintas soltas, regularização das superfícies, uma demão de primário sintético do tipo CIN CINOLITE, ou equivalente, nas paredes exteriores dos blocos, de acordo com as tonalidades definidas no mapa de acabamentos | Fornecimento e aplicação de pintura com três demãos de tinta aquosa 100% acrílica do tipo NOVATEX HD, ou equivalente, com acabamento a película areada fina, incluindo montagem e desmonte de andaimes, limpeza e raspagem de tintas soltas, regularização das superfícies, uma demão de primário sintético do tipo CIN CINOLITE, ou equivalente, nas paredes exteriores dos blocos, de acordo com as tonalidades definidas no mapa de acabamentos | Fornecimento e aplicação de pintura com três demãos de tinta aquosa 100% acrílica do tipo NOVATEX HD, ou equivalente, com acabamento a película areada fina, incluindo montagem e desmonte de andaimes, limpeza e raspagem de tintas soltas, regularização das superfícies, uma demão de primário sintético do tipo CIN CINOLITE, ou equivalente, nas paredes exteriores dos blocos, de acordo com as tonalidades definidas no mapa de acabamentos | Fornecimento e aplicação de pintura com três demãos de tinta aquosa 100% acrílica do tipo NOVATEX HD, ou equivalente, com acabamento a película areada fina, incluindo montagem e desmonte de andaimes, limpeza e raspagem de tintas soltas, regularização das superfícies, uma demão de primário sintético do tipo CIN CINOLITE, ou equivalente, nas paredes exteriores dos blocos, de acordo com as tonalidades definidas no mapa de acabamentos | Fornecimento e aplicação de pintura com três demãos de tinta aquosa 100% acrílica do tipo NOVATEX HD, ou equivalente, com acabamento a película areada fina, incluindo montagem e desmonte de andaimes, limpeza e raspagem de tintas soltas, regularização das superfícies, uma demão de primário sintético do tipo CIN CINOLITE, ou equivalente, nas paredes exteriores dos blocos, de acordo com as tonalidades definidas no mapa de acabamentos | Fornecimento e aplicação de pintura com três demãos de tinta aquosa 100% acrílica do tipo NOVATEX HD, ou equivalente, com acabamento a película areada fina, incluindo montagem e desmonte de andaimes, limpeza e raspagem de tintas soltas, regularização das superfícies, uma demão de primário sintético do tipo CIN CINOLITE, ou equivalente, nas paredes exteriores dos blocos, de acordo com as tonalidades definidas no mapa de acabamentos | Fornecimento e aplicação de pintura com três demãos de tinta aquosa 100% acrílica do tipo NOVATEX HD, ou equivalente, com acabamento a película areada fina, incluindo montagem e desmonte de andaimes, limpeza e raspagem de tintas soltas, regularização das superfícies, uma demão de primário sintético do tipo CIN CINOLITE, ou equivalente, nas paredes exteriores dos blocos, de acordo com as tonalidades definidas no mapa de acabamentos | Fornecimento e aplicação de pintura com três demãos de tinta aquosa 100% acrílica do tipo NOVATEX HD, ou equivalente, com acabamento a película areada fina, incluindo montagem e desmonte de andaimes, limpeza e raspagem de tintas soltas, regularização das superfícies, uma demão de primário sintético do tipo CIN CINOLITE, ou equivalente, nas paredes exteriores dos blocos, de acordo com as tonalidades definidas no mapa de acabamentos | Fornecimento e aplicação de pintura com três demãos de tinta aquosa 100% acrílica do tipo NOVATEX HD, ou equivalente, com acabamento a película areada fina, incluindo montagem e desmonte de andaimes, limpeza e raspagem de tintas soltas, regularização das superfícies, uma demão de primário sintético do tipo CIN CINOLITE, ou equivalente, nas paredes exteriores dos blocos, de acordo com as tonalidades definidas no mapa de acabamentos | Fornecimento e aplicação de pintura com três demãos de tinta aquosa 100% acrílica do tipo NOVATEX HD, ou equivalente, com acabamento a película areada fina, incluindo montagem e desmonte de andaimes, limpeza e raspagem de tintas soltas, regularização das superfícies, uma demão de primário sintético do tipo CIN CINOLITE, ou equivalente, nas paredes exteriores dos blocos, de acordo com as tonalidades definidas no mapa de acabamentos | Fornecimento e aplicação de pintura com três demãos de tinta aquosa 100% acrílica do tipo NOVATEX HD, ou equivalente, com acabamento a película areada fina, incluindo montagem e desmonte de andaimes, limpeza e raspagem de tintas soltas, regularização das superfícies, uma demão de primário sintético do tipo CIN CINOLITE, ou equivalente, nas paredes exteriores dos blocos, de acordo com as tonalidades definidas no mapa de acabamentos | Fornecimento e aplicação de pintura com três demãos de tinta aquosa 100% acrílica do tipo NOVATEX HD, ou equivalente, com acabamento a película areada fina, incluindo montagem e desmonte de andaimes, limpeza e raspagem de tintas soltas, regularização das superfícies, uma demão de primário sintético do tipo CIN CINOLITE, ou equivalente, nas paredes exteriores dos blocos, de acordo com as tonalidades definidas no mapa de acabamentos | Fornecimento e aplicação de pintura com três demãos de tinta aquosa 100% acrílica do tipo NOVATEX HD, ou equivalente, com acabamento a película areada fina, incluindo montagem e desmonte de andaimes, limpeza e raspagem de tintas soltas, regularização das superfícies, uma demão de primário sintético do tipo CIN CINOLITE, ou equivalente, nas paredes exteriores dos blocos, de acordo com as tonalidades definidas no mapa de acabamentos | Fornecimento e aplicação de pintura com três demãos de tinta aquosa 100% acrílica do tipo NOVATEX HD, ou equivalente, com acabamento a película areada fina, incluindo montagem e desmonte de andaimes, limpeza e raspagem de tintas soltas, regularização das superfícies, uma demão de primário sintético do tipo CIN CINOLITE, ou equivalente, nas paredes exteriores dos blocos, de acordo com as tonalidades definidas no mapa de acabamentos | Fornecimento e aplicação de pintura com três demãos de tinta aquosa 100% acrílica do tipo NOVATEX HD, ou equivalente, com acabamento a película areada fina, incluindo montagem e desmonte de andaimes, limpeza e raspagem de tintas soltas, regularização das superfícies, uma demão de primário sintético do tipo CIN CINOLITE, ou equivalente, nas paredes exteriores dos blocos, de acordo com as tonalidades definidas no mapa de acabamentos | Fornecimento e aplicação de pintura com três demãos de tinta aquosa 100% acrílica do tipo NOVATEX HD, ou equivalente, com acabamento a película areada fina, incluindo montagem e desmonte de andaimes, limpeza e raspagem de tintas soltas, regularização das superfícies, uma demão de primário sintético do tipo CIN CINOLITE, ou equivalente, nas paredes exteriores dos blocos, de acordo com as tonalidades definidas no mapa de acabamentos | Fornecimento e aplicação de pintura com três demãos de tinta aquosa 100% acrílica do tipo NOVATEX HD, ou equivalente, com acabamento a película areada fina, incluindo montagem e desmonte de andaimes, limpeza e raspagem de tintas soltas, regularização das superfícies, uma demão de primário sintético do tipo CIN CINOLITE, ou equivalente, nas paredes exteriores dos blocos, de acordo com as tonalidades definidas no mapa de acabamentos | Fornecimento e aplicação de pintura com três demãos de tinta aquosa 100% acrílica do tipo NOVATEX HD, ou equivalente, com acabamento a película areada fina, incluindo montagem e desmonte de andaimes, limpeza e raspagem de tintas soltas, regularização das superfícies, uma demão de primário sintético do tipo CIN CINOLITE, ou equivalente, nas paredes exteriores dos blocos, de acordo com as tonalidades definidas no mapa de acabamentos | Fornecimento e aplicação de pintura com três demãos de tinta aquosa 100% acrílica do tipo NOVATEX HD, ou equivalente, com acabamento a película areada fina, incluindo montagem e desmonte de andaimes, limpeza e raspagem de tintas soltas, regularização das superfícies, uma demão de primário sintético do tipo CIN CINOLITE, ou equivalente, nas paredes exteriores dos blocos, de acordo com as tonalidades definidas no mapa de acabamentos | Fornecimento e aplicação de pintura com três demãos de tinta aquosa 100% acrílica do tipo NOVATEX HD, ou equivalente, com acabamento a película areada fina, incluindo montagem e desmonte de andaimes, limpeza e raspagem de tintas soltas, regularização das superfícies, uma demão de primário sintético do tipo CIN CINOLITE, ou equivalente, nas paredes exteriores dos blocos, de acordo com as tonalidades definidas no mapa de acabamentos | Fornecimento e aplicação de pintura com três demãos de tinta aquosa 100% acrílica do tipo NOVATEX HD, ou equivalente, com acabamento a película areada fina, incluindo montagem e desmonte de andaimes, limpeza e raspagem de tintas soltas, regularização das superfícies, uma demão de primário sintético do tipo CIN CINOLITE, ou equivalente, nas paredes exteriores dos blocos, de acordo com as tonalidades definidas no mapa de acabamentos | Fornecimento e aplicação de pintura com três demãos de tinta aquosa 100% acrílica do tipo NOVATEX HD, ou equivalente, com acabamento a película areada fina, incluindo montagem e desmonte de andaimes, limpeza e raspagem de tintas soltas, regularização das superfícies, uma demão de primário sintético do tipo CIN CINOLITE, ou equivalente, nas paredes exteriores dos blocos, de acordo com as tonalidades definidas no mapa de acabamentos | Fornecimento e aplicação de pintura com três demãos de tinta aquosa 100% acrílica do tipo NOVATEX HD, ou equivalente, com acabamento a película areada fina, incluindo montagem e desmonte de andaimes, limpeza e raspagem de tintas soltas, regularização das superfícies, uma demão de primário sintético do tipo CIN CINOLITE, ou equivalente, nas paredes exteriores dos blocos, de acordo com as tonalidades definidas no mapa de acabamentos | Fornecimento e aplicação de pintura com três demãos de tinta aquosa 100% acrílica do tipo NOVATEX HD, ou equivalente, com acabamento a película areada fina, incluindo montagem e desmonte de andaimes, limpeza e raspagem de tintas soltas, regularização das superfícies, uma demão de primário sintético do tipo CIN CINOLITE, ou equivalente, nas paredes exteriores dos blocos, de acordo com as tonalidades definidas no mapa de acabamentos | Fornecimento e aplicação de pintura com três demãos de tinta aquosa 100% acrílica do tipo NOVATEX HD, ou equivalente, com acabamento a película areada fina, incluindo montagem e desmonte de andaimes, limpeza e raspagem de tintas soltas, regularização das superfícies, uma demão de primário sintético do tipo CIN CINOLITE, ou equivalente, nas paredes exteriores dos blocos, de acordo com as tonalidades definidas no mapa de acabamentos | Fornecimento e aplicação de pintura com três demãos de tinta aquosa 100% acrílica do tipo NOVATEX HD, ou equivalente, com acabamento a película areada fina, incluindo montagem e desmonte de andaimes, limpeza e raspagem de tintas soltas, regularização das superfícies, uma demão de primário sintético do tipo CIN CINOLITE, ou equivalente, nas paredes exteriores dos blocos, de acordo com as tonalidades definidas no mapa de acabamentos | Fornecimento e aplicação de pintura com três demãos de tinta aquosa 100% acrílica do tipo NOVATEX HD, ou equivalente, com acabamento a película areada fina, incluindo montagem e desmonte de andaimes, limpeza e raspagem de tintas soltas, regularização das superfícies, uma demão de primário sintético do tipo CIN CINOLITE, ou equivalente, nas paredes exteriores dos blocos, de acordo com as tonalidades definidas no mapa de acabamentos | Fornecimento e aplicação de pintura com três demãos de tinta aquosa 100% acrílica do tipo NOVATEX HD, ou equivalente, com acabamento a película areada fina, incluindo montagem e desmonte de andaimes, limpeza e raspagem de tintas soltas, regularização das superfícies, uma demão de primário sintético do tipo CIN CINOLITE, ou equivalente, nas paredes exteriores dos blocos, de acordo com as tonalidades definidas no mapa de acabamentos | Fornecimento e aplicação de pintura com três demãos de tinta aquosa 100% acrílica do tipo NOVATEX HD, ou equivalente, com acabamento a película areada fina, incluindo montagem e desmonte de andaimes, limpeza e raspagem de tintas soltas, regularização das superfícies, uma demão de primário sintético do tipo CIN CINOLITE, ou equivalente, nas paredes exteriores dos blocos, de acordo com as tonalidades definidas no mapa de acabamentos | Fornecimento e aplicação de pintura com três demãos de tinta aquosa 100% acrílica do tipo NOVATEX HD, ou equivalente, com acabamento a película areada fina, incluindo montagem e desmonte de andaimes, limpeza e raspagem de tintas soltas, regularização das superfícies, uma demão de primário sintético do tipo CIN CINOLITE, ou equivalente, nas paredes exteriores dos blocos, de acordo com as tonalidades definidas no mapa de acabamentos | Fornecimento e aplicação de pintura com três demãos de tinta aquosa 100% acrílica do tipo NOVATEX HD, ou equivalente, com acabamento a película areada fina, incluindo montagem e desmonte de andaimes, limpeza e raspagem de tintas soltas, regularização das superfícies, uma demão de primário sintético do tipo CIN CINOLITE, ou equivalente, nas paredes exteriores dos blocos, de acordo com as tonalidades definidas no mapa de acabamentos | Fornecimento e aplicação de pintura com três demãos de tinta aquosa 100% acrílica do tipo NOVATEX HD, ou equivalente, com acabamento a película areada fina, incluindo montagem e desmonte de andaimes, limpeza e raspagem de tintas soltas, regularização das superfícies, uma demão de primário sintético do tipo CIN CINOLITE, ou equivalente, nas paredes exteriores dos blocos, de acordo com as tonalidades definidas no mapa de acabamentos | Fornecimento e aplicação de pintura com três demãos de tinta aquosa 100% acrílica do tipo NOVATEX HD, ou equivalente, com acabamento a película areada fina, incluindo montagem e desmonte de andaimes, limpeza e raspagem de tintas soltas, regularização das superfícies, uma demão de primário sintético do tipo CIN CINOLITE, ou equivalente, nas paredes exteriores dos blocos, de acordo com as tonalidades definidas no mapa de acabamentos | Fornecimento e aplicação de pintura com três demãos de tinta aquosa 100% acrílica do tipo NOVATEX HD, ou equivalente, com acabamento a película areada fina, incluindo montagem e desmonte de andaimes, limpeza e raspagem de tintas soltas, regularização das superfícies, uma demão de primário sintético do tipo CIN CINOLITE, ou equivalente, nas paredes exteriores dos blocos, de acordo com as tonalidades definidas no mapa de acabamentos | Fornecimento e aplicação de pintura com três demãos de tinta aquosa 100% acrílica do tipo NOVATEX HD, ou equivalente, com acabamento a película areada fina, incluindo montagem e desmonte de andaimes, limpeza e raspagem de tintas soltas, regularização das superfícies, uma demão de primário sintético do tipo CIN CINOLITE, ou equivalente, nas paredes exteriores dos blocos, de acordo com as tonalidades definidas no mapa de acabamentos | Fornecimento e aplicação de pintura com três demãos de tinta aquosa 100% acrílica do tipo NOVATEX HD, ou equivalente, com acabamento a película areada fina, incluindo montagem e desmonte de andaimes, limpeza e raspagem de tintas soltas, regularização das superfícies, uma demão de primário sintético do tipo CIN CINOLITE, ou equivalente, nas paredes exteriores dos blocos, de acordo com as tonalidades definidas no mapa de acabamentos | Fornecimento e aplicação de pintura com três demãos de tinta aquosa 100% acrílica do tipo NOVATEX HD, ou equivalente, com acabamento a película areada fina, incluindo montagem e desmonte de andaimes, limpeza e raspagem de tintas soltas, regularização das superfícies, uma demão de primário sintético do tipo CIN CINOLITE, ou equivalente, nas paredes exteriores dos blocos, de acordo com as tonalidades definidas no mapa de acabamentos | Fornecimento e aplicação de pintura com três demãos de tinta aquosa 100% acrílica do tipo NOVATEX HD, ou equivalente, com acabamento a película areada fina, incluindo montagem e desmonte de andaimes, limpeza e raspagem de tintas soltas, regularização das superfícies, uma demão de primário sintético do tipo CIN CINOLITE, ou equivalente, nas paredes exteriores dos blocos, de acordo com as tonalidades definidas no mapa de acabamentos | Fornecimento e aplicação de pintura com três demãos de tinta aquosa 100% acrílica do tipo NOVATEX HD, ou equivalente, com acabamento a película areada fina, incluindo montagem e desmonte de andaimes, limpeza e raspagem de tintas soltas, regularização das superfícies, uma demão de primário sintético do tipo CIN CINOLITE, ou equivalente, nas paredes exteriores dos blocos, de acordo com as tonalidades definidas no mapa de acabamentos | Fornecimento e aplicação de pintura com três demãos de tinta aquosa 100% acrílica do tipo NOVATEX HD, ou equivalente, com acabamento a película areada fina, incluindo montagem e desmonte de andaimes, limpeza e raspagem de tintas soltas, regularização das superfícies, uma demão de primário sintético do tipo CIN CINOLITE, ou equivalente, nas paredes exteriores dos blocos, de acordo com as tonalidades definidas no mapa de acabamentos | Fornecimento e aplicação de pintura com três demãos de tinta aquosa 100% acrílica do tipo NOVATEX HD, ou equivalente, com acabamento a película areada fina, incluindo montagem e desmonte de andaimes, limpeza e raspagem de tintas soltas, regularização das superfícies, uma demão de primário sintético do tipo CIN CINOLITE, ou equivalente, nas paredes exteriores dos blocos, de acordo com as tonalidades definidas no mapa de acabamentos | Fornecimento e aplicação de pintura com três demãos de tinta aquosa 100% acrílica do tipo NOVATEX HD, ou equivalente, com acabamento a película areada fina, incluindo montagem e desmonte de andaimes, limpeza e raspagem de tintas soltas, regularização das superfícies, uma demão de primário sintético do tipo CIN CINOLITE, ou equivalente, nas paredes exteriores dos blocos, de acordo com as tonalidades definidas no mapa de acabamentos | Fornecimento e aplicação de pintura com três demãos de tinta aquosa 100% acrílica do tipo NOVATEX HD, ou equivalente, com acabamento a película areada fina, incluindo montagem e desmonte de andaimes, limpeza e raspagem de tintas soltas, regularização das superfícies, uma demão de primário sintético do tipo CIN CINOLITE, ou equivalente, nas paredes exteriores dos blocos, de acordo com as tonalidades definidas no mapa de acabamentos | Fornecimento e aplicação de pintura com três demãos de tinta aquosa 100% acrílica do tipo NOVATEX HD, ou equivalente, com acabamento a película areada fina, incluindo montagem e desmonte de andaimes, limpeza e raspagem de tintas soltas, regularização das superfícies, uma demão de primário sintético do tipo CIN CINOLITE, ou equivalente, nas paredes exteriores dos blocos, de acordo com as tonalidades definidas no mapa de acabamentos | Fornecimento e aplicação de pintura com três demãos de tinta aquosa 100% acrílica do tipo NOVATEX HD, ou equivalente, com acabamento a película areada fina, incluindo montagem e desmonte de andaimes, limpeza e raspagem de tintas soltas, regularização das superfícies, uma demão de primário sintético do tipo CIN CINOLITE, ou equivalente, nas paredes exteriores dos blocos, de acordo com as tonalidades definidas no mapa de acabamentos | Fornecimento e aplicação de pintura com três demãos de tinta aquosa 100% acrílica do tipo NOVATEX HD, ou equivalente, com acabamento a película areada fina, incluindo montagem e desmonte de andaimes, limpeza e raspagem de tintas soltas, regularização das superfícies, uma demão de primário sintético do tipo CIN CINOLITE, ou equivalente, nas paredes exteriores dos blocos, de acordo com as tonalidades definidas no mapa de acabamentos | Fornecimento e aplicação de pintura com três demãos de tinta aquosa 100% acrílica do tipo NOVATEX HD, ou equivalente, com acabamento a película areada fina, incluindo montagem e desmonte de andaimes, limpeza e raspagem de tintas soltas, regularização das superfícies, uma demão de primário sintético do tipo CIN CINOLITE, ou equivalente, nas paredes exteriores dos blocos, de acordo com as tonalidades definidas no mapa de acabamentos | Fornecimento e aplicação de pintura com três demãos de tinta aquosa 100% acrílica do tipo NOVATEX HD, ou equivalente, com acabamento a película areada fina, incluindo montagem e desmonte de andaimes, limpeza e raspagem de tintas soltas, regularização das superfícies, uma demão de primário sintético do tipo CIN CINOLITE, ou equivalente, nas paredes exteriores dos blocos, de acordo com as tonalidades definidas no mapa de acabamentos | Fornecimento e aplicação de pintura com três demãos de tinta aquosa 100% acrílica do tipo NOVATEX HD, ou equivalente, com acabamento a película areada fina, incluindo montagem e desmonte de andaimes, limpeza e raspagem de tintas soltas, regularização das superfícies, uma demão de primário sintético do tipo CIN CINOLITE, ou equivalente, nas paredes exteriores dos blocos, de acordo com as tonalidades definidas no mapa de acabamentos | Fornecimento e aplicação de pintura com três demãos de tinta aquosa 100% acrílica do tipo NOVATEX HD, ou equivalente, com acabamento a película areada fina, incluindo montagem e desmonte de andaimes, limpeza e raspagem de tintas soltas, regularização das superfícies, uma demão de primário sintético do tipo CIN CINOLITE, ou equivalente, nas paredes exteriores dos blocos, de acordo com as tonalidades definidas no mapa de acabamentos | Fornecimento e aplicação de pintura com três demãos de tinta aquosa 100% acrílica do tipo NOVATEX HD, ou equivalente, com acabamento a película areada fina, incluindo montagem e desmonte de andaimes, limpeza e raspagem de tintas soltas, regularização das superfícies, uma demão de primário sintético do tipo CIN CINOLITE, ou equivalente, nas paredes exteriores dos blocos, de acordo com as tonalidades definidas no mapa de acabamentos | Fornecimento e aplicação de pintura com três demãos de tinta aquosa 100% acrílica do tipo NOVATEX HD, ou equivalente, com acabamento a película areada fina, incluindo montagem e desmonte de andaimes, limpeza e raspagem de tintas soltas, regularização das superfícies, uma demão de primário sintético do tipo CIN CINOLITE, ou equivalente, nas paredes exteriores dos blocos, de acordo com as tonalidades definidas no mapa de acabamentos | Fornecimento e aplicação de pintura com três demãos de tinta aquosa 100% acrílica do tipo NOVATEX HD, ou equivalente, com acabamento a película areada fina, incluindo montagem e desmonte de andaimes, limpeza e raspagem de tintas soltas, regularização das superfícies, uma demão de primário sintético do tipo CIN CINOLITE, ou equivalente, nas paredes exteriores dos blocos, de acordo com as tonalidades definidas no mapa de acabamentos | Fornecimento e aplicação de pintura com três demãos de tinta aquosa 100% acrílica do tipo NOVATEX HD, ou equivalente, com acabamento a película areada fina, incluindo montagem e desmonte de andaimes, limpeza e raspagem de tintas soltas, regularização das superfícies, uma demão de primário sintético do tipo CIN CINOLITE, ou equivalente, nas paredes exteriores dos blocos, de acordo com as tonalidades definidas no mapa de acabamentos | Fornecimento e aplicação de pintura com três demãos de tinta aquosa 100% acrílica do tipo NOVATEX HD, ou equivalente, com acabamento a película areada fina, incluindo montagem e desmonte de andaimes, limpeza e raspagem de tintas soltas, regularização das superfícies, uma demão de primário sintético do tipo CIN CINOLITE, ou equivalente, nas paredes exteriores dos blocos, de acordo com as tonalidades definidas no mapa de acabamentos | Fornecimento e aplicação de pintura com três demãos de tinta aquosa 100% acrílica do tipo NOVATEX HD, ou equivalente, com acabamento a película areada fina, incluindo montagem e desmonte de andaimes, limpeza e raspagem de tintas soltas, regularização das superfícies, uma demão de primário sintético do tipo CIN CINOLITE, ou equivalente, nas paredes exteriores dos blocos, de acordo com as tonalidades definidas no mapa de acabamentos | Fornecimento e aplicação de pintura com três demãos de tinta aquosa 100% acrílica do tipo NOVATEX HD, ou equivalente, com acabamento a película areada fina, incluindo montagem e desmonte de andaimes, limpeza e raspagem de tintas soltas, regularização das superfícies, uma demão de primário sintético do tipo CIN CINOLITE, ou equivalente, nas paredes exteriores dos blocos, de acordo com as tonalidades definidas no mapa de acabamentos | Fornecimento e aplicação de pintura com três demãos de tinta aquosa 100% acrílica do tipo NOVATEX HD, ou equivalente, com acabamento a película areada fina, incluindo montagem e desmonte de andaimes, limpeza e raspagem de tintas soltas, regularização das superfícies, uma demão de primário sintético do tipo CIN CINOLITE, ou equivalente, nas paredes exteriores dos blocos, de acordo com as tonalidades definidas no mapa de acabamentos | Fornecimento e aplicação de pintura com três demãos de tinta aquosa 100% acrílica do tipo NOVATEX HD, ou equivalente, com acabamento a película areada fina, incluindo montagem e desmonte de andaimes, limpeza e raspagem de tintas soltas, regularização das superfícies, uma demão de primário sintético do tipo CIN CINOLITE, ou equivalente, nas paredes exteriores dos blocos, de acordo com as tonalidades definidas no mapa de acabamentos | Fornecimento e aplicação de pintura com três demãos de tinta aquosa 100% acrílica do tipo NOVATEX HD, ou equivalente, com acabamento a película areada fina, incluindo montagem e desmonte de andaimes, limpeza e raspagem de tintas soltas, regularização das superfícies, uma demão de primário sintético do tipo CIN CINOLITE, ou equivalente, nas paredes exteriores dos blocos, de acordo com as tonalidades definidas no mapa de acabamentos | Fornecimento e aplicação de pintura com três demãos de tinta aquosa 100% acrílica do tipo NOVATEX HD, ou equivalente, com acabamento a película areada fina, incluindo montagem e desmonte de andaimes, limpeza e raspagem de tintas soltas, regularização das superfícies, uma demão de primário sintético do tipo CIN CINOLITE, ou equivalente, nas paredes exteriores dos blocos, de acordo com as tonalidades definidas no mapa de acabamentos | Fornecimento e aplicação de pintura com três demãos de tinta aquosa 100% acrílica do tipo NOVATEX HD, ou equivalente, com acabamento a película areada fina, incluindo montagem e desmonte de andaimes, limpeza e raspagem de tintas soltas, regularização das superfícies, uma demão de primário sintético do tipo CIN CINOLITE, ou equivalente, nas paredes exteriores dos blocos, de acordo com as tonalidades definidas no mapa de acabamentos | Fornecimento e aplicação de pintura com três demãos de tinta aquosa 100% acrílica do tipo NOVATEX HD, ou equivalente, com acabamento a película areada fina, incluindo montagem e desmonte de andaimes, limpeza e raspagem de tintas soltas, regularização das superfícies, uma demão de primário sintético do tipo CIN CINOLITE, ou equivalente, nas paredes exteriores dos blocos, de acordo com as tonalidades definidas no mapa de acabamentos | Fornecimento e aplicação de pintura com três demãos de tinta aquosa 100% acrílica do tipo NOVATEX HD, ou equivalente, com acabamento a película areada fina, incluindo montagem e desmonte de andaimes, limpeza e raspagem de tintas soltas, regularização das superfícies, uma demão de primário sintético do tipo CIN CINOLITE, ou equivalente, nas paredes exteriores dos blocos, de acordo com as tonalidades definidas no mapa de acabamentos | Fornecimento e aplicação de pintura com três demãos de tinta aquosa 100% acrílica do tipo NOVATEX HD, ou equivalente, com acabamento a película areada fina, incluindo montagem e desmonte de andaimes, limpeza e raspagem de tintas soltas, regularização das superfícies, uma demão de primário sintético do tipo CIN CINOLITE, ou equivalente, nas paredes exteriores dos blocos, de acordo com as tonalidades definidas no mapa de acabamentos | Fornecimento e aplicação de pintura com três demãos de tinta aquosa 100% acrílica do tipo NOVATEX HD, ou equivalente, com acabamento a película areada fina, incluindo montagem e desmonte de andaimes, limpeza e raspagem de tintas soltas, regularização das superfícies, uma demão de primário sintético do tipo CIN CINOLITE, ou equivalente, nas paredes exteriores dos blocos, de acordo com as tonalidades definidas no mapa de acabamentos | Fornecimento e aplicação de pintura com três demãos de tinta aquosa 100% acrílica do tipo NOVATEX HD, ou equivalente, com acabamento a película areada fina, incluindo montagem e desmonte de andaimes, limpeza e raspagem de tintas soltas, regularização das superfícies, uma demão de primário sintético do tipo CIN CINOLITE, ou equivalente, nas paredes exteriores dos blocos, de acordo com as tonalidades definidas no mapa de acabamentos | Fornecimento e aplicação de pintura com três demãos de tinta aquosa 100% acrílica do tipo NOVATEX HD, ou equivalente, com acabamento a película areada fina, incluindo montagem e desmonte de andaimes, limpeza e raspagem de tintas soltas, regularização das superfícies, uma demão de primário sintético do tipo CIN CINOLITE, ou equivalente, nas paredes exteriores dos blocos, de acordo com as tonalidades definidas no mapa de acabamentos | Fornecimento e aplicação de pintura com três demãos de tinta aquosa 100% acrílica do tipo NOVATEX HD, ou equivalente, com acabamento a película areada fina, incluindo montagem e desmonte de andaimes, limpeza e raspagem de tintas soltas, regularização das superfícies, uma demão de primário sintético do tipo CIN CINOLITE, ou equivalente, nas paredes exteriores dos blocos, de acordo com as tonalidades definidas no mapa de acabamentos | Fornecimento e aplicação de pintura com três demãos de tinta aquosa 100% acrílica do tipo NOVATEX HD, ou equivalente, com acabamento a película areada fina, incluindo montagem e desmonte de andaimes, limpeza e raspagem de tintas soltas, regularização das superfícies, uma demão de primário sintético do tipo CIN CINOLITE, ou equivalente, nas paredes exteriores dos blocos, de acordo com as tonalidades definidas no mapa de acabamentos | Fornecimento e aplicação de pintura com três demãos de tinta aquosa 100% acrílica do tipo NOVATEX HD, ou equivalente, com acabamento a película areada fina, incluindo montagem e desmonte de andaimes, limpeza e raspagem de tintas soltas, regularização das superfícies, uma demão de primário sintético do tipo CIN CINOLITE, ou equivalente, nas paredes exteriores dos blocos, de acordo com as tonalidades definidas no mapa de acabamentos | Fornecimento e aplicação de pintura com três demãos de tinta aquosa 100% acrílica do tipo NOVATEX HD, ou equivalente, com acabamento a película areada fina, incluindo montagem e desmonte de andaimes, limpeza e raspagem de tintas soltas, regularização das superfícies, uma demão de primário sintético do tipo CIN CINOLITE, ou equivalente, nas paredes exteriores dos blocos, de acordo com as tonalidades definidas no mapa de acabamentos | Fornecimento e aplicação de pintura com três demãos de tinta aquosa 100% acrílica do tipo NOVATEX HD, ou equivalente, com acabamento a película areada fina, incluindo montagem e desmonte de andaimes, limpeza e raspagem de tintas soltas, regularização das superfícies, uma demão de primário sintético do tipo CIN CINOLITE, ou equivalente, nas paredes exteriores dos blocos, de acordo com as tonalidades definidas no mapa de acabamentos | Fornecimento e aplicação de pintura com três demãos de tinta aquosa 100% acrílica do tipo NOVATEX HD, ou equivalente, com acabamento a película areada fina, incluindo montagem e desmonte de andaimes, limpeza e raspagem de tintas soltas, regularização das superfícies, uma demão de primário sintético do tipo CIN CINOLITE, ou equivalente, nas paredes exteriores dos blocos, de acordo com as tonalidades definidas no mapa de acabamentos | Fornecimento e aplicação de pintura com três demãos de tinta aquosa 100% acrílica do tipo NOVATEX HD, ou equivalente, com acabamento a película areada fina, incluindo montagem e desmonte de andaimes, limpeza e raspagem de tintas soltas, regularização das superfícies, uma demão de primário sintético do tipo CIN CINOLITE, ou equivalente, nas paredes exteriores dos blocos, de acordo com as tonalidades definidas no mapa de acabamentos | Fornecimento e aplicação de pintura com três demãos de tinta aquosa 100% acrílica do tipo NOVATEX HD, ou equivalente, com acabamento a película areada fina, incluindo montagem e desmonte de andaimes, limpeza e raspagem de tintas soltas, regularização das superfícies, uma demão de primário sintético do tipo CIN CINOLITE, ou equivalente, nas paredes exteriores dos blocos, de acordo com as tonalidades definidas no mapa de acabamentos | Fornecimento e aplicação de pintura com três demãos de tinta aquosa 100% acrílica do tipo NOVATEX HD, ou equivalente, com acabamento a película areada fina, incluindo montagem e desmonte de andaimes, limpeza e raspagem de tintas soltas, regularização das superfícies, uma demão de primário sintético do tipo CIN CINOLITE, ou equivalente, nas paredes exteriores dos blocos, de acordo com as tonalidades definidas no mapa de acabamentos | Fornecimento e aplicação de pintura com três demãos de tinta aquosa 100% acrílica do tipo NOVATEX HD, ou equivalente, com acabamento a película areada fina, incluindo montagem e desmonte de andaimes, limpeza e raspagem de tintas soltas, regularização das superfícies, uma demão de primário sintético do tipo CIN CINOLITE, ou equivalente, nas paredes exteriores dos blocos, de acordo com as tonalidades definidas no mapa de acabamentos | Fornecimento e aplicação de pintura com três demãos de tinta aquosa 100% acrílica do tipo NOVATEX HD, ou equivalente, com acabamento a película areada fina, incluindo montagem e desmonte de andaimes, limpeza e raspagem de tintas soltas, regularização das superfícies, uma demão de primário sintético do tipo CIN CINOLITE, ou equivalente, nas paredes exteriores dos blocos, de acordo com as tonalidades definidas no mapa de acabamentos | Fornecimento e aplicação de pintura com três demãos de tinta aquosa 100% acrílica do tipo NOVATEX HD, ou equivalente, com acabamento a película areada fina, incluindo montagem e desmonte de andaimes, limpeza e raspagem de tintas soltas, regularização das superfícies, uma demão de primário sintético do tipo CIN CINOLITE, ou equivalente, nas paredes exteriores dos blocos, de acordo com as tonalidades definidas no mapa de acabamentos | Fornecimento e aplicação de pintura com três demãos de tinta aquosa 100% acrílica do tipo NOVATEX HD, ou equivalente, com acabamento a película areada fina, incluindo montagem e desmonte de andaimes, limpeza e raspagem de tintas soltas, regularização das superfícies, uma demão de primário sintético do tipo CIN CINOLITE, ou equivalente, nas paredes exteriores dos blocos, de acordo com as tonalidades definidas no mapa de acabamentos | Fornecimento e aplicação de pintura com três demãos de tinta aquosa 100% acrílica do tipo NOVATEX HD, ou equivalente, com acabamento a película areada fina, incluindo montagem e desmonte de andaimes, limpeza e raspagem de tintas soltas, regularização das superfícies, uma demão de primário sintético do tipo CIN CINOLITE, ou equivalente, nas paredes exteriores dos blocos, de acordo com as tonalidades definidas no mapa de acabamentos | Fornecimento e aplicação de pintura com três demãos de tinta aquosa 100% acrílica do tipo NOVATEX HD, ou equivalente, com acabamento a película areada fina, incluindo montagem e desmonte de andaimes, limpeza e raspagem de tintas soltas, regularização das superfícies, uma demão de primário sintético do tipo CIN CINOLITE, ou equivalente, nas paredes exteriores dos blocos, de acordo com as tonalidades definidas no mapa de acabamentos | Fornecimento e aplicação de pintura com três demãos de tinta aquosa 100% acrílica do tipo NOVATEX HD, ou equivalente, com acabamento a película areada fina, incluindo montagem e desmonte de andaimes, limpeza e raspagem de tintas soltas, regularização das superfícies, uma demão de primário sintético do tipo CIN CINOLITE, ou equivalente, nas paredes exteriores dos blocos, de acordo com as tonalidades definidas no mapa de acabamentos | Fornecimento e aplicação de pintura com três demãos de tinta aquosa 100% acrílica do tipo NOVATEX HD, ou equivalente, com acabamento a película areada fina, incluindo montagem e desmonte de andaimes, limpeza e raspagem de tintas soltas, regularização das superfícies, uma demão de primário sintético do tipo CIN CINOLITE, ou equivalente, nas paredes exteriores dos blocos, de acordo com as tonalidades definidas no mapa de acabamentos | Fornecimento e aplicação de pintura com três demãos de tinta aquosa 100% acrílica do tipo NOVATEX HD, ou equivalente, com acabamento a película areada fina, incluindo montagem e desmonte de andaimes, limpeza e raspagem de tintas soltas, regularização das superfícies, uma demão de primário sintético do tipo CIN CINOLITE, ou equivalente, nas paredes exteriores dos blocos, de acordo com as tonalidades definidas no mapa de acabamentos | Fornecimento e aplicação de pintura com três demãos de tinta aquosa 100% acrílica do tipo NOVATEX HD, ou equivalente, com acabamento a película areada fina, incluindo montagem e desmonte de andaimes, limpeza e raspagem de tintas soltas, regularização das superfícies, uma demão de primário sintético do tipo CIN CINOLITE, ou equivalente, nas paredes exteriores dos blocos, de acordo com as tonalidades definidas no mapa de acabamentos | Fornecimento e aplicação de pintura com três demãos de tinta aquosa 100% acrílica do tipo NOVATEX HD, ou equivalente, com acabamento a película areada fina, incluindo montagem e desmonte de andaimes, limpeza e raspagem de tintas soltas, regularização das superfícies, uma demão de primário sintético do tipo CIN CINOLITE, ou equivalente, nas paredes exteriores dos blocos, de acordo com as tonalidades definidas no mapa de acabamentos | Fornecimento e aplicação de pintura com três demãos de tinta aquosa 100% acrílica do tipo NOVATEX HD, ou equivalente, com acabamento a película areada fina, incluindo montagem e desmonte de andaimes, limpeza e raspagem de tintas soltas, regularização das superfícies, uma demão de primário sintético do tipo CIN CINOLITE, ou equivalente, nas paredes exteriores dos blocos, de acordo com as tonalidades definidas no mapa de acabamentos | Fornecimento e aplicação de pintura com três demãos de tinta aquosa 100% acrílica do tipo NOVATEX HD, ou equivalente, com acabamento a película areada fina, incluindo montagem e desmonte de andaimes, limpeza e raspagem de tintas soltas, regularização das superfícies, uma demão de primário sintético do tipo CIN CINOLITE, ou equivalente, nas paredes exteriores dos blocos, de acordo com as tonalidades definidas no mapa de acabamentos | Fornecimento e aplicação de pintura com três demãos de tinta aquosa 100% acrílica do tipo NOVATEX HD, ou equivalente, com acabamento a película areada fina, incluindo montagem e desmonte de andaimes, limpeza e raspagem de tintas soltas, regularização das superfícies, uma demão de primário sintético do tipo CIN CINOLITE, ou equivalente, nas paredes exteriores dos blocos, de acordo com as tonalidades definidas no mapa de acabamentos | Fornecimento e aplicação de pintura com três demãos de tinta aquosa 100% acrílica do tipo NOVATEX HD, ou equivalente, com acabamento a película areada fina, incluindo montagem e desmonte de andaimes, limpeza e raspagem de tintas soltas, regularização das superfícies, uma demão de primário sintético do tipo CIN CINOLITE, ou equivalente, nas paredes exteriores dos blocos, de acordo com as tonalidades definidas no mapa de acabamentos | Fornecimento e aplicação de pintura com três demãos de tinta aquosa 100% acrílica do tipo NOVATEX HD, ou equivalente, com acabamento a película areada fina, incluindo montagem e desmonte de andaimes, limpeza e raspagem de tintas soltas, regularização das superfícies, uma demão de primário sintético do tipo CIN CINOLITE, ou equivalente, nas paredes exteriores dos blocos, de acordo com as tonalidades definidas no mapa de acabamentos | Fornecimento e aplicação de pintura com três demãos de tinta aquosa 100% acrílica do tipo NOVATEX HD, ou equivalente, com acabamento a película areada fina, incluindo montagem e desmonte de andaimes, limpeza e raspagem de tintas soltas, regularização das superfícies, uma demão de primário sintético do tipo CIN CINOLITE, ou equivalente, nas paredes exteriores dos blocos, de acordo com as tonalidades definidas no mapa de acabamentos | Fornecimento e aplicação de pintura com três demãos de tinta aquosa 100% acrílica do tipo NOVATEX HD, ou equivalente, com acabamento a película areada fina, incluindo montagem e desmonte de andaimes, limpeza e raspagem de tintas soltas, regularização das superfícies, uma demão de primário sintético do tipo CIN CINOLITE, ou equivalente, nas paredes exteriores dos blocos, de acordo com as tonalidades definidas no mapa de acabamentos | Fornecimento e aplicação de pintura com três demãos de tinta aquosa 100% acrílica do tipo NOVATEX HD, ou equivalente, com acabamento a película areada fina, incluindo montagem e desmonte de andaimes, limpeza e raspagem de tintas soltas, regularização das superfícies, uma demão de primário sintético do tipo CIN CINOLITE, ou equivalente, nas paredes exteriores dos blocos, de acordo com as tonalidades definidas no mapa de acabamentos | Fornecimento e aplicação de pintura com três demãos de tinta aquosa 100% acrílica do tipo NOVATEX HD, ou equivalente, com acabamento a película areada fina, incluindo montagem e desmonte de andaimes, limpeza e raspagem de tintas soltas, regularização das superfícies, uma demão de primário sintético do tipo CIN CINOLITE, ou equivalente, nas paredes exteriores dos blocos, de acordo com as tonalidades definidas no mapa de acabamentos | Fornecimento e aplicação de pintura com três demãos de tinta aquosa 100% acrílica do tipo NOVATEX HD, ou equivalente, com acabamento a película areada fina, incluindo montagem e desmonte de andaimes, limpeza e raspagem de tintas soltas, regularização das superfícies, uma demão de primário sintético do tipo CIN CINOLITE, ou equivalente, nas paredes exteriores dos blocos, de acordo com as tonalidades definidas no mapa de acabamentos | Fornecimento e aplicação de pintura com três demãos de tinta aquosa 100% acrílica do tipo NOVATEX HD, ou equivalente, com acabamento a película areada fina, incluindo montagem e desmonte de andaimes, limpeza e raspagem de tintas soltas, regularização das superfícies, uma demão de primário sintético do tipo CIN CINOLITE, ou equivalente, nas paredes exteriores dos blocos, de acordo com as tonalidades definidas no mapa de acabamentos | Fornecimento e aplicação de pintura com três demãos de tinta aquosa 100% acrílica do tipo NOVATEX HD, ou equivalente, com acabamento a película areada fina, incluindo montagem e desmonte de andaimes, limpeza e raspagem de tintas soltas, regularização das superfícies, uma demão de primário sintético do tipo CIN CINOLITE, ou equivalente, nas paredes exteriores dos blocos, de acordo com as tonalidades definidas no mapa de acabamentos | Fornecimento e aplicação de pintura com três demãos de tinta aquosa 100% acrílica do tipo NOVATEX HD, ou equivalente, com acabamento a película areada fina, incluindo montagem e desmonte de andaimes, limpeza e raspagem de tintas soltas, regularização das superfícies, uma demão de primário sintético do tipo CIN CINOLITE, ou equivalente, nas paredes exteriores dos blocos, de acordo com as tonalidades definidas no mapa de acabamentos | Fornecimento e aplicação de pintura com três demãos de tinta aquosa 100% acrílica do tipo NOVATEX HD, ou equivalente, com acabamento a película areada fina, incluindo montagem e desmonte de andaimes, limpeza e raspagem de tintas soltas, regularização das superfícies, uma demão de primário sintético do tipo CIN CINOLITE, ou equivalente, nas paredes exteriores dos blocos, de acordo com as tonalidades definidas no mapa de acabamentos | Fornecimento e aplicação de pintura com três demãos de tinta aquosa 100% acrílica do tipo NOVATEX HD, ou equivalente, com acabamento a película areada fina, incluindo montagem e desmonte de andaimes, limpeza e raspagem de tintas soltas, regularização das superfícies, uma demão de primário sintético do tipo CIN CINOLITE, ou equivalente, nas paredes exteriores dos blocos, de acordo com as tonalidades definidas no mapa de acabamentos | Fornecimento e aplicação de pintura com três demãos de tinta aquosa 100% acrílica do tipo NOVATEX HD, ou equivalente, com acabamento a película areada fina, incluindo montagem e desmonte de andaimes, limpeza e raspagem de tintas soltas, regularização das superfícies, uma demão de primário sintético do tipo CIN CINOLITE, ou equivalente, nas paredes exteriores dos blocos, de acordo com as tonalidades definidas no mapa de acabamentos | Fornecimento e aplicação de pintura com três demãos de tinta aquosa 100% acrílica do tipo NOVATEX HD, ou equivalente, com acabamento a película areada fina, incluindo montagem e desmonte de andaimes, limpeza e raspagem de tintas soltas, regularização das superfícies, uma demão de primário sintético do tipo CIN CINOLITE, ou equivalente, nas paredes exteriores dos blocos, de acordo com as tonalidades definidas no mapa de acabamentos | Fornecimento e aplicação de pintura com três demãos de tinta aquosa 100% acrílica do tipo NOVATEX HD, ou equivalente, com acabamento a película areada fina, incluindo montagem e desmonte de andaimes, limpeza e raspagem de tintas soltas, regularização das superfícies, uma demão de primário sintético do tipo CIN CINOLITE, ou equivalente, nas paredes exteriores dos blocos, de acordo com as tonalidades definidas no mapa de acabamentos | Fornecimento e aplicação de pintura com três demãos de tinta aquosa 100% acrílica do tipo NOVATEX HD, ou equivalente, com acabamento a película areada fina, incluindo montagem e desmonte de andaimes, limpeza e raspagem de tintas soltas, regularização das superfícies, uma demão de primário sintético do tipo CIN CINOLITE, ou equivalente, nas paredes exteriores dos blocos, de acordo com as tonalidades definidas no mapa de acabamentos | Fornecimento e aplicação de pintura com três demãos de tinta aquosa 100% acrílica do tipo NOVATEX HD, ou equivalente, com acabamento a película areada fina, incluindo montagem e desmonte de andaimes, limpeza e raspagem de tintas soltas, regularização das superfícies, uma demão de primário sintético do tipo CIN CINOLITE, ou equivalente, nas paredes exteriores dos blocos, de acordo com as tonalidades definidas no mapa de acabamentos | Fornecimento e aplicação de pintura com três demãos de tinta aquosa 100% acrílica do tipo NOVATEX HD, ou equivalente, com acabamento a película areada fina, incluindo montagem e desmonte de andaimes, limpeza e raspagem de tintas soltas, regularização das superfícies, uma demão de primário sintético do tipo CIN CINOLITE, ou equivalente, nas paredes exteriores dos blocos, de acordo com as tonalidades definidas no mapa de acabamentos | Fornecimento e aplicação de pintura com três demãos de tinta aquosa 100% acrílica do tipo NOVATEX HD, ou equivalente, com acabamento a película areada fina, incluindo montagem e desmonte de andaimes, limpeza e raspagem de tintas soltas, regularização das superfícies, uma demão de primário sintético do tipo CIN CINOLITE, ou equivalente, nas paredes exteriores dos blocos, de acordo com as tonalidades definidas no mapa de acabamentos | Fornecimento e aplicação de pintura com três demãos de tinta aquosa 100% acrílica do tipo NOVATEX HD, ou equivalente, com acabamento a película areada fina, incluindo montagem e desmonte de andaimes, limpeza e raspagem de tintas soltas, regularização das superfícies, uma demão de primário sintético do tipo CIN CINOLITE, ou equivalente, nas paredes exteriores dos blocos, de acordo com as tonalidades definidas no mapa de acabamentos | Fornecimento e aplicação de pintura com três demãos de tinta aquosa 100% acrílica do tipo NOVATEX HD, ou equivalente, com acabamento a película areada fina, incluindo montagem e desmonte de andaimes, limpeza e raspagem de tintas soltas, regularização das superfícies, uma demão de primário sintético do tipo CIN CINOLITE, ou equivalente, nas paredes exteriores dos blocos, de acordo com as tonalidades definidas no mapa de acabamentos | Fornecimento e aplicação de pintura com três demãos de tinta aquosa 100% acrílica do tipo NOVATEX HD, ou equivalente, com acabamento a película areada fina, incluindo montagem e desmonte de andaimes, limpeza e raspagem de tintas soltas, regularização das superfícies, uma demão de primário sintético do tipo CIN CINOLITE, ou equivalente, nas paredes exteriores dos blocos, de acordo com as tonalidades definidas no mapa de acabamentos | Fornecimento e aplicação de pintura com três demãos de tinta aquosa 100% acrílica do tipo NOVATEX HD, ou equivalente, com acabamento a película areada fina, incluindo montagem e desmonte de andaimes, limpeza e raspagem de tintas soltas, regularização das superfícies, uma demão de primário sintético do tipo CIN CINOLITE, ou equivalente, nas paredes exteriores dos blocos, de acordo com as tonalidades definidas no mapa de acabamentos | Fornecimento e aplicação de pintura com três demãos de tinta aquosa 100% acrílica do tipo NOVATEX HD, ou equivalente, com acabamento a película areada fina, incluindo montagem e desmonte de andaimes, limpeza e raspagem de tintas soltas, regularização das superfícies, uma demão de primário sintético do tipo CIN CINOLITE, ou equivalente, nas paredes exteriores dos blocos, de acordo com as tonalidades definidas no mapa de acabamentos | Fornecimento e aplicação de pintura com três demãos de tinta aquosa 100% acrílica do tipo NOVATEX HD, ou equivalente, com acabamento a película areada fina, incluindo montagem e desmonte de andaimes, limpeza e raspagem de tintas soltas, regularização das superfícies, uma demão de primário sintético do tipo CIN CINOLITE, ou equivalente, nas paredes exteriores dos blocos, de acordo com as tonalidades definidas no mapa de acabamentos | Fornecimento e aplicação de pintura com três demãos de tinta aquosa 100% acrílica do tipo NOVATEX HD, ou equivalente, com acabamento a película areada fina, incluindo montagem e desmonte de andaimes, limpeza e raspagem de tintas soltas, regularização das superfícies, uma demão de primário sintético do tipo CIN CINOLITE, ou equivalente, nas paredes exteriores dos blocos, de acordo com as tonalidades definidas no mapa de acabamentos | Fornecimento e aplicação de pintura com três demãos de tinta aquosa 100% acrílica do tipo NOVATEX HD, ou equivalente, com acabamento a película areada fina, incluindo montagem e desmonte de andaimes, limpeza e raspagem de tintas soltas, regularização das superfícies, uma demão de primário sintético do tipo CIN CINOLITE, ou equivalente, nas paredes exteriores dos blocos, de acordo com as tonalidades definidas no mapa de acabamentos | Fornecimento e aplicação de pintura com três demãos de tinta aquosa 100% acrílica do tipo NOVATEX HD, ou equivalente, com acabamento a película areada fina, incluindo montagem e desmonte de andaimes, limpeza e raspagem de tintas soltas, regularização das superfícies, uma demão de primário sintético do tipo CIN CINOLITE, ou equivalente, nas paredes exteriores dos blocos, de acordo com as tonalidades definidas no mapa de acabamentos | Fornecimento e aplicação de pintura com três demãos de tinta aquosa 100% acrílica do tipo NOVATEX HD, ou equivalente, com acabamento a película areada fina, incluindo montagem e desmonte de andaimes, limpeza e raspagem de tintas soltas, regularização das superfícies, uma demão de primário sintético do tipo CIN CINOLITE, ou equivalente, nas paredes exteriores dos blocos, de acordo com as tonalidades definidas no mapa de acabamentos | Fornecimento e aplicação de pintura com três demãos de tinta aquosa 100% acrílica do tipo NOVATEX HD, ou equivalente, com acabamento a película areada fina, incluindo montagem e desmonte de andaimes, limpeza e raspagem de tintas soltas, regularização das superfícies, uma demão de primário sintético do tipo CIN CINOLITE, ou equivalente, nas paredes exteriores dos blocos, de acordo com as tonalidades definidas no mapa de acabamentos | Fornecimento e aplicação de pintura com três demãos de tinta aquosa 100% acrílica do tipo NOVATEX HD, ou equivalente, com acabamento a película areada fina, incluindo montagem e desmonte de andaimes, limpeza e raspagem de tintas soltas, regularização das superfícies, uma demão de primário sintético do tipo CIN CINOLITE, ou equivalente, nas paredes exteriores dos blocos, de acordo com as tonalidades definidas no mapa de acabamentos | Fornecimento e aplicação de pintura com três demãos de tinta aquosa 100% acrílica do tipo NOVATEX HD, ou equivalente, com acabamento a película areada fina, incluindo montagem e desmonte de andaimes, limpeza e raspagem de tintas soltas, regularização das superfícies, uma demão de primário sintético do tipo CIN CINOLITE, ou equivalente, nas paredes exteriores dos blocos, de acordo com as tonalidades definidas no mapa de acabamentos | Fornecimento e aplicação de pintura com três demãos de tinta aquosa 100% acrílica do tipo NOVATEX HD, ou equivalente, com acabamento a película areada fina, incluindo montagem e desmonte de andaimes, limpeza e raspagem de tintas soltas, regularização das superfícies, uma demão de primário sintético do tipo CIN CINOLITE, ou equivalente, nas paredes exteriores dos blocos, de acordo com as tonalidades definidas no mapa de acabamentos | Fornecimento e aplicação de pintura com três demãos de tinta aquosa 100% acrílica do tipo NOVATEX HD, ou equivalente, com acabamento a película areada fina, incluindo montagem e desmonte de andaimes, limpeza e raspagem de tintas soltas, regularização das superfícies, uma demão de primário sintético do tipo CIN CINOLITE, ou equivalente, nas paredes exteriores dos blocos, de acordo com as tonalidades definidas no mapa de acabamentos | Fornecimento e aplicação de pintura com três demãos de tinta aquosa 100% acrílica do tipo NOVATEX HD, ou equivalente, com acabamento a película areada fina, incluindo montagem e desmonte de andaimes, limpeza e raspagem de tintas soltas, regularização das superfícies, uma demão de primário sintético do tipo CIN CINOLITE, ou equivalente, nas paredes exteriores dos blocos, de acordo com as tonalidades definidas no mapa de acabamentos | Fornecimento e aplicação de pintura com três demãos de tinta aquosa 100% acrílica do tipo NOVATEX HD, ou equivalente, com acabamento a película areada fina, incluindo montagem e desmonte de andaimes, limpeza e raspagem de tintas soltas, regularização das superfícies, uma demão de primário sintético do tipo CIN CINOLITE, ou equivalente, nas paredes exteriores dos blocos, de acordo com as tonalidades definidas no mapa de acabamentos | Fornecimento e aplicação de pintura com três demãos de tinta aquosa 100% acrílica do tipo NOVATEX HD, ou equivalente, com acabamento a película areada fina, incluindo montagem e desmonte de andaimes, limpeza e raspagem de tintas soltas, regularização das superfícies, uma demão de primário sintético do tipo CIN CINOLITE, ou equivalente, nas paredes exteriores dos blocos, de acordo com as tonalidades definidas no mapa de acabamentos | Fornecimento e aplicação de pintura com três demãos de tinta aquosa 100% acrílica do tipo NOVATEX HD, ou equivalente, com acabamento a película areada fina, incluindo montagem e desmonte de andaimes, limpeza e raspagem de tintas soltas, regularização das superfícies, uma demão de primário sintético do tipo CIN CINOLITE, ou equivalente, nas paredes exteriores dos blocos, de acordo com as tonalidades definidas no mapa de acabamentos | Fornecimento e aplicação de pintura com três demãos de tinta aquosa 100% acrílica do tipo NOVATEX HD, ou equivalente, com acabamento a película areada fina, incluindo montagem e desmonte de andaimes, limpeza e raspagem de tintas soltas, regularização das superfícies, uma demão de primário sintético do tipo CIN CINOLITE, ou equivalente, nas paredes exteriores dos blocos, de acordo com as tonalidades definidas no mapa de acabamentos | Fornecimento e aplicação de pintura com três demãos de tinta aquosa 100% acrílica do tipo NOVATEX HD, ou equivalente, com acabamento a película areada fina, incluindo montagem e desmonte de andaimes, limpeza e raspagem de tintas soltas, regularização das superfícies, uma demão de primário sintético do tipo CIN CINOLITE, ou equivalente, nas paredes exteriores dos blocos, de acordo com as tonalidades definidas no mapa de acabamentos | Fornecimento e aplicação de pintura com três demãos de tinta aquosa 100% acrílica do tipo NOVATEX HD, ou equivalente, com acabamento a película areada fina, incluindo montagem e desmonte de andaimes, limpeza e raspagem de tintas soltas, regularização das superfícies, uma demão de primário sintético do tipo CIN CINOLITE, ou equivalente, nas paredes exteriores dos blocos, de acordo com as tonalidades definidas no mapa de acabamentos | Fornecimento e aplicação de pintura com três demãos de tinta aquosa 100% acrílica do tipo NOVATEX HD, ou equivalente, com acabamento a película areada fina, incluindo montagem e desmonte de andaimes, limpeza e raspagem de tintas soltas, regularização das superfícies, uma demão de primário sintético do tipo CIN CINOLITE, ou equivalente, nas paredes exteriores dos blocos, de acordo com as tonalidades definidas no mapa de acabamentos | Fornecimento e aplicação de pintura com três demãos de tinta aquosa 100% acrílica do tipo NOVATEX HD, ou equivalente, com acabamento a película areada fina, incluindo montagem e desmonte de andaimes, limpeza e raspagem de tintas soltas, regularização das superfícies, uma demão de primário sintético do tipo CIN CINOLITE, ou equivalente, nas paredes exteriores dos blocos, de acordo com as tonalidades definidas no mapa de acabamentos | Fornecimento e aplicação de pintura com três demãos de tinta aquosa 100% acrílica do tipo NOVATEX HD, ou equivalente, com acabamento a película areada fina, incluindo montagem e desmonte de andaimes, limpeza e raspagem de tintas soltas, regularização das superfícies, uma demão de primário sintético do tipo CIN CINOLITE, ou equivalente, nas paredes exteriores dos blocos, de acordo com as tonalidades definidas no mapa de acabamentos | Fornecimento e aplicação de pintura com três demãos de tinta aquosa 100% acrílica do tipo NOVATEX HD, ou equivalente, com acabamento a película areada fina, incluindo montagem e desmonte de andaimes, limpeza e raspagem de tintas soltas, regularização das superfícies, uma demão de primário sintético do tipo CIN CINOLITE, ou equivalente, nas paredes exteriores dos blocos, de acordo com as tonalidades definidas no mapa de acabamentos | Fornecimento e aplicação de pintura com três demãos de tinta aquosa 100% acrílica do tipo NOVATEX HD, ou equivalente, com acabamento a película areada fina, incluindo montagem e desmonte de andaimes, limpeza e raspagem de tintas soltas, regularização das superfícies, uma demão de primário sintético do tipo CIN CINOLITE, ou equivalente, nas paredes exteriores dos blocos, de acordo com as tonalidades definidas no mapa de acabamentos | Fornecimento e aplicação de pintura com três demãos de tinta aquosa 100% acrílica do tipo NOVATEX HD, ou equivalente, com acabamento a película areada fina, incluindo montagem e desmonte de andaimes, limpeza e raspagem de tintas soltas, regularização das superfícies, uma demão de primário sintético do tipo CIN CINOLITE, ou equivalente, nas paredes exteriores dos blocos, de acordo com as tonalidades definidas no mapa de acabamentos | Fornecimento e aplicação de pintura com três demãos de tinta aquosa 100% acrílica do tipo NOVATEX HD, ou equivalente, com acabamento a película areada fina, incluindo montagem e desmonte de andaimes, limpeza e raspagem de tintas soltas, regularização das superfícies, uma demão de primário sintético do tipo CIN CINOLITE, ou equivalente, nas paredes exteriores dos blocos, de acordo com as tonalidades definidas no mapa de acabamentos | Fornecimento e aplicação de pintura com três demãos de tinta aquosa 100% acrílica do tipo NOVATEX HD, ou equivalente, com acabamento a película areada fina, incluindo montagem e desmonte de andaimes, limpeza e raspagem de tintas soltas, regularização das superfícies, uma demão de primário sintético do tipo CIN CINOLITE, ou equivalente, nas paredes exteriores dos blocos, de acordo com as tonalidades definidas no mapa de acabamentos | Fornecimento e aplicação de pintura com três demãos de tinta aquosa 100% acrílica do tipo NOVATEX HD, ou equivalente, com acabamento a película areada fina, incluindo montagem e desmonte de andaimes, limpeza e raspagem de tintas soltas, regularização das superfícies, uma demão de primário sintético do tipo CIN CINOLITE, ou equivalente, nas paredes exteriores dos blocos, de acordo com as tonalidades definidas no mapa de acabamentos | Fornecimento e aplicação de pintura com três demãos de tinta aquosa 100% acrílica do tipo NOVATEX HD, ou equivalente, com acabamento a película areada fina, incluindo montagem e desmonte de andaimes, limpeza e raspagem de tintas soltas, regularização das superfícies, uma demão de primário sintético do tipo CIN CINOLITE, ou equivalente, nas paredes exteriores dos blocos, de acordo com as tonalidades definidas no mapa de acabamentos | Fornecimento e aplicação de pintura com três demãos de tinta aquosa 100% acrílica do tipo NOVATEX HD, ou equivalente, com acabamento a película areada fina, incluindo montagem e desmonte de andaimes, limpeza e raspagem de tintas soltas, regularização das superfícies, uma demão de primário sintético do tipo CIN CINOLITE, ou equivalente, nas paredes exteriores dos blocos, de acordo com as tonalidades definidas no mapa de acabamentos | Fornecimento e aplicação de pintura com três demãos de tinta aquosa 100% acrílica do tipo NOVATEX HD, ou equivalente, com acabamento a película areada fina, incluindo montagem e desmonte de andaimes, limpeza e raspagem de tintas soltas, regularização das superfícies, uma demão de primário sintético do tipo CIN CINOLITE, ou equivalente, nas paredes exteriores dos blocos, de acordo com as tonalidades definidas no mapa de acabamentos | Fornecimento e aplicação de pintura com três demãos de tinta aquosa 100% acrílica do tipo NOVATEX HD, ou equivalente, com acabamento a película areada fina, incluindo montagem e desmonte de andaimes, limpeza e raspagem de tintas soltas, regularização das superfícies, uma demão de primário sintético do tipo CIN CINOLITE, ou equivalente, nas paredes exteriores dos blocos, de acordo com as tonalidades definidas no mapa de acabamentos | Fornecimento e aplicação de pintura com três demãos de tinta aquosa 100% acrílica do tipo NOVATEX HD, ou equivalente, com acabamento a película areada fina, incluindo montagem e desmonte de andaimes, limpeza e raspagem de tintas soltas, regularização das superfícies, uma demão de primário sintético do tipo CIN CINOLITE, ou equivalente, nas paredes exteriores dos blocos, de acordo com as tonalidades definidas no mapa de acabamentos | Fornecimento e aplicação de pintura com três demãos de tinta aquosa 100% acrílica do tipo NOVATEX HD, ou equivalente, com acabamento a película areada fina, incluindo montagem e desmonte de andaimes, limpeza e raspagem de tintas soltas, regularização das superfícies, uma demão de primário sintético do tipo CIN CINOLITE, ou equivalente, nas paredes exteriores dos blocos, de acordo com as tonalidades definidas no mapa de acabamentos | Fornecimento e aplicação de pintura com três demãos de tinta aquosa 100% acrílica do tipo NOVATEX HD, ou equivalente, com acabamento a película areada fina, incluindo montagem e desmonte de andaimes, limpeza e raspagem de tintas soltas, regularização das superfícies, uma demão de primário sintético do tipo CIN CINOLITE, ou equivalente, nas paredes exteriores dos blocos, de acordo com as tonalidades definidas no mapa de acabamentos | Fornecimento e aplicação de pintura com três demãos de tinta aquosa 100% acrílica do tipo NOVATEX HD, ou equivalente, com acabamento a película areada fina, incluindo montagem e desmonte de andaimes, limpeza e raspagem de tintas soltas, regularização das superfícies, uma demão de primário sintético do tipo CIN CINOLITE, ou equivalente, nas paredes exteriores dos blocos, de acordo com as tonalidades definidas no mapa de acabamentos | Fornecimento e aplicação de pintura com três demãos de tinta aquosa 100% acrílica do tipo NOVATEX HD, ou equivalente, com acabamento a película areada fina, incluindo montagem e desmonte de andaimes, limpeza e raspagem de tintas soltas, regularização das superfícies, uma demão de primário sintético do tipo CIN CINOLITE, ou equivalente, nas paredes exteriores dos blocos, de acordo com as tonalidades definidas no mapa de acabamentos | Fornecimento e aplicação de pintura com três demãos de tinta aquosa 100% acrílica do tipo NOVATEX HD, ou equivalente, com acabamento a película areada fina, incluindo montagem e desmonte de andaimes, limpeza e raspagem de tintas soltas, regularização das superfícies, uma demão de primário sintético do tipo CIN CINOLITE, ou equivalente, nas paredes exteriores dos blocos, de acordo com as tonalidades definidas no mapa de acabamentos | Fornecimento e aplicação de pintura com três demãos de tinta aquosa 100% acrílica do tipo NOVATEX HD, ou equivalente, com acabamento a película areada fina, incluindo montagem e desmonte de andaimes, limpeza e raspagem de tintas soltas, regularização das superfícies, uma demão de primário sintético do tipo CIN CINOLITE, ou equivalente, nas paredes exteriores dos blocos, de acordo com as tonalidades definidas no mapa de acabamentos | Fornecimento e aplicação de pintura com três demãos de tinta aquosa 100% acrílica do tipo NOVATEX HD, ou equivalente, com acabamento a película areada fina, incluindo montagem e desmonte de andaimes, limpeza e raspagem de tintas soltas, regularização das superfícies, uma demão de primário sintético do tipo CIN CINOLITE, ou equivalente, nas paredes exteriores dos blocos, de acordo com as tonalidades definidas no mapa de acabamentos | Fornecimento e aplicação de pintura com três demãos de tinta aquosa 100% acrílica do tipo NOVATEX HD, ou equivalente, com acabamento a película areada fina, incluindo montagem e desmonte de andaimes, limpeza e raspagem de tintas soltas, regularização das superfícies, uma demão de primário sintético do tipo CIN CINOLITE, ou equivalente, nas paredes exteriores dos blocos, de acordo com as tonalidades definidas no mapa de acabamentos | Fornecimento e aplicação de pintura com três demãos de tinta aquosa 100% acrílica do tipo NOVATEX HD, ou equivalente, com acabamento a película areada fina, incluindo montagem e desmonte de andaimes, limpeza e raspagem de tintas soltas, regularização das superfícies, uma demão de primário sintético do tipo CIN CINOLITE, ou equivalente, nas paredes exteriores dos blocos, de acordo com as tonalidades definidas no mapa de acabamentos | Fornecimento e aplicação de pintura com três demãos de tinta aquosa 100% acrílica do tipo NOVATEX HD, ou equivalente, com acabamento a película areada fina, incluindo montagem e desmonte de andaimes, limpeza e raspagem de tintas soltas, regularização das superfícies, uma demão de primário sintético do tipo CIN CINOLITE, ou equivalente, nas paredes exteriores dos blocos, de acordo com as tonalidades definidas no mapa de acabamentos | Fornecimento e aplicação de pintura com três demãos de tinta aquosa 100% acrílica do tipo NOVATEX HD, ou equivalente, com acabamento a película areada fina, incluindo montagem e desmonte de andaimes, limpeza e raspagem de tintas soltas, regularização das superfícies, uma demão de primário sintético do tipo CIN CINOLITE, ou equivalente, nas paredes exteriores dos blocos, de acordo com as tonalidades definidas no mapa de acabamentos | Fornecimento e aplicação de pintura com três demãos de tinta aquosa 100% acrílica do tipo NOVATEX HD, ou equivalente, com acabamento a película areada fina, incluindo montagem e desmonte de andaimes, limpeza e raspagem de tintas soltas, regularização das superfícies, uma demão de primário sintético do tipo CIN CINOLITE, ou equivalente, nas paredes exteriores dos blocos, de acordo com as tonalidades definidas no mapa de acabamentos | Fornecimento e aplicação de pintura com três demãos de tinta aquosa 100% acrílica do tipo NOVATEX HD, ou equivalente, com acabamento a película areada fina, incluindo montagem e desmonte de andaimes, limpeza e raspagem de tintas soltas, regularização das superfícies, uma demão de primário sintético do tipo CIN CINOLITE, ou equivalente, nas paredes exteriores dos blocos, de acordo com as tonalidades definidas no mapa de acabamentos | Fornecimento e aplicação de pintura com três demãos de tinta aquosa 100% acrílica do tipo NOVATEX HD, ou equivalente, com acabamento a película areada fina, incluindo montagem e desmonte de andaimes, limpeza e raspagem de tintas soltas, regularização das superfícies, uma demão de primário sintético do tipo CIN CINOLITE, ou equivalente, nas paredes exteriores dos blocos, de acordo com as tonalidades definidas no mapa de acabamentos | Fornecimento e aplicação de pintura com três demãos de tinta aquosa 100% acrílica do tipo NOVATEX HD, ou equivalente, com acabamento a película areada fina, incluindo montagem e desmonte de andaimes, limpeza e raspagem de tintas soltas, regularização das superfícies, uma demão de primário sintético do tipo CIN CINOLITE, ou equivalente, nas paredes exteriores dos blocos, de acordo com as tonalidades definidas no mapa de acabamentos | Fornecimento e aplicação de pintura com três demãos de tinta aquosa 100% acrílica do tipo NOVATEX HD, ou equivalente, com acabamento a película areada fina, incluindo montagem e desmonte de andaimes, limpeza e raspagem de tintas soltas, regularização das superfícies, uma demão de primário sintético do tipo CIN CINOLITE, ou equivalente, nas paredes exteriores dos blocos, de acordo com as tonalidades definidas no mapa de acabamentos | Fornecimento e aplicação de pintura com três demãos de tinta aquosa 100% acrílica do tipo NOVATEX HD, ou equivalente, com acabamento a película areada fina, incluindo montagem e desmonte de andaimes, limpeza e raspagem de tintas soltas, regularização das superfícies, uma demão de primário sintético do tipo CIN CINOLITE, ou equivalente, nas paredes exteriores dos blocos, de acordo com as tonalidades definidas no mapa de acabamentos | Fornecimento e aplicação de pintura com três demãos de tinta aquosa 100% acrílica do tipo NOVATEX HD, ou equivalente, com acabamento a película areada fina, incluindo montagem e desmonte de andaimes, limpeza e raspagem de tintas soltas, regularização das superfícies, uma demão de primário sintético do tipo CIN CINOLITE, ou equivalente, nas paredes exteriores dos blocos, de acordo com as tonalidades definidas no mapa de acabamentos | Fornecimento e aplicação de pintura com três demãos de tinta aquosa 100% acrílica do tipo NOVATEX HD, ou equivalente, com acabamento a película areada fina, incluindo montagem e desmonte de andaimes, limpeza e raspagem de tintas soltas, regularização das superfícies, uma demão de primário sintético do tipo CIN CINOLITE, ou equivalente, nas paredes exteriores dos blocos, de acordo com as tonalidades definidas no mapa de acabamentos | Fornecimento e aplicação de pintura com três demãos de tinta aquosa 100% acrílica do tipo NOVATEX HD, ou equivalente, com acabamento a película areada fina, incluindo montagem e desmonte de andaimes, limpeza e raspagem de tintas soltas, regularização das superfícies, uma demão de primário sintético do tipo CIN CINOLITE, ou equivalente, nas paredes exteriores dos blocos, de acordo com as tonalidades definidas no mapa de acabamentos | Fornecimento e aplicação de pintura com três demãos de tinta aquosa 100% acrílica do tipo NOVATEX HD, ou equivalente, com acabamento a película areada fina, incluindo montagem e desmonte de andaimes, limpeza e raspagem de tintas soltas, regularização das superfícies, uma demão de primário sintético do tipo CIN CINOLITE, ou equivalente, nas paredes exteriores dos blocos, de acordo com as tonalidades definidas no mapa de acabamentos | Fornecimento e aplicação de pintura com três demãos de tinta aquosa 100% acrílica do tipo NOVATEX HD, ou equivalente, com acabamento a película areada fina, incluindo montagem e desmonte de andaimes, limpeza e raspagem de tintas soltas, regularização das superfícies, uma demão de primário sintético do tipo CIN CINOLITE, ou equivalente, nas paredes exteriores dos blocos, de acordo com as tonalidades definidas no mapa de acabamentos | Fornecimento e aplicação de pintura com três demãos de tinta aquosa 100% acrílica do tipo NOVATEX HD, ou equivalente, com acabamento a película areada fina, incluindo montagem e desmonte de andaimes, limpeza e raspagem de tintas soltas, regularização das superfícies, uma demão de primário sintético do tipo CIN CINOLITE, ou equivalente, nas paredes exteriores dos blocos, de acordo com as tonalidades definidas no mapa de acabamentos | Fornecimento e aplicação de pintura com três demãos de tinta aquosa 100% acrílica do tipo NOVATEX HD, ou equivalente, com acabamento a película areada fina, incluindo montagem e desmonte de andaimes, limpeza e raspagem de tintas soltas, regularização das superfícies, uma demão de primário sintético do tipo CIN CINOLITE, ou equivalente, nas paredes exteriores dos blocos, de acordo com as tonalidades definidas no mapa de acabamentos | Fornecimento e aplicação de pintura com três demãos de tinta aquosa 100% acrílica do tipo NOVATEX HD, ou equivalente, com acabamento a película areada fina, incluindo montagem e desmonte de andaimes, limpeza e raspagem de tintas soltas, regularização das superfícies, uma demão de primário sintético do tipo CIN CINOLITE, ou equivalente, nas paredes exteriores dos blocos, de acordo com as tonalidades definidas no mapa de acabamentos | Fornecimento e aplicação de pintura com três demãos de tinta aquosa 100% acrílica do tipo NOVATEX HD, ou equivalente, com acabamento a película areada fina, incluindo montagem e desmonte de andaimes, limpeza e raspagem de tintas soltas, regularização das superfícies, uma demão de primário sintético do tipo CIN CINOLITE, ou equivalente, nas paredes exteriores dos blocos, de acordo com as tonalidades definidas no mapa de acabamentos | Fornecimento e aplicação de pintura com três demãos de tinta aquosa 100% acrílica do tipo NOVATEX HD, ou equivalente, com acabamento a película areada fina, incluindo montagem e desmonte de andaimes, limpeza e raspagem de tintas soltas, regularização das superfícies, uma demão de primário sintético do tipo CIN CINOLITE, ou equivalente, nas paredes exteriores dos blocos, de acordo com as tonalidades definidas no mapa de acabamentos | Fornecimento e aplicação de pintura com três demãos de tinta aquosa 100% acrílica do tipo NOVATEX HD, ou equivalente, com acabamento a película areada fina, incluindo montagem e desmonte de andaimes, limpeza e raspagem de tintas soltas, regularização das superfícies, uma demão de primário sintético do tipo CIN CINOLITE, ou equivalente, nas paredes exteriores dos blocos, de acordo com as tonalidades definidas no mapa de acabamentos | Fornecimento e aplicação de pintura com três demãos de tinta aquosa 100% acrílica do tipo NOVATEX HD, ou equivalente, com acabamento a película areada fina, incluindo montagem e desmonte de andaimes, limpeza e raspagem de tintas soltas, regularização das superfícies, uma demão de primário sintético do tipo CIN CINOLITE, ou equivalente, nas paredes exteriores dos blocos, de acordo com as tonalidades definidas no mapa de acabamentos | Fornecimento e aplicação de pintura com três demãos de tinta aquosa 100% acrílica do tipo NOVATEX HD, ou equivalente, com acabamento a película areada fina, incluindo montagem e desmonte de andaimes, limpeza e raspagem de tintas soltas, regularização das superfícies, uma demão de primário sintético do tipo CIN CINOLITE, ou equivalente, nas paredes exteriores dos blocos, de acordo com as tonalidades definidas no mapa de acabamentos | Fornecimento e aplicação de pintura com três demãos de tinta aquosa 100% acrílica do tipo NOVATEX HD, ou equivalente, com acabamento a película areada fina, incluindo montagem e desmonte de andaimes, limpeza e raspagem de tintas soltas, regularização das superfícies, uma demão de primário sintético do tipo CIN CINOLITE, ou equivalente, nas paredes exteriores dos blocos, de acordo com as tonalidades definidas no mapa de acabamentos | Fornecimento e aplicação de pintura com três demãos de tinta aquosa 100% acrílica do tipo NOVATEX HD, ou equivalente, com acabamento a película areada fina, incluindo montagem e desmonte de andaimes, limpeza e raspagem de tintas soltas, regularização das superfícies, uma demão de primário sintético do tipo CIN CINOLITE, ou equivalente, nas paredes exteriores dos blocos, de acordo com as tonalidades definidas no mapa de acabamentos | Fornecimento e aplicação de pintura com três demãos de tinta aquosa 100% acrílica do tipo NOVATEX HD, ou equivalente, com acabamento a película areada fina, incluindo montagem e desmonte de andaimes, limpeza e raspagem de tintas soltas, regularização das superfícies, uma demão de primário sintético do tipo CIN CINOLITE, ou equivalente, nas paredes exteriores dos blocos, de acordo com as tonalidades definidas no mapa de acabamentos | Fornecimento e aplicação de pintura com três demãos de tinta aquosa 100% acrílica do tipo NOVATEX HD, ou equivalente, com acabamento a película areada fina, incluindo montagem e desmonte de andaimes, limpeza e raspagem de tintas soltas, regularização das superfícies, uma demão de primário sintético do tipo CIN CINOLITE, ou equivalente, nas paredes exteriores dos blocos, de acordo com as tonalidades definidas no mapa de acabamentos | Fornecimento e aplicação de pintura com três demãos de tinta aquosa 100% acrílica do tipo NOVATEX HD, ou equivalente, com acabamento a película areada fina, incluindo montagem e desmonte de andaimes, limpeza e raspagem de tintas soltas, regularização das superfícies, uma demão de primário sintético do tipo CIN CINOLITE, ou equivalente, nas paredes exteriores dos blocos, de acordo com as tonalidades definidas no mapa de acabamentos | Fornecimento e aplicação de pintura com três demãos de tinta aquosa 100% acrílica do tipo NOVATEX HD, ou equivalente, com acabamento a película areada fina, incluindo montagem e desmonte de andaimes, limpeza e raspagem de tintas soltas, regularização das superfícies, uma demão de primário sintético do tipo CIN CINOLITE, ou equivalente, nas paredes exteriores dos blocos, de acordo com as tonalidades definidas no mapa de acabamentos | Fornecimento e aplicação de pintura com três demãos de tinta aquosa 100% acrílica do tipo NOVATEX HD, ou equivalente, com acabamento a película areada fina, incluindo montagem e desmonte de andaimes, limpeza e raspagem de tintas soltas, regularização das superfícies, uma demão de primário sintético do tipo CIN CINOLITE, ou equivalente, nas paredes exteriores dos blocos, de acordo com as tonalidades definidas no mapa de acabamentos | Fornecimento e aplicação de pintura com três demãos de tinta aquosa 100% acrílica do tipo NOVATEX HD, ou equivalente, com acabamento a película areada fina, incluindo montagem e desmonte de andaimes, limpeza e raspagem de tintas soltas, regularização das superfícies, uma demão de primário sintético do tipo CIN CINOLITE, ou equivalente, nas paredes exteriores dos blocos, de acordo com as tonalidades definidas no mapa de acabamentos | Fornecimento e aplicação de pintura com três demãos de tinta aquosa 100% acrílica do tipo NOVATEX HD, ou equivalente, com acabamento a película areada fina, incluindo montagem e desmonte de andaimes, limpeza e raspagem de tintas soltas, regularização das superfícies, uma demão de primário sintético do tipo CIN CINOLITE, ou equivalente, nas paredes exteriores dos blocos, de acordo com as tonalidades definidas no mapa de acabamentos | Fornecimento e aplicação de pintura com três demãos de tinta aquosa 100% acrílica do tipo NOVATEX HD, ou equivalente, com acabamento a película areada fina, incluindo montagem e desmonte de andaimes, limpeza e raspagem de tintas soltas, regularização das superfícies, uma demão de primário sintético do tipo CIN CINOLITE, ou equivalente, nas paredes exteriores dos blocos, de acordo com as tonalidades definidas no mapa de acabamentos | Fornecimento e aplicação de pintura com três demãos de tinta aquosa 100% acrílica do tipo NOVATEX HD, ou equivalente, com acabamento a película areada fina, incluindo montagem e desmonte de andaimes, limpeza e raspagem de tintas soltas, regularização das superfícies, uma demão de primário sintético do tipo CIN CINOLITE, ou equivalente, nas paredes exteriores dos blocos, de acordo com as tonalidades definidas no mapa de acabamentos | Fornecimento e aplicação de pintura com três demãos de tinta aquosa 100% acrílica do tipo NOVATEX HD, ou equivalente, com acabamento a película areada fina, incluindo montagem e desmonte de andaimes, limpeza e raspagem de tintas soltas, regularização das superfícies, uma demão de primário sintético do tipo CIN CINOLITE, ou equivalente, nas paredes exteriores dos blocos, de acordo com as tonalidades definidas no mapa de acabamentos | Fornecimento e aplicação de pintura com três demãos de tinta aquosa 100% acrílica do tipo NOVATEX HD, ou equivalente, com acabamento a película areada fina, incluindo montagem e desmonte de andaimes, limpeza e raspagem de tintas soltas, regularização das superfícies, uma demão de primário sintético do tipo CIN CINOLITE, ou equivalente, nas paredes exteriores dos blocos, de acordo com as tonalidades definidas no mapa de acabamentos | Fornecimento e aplicação de pintura com três demãos de tinta aquosa 100% acrílica do tipo NOVATEX HD, ou equivalente, com acabamento a película areada fina, incluindo montagem e desmonte de andaimes, limpeza e raspagem de tintas soltas, regularização das superfícies, uma demão de primário sintético do tipo CIN CINOLITE, ou equivalente, nas paredes exteriores dos blocos, de acordo com as tonalidades definidas no mapa de acabamentos | Fornecimento e aplicação de pintura com três demãos de tinta aquosa 100% acrílica do tipo NOVATEX HD, ou equivalente, com acabamento a película areada fina, incluindo montagem e desmonte de andaimes, limpeza e raspagem de tintas soltas, regularização das superfícies, uma demão de primário sintético do tipo CIN CINOLITE, ou equivalente, nas paredes exteriores dos blocos, de acordo com as tonalidades definidas no mapa de acabamentos | Fornecimento e aplicação de pintura com três demãos de tinta aquosa 100% acrílica do tipo NOVATEX HD, ou equivalente, com acabamento a película areada fina, incluindo montagem e desmonte de andaimes, limpeza e raspagem de tintas soltas, regularização das superfícies, uma demão de primário sintético do tipo CIN CINOLITE, ou equivalente, nas paredes exteriores dos blocos, de acordo com as tonalidades definidas no mapa de acabamentos | Fornecimento e aplicação de pintura com três demãos de tinta aquosa 100% acrílica do tipo NOVATEX HD, ou equivalente, com acabamento a película areada fina, incluindo montagem e desmonte de andaimes, limpeza e raspagem de tintas soltas, regularização das superfícies, uma demão de primário sintético do tipo CIN CINOLITE, ou equivalente, nas paredes exteriores dos blocos, de acordo com as tonalidades definidas no mapa de acabamentos | Fornecimento e aplicação de pintura com três demãos de tinta aquosa 100% acrílica do tipo NOVATEX HD, ou equivalente, com acabamento a película areada fina, incluindo montagem e desmonte de andaimes, limpeza e raspagem de tintas soltas, regularização das superfícies, uma demão de primário sintético do tipo CIN CINOLITE, ou equivalente, nas paredes exteriores dos blocos, de acordo com as tonalidades definidas no mapa de acabamentos | Fornecimento e aplicação de pintura com três demãos de tinta aquosa 100% acrílica do tipo NOVATEX HD, ou equivalente, com acabamento a película areada fina, incluindo montagem e desmonte de andaimes, limpeza e raspagem de tintas soltas, regularização das superfícies, uma demão de primário sintético do tipo CIN CINOLITE, ou equivalente, nas paredes exteriores dos blocos, de acordo com as tonalidades definidas no mapa de acabamentos | Fornecimento e aplicação de pintura com três demãos de tinta aquosa 100% acrílica do tipo NOVATEX HD, ou equivalente, com acabamento a película areada fina, incluindo montagem e desmonte de andaimes, limpeza e raspagem de tintas soltas, regularização das superfícies, uma demão de primário sintético do tipo CIN CINOLITE, ou equivalente, nas paredes exteriores dos blocos, de acordo com as tonalidades definidas no mapa de acabamentos | Fornecimento e aplicação de pintura com três demãos de tinta aquosa 100% acrílica do tipo NOVATEX HD, ou equivalente, com acabamento a película areada fina, incluindo montagem e desmonte de andaimes, limpeza e raspagem de tintas soltas, regularização das superfícies, uma demão de primário sintético do tipo CIN CINOLITE, ou equivalente, nas paredes exteriores dos blocos, de acordo com as tonalidades definidas no mapa de acabamentos | Fornecimento e aplicação de pintura com três demãos de tinta aquosa 100% acrílica do tipo NOVATEX HD, ou equivalente, com acabamento a película areada fina, incluindo montagem e desmonte de andaimes, limpeza e raspagem de tintas soltas, regularização das superfícies, uma demão de primário sintético do tipo CIN CINOLITE, ou equivalente, nas paredes exteriores dos blocos, de acordo com as tonalidades definidas no mapa de acabamentos | Fornecimento e aplicação de pintura com três demãos de tinta aquosa 100% acrílica do tipo NOVATEX HD, ou equivalente, com acabamento a película areada fina, incluindo montagem e desmonte de andaimes, limpeza e raspagem de tintas soltas, regularização das superfícies, uma demão de primário sintético do tipo CIN CINOLITE, ou equivalente, nas paredes exteriores dos blocos, de acordo com as tonalidades definidas no mapa de acabamentos | Fornecimento e aplicação de pintura com três demãos de tinta aquosa 100% acrílica do tipo NOVATEX HD, ou equivalente, com acabamento a película areada fina, incluindo montagem e desmonte de andaimes, limpeza e raspagem de tintas soltas, regularização das superfícies, uma demão de primário sintético do tipo CIN CINOLITE, ou equivalente, nas paredes exteriores dos blocos, de acordo com as tonalidades definidas no mapa de acabamentos | Fornecimento e aplicação de pintura com três demãos de tinta aquosa 100% acrílica do tipo NOVATEX HD, ou equivalente, com acabamento a película areada fina, incluindo montagem e desmonte de andaimes, limpeza e raspagem de tintas soltas, regularização das superfícies, uma demão de primário sintético do tipo CIN CINOLITE, ou equivalente, nas paredes exteriores dos blocos, de acordo com as tonalidades definidas no mapa de acabamentos | Fornecimento e aplicação de pintura com três demãos de tinta aquosa 100% acrílica do tipo NOVATEX HD, ou equivalente, com acabamento a película areada fina, incluindo montagem e desmonte de andaimes, limpeza e raspagem de tintas soltas, regularização das superfícies, uma demão de primário sintético do tipo CIN CINOLITE, ou equivalente, nas paredes exteriores dos blocos, de acordo com as tonalidades definidas no mapa de acabamentos | Fornecimento e aplicação de pintura com três demãos de tinta aquosa 100% acrílica do tipo NOVATEX HD, ou equivalente, com acabamento a película areada fina, incluindo montagem e desmonte de andaimes, limpeza e raspagem de tintas soltas, regularização das superfícies, uma demão de primário sintético do tipo CIN CINOLITE, ou equivalente, nas paredes exteriores dos blocos, de acordo com as tonalidades definidas no mapa de acabamentos | Fornecimento e aplicação de pintura com três demãos de tinta aquosa 100% acrílica do tipo NOVATEX HD, ou equivalente, com acabamento a película areada fina, incluindo montagem e desmonte de andaimes, limpeza e raspagem de tintas soltas, regularização das superfícies, uma demão de primário sintético do tipo CIN CINOLITE, ou equivalente, nas paredes exteriores dos blocos, de acordo com as tonalidades definidas no mapa de acabamentos | Fornecimento e aplicação de pintura com três demãos de tinta aquosa 100% acrílica do tipo NOVATEX HD, ou equivalente, com acabamento a película areada fina, incluindo montagem e desmonte de andaimes, limpeza e raspagem de tintas soltas, regularização das superfícies, uma demão de primário sintético do tipo CIN CINOLITE, ou equivalente, nas paredes exteriores dos blocos, de acordo com as tonalidades definidas no mapa de acabamentos | Fornecimento e aplicação de pintura com três demãos de tinta aquosa 100% acrílica do tipo NOVATEX HD, ou equivalente, com acabamento a película areada fina, incluindo montagem e desmonte de andaimes, limpeza e raspagem de tintas soltas, regularização das superfícies, uma demão de primário sintético do tipo CIN CINOLITE, ou equivalente, nas paredes exteriores dos blocos, de acordo com as tonalidades definidas no mapa de acabamentos | Fornecimento e aplicação de pintura com três demãos de tinta aquosa 100% acrílica do tipo NOVATEX HD, ou equivalente, com acabamento a película areada fina, incluindo montagem e desmonte de andaimes, limpeza e raspagem de tintas soltas, regularização das superfícies, uma demão de primário sintético do tipo CIN CINOLITE, ou equivalente, nas paredes exteriores dos blocos, de acordo com as tonalidades definidas no mapa de acabamentos | Fornecimento e aplicação de pintura com três demãos de tinta aquosa 100% acrílica do tipo NOVATEX HD, ou equivalente, com acabamento a película areada fina, incluindo montagem e desmonte de andaimes, limpeza e raspagem de tintas soltas, regularização das superfícies, uma demão de primário sintético do tipo CIN CINOLITE, ou equivalente, nas paredes exteriores dos blocos, de acordo com as tonalidades definidas no mapa de acabamentos | Fornecimento e aplicação de pintura com três demãos de tinta aquosa 100% acrílica do tipo NOVATEX HD, ou equivalente, com acabamento a película areada fina, incluindo montagem e desmonte de andaimes, limpeza e raspagem de tintas soltas, regularização das superfícies, uma demão de primário sintético do tipo CIN CINOLITE, ou equivalente, nas paredes exteriores dos blocos, de acordo com as tonalidades definidas no mapa de acabamentos | Fornecimento e aplicação de pintura com três demãos de tinta aquosa 100% acrílica do tipo NOVATEX HD, ou equivalente, com acabamento a película areada fina, incluindo montagem e desmonte de andaimes, limpeza e raspagem de tintas soltas, regularização das superfícies, uma demão de primário sintético do tipo CIN CINOLITE, ou equivalente, nas paredes exteriores dos blocos, de acordo com as tonalidades definidas no mapa de acabamentos | Fornecimento e aplicação de pintura com três demãos de tinta aquosa 100% acrílica do tipo NOVATEX HD, ou equivalente, com acabamento a película areada fina, incluindo montagem e desmonte de andaimes, limpeza e raspagem de tintas soltas, regularização das superfícies, uma demão de primário sintético do tipo CIN CINOLITE, ou equivalente, nas paredes exteriores dos blocos, de acordo com as tonalidades definidas no mapa de acabamentos | Fornecimento e aplicação de pintura com três demãos de tinta aquosa 100% acrílica do tipo NOVATEX HD, ou equivalente, com acabamento a película areada fina, incluindo montagem e desmonte de andaimes, limpeza e raspagem de tintas soltas, regularização das superfícies, uma demão de primário sintético do tipo CIN CINOLITE, ou equivalente, nas paredes exteriores dos blocos, de acordo com as tonalidades definidas no mapa de acabamentos | Fornecimento e aplicação de pintura com três demãos de tinta aquosa 100% acrílica do tipo NOVATEX HD, ou equivalente, com acabamento a película areada fina, incluindo montagem e desmonte de andaimes, limpeza e raspagem de tintas soltas, regularização das superfícies, uma demão de primário sintético do tipo CIN CINOLITE, ou equivalente, nas paredes exteriores dos blocos, de acordo com as tonalidades definidas no mapa de acabamentos | Fornecimento e aplicação de pintura com três demãos de tinta aquosa 100% acrílica do tipo NOVATEX HD, ou equivalente, com acabamento a película areada fina, incluindo montagem e desmonte de andaimes, limpeza e raspagem de tintas soltas, regularização das superfícies, uma demão de primário sintético do tipo CIN CINOLITE, ou equivalente, nas paredes exteriores dos blocos, de acordo com as tonalidades definidas no mapa de acabamentos | Fornecimento e aplicação de pintura com três demãos de tinta aquosa 100% acrílica do tipo NOVATEX HD, ou equivalente, com acabamento a película areada fina, incluindo montagem e desmonte de andaimes, limpeza e raspagem de tintas soltas, regularização das superfícies, uma demão de primário sintético do tipo CIN CINOLITE, ou equivalente, nas paredes exteriores dos blocos, de acordo com as tonalidades definidas no mapa de acabamentos | Fornecimento e aplicação de pintura com três demãos de tinta aquosa 100% acrílica do tipo NOVATEX HD, ou equivalente, com acabamento a película areada fina, incluindo montagem e desmonte de andaimes, limpeza e raspagem de tintas soltas, regularização das superfícies, uma demão de primário sintético do tipo CIN CINOLITE, ou equivalente, nas paredes exteriores dos blocos, de acordo com as tonalidades definidas no mapa de acabamentos | Fornecimento e aplicação de pintura com três demãos de tinta aquosa 100% acrílica do tipo NOVATEX HD, ou equivalente, com acabamento a película areada fina, incluindo montagem e desmonte de andaimes, limpeza e raspagem de tintas soltas, regularização das superfícies, uma demão de primário sintético do tipo CIN CINOLITE, ou equivalente, nas paredes exteriores dos blocos, de acordo com as tonalidades definidas no mapa de acabamentos | Fornecimento e aplicação de pintura com três demãos de tinta aquosa 100% acrílica do tipo NOVATEX HD, ou equivalente, com acabamento a película areada fina, incluindo montagem e desmonte de andaimes, limpeza e raspagem de tintas soltas, regularização das superfícies, uma demão de primário sintético do tipo CIN CINOLITE, ou equivalente, nas paredes exteriores dos blocos, de acordo com as tonalidades definidas no mapa de acabamentos | Fornecimento e aplicação de pintura com três demãos de tinta aquosa 100% acrílica do tipo NOVATEX HD, ou equivalente, com acabamento a película areada fina, incluindo montagem e desmonte de andaimes, limpeza e raspagem de tintas soltas, regularização das superfícies, uma demão de primário sintético do tipo CIN CINOLITE, ou equivalente, nas paredes exteriores dos blocos, de acordo com as tonalidades definidas no mapa de acabamentos | Fornecimento e aplicação de pintura com três demãos de tinta aquosa 100% acrílica do tipo NOVATEX HD, ou equivalente, com acabamento a película areada fina, incluindo montagem e desmonte de andaimes, limpeza e raspagem de tintas soltas, regularização das superfícies, uma demão de primário sintético do tipo CIN CINOLITE, ou equivalente, nas paredes exteriores dos blocos, de acordo com as tonalidades definidas no mapa de acabamentos | Fornecimento e aplicação de pintura com três demãos de tinta aquosa 100% acrílica do tipo NOVATEX HD, ou equivalente, com acabamento a película areada fina, incluindo montagem e desmonte de andaimes, limpeza e raspagem de tintas soltas, regularização das superfícies, uma demão de primário sintético do tipo CIN CINOLITE, ou equivalente, nas paredes exteriores dos blocos, de acordo com as tonalidades definidas no mapa de acabamentos | Fornecimento e aplicação de pintura com três demãos de tinta aquosa 100% acrílica do tipo NOVATEX HD, ou equivalente, com acabamento a película areada fina, incluindo montagem e desmonte de andaimes, limpeza e raspagem de tintas soltas, regularização das superfícies, uma demão de primário sintético do tipo CIN CINOLITE, ou equivalente, nas paredes exteriores dos blocos, de acordo com as tonalidades definidas no mapa de acabamentos | Fornecimento e aplicação de pintura com três demãos de tinta aquosa 100% acrílica do tipo NOVATEX HD, ou equivalente, com acabamento a película areada fina, incluindo montagem e desmonte de andaimes, limpeza e raspagem de tintas soltas, regularização das superfícies, uma demão de primário sintético do tipo CIN CINOLITE, ou equivalente, nas paredes exteriores dos blocos, de acordo com as tonalidades definidas no mapa de acabamentos | Fornecimento e aplicação de pintura com três demãos de tinta aquosa 100% acrílica do tipo NOVATEX HD, ou equivalente, com acabamento a película areada fina, incluindo montagem e desmonte de andaimes, limpeza e raspagem de tintas soltas, regularização das superfícies, uma demão de primário sintético do tipo CIN CINOLITE, ou equivalente, nas paredes exteriores dos blocos, de acordo com as tonalidades definidas no mapa de acabamentos | Fornecimento e aplicação de pintura com três demãos de tinta aquosa 100% acrílica do tipo NOVATEX HD, ou equivalente, com acabamento a película areada fina, incluindo montagem e desmonte de andaimes, limpeza e raspagem de tintas soltas, regularização das superfícies, uma demão de primário sintético do tipo CIN CINOLITE, ou equivalente, nas paredes exteriores dos blocos, de acordo com as tonalidades definidas no mapa de acabamentos | Fornecimento e aplicação de pintura com três demãos de tinta aquosa 100% acrílica do tipo NOVATEX HD, ou equivalente, com acabamento a película areada fina, incluindo montagem e desmonte de andaimes, limpeza e raspagem de tintas soltas, regularização das superfícies, uma demão de primário sintético do tipo CIN CINOLITE, ou equivalente, nas paredes exteriores dos blocos, de acordo com as tonalidades definidas no mapa de acabamentos | Fornecimento e aplicação de pintura com três demãos de tinta aquosa 100% acrílica do tipo NOVATEX HD, ou equivalente, com acabamento a película areada fina, incluindo montagem e desmonte de andaimes, limpeza e raspagem de tintas soltas, regularização das superfícies, uma demão de primário sintético do tipo CIN CINOLITE, ou equivalente, nas paredes exteriores dos blocos, de acordo com as tonalidades definidas no mapa de acabamentos | Fornecimento e aplicação de pintura com três demãos de tinta aquosa 100% acrílica do tipo NOVATEX HD, ou equivalente, com acabamento a película areada fina, incluindo montagem e desmonte de andaimes, limpeza e raspagem de tintas soltas, regularização das superfícies, uma demão de primário sintético do tipo CIN CINOLITE, ou equivalente, nas paredes exteriores dos blocos, de acordo com as tonalidades definidas no mapa de acabamentos | Fornecimento e aplicação de pintura com três demãos de tinta aquosa 100% acrílica do tipo NOVATEX HD, ou equivalente, com acabamento a película areada fina, incluindo montagem e desmonte de andaimes, limpeza e raspagem de tintas soltas, regularização das superfícies, uma demão de primário sintético do tipo CIN CINOLITE, ou equivalente, nas paredes exteriores dos blocos, de acordo com as tonalidades definidas no mapa de acabamentos | Fornecimento e aplicação de pintura com três demãos de tinta aquosa 100% acrílica do tipo NOVATEX HD, ou equivalente, com acabamento a película areada fina, incluindo montagem e desmonte de andaimes, limpeza e raspagem de tintas soltas, regularização das superfícies, uma demão de primário sintético do tipo CIN CINOLITE, ou equivalente, nas paredes exteriores dos blocos, de acordo com as tonalidades definidas no mapa de acabamentos | Fornecimento e aplicação de pintura com três demãos de tinta aquosa 100% acrílica do tipo NOVATEX HD, ou equivalente, com acabamento a película areada fina, incluindo montagem e desmonte de andaimes, limpeza e raspagem de tintas soltas, regularização das superfícies, uma demão de primário sintético do tipo CIN CINOLITE, ou equivalente, nas paredes exteriores dos blocos, de acordo com as tonalidades definidas no mapa de acabamentos | Fornecimento e aplicação de pintura com três demãos de tinta aquosa 100% acrílica do tipo NOVATEX HD, ou equivalente, com acabamento a película areada fina, incluindo montagem e desmonte de andaimes, limpeza e raspagem de tintas soltas, regularização das superfícies, uma demão de primário sintético do tipo CIN CINOLITE, ou equivalente, nas paredes exteriores dos blocos, de acordo com as tonalidades definidas no mapa de acabamentos | Fornecimento e aplicação de pintura com três demãos de tinta aquosa 100% acrílica do tipo NOVATEX HD, ou equivalente, com acabamento a película areada fina, incluindo montagem e desmonte de andaimes, limpeza e raspagem de tintas soltas, regularização das superfícies, uma demão de primário sintético do tipo CIN CINOLITE, ou equivalente, nas paredes exteriores dos blocos, de acordo com as tonalidades definidas no mapa de acabamentos | Fornecimento e aplicação de pintura com três demãos de tinta aquosa 100% acrílica do tipo NOVATEX HD, ou equivalente, com acabamento a película areada fina, incluindo montagem e desmonte de andaimes, limpeza e raspagem de tintas soltas, regularização das superfícies, uma demão de primário sintético do tipo CIN CINOLITE, ou equivalente, nas paredes exteriores dos blocos, de acordo com as tonalidades definidas no mapa de acabamentos | Fornecimento e aplicação de pintura com três demãos de tinta aquosa 100% acrílica do tipo NOVATEX HD, ou equivalente, com acabamento a película areada fina, incluindo montagem e desmonte de andaimes, limpeza e raspagem de tintas soltas, regularização das superfícies, uma demão de primário sintético do tipo CIN CINOLITE, ou equivalente, nas paredes exteriores dos blocos, de acordo com as tonalidades definidas no mapa de acabamentos | Fornecimento e aplicação de pintura com três demãos de tinta aquosa 100% acrílica do tipo NOVATEX HD, ou equivalente, com acabamento a película areada fina, incluindo montagem e desmonte de andaimes, limpeza e raspagem de tintas soltas, regularização das superfícies, uma demão de primário sintético do tipo CIN CINOLITE, ou equivalente, nas paredes exteriores dos blocos, de acordo com as tonalidades definidas no mapa de acabamentos | Fornecimento e aplicação de pintura com três demãos de tinta aquosa 100% acrílica do tipo NOVATEX HD, ou equivalente, com acabamento a película areada fina, incluindo montagem e desmonte de andaimes, limpeza e raspagem de tintas soltas, regularização das superfícies, uma demão de primário sintético do tipo CIN CINOLITE, ou equivalente, nas paredes exteriores dos blocos, de acordo com as tonalidades definidas no mapa de acabamentos | Fornecimento e aplicação de pintura com três demãos de tinta aquosa 100% acrílica do tipo NOVATEX HD, ou equivalente, com acabamento a película areada fina, incluindo montagem e desmonte de andaimes, limpeza e raspagem de tintas soltas, regularização das superfícies, uma demão de primário sintético do tipo CIN CINOLITE, ou equivalente, nas paredes exteriores dos blocos, de acordo com as tonalidades definidas no mapa de acabamentos | Fornecimento e aplicação de pintura com três demãos de tinta aquosa 100% acrílica do tipo NOVATEX HD, ou equivalente, com acabamento a película areada fina, incluindo montagem e desmonte de andaimes, limpeza e raspagem de tintas soltas, regularização das superfícies, uma demão de primário sintético do tipo CIN CINOLITE, ou equivalente, nas paredes exteriores dos blocos, de acordo com as tonalidades definidas no mapa de acabamentos | Fornecimento e aplicação de pintura com três demãos de tinta aquosa 100% acrílica do tipo NOVATEX HD, ou equivalente, com acabamento a película areada fina, incluindo montagem e desmonte de andaimes, limpeza e raspagem de tintas soltas, regularização das superfícies, uma demão de primário sintético do tipo CIN CINOLITE, ou equivalente, nas paredes exteriores dos blocos, de acordo com as tonalidades definidas no mapa de acabamentos | Fornecimento e aplicação de pintura com três demãos de tinta aquosa 100% acrílica do tipo NOVATEX HD, ou equivalente, com acabamento a película areada fina, incluindo montagem e desmonte de andaimes, limpeza e raspagem de tintas soltas, regularização das superfícies, uma demão de primário sintético do tipo CIN CINOLITE, ou equivalente, nas paredes exteriores dos blocos, de acordo com as tonalidades definidas no mapa de acabamentos | Fornecimento e aplicação de pintura com três demãos de tinta aquosa 100% acrílica do tipo NOVATEX HD, ou equivalente, com acabamento a película areada fina, incluindo montagem e desmonte de andaimes, limpeza e raspagem de tintas soltas, regularização das superfícies, uma demão de primário sintético do tipo CIN CINOLITE, ou equivalente, nas paredes exteriores dos blocos, de acordo com as tonalidades definidas no mapa de acabamentos | Fornecimento e aplicação de pintura com três demãos de tinta aquosa 100% acrílica do tipo NOVATEX HD, ou equivalente, com acabamento a película areada fina, incluindo montagem e desmonte de andaimes, limpeza e raspagem de tintas soltas, regularização das superfícies, uma demão de primário sintético do tipo CIN CINOLITE, ou equivalente, nas paredes exteriores dos blocos, de acordo com as tonalidades definidas no mapa de acabamentos | Fornecimento e aplicação de pintura com três demãos de tinta aquosa 100% acrílica do tipo NOVATEX HD, ou equivalente, com acabamento a película areada fina, incluindo montagem e desmonte de andaimes, limpeza e raspagem de tintas soltas, regularização das superfícies, uma demão de primário sintético do tipo CIN CINOLITE, ou equivalente, nas paredes exteriores dos blocos, de acordo com as tonalidades definidas no mapa de acabamentos | Fornecimento e aplicação de pintura com três demãos de tinta aquosa 100% acrílica do tipo NOVATEX HD, ou equivalente, com acabamento a película areada fina, incluindo montagem e desmonte de andaimes, limpeza e raspagem de tintas soltas, regularização das superfícies, uma demão de primário sintético do tipo CIN CINOLITE, ou equivalente, nas paredes exteriores dos blocos, de acordo com as tonalidades definidas no mapa de acabamentos | Fornecimento e aplicação de pintura com três demãos de tinta aquosa 100% acrílica do tipo NOVATEX HD, ou equivalente, com acabamento a película areada fina, incluindo montagem e desmonte de andaimes, limpeza e raspagem de tintas soltas, regularização das superfícies, uma demão de primário sintético do tipo CIN CINOLITE, ou equivalente, nas paredes exteriores dos blocos, de acordo com as tonalidades definidas no mapa de acabamentos | Fornecimento e aplicação de pintura com três demãos de tinta aquosa 100% acrílica do tipo NOVATEX HD, ou equivalente, com acabamento a película areada fina, incluindo montagem e desmonte de andaimes, limpeza e raspagem de tintas soltas, regularização das superfícies, uma demão de primário sintético do tipo CIN CINOLITE, ou equivalente, nas paredes exteriores dos blocos, de acordo com as tonalidades definidas no mapa de acabamentos | Fornecimento e aplicação de pintura com três demãos de tinta aquosa 100% acrílica do tipo NOVATEX HD, ou equivalente, com acabamento a película areada fina, incluindo montagem e desmonte de andaimes, limpeza e raspagem de tintas soltas, regularização das superfícies, uma demão de primário sintético do tipo CIN CINOLITE, ou equivalente, nas paredes exteriores dos blocos, de acordo com as tonalidades definidas no mapa de acabamentos | Fornecimento e aplicação de pintura com três demãos de tinta aquosa 100% acrílica do tipo NOVATEX HD, ou equivalente, com acabamento a película areada fina, incluindo montagem e desmonte de andaimes, limpeza e raspagem de tintas soltas, regularização das superfícies, uma demão de primário sintético do tipo CIN CINOLITE, ou equivalente, nas paredes exteriores dos blocos, de acordo com as tonalidades definidas no mapa de acabamentos | Fornecimento e aplicação de pintura com três demãos de tinta aquosa 100% acrílica do tipo NOVATEX HD, ou equivalente, com acabamento a película areada fina, incluindo montagem e desmonte de andaimes, limpeza e raspagem de tintas soltas, regularização das superfícies, uma demão de primário sintético do tipo CIN CINOLITE, ou equivalente, nas paredes exteriores dos blocos, de acordo com as tonalidades definidas no mapa de acabamentos | Fornecimento e aplicação de pintura com três demãos de tinta aquosa 100% acrílica do tipo NOVATEX HD, ou equivalente, com acabamento a película areada fina, incluindo montagem e desmonte de andaimes, limpeza e raspagem de tintas soltas, regularização das superfícies, uma demão de primário sintético do tipo CIN CINOLITE, ou equivalente, nas paredes exteriores dos blocos, de acordo com as tonalidades definidas no mapa de acabamentos | Fornecimento e aplicação de pintura com três demãos de tinta aquosa 100% acrílica do tipo NOVATEX HD, ou equivalente, com acabamento a película areada fina, incluindo montagem e desmonte de andaimes, limpeza e raspagem de tintas soltas, regularização das superfícies, uma demão de primário sintético do tipo CIN CINOLITE, ou equivalente, nas paredes exteriores dos blocos, de acordo com as tonalidades definidas no mapa de acabamentos | Fornecimento e aplicação de pintura com três demãos de tinta aquosa 100% acrílica do tipo NOVATEX HD, ou equivalente, com acabamento a película areada fina, incluindo montagem e desmonte de andaimes, limpeza e raspagem de tintas soltas, regularização das superfícies, uma demão de primário sintético do tipo CIN CINOLITE, ou equivalente, nas paredes exteriores dos blocos, de acordo com as tonalidades definidas no mapa de acabamentos | Fornecimento e aplicação de pintura com três demãos de tinta aquosa 100% acrílica do tipo NOVATEX HD, ou equivalente, com acabamento a película areada fina, incluindo montagem e desmonte de andaimes, limpeza e raspagem de tintas soltas, regularização das superfícies, uma demão de primário sintético do tipo CIN CINOLITE, ou equivalente, nas paredes exteriores dos blocos, de acordo com as tonalidades definidas no mapa de acabamentos | Fornecimento e aplicação de pintura com três demãos de tinta aquosa 100% acrílica do tipo NOVATEX HD, ou equivalente, com acabamento a película areada fina, incluindo montagem e desmonte de andaimes, limpeza e raspagem de tintas soltas, regularização das superfícies, uma demão de primário sintético do tipo CIN CINOLITE, ou equivalente, nas paredes exteriores dos blocos, de acordo com as tonalidades definidas no mapa de acabamentos | Fornecimento e aplicação de pintura com três demãos de tinta aquosa 100% acrílica do tipo NOVATEX HD, ou equivalente, com acabamento a película areada fina, incluindo montagem e desmonte de andaimes, limpeza e raspagem de tintas soltas, regularização das superfícies, uma demão de primário sintético do tipo CIN CINOLITE, ou equivalente, nas paredes exteriores dos blocos, de acordo com as tonalidades definidas no mapa de acabamentos | Fornecimento e aplicação de pintura com três demãos de tinta aquosa 100% acrílica do tipo NOVATEX HD, ou equivalente, com acabamento a película areada fina, incluindo montagem e desmonte de andaimes, limpeza e raspagem de tintas soltas, regularização das superfícies, uma demão de primário sintético do tipo CIN CINOLITE, ou equivalente, nas paredes exteriores dos blocos, de acordo com as tonalidades definidas no mapa de acabamentos | Fornecimento e aplicação de pintura com três demãos de tinta aquosa 100% acrílica do tipo NOVATEX HD, ou equivalente, com acabamento a película areada fina, incluindo montagem e desmonte de andaimes, limpeza e raspagem de tintas soltas, regularização das superfícies, uma demão de primário sintético do tipo CIN CINOLITE, ou equivalente, nas paredes exteriores dos blocos, de acordo com as tonalidades definidas no mapa de acabamentos | Fornecimento e aplicação de pintura com três demãos de tinta aquosa 100% acrílica do tipo NOVATEX HD, ou equivalente, com acabamento a película areada fina, incluindo montagem e desmonte de andaimes, limpeza e raspagem de tintas soltas, regularização das superfícies, uma demão de primário sintético do tipo CIN CINOLITE, ou equivalente, nas paredes exteriores dos blocos, de acordo com as tonalidades definidas no mapa de acabamentos | Fornecimento e aplicação de pintura com três demãos de tinta aquosa 100% acrílica do tipo NOVATEX HD, ou equivalente, com acabamento a película areada fina, incluindo montagem e desmonte de andaimes, limpeza e raspagem de tintas soltas, regularização das superfícies, uma demão de primário sintético do tipo CIN CINOLITE, ou equivalente, nas paredes exteriores dos blocos, de acordo com as tonalidades definidas no mapa de acabamentos | Fornecimento e aplicação de pintura com três demãos de tinta aquosa 100% acrílica do tipo NOVATEX HD, ou equivalente, com acabamento a película areada fina, incluindo montagem e desmonte de andaimes, limpeza e raspagem de tintas soltas, regularização das superfícies, uma demão de primário sintético do tipo CIN CINOLITE, ou equivalente, nas paredes exteriores dos blocos, de acordo com as tonalidades definidas no mapa de acabamentos | Fornecimento e aplicação de pintura com três demãos de tinta aquosa 100% acrílica do tipo NOVATEX HD, ou equivalente, com acabamento a película areada fina, incluindo montagem e desmonte de andaimes, limpeza e raspagem de tintas soltas, regularização das superfícies, uma demão de primário sintético do tipo CIN CINOLITE, ou equivalente, nas paredes exteriores dos blocos, de acordo com as tonalidades definidas no mapa de acabamentos | Fornecimento e aplicação de pintura com três demãos de tinta aquosa 100% acrílica do tipo NOVATEX HD, ou equivalente, com acabamento a película areada fina, incluindo montagem e desmonte de andaimes, limpeza e raspagem de tintas soltas, regularização das superfícies, uma demão de primário sintético do tipo CIN CINOLITE, ou equivalente, nas paredes exteriores dos blocos, de acordo com as tonalidades definidas no mapa de acabamentos | Fornecimento e aplicação de pintura com três demãos de tinta aquosa 100% acrílica do tipo NOVATEX HD, ou equivalente, com acabamento a película areada fina, incluindo montagem e desmonte de andaimes, limpeza e raspagem de tintas soltas, regularização das superfícies, uma demão de primário sintético do tipo CIN CINOLITE, ou equivalente, nas paredes exteriores dos blocos, de acordo com as tonalidades definidas no mapa de acabamentos | Fornecimento e aplicação de pintura com três demãos de tinta aquosa 100% acrílica do tipo NOVATEX HD, ou equivalente, com acabamento a película areada fina, incluindo montagem e desmonte de andaimes, limpeza e raspagem de tintas soltas, regularização das superfícies, uma demão de primário sintético do tipo CIN CINOLITE, ou equivalente, nas paredes exteriores dos blocos, de acordo com as tonalidades definidas no mapa de acabamentos | Fornecimento e aplicação de pintura com três demãos de tinta aquosa 100% acrílica do tipo NOVATEX HD, ou equivalente, com acabamento a película areada fina, incluindo montagem e desmonte de andaimes, limpeza e raspagem de tintas soltas, regularização das superfícies, uma demão de primário sintético do tipo CIN CINOLITE, ou equivalente, nas paredes exteriores dos blocos, de acordo com as tonalidades definidas no mapa de acabamentos | Fornecimento e aplicação de pintura com três demãos de tinta aquosa 100% acrílica do tipo NOVATEX HD, ou equivalente, com acabamento a película areada fina, incluindo montagem e desmonte de andaimes, limpeza e raspagem de tintas soltas, regularização das superfícies, uma demão de primário sintético do tipo CIN CINOLITE, ou equivalente, nas paredes exteriores dos blocos, de acordo com as tonalidades definidas no mapa de acabamentos | Fornecimento e aplicação de pintura com três demãos de tinta aquosa 100% acrílica do tipo NOVATEX HD, ou equivalente, com acabamento a película areada fina, incluindo montagem e desmonte de andaimes, limpeza e raspagem de tintas soltas, regularização das superfícies, uma demão de primário sintético do tipo CIN CINOLITE, ou equivalente, nas paredes exteriores dos blocos, de acordo com as tonalidades definidas no mapa de acabamentos | Fornecimento e aplicação de pintura com três demãos de tinta aquosa 100% acrílica do tipo NOVATEX HD, ou equivalente, com acabamento a película areada fina, incluindo montagem e desmonte de andaimes, limpeza e raspagem de tintas soltas, regularização das superfícies, uma demão de primário sintético do tipo CIN CINOLITE, ou equivalente, nas paredes exteriores dos blocos, de acordo com as tonalidades definidas no mapa de acabamentos | Fornecimento e aplicação de pintura com três demãos de tinta aquosa 100% acrílica do tipo NOVATEX HD, ou equivalente, com acabamento a película areada fina, incluindo montagem e desmonte de andaimes, limpeza e raspagem de tintas soltas, regularização das superfícies, uma demão de primário sintético do tipo CIN CINOLITE, ou equivalente, nas paredes exteriores dos blocos, de acordo com as tonalidades definidas no mapa de acabamentos | Fornecimento e aplicação de pintura com três demãos de tinta aquosa 100% acrílica do tipo NOVATEX HD, ou equivalente, com acabamento a película areada fina, incluindo montagem e desmonte de andaimes, limpeza e raspagem de tintas soltas, regularização das superfícies, uma demão de primário sintético do tipo CIN CINOLITE, ou equivalente, nas paredes exteriores dos blocos, de acordo com as tonalidades definidas no mapa de acabamentos | Fornecimento e aplicação de pintura com três demãos de tinta aquosa 100% acrílica do tipo NOVATEX HD, ou equivalente, com acabamento a película areada fina, incluindo montagem e desmonte de andaimes, limpeza e raspagem de tintas soltas, regularização das superfícies, uma demão de primário sintético do tipo CIN CINOLITE, ou equivalente, nas paredes exteriores dos blocos, de acordo com as tonalidades definidas no mapa de acabamentos | Fornecimento e aplicação de pintura com três demãos de tinta aquosa 100% acrílica do tipo NOVATEX HD, ou equivalente, com acabamento a película areada fina, incluindo montagem e desmonte de andaimes, limpeza e raspagem de tintas soltas, regularização das superfícies, uma demão de primário sintético do tipo CIN CINOLITE, ou equivalente, nas paredes exteriores dos blocos, de acordo com as tonalidades definidas no mapa de acabamentos | Fornecimento e aplicação de pintura com três demãos de tinta aquosa 100% acrílica do tipo NOVATEX HD, ou equivalente, com acabamento a película areada fina, incluindo montagem e desmonte de andaimes, limpeza e raspagem de tintas soltas, regularização das superfícies, uma demão de primário sintético do tipo CIN CINOLITE, ou equivalente, nas paredes exteriores dos blocos, de acordo com as tonalidades definidas no mapa de acabamentos | Fornecimento e aplicação de pintura com três demãos de tinta aquosa 100% acrílica do tipo NOVATEX HD, ou equivalente, com acabamento a película areada fina, incluindo montagem e desmonte de andaimes, limpeza e raspagem de tintas soltas, regularização das superfícies, uma demão de primário sintético do tipo CIN CINOLITE, ou equivalente, nas paredes exteriores dos blocos, de acordo com as tonalidades definidas no mapa de acabamentos | Fornecimento e aplicação de pintura com três demãos de tinta aquosa 100% acrílica do tipo NOVATEX HD, ou equivalente, com acabamento a película areada fina, incluindo montagem e desmonte de andaimes, limpeza e raspagem de tintas soltas, regularização das superfícies, uma demão de primário sintético do tipo CIN CINOLITE, ou equivalente, nas paredes exteriores dos blocos, de acordo com as tonalidades definidas no mapa de acabamentos | Fornecimento e aplicação de pintura com três demãos de tinta aquosa 100% acrílica do tipo NOVATEX HD, ou equivalente, com acabamento a película areada fina, incluindo montagem e desmonte de andaimes, limpeza e raspagem de tintas soltas, regularização das superfícies, uma demão de primário sintético do tipo CIN CINOLITE, ou equivalente, nas paredes exteriores dos blocos, de acordo com as tonalidades definidas no mapa de acabamentos | Fornecimento e aplicação de pintura com três demãos de tinta aquosa 100% acrílica do tipo NOVATEX HD, ou equivalente, com acabamento a película areada fina, incluindo montagem e desmonte de andaimes, limpeza e raspagem de tintas soltas, regularização das superfícies, uma demão de primário sintético do tipo CIN CINOLITE, ou equivalente, nas paredes exteriores dos blocos, de acordo com as tonalidades definidas no mapa de acabamentos | Fornecimento e aplicação de pintura com três demãos de tinta aquosa 100% acrílica do tipo NOVATEX HD, ou equivalente, com acabamento a película areada fina, incluindo montagem e desmonte de andaimes, limpeza e raspagem de tintas soltas, regularização das superfícies, uma demão de primário sintético do tipo CIN CINOLITE, ou equivalente, nas paredes exteriores dos blocos, de acordo com as tonalidades definidas no mapa de acabamentos | Fornecimento e aplicação de pintura com três demãos de tinta aquosa 100% acrílica do tipo NOVATEX HD, ou equivalente, com acabamento a película areada fina, incluindo montagem e desmonte de andaimes, limpeza e raspagem de tintas soltas, regularização das superfícies, uma demão de primário sintético do tipo CIN CINOLITE, ou equivalente, nas paredes exteriores dos blocos, de acordo com as tonalidades definidas no mapa de acabamentos | Fornecimento e aplicação de pintura com três demãos de tinta aquosa 100% acrílica do tipo NOVATEX HD, ou equivalente, com acabamento a película areada fina, incluindo montagem e desmonte de andaimes, limpeza e raspagem de tintas soltas, regularização das superfícies, uma demão de primário sintético do tipo CIN CINOLITE, ou equivalente, nas paredes exteriores dos blocos, de acordo com as tonalidades definidas no mapa de acabamentos | Fornecimento e aplicação de pintura com três demãos de tinta aquosa 100% acrílica do tipo NOVATEX HD, ou equivalente, com acabamento a película areada fina, incluindo montagem e desmonte de andaimes, limpeza e raspagem de tintas soltas, regularização das superfícies, uma demão de primário sintético do tipo CIN CINOLITE, ou equivalente, nas paredes exteriores dos blocos, de acordo com as tonalidades definidas no mapa de acabamentos | Fornecimento e aplicação de pintura com três demãos de tinta aquosa 100% acrílica do tipo NOVATEX HD, ou equivalente, com acabamento a película areada fina, incluindo montagem e desmonte de andaimes, limpeza e raspagem de tintas soltas, regularização das superfícies, uma demão de primário sintético do tipo CIN CINOLITE, ou equivalente, nas paredes exteriores dos blocos, de acordo com as tonalidades definidas no mapa de acabamentos | Fornecimento e aplicação de pintura com três demãos de tinta aquosa 100% acrílica do tipo NOVATEX HD, ou equivalente, com acabamento a película areada fina, incluindo montagem e desmonte de andaimes, limpeza e raspagem de tintas soltas, regularização das superfícies, uma demão de primário sintético do tipo CIN CINOLITE, ou equivalente, nas paredes exteriores dos blocos, de acordo com as tonalidades definidas no mapa de acabamentos | Fornecimento e aplicação de pintura com três demãos de tinta aquosa 100% acrílica do tipo NOVATEX HD, ou equivalente, com acabamento a película areada fina, incluindo montagem e desmonte de andaimes, limpeza e raspagem de tintas soltas, regularização das superfícies, uma demão de primário sintético do tipo CIN CINOLITE, ou equivalente, nas paredes exteriores dos blocos, de acordo com as tonalidades definidas no mapa de acabamentos | Fornecimento e aplicação de pintura com três demãos de tinta aquosa 100% acrílica do tipo NOVATEX HD, ou equivalente, com acabamento a película areada fina, incluindo montagem e desmonte de andaimes, limpeza e raspagem de tintas soltas, regularização das superfícies, uma demão de primário sintético do tipo CIN CINOLITE, ou equivalente, nas paredes exteriores dos blocos, de acordo com as tonalidades definidas no mapa de acabamentos | Fornecimento e aplicação de pintura com três demãos de tinta aquosa 100% acrílica do tipo NOVATEX HD, ou equivalente, com acabamento a película areada fina, incluindo montagem e desmonte de andaimes, limpeza e raspagem de tintas soltas, regularização das superfícies, uma demão de primário sintético do tipo CIN CINOLITE, ou equivalente, nas paredes exteriores dos blocos, de acordo com as tonalidades definidas no mapa de acabamentos | Fornecimento e aplicação de pintura com três demãos de tinta aquosa 100% acrílica do tipo NOVATEX HD, ou equivalente, com acabamento a película areada fina, incluindo montagem e desmonte de andaimes, limpeza e raspagem de tintas soltas, regularização das superfícies, uma demão de primário sintético do tipo CIN CINOLITE, ou equivalente, nas paredes exteriores dos blocos, de acordo com as tonalidades definidas no mapa de acabamentos | Fornecimento e aplicação de pintura com três demãos de tinta aquosa 100% acrílica do tipo NOVATEX HD, ou equivalente, com acabamento a película areada fina, incluindo montagem e desmonte de andaimes, limpeza e raspagem de tintas soltas, regularização das superfícies, uma demão de primário sintético do tipo CIN CINOLITE, ou equivalente, nas paredes exteriores dos blocos, de acordo com as tonalidades definidas no mapa de acabamentos | Fornecimento e aplicação de pintura com três demãos de tinta aquosa 100% acrílica do tipo NOVATEX HD, ou equivalente, com acabamento a película areada fina, incluindo montagem e desmonte de andaimes, limpeza e raspagem de tintas soltas, regularização das superfícies, uma demão de primário sintético do tipo CIN CINOLITE, ou equivalente, nas paredes exteriores dos blocos, de acordo com as tonalidades definidas no mapa de acabamentos | Fornecimento e aplicação de pintura com três demãos de tinta aquosa 100% acrílica do tipo NOVATEX HD, ou equivalente, com acabamento a película areada fina, incluindo montagem e desmonte de andaimes, limpeza e raspagem de tintas soltas, regularização das superfícies, uma demão de primário sintético do tipo CIN CINOLITE, ou equivalente, nas paredes exteriores dos blocos, de acordo com as tonalidades definidas no mapa de acabamentos | Fornecimento e aplicação de pintura com três demãos de tinta aquosa 100% acrílica do tipo NOVATEX HD, ou equivalente, com acabamento a película areada fina, incluindo montagem e desmonte de andaimes, limpeza e raspagem de tintas soltas, regularização das superfícies, uma demão de primário sintético do tipo CIN CINOLITE, ou equivalente, nas paredes exteriores dos blocos, de acordo com as tonalidades definidas no mapa de acabamentos | Fornecimento e aplicação de pintura com três demãos de tinta aquosa 100% acrílica do tipo NOVATEX HD, ou equivalente, com acabamento a película areada fina, incluindo montagem e desmonte de andaimes, limpeza e raspagem de tintas soltas, regularização das superfícies, uma demão de primário sintético do tipo CIN CINOLITE, ou equivalente, nas paredes exteriores dos blocos, de acordo com as tonalidades definidas no mapa de acabamentos | Fornecimento e aplicação de pintura com três demãos de tinta aquosa 100% acrílica do tipo NOVATEX HD, ou equivalente, com acabamento a película areada fina, incluindo montagem e desmonte de andaimes, limpeza e raspagem de tintas soltas, regularização das superfícies, uma demão de primário sintético do tipo CIN CINOLITE, ou equivalente, nas paredes exteriores dos blocos, de acordo com as tonalidades definidas no mapa de acabamentos | Fornecimento e aplicação de pintura com três demãos de tinta aquosa 100% acrílica do tipo NOVATEX HD, ou equivalente, com acabamento a película areada fina, incluindo montagem e desmonte de andaimes, limpeza e raspagem de tintas soltas, regularização das superfícies, uma demão de primário sintético do tipo CIN CINOLITE, ou equivalente, nas paredes exteriores dos blocos, de acordo com as tonalidades definidas no mapa de acabamentos | Fornecimento e aplicação de pintura com três demãos de tinta aquosa 100% acrílica do tipo NOVATEX HD, ou equivalente, com acabamento a película areada fina, incluindo montagem e desmonte de andaimes, limpeza e raspagem de tintas soltas, regularização das superfícies, uma demão de primário sintético do tipo CIN CINOLITE, ou equivalente, nas paredes exteriores dos blocos, de acordo com as tonalidades definidas no mapa de acabamentos | Fornecimento e aplicação de pintura com três demãos de tinta aquosa 100% acrílica do tipo NOVATEX HD, ou equivalente, com acabamento a película areada fina, incluindo montagem e desmonte de andaimes, limpeza e raspagem de tintas soltas, regularização das superfícies, uma demão de primário sintético do tipo CIN CINOLITE, ou equivalente, nas paredes exteriores dos blocos, de acordo com as tonalidades definidas no mapa de acabamentos | Fornecimento e aplicação de pintura com três demãos de tinta aquosa 100% acrílica do tipo NOVATEX HD, ou equivalente, com acabamento a película areada fina, incluindo montagem e desmonte de andaimes, limpeza e raspagem de tintas soltas, regularização das superfícies, uma demão de primário sintético do tipo CIN CINOLITE, ou equivalente, nas paredes exteriores dos blocos, de acordo com as tonalidades definidas no mapa de acabamentos | Fornecimento e aplicação de pintura com três demãos de tinta aquosa 100% acrílica do tipo NOVATEX HD, ou equivalente, com acabamento a película areada fina, incluindo montagem e desmonte de andaimes, limpeza e raspagem de tintas soltas, regularização das superfícies, uma demão de primário sintético do tipo CIN CINOLITE, ou equivalente, nas paredes exteriores dos blocos, de acordo com as tonalidades definidas no mapa de acabamentos | Fornecimento e aplicação de pintura com três demãos de tinta aquosa 100% acrílica do tipo NOVATEX HD, ou equivalente, com acabamento a película areada fina, incluindo montagem e desmonte de andaimes, limpeza e raspagem de tintas soltas, regularização das superfícies, uma demão de primário sintético do tipo CIN CINOLITE, ou equivalente, nas paredes exteriores dos blocos, de acordo com as tonalidades definidas no mapa de acabamentos | Fornecimento e aplicação de pintura com três demãos de tinta aquosa 100% acrílica do tipo NOVATEX HD, ou equivalente, com acabamento a película areada fina, incluindo montagem e desmonte de andaimes, limpeza e raspagem de tintas soltas, regularização das superfícies, uma demão de primário sintético do tipo CIN CINOLITE, ou equivalente, nas paredes exteriores dos blocos, de acordo com as tonalidades definidas no mapa de acabamentos | Fornecimento e aplicação de pintura com três demãos de tinta aquosa 100% acrílica do tipo NOVATEX HD, ou equivalente, com acabamento a película areada fina, incluindo montagem e desmonte de andaimes, limpeza e raspagem de tintas soltas, regularização das superfícies, uma demão de primário sintético do tipo CIN CINOLITE, ou equivalente, nas paredes exteriores dos blocos, de acordo com as tonalidades definidas no mapa de acabamentos | Fornecimento e aplicação de pintura com três demãos de tinta aquosa 100% acrílica do tipo NOVATEX HD, ou equivalente, com acabamento a película areada fina, incluindo montagem e desmonte de andaimes, limpeza e raspagem de tintas soltas, regularização das superfícies, uma demão de primário sintético do tipo CIN CINOLITE, ou equivalente, nas paredes exteriores dos blocos, de acordo com as tonalidades definidas no mapa de acabamentos | Fornecimento e aplicação de pintura com três demãos de tinta aquosa 100% acrílica do tipo NOVATEX HD, ou equivalente, com acabamento a película areada fina, incluindo montagem e desmonte de andaimes, limpeza e raspagem de tintas soltas, regularização das superfícies, uma demão de primário sintético do tipo CIN CINOLITE, ou equivalente, nas paredes exteriores dos blocos, de acordo com as tonalidades definidas no mapa de acabamentos | Fornecimento e aplicação de pintura com três demãos de tinta aquosa 100% acrílica do tipo NOVATEX HD, ou equivalente, com acabamento a película areada fina, incluindo montagem e desmonte de andaimes, limpeza e raspagem de tintas soltas, regularização das superfícies, uma demão de primário sintético do tipo CIN CINOLITE, ou equivalente, nas paredes exteriores dos blocos, de acordo com as tonalidades definidas no mapa de acabamentos | Fornecimento e aplicação de pintura com três demãos de tinta aquosa 100% acrílica do tipo NOVATEX HD, ou equivalente, com acabamento a película areada fina, incluindo montagem e desmonte de andaimes, limpeza e raspagem de tintas soltas, regularização das superfícies, uma demão de primário sintético do tipo CIN CINOLITE, ou equivalente, nas paredes exteriores dos blocos, de acordo com as tonalidades definidas no mapa de acabamentos | Fornecimento e aplicação de pintura com três demãos de tinta aquosa 100% acrílica do tipo NOVATEX HD, ou equivalente, com acabamento a película areada fina, incluindo montagem e desmonte de andaimes, limpeza e raspagem de tintas soltas, regularização das superfícies, uma demão de primário sintético do tipo CIN CINOLITE, ou equivalente, nas paredes exteriores dos blocos, de acordo com as tonalidades definidas no mapa de acabamentos | Fornecimento e aplicação de pintura com três demãos de tinta aquosa 100% acrílica do tipo NOVATEX HD, ou equivalente, com acabamento a película areada fina, incluindo montagem e desmonte de andaimes, limpeza e raspagem de tintas soltas, regularização das superfícies, uma demão de primário sintético do tipo CIN CINOLITE, ou equivalente, nas paredes exteriores dos blocos, de acordo com as tonalidades definidas no mapa de acabamentos | Fornecimento e aplicação de pintura com três demãos de tinta aquosa 100% acrílica do tipo NOVATEX HD, ou equivalente, com acabamento a película areada fina, incluindo montagem e desmonte de andaimes, limpeza e raspagem de tintas soltas, regularização das superfícies, uma demão de primário sintético do tipo CIN CINOLITE, ou equivalente, nas paredes exteriores dos blocos, de acordo com as tonalidades definidas no mapa de acabamentos | Fornecimento e aplicação de pintura com três demãos de tinta aquosa 100% acrílica do tipo NOVATEX HD, ou equivalente, com acabamento a película areada fina, incluindo montagem e desmonte de andaimes, limpeza e raspagem de tintas soltas, regularização das superfícies, uma demão de primário sintético do tipo CIN CINOLITE, ou equivalente, nas paredes exteriores dos blocos, de acordo com as tonalidades definidas no mapa de acabamentos | Fornecimento e aplicação de pintura com três demãos de tinta aquosa 100% acrílica do tipo NOVATEX HD, ou equivalente, com acabamento a película areada fina, incluindo montagem e desmonte de andaimes, limpeza e raspagem de tintas soltas, regularização das superfícies, uma demão de primário sintético do tipo CIN CINOLITE, ou equivalente, nas paredes exteriores dos blocos, de acordo com as tonalidades definidas no mapa de acabamentos | Fornecimento e aplicação de pintura com três demãos de tinta aquosa 100% acrílica do tipo NOVATEX HD, ou equivalente, com acabamento a película areada fina, incluindo montagem e desmonte de andaimes, limpeza e raspagem de tintas soltas, regularização das superfícies, uma demão de primário sintético do tipo CIN CINOLITE, ou equivalente, nas paredes exteriores dos blocos, de acordo com as tonalidades definidas no mapa de acabamentos | Fornecimento e aplicação de pintura com três demãos de tinta aquosa 100% acrílica do tipo NOVATEX HD, ou equivalente, com acabamento a película areada fina, incluindo montagem e desmonte de andaimes, limpeza e raspagem de tintas soltas, regularização das superfícies, uma demão de primário sintético do tipo CIN CINOLITE, ou equivalente, nas paredes exteriores dos blocos, de acordo com as tonalidades definidas no mapa de acabamentos | Fornecimento e aplicação de pintura com três demãos de tinta aquosa 100% acrílica do tipo NOVATEX HD, ou equivalente, com acabamento a película areada fina, incluindo montagem e desmonte de andaimes, limpeza e raspagem de tintas soltas, regularização das superfícies, uma demão de primário sintético do tipo CIN CINOLITE, ou equivalente, nas paredes exteriores dos blocos, de acordo com as tonalidades definidas no mapa de acabamentos | Fornecimento e aplicação de pintura com três demãos de tinta aquosa 100% acrílica do tipo NOVATEX HD, ou equivalente, com acabamento a película areada fina, incluindo montagem e desmonte de andaimes, limpeza e raspagem de tintas soltas, regularização das superfícies, uma demão de primário sintético do tipo CIN CINOLITE, ou equivalente, nas paredes exteriores dos blocos, de acordo com as tonalidades definidas no mapa de acabamentos | Fornecimento e aplicação de pintura com três demãos de tinta aquosa 100% acrílica do tipo NOVATEX HD, ou equivalente, com acabamento a película areada fina, incluindo montagem e desmonte de andaimes, limpeza e raspagem de tintas soltas, regularização das superfícies, uma demão de primário sintético do tipo CIN CINOLITE, ou equivalente, nas paredes exteriores dos blocos, de acordo com as tonalidades definidas no mapa de acabamentos | Fornecimento e aplicação de pintura com três demãos de tinta aquosa 100% acrílica do tipo NOVATEX HD, ou equivalente, com acabamento a película areada fina, incluindo montagem e desmonte de andaimes, limpeza e raspagem de tintas soltas, regularização das superfícies, uma demão de primário sintético do tipo CIN CINOLITE, ou equivalente, nas paredes exteriores dos blocos, de acordo com as tonalidades definidas no mapa de acabamentos | Fornecimento e aplicação de pintura com três demãos de tinta aquosa 100% acrílica do tipo NOVATEX HD, ou equivalente, com acabamento a película areada fina, incluindo montagem e desmonte de andaimes, limpeza e raspagem de tintas soltas, regularização das superfícies, uma demão de primário sintético do tipo CIN CINOLITE, ou equivalente, nas paredes exteriores dos blocos, de acordo com as tonalidades definidas no mapa de acabamentos | Fornecimento e aplicação de pintura com três demãos de tinta aquosa 100% acrílica do tipo NOVATEX HD, ou equivalente, com acabamento a película areada fina, incluindo montagem e desmonte de andaimes, limpeza e raspagem de tintas soltas, regularização das superfícies, uma demão de primário sintético do tipo CIN CINOLITE, ou equivalente, nas paredes exteriores dos blocos, de acordo com as tonalidades definidas no mapa de acabamentos | Fornecimento e aplicação de pintura com três demãos de tinta aquosa 100% acrílica do tipo NOVATEX HD, ou equivalente, com acabamento a película areada fina, incluindo montagem e desmonte de andaimes, limpeza e raspagem de tintas soltas, regularização das superfícies, uma demão de primário sintético do tipo CIN CINOLITE, ou equivalente, nas paredes exteriores dos blocos, de acordo com as tonalidades definidas no mapa de acabamentos | Fornecimento e aplicação de pintura com três demãos de tinta aquosa 100% acrílica do tipo NOVATEX HD, ou equivalente, com acabamento a película areada fina, incluindo montagem e desmonte de andaimes, limpeza e raspagem de tintas soltas, regularização das superfícies, uma demão de primário sintético do tipo CIN CINOLITE, ou equivalente, nas paredes exteriores dos blocos, de acordo com as tonalidades definidas no mapa de acabamentos | Fornecimento e aplicação de pintura com três demãos de tinta aquosa 100% acrílica do tipo NOVATEX HD, ou equivalente, com acabamento a película areada fina, incluindo montagem e desmonte de andaimes, limpeza e raspagem de tintas soltas, regularização das superfícies, uma demão de primário sintético do tipo CIN CINOLITE, ou equivalente, nas paredes exteriores dos blocos, de acordo com as tonalidades definidas no mapa de acabamentos | Fornecimento e aplicação de pintura com três demãos de tinta aquosa 100% acrílica do tipo NOVATEX HD, ou equivalente, com acabamento a película areada fina, incluindo montagem e desmonte de andaimes, limpeza e raspagem de tintas soltas, regularização das superfícies, uma demão de primário sintético do tipo CIN CINOLITE, ou equivalente, nas paredes exteriores dos blocos, de acordo com as tonalidades definidas no mapa de acabamentos | Fornecimento e aplicação de pintura com três demãos de tinta aquosa 100% acrílica do tipo NOVATEX HD, ou equivalente, com acabamento a película areada fina, incluindo montagem e desmonte de andaimes, limpeza e raspagem de tintas soltas, regularização das superfícies, uma demão de primário sintético do tipo CIN CINOLITE, ou equivalente, nas paredes exteriores dos blocos, de acordo com as tonalidades definidas no mapa de acabamentos | Fornecimento e aplicação de pintura com três demãos de tinta aquosa 100% acrílica do tipo NOVATEX HD, ou equivalente, com acabamento a película areada fina, incluindo montagem e desmonte de andaimes, limpeza e raspagem de tintas soltas, regularização das superfícies, uma demão de primário sintético do tipo CIN CINOLITE, ou equivalente, nas paredes exteriores dos blocos, de acordo com as tonalidades definidas no mapa de acabamentos | Fornecimento e aplicação de pintura com três demãos de tinta aquosa 100% acrílica do tipo NOVATEX HD, ou equivalente, com acabamento a película areada fina, incluindo montagem e desmonte de andaimes, limpeza e raspagem de tintas soltas, regularização das superfícies, uma demão de primário sintético do tipo CIN CINOLITE, ou equivalente, nas paredes exteriores dos blocos, de acordo com as tonalidades definidas no mapa de acabamentos | Fornecimento e aplicação de pintura com três demãos de tinta aquosa 100% acrílica do tipo NOVATEX HD, ou equivalente, com acabamento a película areada fina, incluindo montagem e desmonte de andaimes, limpeza e raspagem de tintas soltas, regularização das superfícies, uma demão de primário sintético do tipo CIN CINOLITE, ou equivalente, nas paredes exteriores dos blocos, de acordo com as tonalidades definidas no mapa de acabamentos | Fornecimento e aplicação de pintura com três demãos de tinta aquosa 100% acrílica do tipo NOVATEX HD, ou equivalente, com acabamento a película areada fina, incluindo montagem e desmonte de andaimes, limpeza e raspagem de tintas soltas, regularização das superfícies, uma demão de primário sintético do tipo CIN CINOLITE, ou equivalente, nas paredes exteriores dos blocos, de acordo com as tonalidades definidas no mapa de acabamentos | Fornecimento e aplicação de pintura com três demãos de tinta aquosa 100% acrílica do tipo NOVATEX HD, ou equivalente, com acabamento a película areada fina, incluindo montagem e desmonte de andaimes, limpeza e raspagem de tintas soltas, regularização das superfícies, uma demão de primário sintético do tipo CIN CINOLITE, ou equivalente, nas paredes exteriores dos blocos, de acordo com as tonalidades definidas no mapa de acabamentos | Fornecimento e aplicação de pintura com três demãos de tinta aquosa 100% acrílica do tipo NOVATEX HD, ou equivalente, com acabamento a película areada fina, incluindo montagem e desmonte de andaimes, limpeza e raspagem de tintas soltas, regularização das superfícies, uma demão de primário sintético do tipo CIN CINOLITE, ou equivalente, nas paredes exteriores dos blocos, de acordo com as tonalidades definidas no mapa de acabamentos | Fornecimento e aplicação de pintura com três demãos de tinta aquosa 100% acrílica do tipo NOVATEX HD, ou equivalente, com acabamento a película areada fina, incluindo montagem e desmonte de andaimes, limpeza e raspagem de tintas soltas, regularização das superfícies, uma demão de primário sintético do tipo CIN CINOLITE, ou equivalente, nas paredes exteriores dos blocos, de acordo com as tonalidades definidas no mapa de acabamentos | Fornecimento e aplicação de pintura com três demãos de tinta aquosa 100% acrílica do tipo NOVATEX HD, ou equivalente, com acabamento a película areada fina, incluindo montagem e desmonte de andaimes, limpeza e raspagem de tintas soltas, regularização das superfícies, uma demão de primário sintético do tipo CIN CINOLITE, ou equivalente, nas paredes exteriores dos blocos, de acordo com as tonalidades definidas no mapa de acabamentos | Fornecimento e aplicação de pintura com três demãos de tinta aquosa 100% acrílica do tipo NOVATEX HD, ou equivalente, com acabamento a película areada fina, incluindo montagem e desmonte de andaimes, limpeza e raspagem de tintas soltas, regularização das superfícies, uma demão de primário sintético do tipo CIN CINOLITE, ou equivalente, nas paredes exteriores dos blocos, de acordo com as tonalidades definidas no mapa de acabamentos | Fornecimento e aplicação de pintura com três demãos de tinta aquosa 100% acrílica do tipo NOVATEX HD, ou equivalente, com acabamento a película areada fina, incluindo montagem e desmonte de andaimes, limpeza e raspagem de tintas soltas, regularização das superfícies, uma demão de primário sintético do tipo CIN CINOLITE, ou equivalente, nas paredes exteriores dos blocos, de acordo com as tonalidades definidas no mapa de acabamentos | Fornecimento e aplicação de pintura com três demãos de tinta aquosa 100% acrílica do tipo NOVATEX HD, ou equivalente, com acabamento a película areada fina, incluindo montagem e desmonte de andaimes, limpeza e raspagem de tintas soltas, regularização das superfícies, uma demão de primário sintético do tipo CIN CINOLITE, ou equivalente, nas paredes exteriores dos blocos, de acordo com as tonalidades definidas no mapa de acabamentos | Fornecimento e aplicação de pintura com três demãos de tinta aquosa 100% acrílica do tipo NOVATEX HD, ou equivalente, com acabamento a película areada fina, incluindo montagem e desmonte de andaimes, limpeza e raspagem de tintas soltas, regularização das superfícies, uma demão de primário sintético do tipo CIN CINOLITE, ou equivalente, nas paredes exteriores dos blocos, de acordo com as tonalidades definidas no mapa de acabamentos | Fornecimento e aplicação de pintura com três demãos de tinta aquosa 100% acrílica do tipo NOVATEX HD, ou equivalente, com acabamento a película areada fina, incluindo montagem e desmonte de andaimes, limpeza e raspagem de tintas soltas, regularização das superfícies, uma demão de primário sintético do tipo CIN CINOLITE, ou equivalente, nas paredes exteriores dos blocos, de acordo com as tonalidades definidas no mapa de acabamentos | Fornecimento e aplicação de pintura com três demãos de tinta aquosa 100% acrílica do tipo NOVATEX HD, ou equivalente, com acabamento a película areada fina, incluindo montagem e desmonte de andaimes, limpeza e raspagem de tintas soltas, regularização das superfícies, uma demão de primário sintético do tipo CIN CINOLITE, ou equivalente, nas paredes exteriores dos blocos, de acordo com as tonalidades definidas no mapa de acabamentos | Fornecimento e aplicação de pintura com três demãos de tinta aquosa 100% acrílica do tipo NOVATEX HD, ou equivalente, com acabamento a película areada fina, incluindo montagem e desmonte de andaimes, limpeza e raspagem de tintas soltas, regularização das superfícies, uma demão de primário sintético do tipo CIN CINOLITE, ou equivalente, nas paredes exteriores dos blocos, de acordo com as tonalidades definidas no mapa de acabamentos | Fornecimento e aplicação de pintura com três demãos de tinta aquosa 100% acrílica do tipo NOVATEX HD, ou equivalente, com acabamento a película areada fina, incluindo montagem e desmonte de andaimes, limpeza e raspagem de tintas soltas, regularização das superfícies, uma demão de primário sintético do tipo CIN CINOLITE, ou equivalente, nas paredes exteriores dos blocos, de acordo com as tonalidades definidas no mapa de acabamentos | Fornecimento e aplicação de pintura com três demãos de tinta aquosa 100% acrílica do tipo NOVATEX HD, ou equivalente, com acabamento a película areada fina, incluindo montagem e desmonte de andaimes, limpeza e raspagem de tintas soltas, regularização das superfícies, uma demão de primário sintético do tipo CIN CINOLITE, ou equivalente, nas paredes exteriores dos blocos, de acordo com as tonalidades definidas no mapa de acabamentos | Fornecimento e aplicação de pintura com três demãos de tinta aquosa 100% acrílica do tipo NOVATEX HD, ou equivalente, com acabamento a película areada fina, incluindo montagem e desmonte de andaimes, limpeza e raspagem de tintas soltas, regularização das superfícies, uma demão de primário sintético do tipo CIN CINOLITE, ou equivalente, nas paredes exteriores dos blocos, de acordo com as tonalidades definidas no mapa de acabamentos | Fornecimento e aplicação de pintura com três demãos de tinta aquosa 100% acrílica do tipo NOVATEX HD, ou equivalente, com acabamento a película areada fina, incluindo montagem e desmonte de andaimes, limpeza e raspagem de tintas soltas, regularização das superfícies, uma demão de primário sintético do tipo CIN CINOLITE, ou equivalente, nas paredes exteriores dos blocos, de acordo com as tonalidades definidas no mapa de acabamentos | Fornecimento e aplicação de pintura com três demãos de tinta aquosa 100% acrílica do tipo NOVATEX HD, ou equivalente, com acabamento a película areada fina, incluindo montagem e desmonte de andaimes, limpeza e raspagem de tintas soltas, regularização das superfícies, uma demão de primário sintético do tipo CIN CINOLITE, ou equivalente, nas paredes exteriores dos blocos, de acordo com as tonalidades definidas no mapa de acabamentos | Fornecimento e aplicação de pintura com três demãos de tinta aquosa 100% acrílica do tipo NOVATEX HD, ou equivalente, com acabamento a película areada fina, incluindo montagem e desmonte de andaimes, limpeza e raspagem de tintas soltas, regularização das superfícies, uma demão de primário sintético do tipo CIN CINOLITE, ou equivalente, nas paredes exteriores dos blocos, de acordo com as tonalidades definidas no mapa de acabamentos | Fornecimento e aplicação de pintura com três demãos de tinta aquosa 100% acrílica do tipo NOVATEX HD, ou equivalente, com acabamento a película areada fina, incluindo montagem e desmonte de andaimes, limpeza e raspagem de tintas soltas, regularização das superfícies, uma demão de primário sintético do tipo CIN CINOLITE, ou equivalente, nas paredes exteriores dos blocos, de acordo com as tonalidades definidas no mapa de acabamentos | Fornecimento e aplicação de pintura com três demãos de tinta aquosa 100% acrílica do tipo NOVATEX HD, ou equivalente, com acabamento a película areada fina, incluindo montagem e desmonte de andaimes, limpeza e raspagem de tintas soltas, regularização das superfícies, uma demão de primário sintético do tipo CIN CINOLITE, ou equivalente, nas paredes exteriores dos blocos, de acordo com as tonalidades definidas no mapa de acabamentos | Fornecimento e aplicação de pintura com três demãos de tinta aquosa 100% acrílica do tipo NOVATEX HD, ou equivalente, com acabamento a película areada fina, incluindo montagem e desmonte de andaimes, limpeza e raspagem de tintas soltas, regularização das superfícies, uma demão de primário sintético do tipo CIN CINOLITE, ou equivalente, nas paredes exteriores dos blocos, de acordo com as tonalidades definidas no mapa de acabamentos | Fornecimento e aplicação de pintura com três demãos de tinta aquosa 100% acrílica do tipo NOVATEX HD, ou equivalente, com acabamento a película areada fina, incluindo montagem e desmonte de andaimes, limpeza e raspagem de tintas soltas, regularização das superfícies, uma demão de primário sintético do tipo CIN CINOLITE, ou equivalente, nas paredes exteriores dos blocos, de acordo com as tonalidades definidas no mapa de acabamentos | Fornecimento e aplicação de pintura com três demãos de tinta aquosa 100% acrílica do tipo NOVATEX HD, ou equivalente, com acabamento a película areada fina, incluindo montagem e desmonte de andaimes, limpeza e raspagem de tintas soltas, regularização das superfícies, uma demão de primário sintético do tipo CIN CINOLITE, ou equivalente, nas paredes exteriores dos blocos, de acordo com as tonalidades definidas no mapa de acabamentos | Fornecimento e aplicação de pintura com três demãos de tinta aquosa 100% acrílica do tipo NOVATEX HD, ou equivalente, com acabamento a película areada fina, incluindo montagem e desmonte de andaimes, limpeza e raspagem de tintas soltas, regularização das superfícies, uma demão de primário sintético do tipo CIN CINOLITE, ou equivalente, nas paredes exteriores dos blocos, de acordo com as tonalidades definidas no mapa de acabamentos | Fornecimento e aplicação de pintura com três demãos de tinta aquosa 100% acrílica do tipo NOVATEX HD, ou equivalente, com acabamento a película areada fina, incluindo montagem e desmonte de andaimes, limpeza e raspagem de tintas soltas, regularização das superfícies, uma demão de primário sintético do tipo CIN CINOLITE, ou equivalente, nas paredes exteriores dos blocos, de acordo com as tonalidades definidas no mapa de acabamentos | Fornecimento e aplicação de pintura com três demãos de tinta aquosa 100% acrílica do tipo NOVATEX HD, ou equivalente, com acabamento a película areada fina, incluindo montagem e desmonte de andaimes, limpeza e raspagem de tintas soltas, regularização das superfícies, uma demão de primário sintético do tipo CIN CINOLITE, ou equivalente, nas paredes exteriores dos blocos, de acordo com as tonalidades definidas no mapa de acabamentos | Fornecimento e aplicação de pintura com três demãos de tinta aquosa 100% acrílica do tipo NOVATEX HD, ou equivalente, com acabamento a película areada fina, incluindo montagem e desmonte de andaimes, limpeza e raspagem de tintas soltas, regularização das superfícies, uma demão de primário sintético do tipo CIN CINOLITE, ou equivalente, nas paredes exteriores dos blocos, de acordo com as tonalidades definidas no mapa de acabamentos | Fornecimento e aplicação de pintura com três demãos de tinta aquosa 100% acrílica do tipo NOVATEX HD, ou equivalente, com acabamento a película areada fina, incluindo montagem e desmonte de andaimes, limpeza e raspagem de tintas soltas, regularização das superfícies, uma demão de primário sintético do tipo CIN CINOLITE, ou equivalente, nas paredes exteriores dos blocos, de acordo com as tonalidades definidas no mapa de acabamentos | Fornecimento e aplicação de pintura com três demãos de tinta aquosa 100% acrílica do tipo NOVATEX HD, ou equivalente, com acabamento a película areada fina, incluindo montagem e desmonte de andaimes, limpeza e raspagem de tintas soltas, regularização das superfícies, uma demão de primário sintético do tipo CIN CINOLITE, ou equivalente, nas paredes exteriores dos blocos, de acordo com as tonalidades definidas no mapa de acabamentos | Fornecimento e aplicação de pintura com três demãos de tinta aquosa 100% acrílica do tipo NOVATEX HD, ou equivalente, com acabamento a película areada fina, incluindo montagem e desmonte de andaimes, limpeza e raspagem de tintas soltas, regularização das superfícies, uma demão de primário sintético do tipo CIN CINOLITE, ou equivalente, nas paredes exteriores dos blocos, de acordo com as tonalidades definidas no mapa de acabamentos | Fornecimento e aplicação de pintura com três demãos de tinta aquosa 100% acrílica do tipo NOVATEX HD, ou equivalente, com acabamento a película areada fina, incluindo montagem e desmonte de andaimes, limpeza e raspagem de tintas soltas, regularização das superfícies, uma demão de primário sintético do tipo CIN CINOLITE, ou equivalente, nas paredes exteriores dos blocos, de acordo com as tonalidades definidas no mapa de acabamentos | Fornecimento e aplicação de pintura com três demãos de tinta aquosa 100% acrílica do tipo NOVATEX HD, ou equivalente, com acabamento a película areada fina, incluindo montagem e desmonte de andaimes, limpeza e raspagem de tintas soltas, regularização das superfícies, uma demão de primário sintético do tipo CIN CINOLITE, ou equivalente, nas paredes exteriores dos blocos, de acordo com as tonalidades definidas no mapa de acabamentos | Fornecimento e aplicação de pintura com três demãos de tinta aquosa 100% acrílica do tipo NOVATEX HD, ou equivalente, com acabamento a película areada fina, incluindo montagem e desmonte de andaimes, limpeza e raspagem de tintas soltas, regularização das superfícies, uma demão de primário sintético do tipo CIN CINOLITE, ou equivalente, nas paredes exteriores dos blocos, de acordo com as tonalidades definidas no mapa de acabamentos | Fornecimento e aplicação de pintura com três demãos de tinta aquosa 100% acrílica do tipo NOVATEX HD, ou equivalente, com acabamento a película areada fina, incluindo montagem e desmonte de andaimes, limpeza e raspagem de tintas soltas, regularização das superfícies, uma demão de primário sintético do tipo CIN CINOLITE, ou equivalente, nas paredes exteriores dos blocos, de acordo com as tonalidades definidas no mapa de acabamentos | Fornecimento e aplicação de pintura com três demãos de tinta aquosa 100% acrílica do tipo NOVATEX HD, ou equivalente, com acabamento a película areada fina, incluindo montagem e desmonte de andaimes, limpeza e raspagem de tintas soltas, regularização das superfícies, uma demão de primário sintético do tipo CIN CINOLITE, ou equivalente, nas paredes exteriores dos blocos, de acordo com as tonalidades definidas no mapa de acabamentos | Fornecimento e aplicação de pintura com três demãos de tinta aquosa 100% acrílica do tipo NOVATEX HD, ou equivalente, com acabamento a película areada fina, incluindo montagem e desmonte de andaimes, limpeza e raspagem de tintas soltas, regularização das superfícies, uma demão de primário sintético do tipo CIN CINOLITE, ou equivalente, nas paredes exteriores dos blocos, de acordo com as tonalidades definidas no mapa de acabamentos | Fornecimento e aplicação de pintura com três demãos de tinta aquosa 100% acrílica do tipo NOVATEX HD, ou equivalente, com acabamento a película areada fina, incluindo montagem e desmonte de andaimes, limpeza e raspagem de tintas soltas, regularização das superfícies, uma demão de primário sintético do tipo CIN CINOLITE, ou equivalente, nas paredes exteriores dos blocos, de acordo com as tonalidades definidas no mapa de acabamentos | Fornecimento e aplicação de pintura com três demãos de tinta aquosa 100% acrílica do tipo NOVATEX HD, ou equivalente, com acabamento a película areada fina, incluindo montagem e desmonte de andaimes, limpeza e raspagem de tintas soltas, regularização das superfícies, uma demão de primário sintético do tipo CIN CINOLITE, ou equivalente, nas paredes exteriores dos blocos, de acordo com as tonalidades definidas no mapa de acabamentos | Fornecimento e aplicação de pintura com três demãos de tinta aquosa 100% acrílica do tipo NOVATEX HD, ou equivalente, com acabamento a película areada fina, incluindo montagem e desmonte de andaimes, limpeza e raspagem de tintas soltas, regularização das superfícies, uma demão de primário sintético do tipo CIN CINOLITE, ou equivalente, nas paredes exteriores dos blocos, de acordo com as tonalidades definidas no mapa de acabamentos | Fornecimento e aplicação de pintura com três demãos de tinta aquosa 100% acrílica do tipo NOVATEX HD, ou equivalente, com acabamento a película areada fina, incluindo montagem e desmonte de andaimes, limpeza e raspagem de tintas soltas, regularização das superfícies, uma demão de primário sintético do tipo CIN CINOLITE, ou equivalente, nas paredes exteriores dos blocos, de acordo com as tonalidades definidas no mapa de acabamentos | Fornecimento e aplicação de pintura com três demãos de tinta aquosa 100% acrílica do tipo NOVATEX HD, ou equivalente, com acabamento a película areada fina, incluindo montagem e desmonte de andaimes, limpeza e raspagem de tintas soltas, regularização das superfícies, uma demão de primário sintético do tipo CIN CINOLITE, ou equivalente, nas paredes exteriores dos blocos, de acordo com as tonalidades definidas no mapa de acabamentos | Fornecimento e aplicação de pintura com três demãos de tinta aquosa 100% acrílica do tipo NOVATEX HD, ou equivalente, com acabamento a película areada fina, incluindo montagem e desmonte de andaimes, limpeza e raspagem de tintas soltas, regularização das superfícies, uma demão de primário sintético do tipo CIN CINOLITE, ou equivalente, nas paredes exteriores dos blocos, de acordo com as tonalidades definidas no mapa de acabamentos | Fornecimento e aplicação de pintura com três demãos de tinta aquosa 100% acrílica do tipo NOVATEX HD, ou equivalente, com acabamento a película areada fina, incluindo montagem e desmonte de andaimes, limpeza e raspagem de tintas soltas, regularização das superfícies, uma demão de primário sintético do tipo CIN CINOLITE, ou equivalente, nas paredes exteriores dos blocos, de acordo com as tonalidades definidas no mapa de acabamentos | Fornecimento e aplicação de pintura com três demãos de tinta aquosa 100% acrílica do tipo NOVATEX HD, ou equivalente, com acabamento a película areada fina, incluindo montagem e desmonte de andaimes, limpeza e raspagem de tintas soltas, regularização das superfícies, uma demão de primário sintético do tipo CIN CINOLITE, ou equivalente, nas paredes exteriores dos blocos, de acordo com as tonalidades definidas no mapa de acabamentos | Fornecimento e aplicação de pintura com três demãos de tinta aquosa 100% acrílica do tipo NOVATEX HD, ou equivalente, com acabamento a película areada fina, incluindo montagem e desmonte de andaimes, limpeza e raspagem de tintas soltas, regularização das superfícies, uma demão de primário sintético do tipo CIN CINOLITE, ou equivalente, nas paredes exteriores dos blocos, de acordo com as tonalidades definidas no mapa de acabamentos | Fornecimento e aplicação de pintura com três demãos de tinta aquosa 100% acrílica do tipo NOVATEX HD, ou equivalente, com acabamento a película areada fina, incluindo montagem e desmonte de andaimes, limpeza e raspagem de tintas soltas, regularização das superfícies, uma demão de primário sintético do tipo CIN CINOLITE, ou equivalente, nas paredes exteriores dos blocos, de acordo com as tonalidades definidas no mapa de acabamentos | Fornecimento e aplicação de pintura com três demãos de tinta aquosa 100% acrílica do tipo NOVATEX HD, ou equivalente, com acabamento a película areada fina, incluindo montagem e desmonte de andaimes, limpeza e raspagem de tintas soltas, regularização das superfícies, uma demão de primário sintético do tipo CIN CINOLITE, ou equivalente, nas paredes exteriores dos blocos, de acordo com as tonalidades definidas no mapa de acabamentos | Fornecimento e aplicação de pintura com três demãos de tinta aquosa 100% acrílica do tipo NOVATEX HD, ou equivalente, com acabamento a película areada fina, incluindo montagem e desmonte de andaimes, limpeza e raspagem de tintas soltas, regularização das superfícies, uma demão de primário sintético do tipo CIN CINOLITE, ou equivalente, nas paredes exteriores dos blocos, de acordo com as tonalidades definidas no mapa de acabamentos | Fornecimento e aplicação de pintura com três demãos de tinta aquosa 100% acrílica do tipo NOVATEX HD, ou equivalente, com acabamento a película areada fina, incluindo montagem e desmonte de andaimes, limpeza e raspagem de tintas soltas, regularização das superfícies, uma demão de primário sintético do tipo CIN CINOLITE, ou equivalente, nas paredes exteriores dos blocos, de acordo com as tonalidades definidas no mapa de acabamentos | Fornecimento e aplicação de pintura com três demãos de tinta aquosa 100% acrílica do tipo NOVATEX HD, ou equivalente, com acabamento a película areada fina, incluindo montagem e desmonte de andaimes, limpeza e raspagem de tintas soltas, regularização das superfícies, uma demão de primário sintético do tipo CIN CINOLITE, ou equivalente, nas paredes exteriores dos blocos, de acordo com as tonalidades definidas no mapa de acabamentos | Fornecimento e aplicação de pintura com três demãos de tinta aquosa 100% acrílica do tipo NOVATEX HD, ou equivalente, com acabamento a película areada fina, incluindo montagem e desmonte de andaimes, limpeza e raspagem de tintas soltas, regularização das superfícies, uma demão de primário sintético do tipo CIN CINOLITE, ou equivalente, nas paredes exteriores dos blocos, de acordo com as tonalidades definidas no mapa de acabamentos | Fornecimento e aplicação de pintura com três demãos de tinta aquosa 100% acrílica do tipo NOVATEX HD, ou equivalente, com acabamento a película areada fina, incluindo montagem e desmonte de andaimes, limpeza e raspagem de tintas soltas, regularização das superfícies, uma demão de primário sintético do tipo CIN CINOLITE, ou equivalente, nas paredes exteriores dos blocos, de acordo com as tonalidades definidas no mapa de acabamentos | Fornecimento e aplicação de pintura com três demãos de tinta aquosa 100% acrílica do tipo NOVATEX HD, ou equivalente, com acabamento a película areada fina, incluindo montagem e desmonte de andaimes, limpeza e raspagem de tintas soltas, regularização das superfícies, uma demão de primário sintético do tipo CIN CINOLITE, ou equivalente, nas paredes exteriores dos blocos, de acordo com as tonalidades definidas no mapa de acabamentos | Fornecimento e aplicação de pintura com três demãos de tinta aquosa 100% acrílica do tipo NOVATEX HD, ou equivalente, com acabamento a película areada fina, incluindo montagem e desmonte de andaimes, limpeza e raspagem de tintas soltas, regularização das superfícies, uma demão de primário sintético do tipo CIN CINOLITE, ou equivalente, nas paredes exteriores dos blocos, de acordo com as tonalidades definidas no mapa de acabamentos | Fornecimento e aplicação de pintura com três demãos de tinta aquosa 100% acrílica do tipo NOVATEX HD, ou equivalente, com acabamento a película areada fina, incluindo montagem e desmonte de andaimes, limpeza e raspagem de tintas soltas, regularização das superfícies, uma demão de primário sintético do tipo CIN CINOLITE, ou equivalente, nas paredes exteriores dos blocos, de acordo com as tonalidades definidas no mapa de acabamentos | Fornecimento e aplicação de pintura com três demãos de tinta aquosa 100% acrílica do tipo NOVATEX HD, ou equivalente, com acabamento a película areada fina, incluindo montagem e desmonte de andaimes, limpeza e raspagem de tintas soltas, regularização das superfícies, uma demão de primário sintético do tipo CIN CINOLITE, ou equivalente, nas paredes exteriores dos blocos, de acordo com as tonalidades definidas no mapa de acabamentos | Fornecimento e aplicação de pintura com três demãos de tinta aquosa 100% acrílica do tipo NOVATEX HD, ou equivalente, com acabamento a película areada fina, incluindo montagem e desmonte de andaimes, limpeza e raspagem de tintas soltas, regularização das superfícies, uma demão de primário sintético do tipo CIN CINOLITE, ou equivalente, nas paredes exteriores dos blocos, de acordo com as tonalidades definidas no mapa de acabamentos | Fornecimento e aplicação de pintura com três demãos de tinta aquosa 100% acrílica do tipo NOVATEX HD, ou equivalente, com acabamento a película areada fina, incluindo montagem e desmonte de andaimes, limpeza e raspagem de tintas soltas, regularização das superfícies, uma demão de primário sintético do tipo CIN CINOLITE, ou equivalente, nas paredes exteriores dos blocos, de acordo com as tonalidades definidas no mapa de acabamentos | Fornecimento e aplicação de pintura com três demãos de tinta aquosa 100% acrílica do tipo NOVATEX HD, ou equivalente, com acabamento a película areada fina, incluindo montagem e desmonte de andaimes, limpeza e raspagem de tintas soltas, regularização das superfícies, uma demão de primário sintético do tipo CIN CINOLITE, ou equivalente, nas paredes exteriores dos blocos, de acordo com as tonalidades definidas no mapa de acabamentos | Fornecimento e aplicação de pintura com três demãos de tinta aquosa 100% acrílica do tipo NOVATEX HD, ou equivalente, com acabamento a película areada fina, incluindo montagem e desmonte de andaimes, limpeza e raspagem de tintas soltas, regularização das superfícies, uma demão de primário sintético do tipo CIN CINOLITE, ou equivalente, nas paredes exteriores dos blocos, de acordo com as tonalidades definidas no mapa de acabamentos | Fornecimento e aplicação de pintura com três demãos de tinta aquosa 100% acrílica do tipo NOVATEX HD, ou equivalente, com acabamento a película areada fina, incluindo montagem e desmonte de andaimes, limpeza e raspagem de tintas soltas, regularização das superfícies, uma demão de primário sintético do tipo CIN CINOLITE, ou equivalente, nas paredes exteriores dos blocos, de acordo com as tonalidades definidas no mapa de acabamentos | Fornecimento e aplicação de pintura com três demãos de tinta aquosa 100% acrílica do tipo NOVATEX HD, ou equivalente, com acabamento a película areada fina, incluindo montagem e desmonte de andaimes, limpeza e raspagem de tintas soltas, regularização das superfícies, uma demão de primário sintético do tipo CIN CINOLITE, ou equivalente, nas paredes exteriores dos blocos, de acordo com as tonalidades definidas no mapa de acabamentos | Fornecimento e aplicação de pintura com três demãos de tinta aquosa 100% acrílica do tipo NOVATEX HD, ou equivalente, com acabamento a película areada fina, incluindo montagem e desmonte de andaimes, limpeza e raspagem de tintas soltas, regularização das superfícies, uma demão de primário sintético do tipo CIN CINOLITE, ou equivalente, nas paredes exteriores dos blocos, de acordo com as tonalidades definidas no mapa de acabamentos | Fornecimento e aplicação de pintura com três demãos de tinta aquosa 100% acrílica do tipo NOVATEX HD, ou equivalente, com acabamento a película areada fina, incluindo montagem e desmonte de andaimes, limpeza e raspagem de tintas soltas, regularização das superfícies, uma demão de primário sintético do tipo CIN CINOLITE, ou equivalente, nas paredes exteriores dos blocos, de acordo com as tonalidades definidas no mapa de acabamentos | Fornecimento e aplicação de pintura com três demãos de tinta aquosa 100% acrílica do tipo NOVATEX HD, ou equivalente, com acabamento a película areada fina, incluindo montagem e desmonte de andaimes, limpeza e raspagem de tintas soltas, regularização das superfícies, uma demão de primário sintético do tipo CIN CINOLITE, ou equivalente, nas paredes exteriores dos blocos, de acordo com as tonalidades definidas no mapa de acabamentos | Fornecimento e aplicação de pintura com três demãos de tinta aquosa 100% acrílica do tipo NOVATEX HD, ou equivalente, com acabamento a película areada fina, incluindo montagem e desmonte de andaimes, limpeza e raspagem de tintas soltas, regularização das superfícies, uma demão de primário sintético do tipo CIN CINOLITE, ou equivalente, nas paredes exteriores dos blocos, de acordo com as tonalidades definidas no mapa de acabamentos | Fornecimento e aplicação de pintura com três demãos de tinta aquosa 100% acrílica do tipo NOVATEX HD, ou equivalente, com acabamento a película areada fina, incluindo montagem e desmonte de andaimes, limpeza e raspagem de tintas soltas, regularização das superfícies, uma demão de primário sintético do tipo CIN CINOLITE, ou equivalente, nas paredes exteriores dos blocos, de acordo com as tonalidades definidas no mapa de acabamentos | Fornecimento e aplicação de pintura com três demãos de tinta aquosa 100% acrílica do tipo NOVATEX HD, ou equivalente, com acabamento a película areada fina, incluindo montagem e desmonte de andaimes, limpeza e raspagem de tintas soltas, regularização das superfícies, uma demão de primário sintético do tipo CIN CINOLITE, ou equivalente, nas paredes exteriores dos blocos, de acordo com as tonalidades definidas no mapa de acabamentos | Fornecimento e aplicação de pintura com três demãos de tinta aquosa 100% acrílica do tipo NOVATEX HD, ou equivalente, com acabamento a película areada fina, incluindo montagem e desmonte de andaimes, limpeza e raspagem de tintas soltas, regularização das superfícies, uma demão de primário sintético do tipo CIN CINOLITE, ou equivalente, nas paredes exteriores dos blocos, de acordo com as tonalidades definidas no mapa de acabamentos | Fornecimento e aplicação de pintura com três demãos de tinta aquosa 100% acrílica do tipo NOVATEX HD, ou equivalente, com acabamento a película areada fina, incluindo montagem e desmonte de andaimes, limpeza e raspagem de tintas soltas, regularização das superfícies, uma demão de primário sintético do tipo CIN CINOLITE, ou equivalente, nas paredes exteriores dos blocos, de acordo com as tonalidades definidas no mapa de acabamentos | Fornecimento e aplicação de pintura com três demãos de tinta aquosa 100% acrílica do tipo NOVATEX HD, ou equivalente, com acabamento a película areada fina, incluindo montagem e desmonte de andaimes, limpeza e raspagem de tintas soltas, regularização das superfícies, uma demão de primário sintético do tipo CIN CINOLITE, ou equivalente, nas paredes exteriores dos blocos, de acordo com as tonalidades definidas no mapa de acabamentos | Fornecimento e aplicação de pintura com três demãos de tinta aquosa 100% acrílica do tipo NOVATEX HD, ou equivalente, com acabamento a película areada fina, incluindo montagem e desmonte de andaimes, limpeza e raspagem de tintas soltas, regularização das superfícies, uma demão de primário sintético do tipo CIN CINOLITE, ou equivalente, nas paredes exteriores dos blocos, de acordo com as tonalidades definidas no mapa de acabamentos | Fornecimento e aplicação de pintura com três demãos de tinta aquosa 100% acrílica do tipo NOVATEX HD, ou equivalente, com acabamento a película areada fina, incluindo montagem e desmonte de andaimes, limpeza e raspagem de tintas soltas, regularização das superfícies, uma demão de primário sintético do tipo CIN CINOLITE, ou equivalente, nas paredes exteriores dos blocos, de acordo com as tonalidades definidas no mapa de acabamentos | Fornecimento e aplicação de pintura com três demãos de tinta aquosa 100% acrílica do tipo NOVATEX HD, ou equivalente, com acabamento a película areada fina, incluindo montagem e desmonte de andaimes, limpeza e raspagem de tintas soltas, regularização das superfícies, uma demão de primário sintético do tipo CIN CINOLITE, ou equivalente, nas paredes exteriores dos blocos, de acordo com as tonalidades definidas no mapa de acabamentos | Fornecimento e aplicação de pintura com três demãos de tinta aquosa 100% acrílica do tipo NOVATEX HD, ou equivalente, com acabamento a película areada fina, incluindo montagem e desmonte de andaimes, limpeza e raspagem de tintas soltas, regularização das superfícies, uma demão de primário sintético do tipo CIN CINOLITE, ou equivalente, nas paredes exteriores dos blocos, de acordo com as tonalidades definidas no mapa de acabamentos | Fornecimento e aplicação de pintura com três demãos de tinta aquosa 100% acrílica do tipo NOVATEX HD, ou equivalente, com acabamento a película areada fina, incluindo montagem e desmonte de andaimes, limpeza e raspagem de tintas soltas, regularização das superfícies, uma demão de primário sintético do tipo CIN CINOLITE, ou equivalente, nas paredes exteriores dos blocos, de acordo com as tonalidades definidas no mapa de acabamentos | Fornecimento e aplicação de pintura com três demãos de tinta aquosa 100% acrílica do tipo NOVATEX HD, ou equivalente, com acabamento a película areada fina, incluindo montagem e desmonte de andaimes, limpeza e raspagem de tintas soltas, regularização das superfícies, uma demão de primário sintético do tipo CIN CINOLITE, ou equivalente, nas paredes exteriores dos blocos, de acordo com as tonalidades definidas no mapa de acabamentos | Fornecimento e aplicação de pintura com três demãos de tinta aquosa 100% acrílica do tipo NOVATEX HD, ou equivalente, com acabamento a película areada fina, incluindo montagem e desmonte de andaimes, limpeza e raspagem de tintas soltas, regularização das superfícies, uma demão de primário sintético do tipo CIN CINOLITE, ou equivalente, nas paredes exteriores dos blocos, de acordo com as tonalidades definidas no mapa de acabamentos | Fornecimento e aplicação de pintura com três demãos de tinta aquosa 100% acrílica do tipo NOVATEX HD, ou equivalente, com acabamento a película areada fina, incluindo montagem e desmonte de andaimes, limpeza e raspagem de tintas soltas, regularização das superfícies, uma demão de primário sintético do tipo CIN CINOLITE, ou equivalente, nas paredes exteriores dos blocos, de acordo com as tonalidades definidas no mapa de acabamentos | Fornecimento e aplicação de pintura com três demãos de tinta aquosa 100% acrílica do tipo NOVATEX HD, ou equivalente, com acabamento a película areada fina, incluindo montagem e desmonte de andaimes, limpeza e raspagem de tintas soltas, regularização das superfícies, uma demão de primário sintético do tipo CIN CINOLITE, ou equivalente, nas paredes exteriores dos blocos, de acordo com as tonalidades definidas no mapa de acabamentos | Fornecimento e aplicação de pintura com três demãos de tinta aquosa 100% acrílica do tipo NOVATEX HD, ou equivalente, com acabamento a película areada fina, incluindo montagem e desmonte de andaimes, limpeza e raspagem de tintas soltas, regularização das superfícies, uma demão de primário sintético do tipo CIN CINOLITE, ou equivalente, nas paredes exteriores dos blocos, de acordo com as tonalidades definidas no mapa de acabamentos | Fornecimento e aplicação de pintura com três demãos de tinta aquosa 100% acrílica do tipo NOVATEX HD, ou equivalente, com acabamento a película areada fina, incluindo montagem e desmonte de andaimes, limpeza e raspagem de tintas soltas, regularização das superfícies, uma demão de primário sintético do tipo CIN CINOLITE, ou equivalente, nas paredes exteriores dos blocos, de acordo com as tonalidades definidas no mapa de acabamentos | Fornecimento e aplicação de pintura com três demãos de tinta aquosa 100% acrílica do tipo NOVATEX HD, ou equivalente, com acabamento a película areada fina, incluindo montagem e desmonte de andaimes, limpeza e raspagem de tintas soltas, regularização das superfícies, uma demão de primário sintético do tipo CIN CINOLITE, ou equivalente, nas paredes exteriores dos blocos, de acordo com as tonalidades definidas no mapa de acabamentos | Fornecimento e aplicação de pintura com três demãos de tinta aquosa 100% acrílica do tipo NOVATEX HD, ou equivalente, com acabamento a película areada fina, incluindo montagem e desmonte de andaimes, limpeza e raspagem de tintas soltas, regularização das superfícies, uma demão de primário sintético do tipo CIN CINOLITE, ou equivalente, nas paredes exteriores dos blocos, de acordo com as tonalidades definidas no mapa de acabamentos | Fornecimento e aplicação de pintura com três demãos de tinta aquosa 100% acrílica do tipo NOVATEX HD, ou equivalente, com acabamento a película areada fina, incluindo montagem e desmonte de andaimes, limpeza e raspagem de tintas soltas, regularização das superfícies, uma demão de primário sintético do tipo CIN CINOLITE, ou equivalente, nas paredes exteriores dos blocos, de acordo com as tonalidades definidas no mapa de acabamentos | Fornecimento e aplicação de pintura com três demãos de tinta aquosa 100% acrílica do tipo NOVATEX HD, ou equivalente, com acabamento a película areada fina, incluindo montagem e desmonte de andaimes, limpeza e raspagem de tintas soltas, regularização das superfícies, uma demão de primário sintético do tipo CIN CINOLITE, ou equivalente, nas paredes exteriores dos blocos, de acordo com as tonalidades definidas no mapa de acabamentos | Fornecimento e aplicação de pintura com três demãos de tinta aquosa 100% acrílica do tipo NOVATEX HD, ou equivalente, com acabamento a película areada fina, incluindo montagem e desmonte de andaimes, limpeza e raspagem de tintas soltas, regularização das superfícies, uma demão de primário sintético do tipo CIN CINOLITE, ou equivalente, nas paredes exteriores dos blocos, de acordo com as tonalidades definidas no mapa de acabamentos | Fornecimento e aplicação de pintura com três demãos de tinta aquosa 100% acrílica do tipo NOVATEX HD, ou equivalente, com acabamento a película areada fina, incluindo montagem e desmonte de andaimes, limpeza e raspagem de tintas soltas, regularização das superfícies, uma demão de primário sintético do tipo CIN CINOLITE, ou equivalente, nas paredes exteriores dos blocos, de acordo com as tonalidades definidas no mapa de acabamentos | Fornecimento e aplicação de pintura com três demãos de tinta aquosa 100% acrílica do tipo NOVATEX HD, ou equivalente, com acabamento a película areada fina, incluindo montagem e desmonte de andaimes, limpeza e raspagem de tintas soltas, regularização das superfícies, uma demão de primário sintético do tipo CIN CINOLITE, ou equivalente, nas paredes exteriores dos blocos, de acordo com as tonalidades definidas no mapa de acabamentos | Fornecimento e aplicação de pintura com três demãos de tinta aquosa 100% acrílica do tipo NOVATEX HD, ou equivalente, com acabamento a película areada fina, incluindo montagem e desmonte de andaimes, limpeza e raspagem de tintas soltas, regularização das superfícies, uma demão de primário sintético do tipo CIN CINOLITE, ou equivalente, nas paredes exteriores dos blocos, de acordo com as tonalidades definidas no mapa de acabamentos | Fornecimento e aplicação de pintura com três demãos de tinta aquosa 100% acrílica do tipo NOVATEX HD, ou equivalente, com acabamento a película areada fina, incluindo montagem e desmonte de andaimes, limpeza e raspagem de tintas soltas, regularização das superfícies, uma demão de primário sintético do tipo CIN CINOLITE, ou equivalente, nas paredes exteriores dos blocos, de acordo com as tonalidades definidas no mapa de acabamentos | Fornecimento e aplicação de pintura com três demãos de tinta aquosa 100% acrílica do tipo NOVATEX HD, ou equivalente, com acabamento a película areada fina, incluindo montagem e desmonte de andaimes, limpeza e raspagem de tintas soltas, regularização das superfícies, uma demão de primário sintético do tipo CIN CINOLITE, ou equivalente, nas paredes exteriores dos blocos, de acordo com as tonalidades definidas no mapa de acabamentos | Fornecimento e aplicação de pintura com três demãos de tinta aquosa 100% acrílica do tipo NOVATEX HD, ou equivalente, com acabamento a película areada fina, incluindo montagem e desmonte de andaimes, limpeza e raspagem de tintas soltas, regularização das superfícies, uma demão de primário sintético do tipo CIN CINOLITE, ou equivalente, nas paredes exteriores dos blocos, de acordo com as tonalidades definidas no mapa de acabamentos | Fornecimento e aplicação de pintura com três demãos de tinta aquosa 100% acrílica do tipo NOVATEX HD, ou equivalente, com acabamento a película areada fina, incluindo montagem e desmonte de andaimes, limpeza e raspagem de tintas soltas, regularização das superfícies, uma demão de primário sintético do tipo CIN CINOLITE, ou equivalente, nas paredes exteriores dos blocos, de acordo com as tonalidades definidas no mapa de acabamentos | Fornecimento e aplicação de pintura com três demãos de tinta aquosa 100% acrílica do tipo NOVATEX HD, ou equivalente, com acabamento a película areada fina, incluindo montagem e desmonte de andaimes, limpeza e raspagem de tintas soltas, regularização das superfícies, uma demão de primário sintético do tipo CIN CINOLITE, ou equivalente, nas paredes exteriores dos blocos, de acordo com as tonalidades definidas no mapa de acabamentos | Fornecimento e aplicação de pintura com três demãos de tinta aquosa 100% acrílica do tipo NOVATEX HD, ou equivalente, com acabamento a película areada fina, incluindo montagem e desmonte de andaimes, limpeza e raspagem de tintas soltas, regularização das superfícies, uma demão de primário sintético do tipo CIN CINOLITE, ou equivalente, nas paredes exteriores dos blocos, de acordo com as tonalidades definidas no mapa de acabamentos | Fornecimento e aplicação de pintura com três demãos de tinta aquosa 100% acrílica do tipo NOVATEX HD, ou equivalente, com acabamento a película areada fina, incluindo montagem e desmonte de andaimes, limpeza e raspagem de tintas soltas, regularização das superfícies, uma demão de primário sintético do tipo CIN CINOLITE, ou equivalente, nas paredes exteriores dos blocos, de acordo com as tonalidades definidas no mapa de acabamentos | Fornecimento e aplicação de pintura com três demãos de tinta aquosa 100% acrílica do tipo NOVATEX HD, ou equivalente, com acabamento a película areada fina, incluindo montagem e desmonte de andaimes, limpeza e raspagem de tintas soltas, regularização das superfícies, uma demão de primário sintético do tipo CIN CINOLITE, ou equivalente, nas paredes exteriores dos blocos, de acordo com as tonalidades definidas no mapa de acabamentos | Fornecimento e aplicação de pintura com três demãos de tinta aquosa 100% acrílica do tipo NOVATEX HD, ou equivalente, com acabamento a película areada fina, incluindo montagem e desmonte de andaimes, limpeza e raspagem de tintas soltas, regularização das superfícies, uma demão de primário sintético do tipo CIN CINOLITE, ou equivalente, nas paredes exteriores dos blocos, de acordo com as tonalidades definidas no mapa de acabamentos | Fornecimento e aplicação de pintura com três demãos de tinta aquosa 100% acrílica do tipo NOVATEX HD, ou equivalente, com acabamento a película areada fina, incluindo montagem e desmonte de andaimes, limpeza e raspagem de tintas soltas, regularização das superfícies, uma demão de primário sintético do tipo CIN CINOLITE, ou equivalente, nas paredes exteriores dos blocos, de acordo com as tonalidades definidas no mapa de acabamentos | Fornecimento e aplicação de pintura com três demãos de tinta aquosa 100% acrílica do tipo NOVATEX HD, ou equivalente, com acabamento a película areada fina, incluindo montagem e desmonte de andaimes, limpeza e raspagem de tintas soltas, regularização das superfícies, uma demão de primário sintético do tipo CIN CINOLITE, ou equivalente, nas paredes exteriores dos blocos, de acordo com as tonalidades definidas no mapa de acabamentos | Fornecimento e aplicação de pintura com três demãos de tinta aquosa 100% acrílica do tipo NOVATEX HD, ou equivalente, com acabamento a película areada fina, incluindo montagem e desmonte de andaimes, limpeza e raspagem de tintas soltas, regularização das superfícies, uma demão de primário sintético do tipo CIN CINOLITE, ou equivalente, nas paredes exteriores dos blocos, de acordo com as tonalidades definidas no mapa de acabamentos | Fornecimento e aplicação de pintura com três demãos de tinta aquosa 100% acrílica do tipo NOVATEX HD, ou equivalente, com acabamento a película areada fina, incluindo montagem e desmonte de andaimes, limpeza e raspagem de tintas soltas, regularização das superfícies, uma demão de primário sintético do tipo CIN CINOLITE, ou equivalente, nas paredes exteriores dos blocos, de acordo com as tonalidades definidas no mapa de acabamentos | Fornecimento e aplicação de pintura com três demãos de tinta aquosa 100% acrílica do tipo NOVATEX HD, ou equivalente, com acabamento a película areada fina, incluindo montagem e desmonte de andaimes, limpeza e raspagem de tintas soltas, regularização das superfícies, uma demão de primário sintético do tipo CIN CINOLITE, ou equivalente, nas paredes exteriores dos blocos, de acordo com as tonalidades definidas no mapa de acabamentos | Fornecimento e aplicação de pintura com três demãos de tinta aquosa 100% acrílica do tipo NOVATEX HD, ou equivalente, com acabamento a película areada fina, incluindo montagem e desmonte de andaimes, limpeza e raspagem de tintas soltas, regularização das superfícies, uma demão de primário sintético do tipo CIN CINOLITE, ou equivalente, nas paredes exteriores dos blocos, de acordo com as tonalidades definidas no mapa de acabamentos | Fornecimento e aplicação de pintura com três demãos de tinta aquosa 100% acrílica do tipo NOVATEX HD, ou equivalente, com acabamento a película areada fina, incluindo montagem e desmonte de andaimes, limpeza e raspagem de tintas soltas, regularização das superfícies, uma demão de primário sintético do tipo CIN CINOLITE, ou equivalente, nas paredes exteriores dos blocos, de acordo com as tonalidades definidas no mapa de acabamentos | Fornecimento e aplicação de pintura com três demãos de tinta aquosa 100% acrílica do tipo NOVATEX HD, ou equivalente, com acabamento a película areada fina, incluindo montagem e desmonte de andaimes, limpeza e raspagem de tintas soltas, regularização das superfícies, uma demão de primário sintético do tipo CIN CINOLITE, ou equivalente, nas paredes exteriores dos blocos, de acordo com as tonalidades definidas no mapa de acabamentos | Fornecimento e aplicação de pintura com três demãos de tinta aquosa 100% acrílica do tipo NOVATEX HD, ou equivalente, com acabamento a película areada fina, incluindo montagem e desmonte de andaimes, limpeza e raspagem de tintas soltas, regularização das superfícies, uma demão de primário sintético do tipo CIN CINOLITE, ou equivalente, nas paredes exteriores dos blocos, de acordo com as tonalidades definidas no mapa de acabamentos | Fornecimento e aplicação de pintura com três demãos de tinta aquosa 100% acrílica do tipo NOVATEX HD, ou equivalente, com acabamento a película areada fina, incluindo montagem e desmonte de andaimes, limpeza e raspagem de tintas soltas, regularização das superfícies, uma demão de primário sintético do tipo CIN CINOLITE, ou equivalente, nas paredes exteriores dos blocos, de acordo com as tonalidades definidas no mapa de acabamentos | Fornecimento e aplicação de pintura com três demãos de tinta aquosa 100% acrílica do tipo NOVATEX HD, ou equivalente, com acabamento a película areada fina, incluindo montagem e desmonte de andaimes, limpeza e raspagem de tintas soltas, regularização das superfícies, uma demão de primário sintético do tipo CIN CINOLITE, ou equivalente, nas paredes exteriores dos blocos, de acordo com as tonalidades definidas no mapa de acabamentos | Fornecimento e aplicação de pintura com três demãos de tinta aquosa 100% acrílica do tipo NOVATEX HD, ou equivalente, com acabamento a película areada fina, incluindo montagem e desmonte de andaimes, limpeza e raspagem de tintas soltas, regularização das superfícies, uma demão de primário sintético do tipo CIN CINOLITE, ou equivalente, nas paredes exteriores dos blocos, de acordo com as tonalidades definidas no mapa de acabamentos | Fornecimento e aplicação de pintura com três demãos de tinta aquosa 100% acrílica do tipo NOVATEX HD, ou equivalente, com acabamento a película areada fina, incluindo montagem e desmonte de andaimes, limpeza e raspagem de tintas soltas, regularização das superfícies, uma demão de primário sintético do tipo CIN CINOLITE, ou equivalente, nas paredes exteriores dos blocos, de acordo com as tonalidades definidas no mapa de acabamentos | Fornecimento e aplicação de pintura com três demãos de tinta aquosa 100% acrílica do tipo NOVATEX HD, ou equivalente, com acabamento a película areada fina, incluindo montagem e desmonte de andaimes, limpeza e raspagem de tintas soltas, regularização das superfícies, uma demão de primário sintético do tipo CIN CINOLITE, ou equivalente, nas paredes exteriores dos blocos, de acordo com as tonalidades definidas no mapa de acabamentos | Fornecimento e aplicação de pintura com três demãos de tinta aquosa 100% acrílica do tipo NOVATEX HD, ou equivalente, com acabamento a película areada fina, incluindo montagem e desmonte de andaimes, limpeza e raspagem de tintas soltas, regularização das superfícies, uma demão de primário sintético do tipo CIN CINOLITE, ou equivalente, nas paredes exteriores dos blocos, de acordo com as tonalidades definidas no mapa de acabamentos | Fornecimento e aplicação de pintura com três demãos de tinta aquosa 100% acrílica do tipo NOVATEX HD, ou equivalente, com acabamento a película areada fina, incluindo montagem e desmonte de andaimes, limpeza e raspagem de tintas soltas, regularização das superfícies, uma demão de primário sintético do tipo CIN CINOLITE, ou equivalente, nas paredes exteriores dos blocos, de acordo com as tonalidades definidas no mapa de acabamentos | Fornecimento e aplicação de pintura com três demãos de tinta aquosa 100% acrílica do tipo NOVATEX HD, ou equivalente, com acabamento a película areada fina, incluindo montagem e desmonte de andaimes, limpeza e raspagem de tintas soltas, regularização das superfícies, uma demão de primário sintético do tipo CIN CINOLITE, ou equivalente, nas paredes exteriores dos blocos, de acordo com as tonalidades definidas no mapa de acabamentos | Fornecimento e aplicação de pintura com três demãos de tinta aquosa 100% acrílica do tipo NOVATEX HD, ou equivalente, com acabamento a película areada fina, incluindo montagem e desmonte de andaimes, limpeza e raspagem de tintas soltas, regularização das superfícies, uma demão de primário sintético do tipo CIN CINOLITE, ou equivalente, nas paredes exteriores dos blocos, de acordo com as tonalidades definidas no mapa de acabamentos | Fornecimento e aplicação de pintura com três demãos de tinta aquosa 100% acrílica do tipo NOVATEX HD, ou equivalente, com acabamento a película areada fina, incluindo montagem e desmonte de andaimes, limpeza e raspagem de tintas soltas, regularização das superfícies, uma demão de primário sintético do tipo CIN CINOLITE, ou equivalente, nas paredes exteriores dos blocos, de acordo com as tonalidades definidas no mapa de acabamentos | Fornecimento e aplicação de pintura com três demãos de tinta aquosa 100% acrílica do tipo NOVATEX HD, ou equivalente, com acabamento a película areada fina, incluindo montagem e desmonte de andaimes, limpeza e raspagem de tintas soltas, regularização das superfícies, uma demão de primário sintético do tipo CIN CINOLITE, ou equivalente, nas paredes exteriores dos blocos, de acordo com as tonalidades definidas no mapa de acabamentos | Fornecimento e aplicação de pintura com três demãos de tinta aquosa 100% acrílica do tipo NOVATEX HD, ou equivalente, com acabamento a película areada fina, incluindo montagem e desmonte de andaimes, limpeza e raspagem de tintas soltas, regularização das superfícies, uma demão de primário sintético do tipo CIN CINOLITE, ou equivalente, nas paredes exteriores dos blocos, de acordo com as tonalidades definidas no mapa de acabamentos | Fornecimento e aplicação de pintura com três demãos de tinta aquosa 100% acrílica do tipo NOVATEX HD, ou equivalente, com acabamento a película areada fina, incluindo montagem e desmonte de andaimes, limpeza e raspagem de tintas soltas, regularização das superfícies, uma demão de primário sintético do tipo CIN CINOLITE, ou equivalente, nas paredes exteriores dos blocos, de acordo com as tonalidades definidas no mapa de acabamentos | Fornecimento e aplicação de pintura com três demãos de tinta aquosa 100% acrílica do tipo NOVATEX HD, ou equivalente, com acabamento a película areada fina, incluindo montagem e desmonte de andaimes, limpeza e raspagem de tintas soltas, regularização das superfícies, uma demão de primário sintético do tipo CIN CINOLITE, ou equivalente, nas paredes exteriores dos blocos, de acordo com as tonalidades definidas no mapa de acabamentos | Fornecimento e aplicação de pintura com três demãos de tinta aquosa 100% acrílica do tipo NOVATEX HD, ou equivalente, com acabamento a película areada fina, incluindo montagem e desmonte de andaimes, limpeza e raspagem de tintas soltas, regularização das superfícies, uma demão de primário sintético do tipo CIN CINOLITE, ou equivalente, nas paredes exteriores dos blocos, de acordo com as tonalidades definidas no mapa de acabamentos | Fornecimento e aplicação de pintura com três demãos de tinta aquosa 100% acrílica do tipo NOVATEX HD, ou equivalente, com acabamento a película areada fina, incluindo montagem e desmonte de andaimes, limpeza e raspagem de tintas soltas, regularização das superfícies, uma demão de primário sintético do tipo CIN CINOLITE, ou equivalente, nas paredes exteriores dos blocos, de acordo com as tonalidades definidas no mapa de acabamentos | Fornecimento e aplicação de pintura com três demãos de tinta aquosa 100% acrílica do tipo NOVATEX HD, ou equivalente, com acabamento a película areada fina, incluindo montagem e desmonte de andaimes, limpeza e raspagem de tintas soltas, regularização das superfícies, uma demão de primário sintético do tipo CIN CINOLITE, ou equivalente, nas paredes exteriores dos blocos, de acordo com as tonalidades definidas no mapa de acabamentos | Fornecimento e aplicação de pintura com três demãos de tinta aquosa 100% acrílica do tipo NOVATEX HD, ou equivalente, com acabamento a película areada fina, incluindo montagem e desmonte de andaimes, limpeza e raspagem de tintas soltas, regularização das superfícies, uma demão de primário sintético do tipo CIN CINOLITE, ou equivalente, nas paredes exteriores dos blocos, de acordo com as tonalidades definidas no mapa de acabamentos | Fornecimento e aplicação de pintura com três demãos de tinta aquosa 100% acrílica do tipo NOVATEX HD, ou equivalente, com acabamento a película areada fina, incluindo montagem e desmonte de andaimes, limpeza e raspagem de tintas soltas, regularização das superfícies, uma demão de primário sintético do tipo CIN CINOLITE, ou equivalente, nas paredes exteriores dos blocos, de acordo com as tonalidades definidas no mapa de acabamentos | Fornecimento e aplicação de pintura com três demãos de tinta aquosa 100% acrílica do tipo NOVATEX HD, ou equivalente, com acabamento a película areada fina, incluindo montagem e desmonte de andaimes, limpeza e raspagem de tintas soltas, regularização das superfícies, uma demão de primário sintético do tipo CIN CINOLITE, ou equivalente, nas paredes exteriores dos blocos, de acordo com as tonalidades definidas no mapa de acabamentos | Fornecimento e aplicação de pintura com três demãos de tinta aquosa 100% acrílica do tipo NOVATEX HD, ou equivalente, com acabamento a película areada fina, incluindo montagem e desmonte de andaimes, limpeza e raspagem de tintas soltas, regularização das superfícies, uma demão de primário sintético do tipo CIN CINOLITE, ou equivalente, nas paredes exteriores dos blocos, de acordo com as tonalidades definidas no mapa de acabamentos | Fornecimento e aplicação de pintura com três demãos de tinta aquosa 100% acrílica do tipo NOVATEX HD, ou equivalente, com acabamento a película areada fina, incluindo montagem e desmonte de andaimes, limpeza e raspagem de tintas soltas, regularização das superfícies, uma demão de primário sintético do tipo CIN CINOLITE, ou equivalente, nas paredes exteriores dos blocos, de acordo com as tonalidades definidas no mapa de acabamentos | Fornecimento e aplicação de pintura com três demãos de tinta aquosa 100% acrílica do tipo NOVATEX HD, ou equivalente, com acabamento a película areada fina, incluindo montagem e desmonte de andaimes, limpeza e raspagem de tintas soltas, regularização das superfícies, uma demão de primário sintético do tipo CIN CINOLITE, ou equivalente, nas paredes exteriores dos blocos, de acordo com as tonalidades definidas no mapa de acabamentos | Fornecimento e aplicação de pintura com três demãos de tinta aquosa 100% acrílica do tipo NOVATEX HD, ou equivalente, com acabamento a película areada fina, incluindo montagem e desmonte de andaimes, limpeza e raspagem de tintas soltas, regularização das superfícies, uma demão de primário sintético do tipo CIN CINOLITE, ou equivalente, nas paredes exteriores dos blocos, de acordo com as tonalidades definidas no mapa de acabamentos | Fornecimento e aplicação de pintura com três demãos de tinta aquosa 100% acrílica do tipo NOVATEX HD, ou equivalente, com acabamento a película areada fina, incluindo montagem e desmonte de andaimes, limpeza e raspagem de tintas soltas, regularização das superfícies, uma demão de primário sintético do tipo CIN CINOLITE, ou equivalente, nas paredes exteriores dos blocos, de acordo com as tonalidades definidas no mapa de acabamentos | Fornecimento e aplicação de pintura com três demãos de tinta aquosa 100% acrílica do tipo NOVATEX HD, ou equivalente, com acabamento a película areada fina, incluindo montagem e desmonte de andaimes, limpeza e raspagem de tintas soltas, regularização das superfícies, uma demão de primário sintético do tipo CIN CINOLITE, ou equivalente, nas paredes exteriores dos blocos, de acordo com as tonalidades definidas no mapa de acabamentos | Fornecimento e aplicação de pintura com três demãos de tinta aquosa 100% acrílica do tipo NOVATEX HD, ou equivalente, com acabamento a película areada fina, incluindo montagem e desmonte de andaimes, limpeza e raspagem de tintas soltas, regularização das superfícies, uma demão de primário sintético do tipo CIN CINOLITE, ou equivalente, nas paredes exteriores dos blocos, de acordo com as tonalidades definidas no mapa de acabamentos | Fornecimento e aplicação de pintura com três demãos de tinta aquosa 100% acrílica do tipo NOVATEX HD, ou equivalente, com acabamento a película areada fina, incluindo montagem e desmonte de andaimes, limpeza e raspagem de tintas soltas, regularização das superfícies, uma demão de primário sintético do tipo CIN CINOLITE, ou equivalente, nas paredes exteriores dos blocos, de acordo com as tonalidades definidas no mapa de acabamentos | Fornecimento e aplicação de pintura com três demãos de tinta aquosa 100% acrílica do tipo NOVATEX HD, ou equivalente, com acabamento a película areada fina, incluindo montagem e desmonte de andaimes, limpeza e raspagem de tintas soltas, regularização das superfícies, uma demão de primário sintético do tipo CIN CINOLITE, ou equivalente, nas paredes exteriores dos blocos, de acordo com as tonalidades definidas no mapa de acabamentos | Fornecimento e aplicação de pintura com três demãos de tinta aquosa 100% acrílica do tipo NOVATEX HD, ou equivalente, com acabamento a película areada fina, incluindo montagem e desmonte de andaimes, limpeza e raspagem de tintas soltas, regularização das superfícies, uma demão de primário sintético do tipo CIN CINOLITE, ou equivalente, nas paredes exteriores dos blocos, de acordo com as tonalidades definidas no mapa de acabamentos | Fornecimento e aplicação de pintura com três demãos de tinta aquosa 100% acrílica do tipo NOVATEX HD, ou equivalente, com acabamento a película areada fina, incluindo montagem e desmonte de andaimes, limpeza e raspagem de tintas soltas, regularização das superfícies, uma demão de primário sintético do tipo CIN CINOLITE, ou equivalente, nas paredes exteriores dos blocos, de acordo com as tonalidades definidas no mapa de acabamentos | Fornecimento e aplicação de pintura com três demãos de tinta aquosa 100% acrílica do tipo NOVATEX HD, ou equivalente, com acabamento a película areada fina, incluindo montagem e desmonte de andaimes, limpeza e raspagem de tintas soltas, regularização das superfícies, uma demão de primário sintético do tipo CIN CINOLITE, ou equivalente, nas paredes exteriores dos blocos, de acordo com as tonalidades definidas no mapa de acabamentos | Fornecimento e aplicação de pintura com três demãos de tinta aquosa 100% acrílica do tipo NOVATEX HD, ou equivalente, com acabamento a película areada fina, incluindo montagem e desmonte de andaimes, limpeza e raspagem de tintas soltas, regularização das superfícies, uma demão de primário sintético do tipo CIN CINOLITE, ou equivalente, nas paredes exteriores dos blocos, de acordo com as tonalidades definidas no mapa de acabamentos | Fornecimento e aplicação de pintura com três demãos de tinta aquosa 100% acrílica do tipo NOVATEX HD, ou equivalente, com acabamento a película areada fina, incluindo montagem e desmonte de andaimes, limpeza e raspagem de tintas soltas, regularização das superfícies, uma demão de primário sintético do tipo CIN CINOLITE, ou equivalente, nas paredes exteriores dos blocos, de acordo com as tonalidades definidas no mapa de acabamentos | Fornecimento e aplicação de pintura com três demãos de tinta aquosa 100% acrílica do tipo NOVATEX HD, ou equivalente, com acabamento a película areada fina, incluindo montagem e desmonte de andaimes, limpeza e raspagem de tintas soltas, regularização das superfícies, uma demão de primário sintético do tipo CIN CINOLITE, ou equivalente, nas paredes exteriores dos blocos, de acordo com as tonalidades definidas no mapa de acabamentos | Fornecimento e aplicação de pintura com três demãos de tinta aquosa 100% acrílica do tipo NOVATEX HD, ou equivalente, com acabamento a película areada fina, incluindo montagem e desmonte de andaimes, limpeza e raspagem de tintas soltas, regularização das superfícies, uma demão de primário sintético do tipo CIN CINOLITE, ou equivalente, nas paredes exteriores dos blocos, de acordo com as tonalidades definidas no mapa de acabamentos | Fornecimento e aplicação de pintura com três demãos de tinta aquosa 100% acrílica do tipo NOVATEX HD, ou equivalente, com acabamento a película areada fina, incluindo montagem e desmonte de andaimes, limpeza e raspagem de tintas soltas, regularização das superfícies, uma demão de primário sintético do tipo CIN CINOLITE, ou equivalente, nas paredes exteriores dos blocos, de acordo com as tonalidades definidas no mapa de acabamentos | Fornecimento e aplicação de pintura com três demãos de tinta aquosa 100% acrílica do tipo NOVATEX HD, ou equivalente, com acabamento a película areada fina, incluindo montagem e desmonte de andaimes, limpeza e raspagem de tintas soltas, regularização das superfícies, uma demão de primário sintético do tipo CIN CINOLITE, ou equivalente, nas paredes exteriores dos blocos, de acordo com as tonalidades definidas no mapa de acabamentos | Fornecimento e aplicação de pintura com três demãos de tinta aquosa 100% acrílica do tipo NOVATEX HD, ou equivalente, com acabamento a película areada fina, incluindo montagem e desmonte de andaimes, limpeza e raspagem de tintas soltas, regularização das superfícies, uma demão de primário sintético do tipo CIN CINOLITE, ou equivalente, nas paredes exteriores dos blocos, de acordo com as tonalidades definidas no mapa de acabamentos | Fornecimento e aplicação de pintura com três demãos de tinta aquosa 100% acrílica do tipo NOVATEX HD, ou equivalente, com acabamento a película areada fina, incluindo montagem e desmonte de andaimes, limpeza e raspagem de tintas soltas, regularização das superfícies, uma demão de primário sintético do tipo CIN CINOLITE, ou equivalente, nas paredes exteriores dos blocos, de acordo com as tonalidades definidas no mapa de acabamentos | Fornecimento e aplicação de pintura com três demãos de tinta aquosa 100% acrílica do tipo NOVATEX HD, ou equivalente, com acabamento a película areada fina, incluindo montagem e desmonte de andaimes, limpeza e raspagem de tintas soltas, regularização das superfícies, uma demão de primário sintético do tipo CIN CINOLITE, ou equivalente, nas paredes exteriores dos blocos, de acordo com as tonalidades definidas no mapa de acabamentos | Fornecimento e aplicação de pintura com três demãos de tinta aquosa 100% acrílica do tipo NOVATEX HD, ou equivalente, com acabamento a película areada fina, incluindo montagem e desmonte de andaimes, limpeza e raspagem de tintas soltas, regularização das superfícies, uma demão de primário sintético do tipo CIN CINOLITE, ou equivalente, nas paredes exteriores dos blocos, de acordo com as tonalidades definidas no mapa de acabamentos | Fornecimento e aplicação de pintura com três demãos de tinta aquosa 100% acrílica do tipo NOVATEX HD, ou equivalente, com acabamento a película areada fina, incluindo montagem e desmonte de andaimes, limpeza e raspagem de tintas soltas, regularização das superfícies, uma demão de primário sintético do tipo CIN CINOLITE, ou equivalente, nas paredes exteriores dos blocos, de acordo com as tonalidades definidas no mapa de acabamentos | Fornecimento e aplicação de pintura com três demãos de tinta aquosa 100% acrílica do tipo NOVATEX HD, ou equivalente, com acabamento a película areada fina, incluindo montagem e desmonte de andaimes, limpeza e raspagem de tintas soltas, regularização das superfícies, uma demão de primário sintético do tipo CIN CINOLITE, ou equivalente, nas paredes exteriores dos blocos, de acordo com as tonalidades definidas no mapa de acabamentos | Fornecimento e aplicação de pintura com três demãos de tinta aquosa 100% acrílica do tipo NOVATEX HD, ou equivalente, com acabamento a película areada fina, incluindo montagem e desmonte de andaimes, limpeza e raspagem de tintas soltas, regularização das superfícies, uma demão de primário sintético do tipo CIN CINOLITE, ou equivalente, nas paredes exteriores dos blocos, de acordo com as tonalidades definidas no mapa de acabamentos | Fornecimento e aplicação de pintura com três demãos de tinta aquosa 100% acrílica do tipo NOVATEX HD, ou equivalente, com acabamento a película areada fina, incluindo montagem e desmonte de andaimes, limpeza e raspagem de tintas soltas, regularização das superfícies, uma demão de primário sintético do tipo CIN CINOLITE, ou equivalente, nas paredes exteriores dos blocos, de acordo com as tonalidades definidas no mapa de acabamentos | Fornecimento e aplicação de pintura com três demãos de tinta aquosa 100% acrílica do tipo NOVATEX HD, ou equivalente, com acabamento a película areada fina, incluindo montagem e desmonte de andaimes, limpeza e raspagem de tintas soltas, regularização das superfícies, uma demão de primário sintético do tipo CIN CINOLITE, ou equivalente, nas paredes exteriores dos blocos, de acordo com as tonalidades definidas no mapa de acabamentos | Fornecimento e aplicação de pintura com três demãos de tinta aquosa 100% acrílica do tipo NOVATEX HD, ou equivalente, com acabamento a película areada fina, incluindo montagem e desmonte de andaimes, limpeza e raspagem de tintas soltas, regularização das superfícies, uma demão de primário sintético do tipo CIN CINOLITE, ou equivalente, nas paredes exteriores dos blocos, de acordo com as tonalidades definidas no mapa de acabamentos | Fornecimento e aplicação de pintura com três demãos de tinta aquosa 100% acrílica do tipo NOVATEX HD, ou equivalente, com acabamento a película areada fina, incluindo montagem e desmonte de andaimes, limpeza e raspagem de tintas soltas, regularização das superfícies, uma demão de primário sintético do tipo CIN CINOLITE, ou equivalente, nas paredes exteriores dos blocos, de acordo com as tonalidades definidas no mapa de acabamentos | Fornecimento e aplicação de pintura com três demãos de tinta aquosa 100% acrílica do tipo NOVATEX HD, ou equivalente, com acabamento a película areada fina, incluindo montagem e desmonte de andaimes, limpeza e raspagem de tintas soltas, regularização das superfícies, uma demão de primário sintético do tipo CIN CINOLITE, ou equivalente, nas paredes exteriores dos blocos, de acordo com as tonalidades definidas no mapa de acabamentos | Fornecimento e aplicação de pintura com três demãos de tinta aquosa 100% acrílica do tipo NOVATEX HD, ou equivalente, com acabamento a película areada fina, incluindo montagem e desmonte de andaimes, limpeza e raspagem de tintas soltas, regularização das superfícies, uma demão de primário sintético do tipo CIN CINOLITE, ou equivalente, nas paredes exteriores dos blocos, de acordo com as tonalidades definidas no mapa de acabamentos | Fornecimento e aplicação de pintura com três demãos de tinta aquosa 100% acrílica do tipo NOVATEX HD, ou equivalente, com acabamento a película areada fina, incluindo montagem e desmonte de andaimes, limpeza e raspagem de tintas soltas, regularização das superfícies, uma demão de primário sintético do tipo CIN CINOLITE, ou equivalente, nas paredes exteriores dos blocos, de acordo com as tonalidades definidas no mapa de acabamentos | Fornecimento e aplicação de pintura com três demãos de tinta aquosa 100% acrílica do tipo NOVATEX HD, ou equivalente, com acabamento a película areada fina, incluindo montagem e desmonte de andaimes, limpeza e raspagem de tintas soltas, regularização das superfícies, uma demão de primário sintético do tipo CIN CINOLITE, ou equivalente, nas paredes exteriores dos blocos, de acordo com as tonalidades definidas no mapa de acabamentos | Fornecimento e aplicação de pintura com três demãos de tinta aquosa 100% acrílica do tipo NOVATEX HD, ou equivalente, com acabamento a película areada fina, incluindo montagem e desmonte de andaimes, limpeza e raspagem de tintas soltas, regularização das superfícies, uma demão de primário sintético do tipo CIN CINOLITE, ou equivalente, nas paredes exteriores dos blocos, de acordo com as tonalidades definidas no mapa de acabamentos | Fornecimento e aplicação de pintura com três demãos de tinta aquosa 100% acrílica do tipo NOVATEX HD, ou equivalente, com acabamento a película areada fina, incluindo montagem e desmonte de andaimes, limpeza e raspagem de tintas soltas, regularização das superfícies, uma demão de primário sintético do tipo CIN CINOLITE, ou equivalente, nas paredes exteriores dos blocos, de acordo com as tonalidades definidas no mapa de acabamentos | Fornecimento e aplicação de pintura com três demãos de tinta aquosa 100% acrílica do tipo NOVATEX HD, ou equivalente, com acabamento a película areada fina, incluindo montagem e desmonte de andaimes, limpeza e raspagem de tintas soltas, regularização das superfícies, uma demão de primário sintético do tipo CIN CINOLITE, ou equivalente, nas paredes exteriores dos blocos, de acordo com as tonalidades definidas no mapa de acabamentos | Fornecimento e aplicação de pintura com três demãos de tinta aquosa 100% acrílica do tipo NOVATEX HD, ou equivalente, com acabamento a película areada fina, incluindo montagem e desmonte de andaimes, limpeza e raspagem de tintas soltas, regularização das superfícies, uma demão de primário sintético do tipo CIN CINOLITE, ou equivalente, nas paredes exteriores dos blocos, de acordo com as tonalidades definidas no mapa de acabamentos | Fornecimento e aplicação de pintura com três demãos de tinta aquosa 100% acrílica do tipo NOVATEX HD, ou equivalente, com acabamento a película areada fina, incluindo montagem e desmonte de andaimes, limpeza e raspagem de tintas soltas, regularização das superfícies, uma demão de primário sintético do tipo CIN CINOLITE, ou equivalente, nas paredes exteriores dos blocos, de acordo com as tonalidades definidas no mapa de acabamentos | Fornecimento e aplicação de pintura com três demãos de tinta aquosa 100% acrílica do tipo NOVATEX HD, ou equivalente, com acabamento a película areada fina, incluindo montagem e desmonte de andaimes, limpeza e raspagem de tintas soltas, regularização das superfícies, uma demão de primário sintético do tipo CIN CINOLITE, ou equivalente, nas paredes exteriores dos blocos, de acordo com as tonalidades definidas no mapa de acabamentos | Fornecimento e aplicação de pintura com três demãos de tinta aquosa 100% acrílica do tipo NOVATEX HD, ou equivalente, com acabamento a película areada fina, incluindo montagem e desmonte de andaimes, limpeza e raspagem de tintas soltas, regularização das superfícies, uma demão de primário sintético do tipo CIN CINOLITE, ou equivalente, nas paredes exteriores dos blocos, de acordo com as tonalidades definidas no mapa de acabamentos | Fornecimento e aplicação de pintura com três demãos de tinta aquosa 100% acrílica do tipo NOVATEX HD, ou equivalente, com acabamento a película areada fina, incluindo montagem e desmonte de andaimes, limpeza e raspagem de tintas soltas, regularização das superfícies, uma demão de primário sintético do tipo CIN CINOLITE, ou equivalente, nas paredes exteriores dos blocos, de acordo com as tonalidades definidas no mapa de acabamentos | Fornecimento e aplicação de pintura com três demãos de tinta aquosa 100% acrílica do tipo NOVATEX HD, ou equivalente, com acabamento a película areada fina, incluindo montagem e desmonte de andaimes, limpeza e raspagem de tintas soltas, regularização das superfícies, uma demão de primário sintético do tipo CIN CINOLITE, ou equivalente, nas paredes exteriores dos blocos, de acordo com as tonalidades definidas no mapa de acabamentos | Fornecimento e aplicação de pintura com três demãos de tinta aquosa 100% acrílica do tipo NOVATEX HD, ou equivalente, com acabamento a película areada fina, incluindo montagem e desmonte de andaimes, limpeza e raspagem de tintas soltas, regularização das superfícies, uma demão de primário sintético do tipo CIN CINOLITE, ou equivalente, nas paredes exteriores dos blocos, de acordo com as tonalidades definidas no mapa de acabamentos | Fornecimento e aplicação de pintura com três demãos de tinta aquosa 100% acrílica do tipo NOVATEX HD, ou equivalente, com acabamento a película areada fina, incluindo montagem e desmonte de andaimes, limpeza e raspagem de tintas soltas, regularização das superfícies, uma demão de primário sintético do tipo CIN CINOLITE, ou equivalente, nas paredes exteriores dos blocos, de acordo com as tonalidades definidas no mapa de acabamentos | Fornecimento e aplicação de pintura com três demãos de tinta aquosa 100% acrílica do tipo NOVATEX HD, ou equivalente, com acabamento a película areada fina, incluindo montagem e desmonte de andaimes, limpeza e raspagem de tintas soltas, regularização das superfícies, uma demão de primário sintético do tipo CIN CINOLITE, ou equivalente, nas paredes exteriores dos blocos, de acordo com as tonalidades definidas no mapa de acabamentos | Fornecimento e aplicação de pintura com três demãos de tinta aquosa 100% acrílica do tipo NOVATEX HD, ou equivalente, com acabamento a película areada fina, incluindo montagem e desmonte de andaimes, limpeza e raspagem de tintas soltas, regularização das superfícies, uma demão de primário sintético do tipo CIN CINOLITE, ou equivalente, nas paredes exteriores dos blocos, de acordo com as tonalidades definidas no mapa de acabamentos | Fornecimento e aplicação de pintura com três demãos de tinta aquosa 100% acrílica do tipo NOVATEX HD, ou equivalente, com acabamento a película areada fina, incluindo montagem e desmonte de andaimes, limpeza e raspagem de tintas soltas, regularização das superfícies, uma demão de primário sintético do tipo CIN CINOLITE, ou equivalente, nas paredes exteriores dos blocos, de acordo com as tonalidades definidas no mapa de acabamentos | Fornecimento e aplicação de pintura com três demãos de tinta aquosa 100% acrílica do tipo NOVATEX HD, ou equivalente, com acabamento a película areada fina, incluindo montagem e desmonte de andaimes, limpeza e raspagem de tintas soltas, regularização das superfícies, uma demão de primário sintético do tipo CIN CINOLITE, ou equivalente, nas paredes exteriores dos blocos, de acordo com as tonalidades definidas no mapa de acabamentos | Fornecimento e aplicação de pintura com três demãos de tinta aquosa 100% acrílica do tipo NOVATEX HD, ou equivalente, com acabamento a película areada fina, incluindo montagem e desmonte de andaimes, limpeza e raspagem de tintas soltas, regularização das superfícies, uma demão de primário sintético do tipo CIN CINOLITE, ou equivalente, nas paredes exteriores dos blocos, de acordo com as tonalidades definidas no mapa de acabamentos | Fornecimento e aplicação de pintura com três demãos de tinta aquosa 100% acrílica do tipo NOVATEX HD, ou equivalente, com acabamento a película areada fina, incluindo montagem e desmonte de andaimes, limpeza e raspagem de tintas soltas, regularização das superfícies, uma demão de primário sintético do tipo CIN CINOLITE, ou equivalente, nas paredes exteriores dos blocos, de acordo com as tonalidades definidas no mapa de acabamentos | Fornecimento e aplicação de pintura com três demãos de tinta aquosa 100% acrílica do tipo NOVATEX HD, ou equivalente, com acabamento a película areada fina, incluindo montagem e desmonte de andaimes, limpeza e raspagem de tintas soltas, regularização das superfícies, uma demão de primário sintético do tipo CIN CINOLITE, ou equivalente, nas paredes exteriores dos blocos, de acordo com as tonalidades definidas no mapa de acabamentos | Fornecimento e aplicação de pintura com três demãos de tinta aquosa 100% acrílica do tipo NOVATEX HD, ou equivalente, com acabamento a película areada fina, incluindo montagem e desmonte de andaimes, limpeza e raspagem de tintas soltas, regularização das superfícies, uma demão de primário sintético do tipo CIN CINOLITE, ou equivalente, nas paredes exteriores dos blocos, de acordo com as tonalidades definidas no mapa de acabamentos | Fornecimento e aplicação de pintura com três demãos de tinta aquosa 100% acrílica do tipo NOVATEX HD, ou equivalente, com acabamento a película areada fina, incluindo montagem e desmonte de andaimes, limpeza e raspagem de tintas soltas, regularização das superfícies, uma demão de primário sintético do tipo CIN CINOLITE, ou equivalente, nas paredes exteriores dos blocos, de acordo com as tonalidades definidas no mapa de acabamentos | Fornecimento e aplicação de pintura com três demãos de tinta aquosa 100% acrílica do tipo NOVATEX HD, ou equivalente, com acabamento a película areada fina, incluindo montagem e desmonte de andaimes, limpeza e raspagem de tintas soltas, regularização das superfícies, uma demão de primário sintético do tipo CIN CINOLITE, ou equivalente, nas paredes exteriores dos blocos, de acordo com as tonalidades definidas no mapa de acabamentos | Fornecimento e aplicação de pintura com três demãos de tinta aquosa 100% acrílica do tipo NOVATEX HD, ou equivalente, com acabamento a película areada fina, incluindo montagem e desmonte de andaimes, limpeza e raspagem de tintas soltas, regularização das superfícies, uma demão de primário sintético do tipo CIN CINOLITE, ou equivalente, nas paredes exteriores dos blocos, de acordo com as tonalidades definidas no mapa de acabamentos | Fornecimento e aplicação de pintura com três demãos de tinta aquosa 100% acrílica do tipo NOVATEX HD, ou equivalente, com acabamento a película areada fina, incluindo montagem e desmonte de andaimes, limpeza e raspagem de tintas soltas, regularização das superfícies, uma demão de primário sintético do tipo CIN CINOLITE, ou equivalente, nas paredes exteriores dos blocos, de acordo com as tonalidades definidas no mapa de acabamentos | Fornecimento e aplicação de pintura com três demãos de tinta aquosa 100% acrílica do tipo NOVATEX HD, ou equivalente, com acabamento a película areada fina, incluindo montagem e desmonte de andaimes, limpeza e raspagem de tintas soltas, regularização das superfícies, uma demão de primário sintético do tipo CIN CINOLITE, ou equivalente, nas paredes exteriores dos blocos, de acordo com as tonalidades definidas no mapa de acabamentos | Fornecimento e aplicação de pintura com três demãos de tinta aquosa 100% acrílica do tipo NOVATEX HD, ou equivalente, com acabamento a película areada fina, incluindo montagem e desmonte de andaimes, limpeza e raspagem de tintas soltas, regularização das superfícies, uma demão de primário sintético do tipo CIN CINOLITE, ou equivalente, nas paredes exteriores dos blocos, de acordo com as tonalidades definidas no mapa de acabamentos | Fornecimento e aplicação de pintura com três demãos de tinta aquosa 100% acrílica do tipo NOVATEX HD, ou equivalente, com acabamento a película areada fina, incluindo montagem e desmonte de andaimes, limpeza e raspagem de tintas soltas, regularização das superfícies, uma demão de primário sintético do tipo CIN CINOLITE, ou equivalente, nas paredes exteriores dos blocos, de acordo com as tonalidades definidas no mapa de acabamentos | Fornecimento e aplicação de pintura com três demãos de tinta aquosa 100% acrílica do tipo NOVATEX HD, ou equivalente, com acabamento a película areada fina, incluindo montagem e desmonte de andaimes, limpeza e raspagem de tintas soltas, regularização das superfícies, uma demão de primário sintético do tipo CIN CINOLITE, ou equivalente, nas paredes exteriores dos blocos, de acordo com as tonalidades definidas no mapa de acabamentos | Fornecimento e aplicação de pintura com três demãos de tinta aquosa 100% acrílica do tipo NOVATEX HD, ou equivalente, com acabamento a película areada fina, incluindo montagem e desmonte de andaimes, limpeza e raspagem de tintas soltas, regularização das superfícies, uma demão de primário sintético do tipo CIN CINOLITE, ou equivalente, nas paredes exteriores dos blocos, de acordo com as tonalidades definidas no mapa de acabamentos | Fornecimento e aplicação de pintura com três demãos de tinta aquosa 100% acrílica do tipo NOVATEX HD, ou equivalente, com acabamento a película areada fina, incluindo montagem e desmonte de andaimes, limpeza e raspagem de tintas soltas, regularização das superfícies, uma demão de primário sintético do tipo CIN CINOLITE, ou equivalente, nas paredes exteriores dos blocos, de acordo com as tonalidades definidas no mapa de acabamentos | Fornecimento e aplicação de pintura com três demãos de tinta aquosa 100% acrílica do tipo NOVATEX HD, ou equivalente, com acabamento a película areada fina, incluindo montagem e desmonte de andaimes, limpeza e raspagem de tintas soltas, regularização das superfícies, uma demão de primário sintético do tipo CIN CINOLITE, ou equivalente, nas paredes exteriores dos blocos, de acordo com as tonalidades definidas no mapa de acabamentos | Fornecimento e aplicação de pintura com três demãos de tinta aquosa 100% acrílica do tipo NOVATEX HD, ou equivalente, com acabamento a película areada fina, incluindo montagem e desmonte de andaimes, limpeza e raspagem de tintas soltas, regularização das superfícies, uma demão de primário sintético do tipo CIN CINOLITE, ou equivalente, nas paredes exteriores dos blocos, de acordo com as tonalidades definidas no mapa de acabamentos | Fornecimento e aplicação de pintura com três demãos de tinta aquosa 100% acrílica do tipo NOVATEX HD, ou equivalente, com acabamento a película areada fina, incluindo montagem e desmonte de andaimes, limpeza e raspagem de tintas soltas, regularização das superfícies, uma demão de primário sintético do tipo CIN CINOLITE, ou equivalente, nas paredes exteriores dos blocos, de acordo com as tonalidades definidas no mapa de acabamentos | Fornecimento e aplicação de pintura com três demãos de tinta aquosa 100% acrílica do tipo NOVATEX HD, ou equivalente, com acabamento a película areada fina, incluindo montagem e desmonte de andaimes, limpeza e raspagem de tintas soltas, regularização das superfícies, uma demão de primário sintético do tipo CIN CINOLITE, ou equivalente, nas paredes exteriores dos blocos, de acordo com as tonalidades definidas no mapa de acabamentos | Fornecimento e aplicação de pintura com três demãos de tinta aquosa 100% acrílica do tipo NOVATEX HD, ou equivalente, com acabamento a película areada fina, incluindo montagem e desmonte de andaimes, limpeza e raspagem de tintas soltas, regularização das superfícies, uma demão de primário sintético do tipo CIN CINOLITE, ou equivalente, nas paredes exteriores dos blocos, de acordo com as tonalidades definidas no mapa de acabamentos | Fornecimento e aplicação de pintura com três demãos de tinta aquosa 100% acrílica do tipo NOVATEX HD, ou equivalente, com acabamento a película areada fina, incluindo montagem e desmonte de andaimes, limpeza e raspagem de tintas soltas, regularização das superfícies, uma demão de primário sintético do tipo CIN CINOLITE, ou equivalente, nas paredes exteriores dos blocos, de acordo com as tonalidades definidas no mapa de acabamentos | Fornecimento e aplicação de pintura com três demãos de tinta aquosa 100% acrílica do tipo NOVATEX HD, ou equivalente, com acabamento a película areada fina, incluindo montagem e desmonte de andaimes, limpeza e raspagem de tintas soltas, regularização das superfícies, uma demão de primário sintético do tipo CIN CINOLITE, ou equivalente, nas paredes exteriores dos blocos, de acordo com as tonalidades definidas no mapa de acabamentos | Fornecimento e aplicação de pintura com três demãos de tinta aquosa 100% acrílica do tipo NOVATEX HD, ou equivalente, com acabamento a película areada fina, incluindo montagem e desmonte de andaimes, limpeza e raspagem de tintas soltas, regularização das superfícies, uma demão de primário sintético do tipo CIN CINOLITE, ou equivalente, nas paredes exteriores dos blocos, de acordo com as tonalidades definidas no mapa de acabamentos | Fornecimento e aplicação de pintura com três demãos de tinta aquosa 100% acrílica do tipo NOVATEX HD, ou equivalente, com acabamento a película areada fina, incluindo montagem e desmonte de andaimes, limpeza e raspagem de tintas soltas, regularização das superfícies, uma demão de primário sintético do tipo CIN CINOLITE, ou equivalente, nas paredes exteriores dos blocos, de acordo com as tonalidades definidas no mapa de acabamentos | Fornecimento e aplicação de pintura com três demãos de tinta aquosa 100% acrílica do tipo NOVATEX HD, ou equivalente, com acabamento a película areada fina, incluindo montagem e desmonte de andaimes, limpeza e raspagem de tintas soltas, regularização das superfícies, uma demão de primário sintético do tipo CIN CINOLITE, ou equivalente, nas paredes exteriores dos blocos, de acordo com as tonalidades definidas no mapa de acabamentos | Fornecimento e aplicação de pintura com três demãos de tinta aquosa 100% acrílica do tipo NOVATEX HD, ou equivalente, com acabamento a película areada fina, incluindo montagem e desmonte de andaimes, limpeza e raspagem de tintas soltas, regularização das superfícies, uma demão de primário sintético do tipo CIN CINOLITE, ou equivalente, nas paredes exteriores dos blocos, de acordo com as tonalidades definidas no mapa de acabamentos | Fornecimento e aplicação de pintura com três demãos de tinta aquosa 100% acrílica do tipo NOVATEX HD, ou equivalente, com acabamento a película areada fina, incluindo montagem e desmonte de andaimes, limpeza e raspagem de tintas soltas, regularização das superfícies, uma demão de primário sintético do tipo CIN CINOLITE, ou equivalente, nas paredes exteriores dos blocos, de acordo com as tonalidades definidas no mapa de acabamentos | Fornecimento e aplicação de pintura com três demãos de tinta aquosa 100% acrílica do tipo NOVATEX HD, ou equivalente, com acabamento a película areada fina, incluindo montagem e desmonte de andaimes, limpeza e raspagem de tintas soltas, regularização das superfícies, uma demão de primário sintético do tipo CIN CINOLITE, ou equivalente, nas paredes exteriores dos blocos, de acordo com as tonalidades definidas no mapa de acabamentos | Fornecimento e aplicação de pintura com três demãos de tinta aquosa 100% acrílica do tipo NOVATEX HD, ou equivalente, com acabamento a película areada fina, incluindo montagem e desmonte de andaimes, limpeza e raspagem de tintas soltas, regularização das superfícies, uma demão de primário sintético do tipo CIN CINOLITE, ou equivalente, nas paredes exteriores dos blocos, de acordo com as tonalidades definidas no mapa de acabamentos | Fornecimento e aplicação de pintura com três demãos de tinta aquosa 100% acrílica do tipo NOVATEX HD, ou equivalente, com acabamento a película areada fina, incluindo montagem e desmonte de andaimes, limpeza e raspagem de tintas soltas, regularização das superfícies, uma demão de primário sintético do tipo CIN CINOLITE, ou equivalente, nas paredes exteriores dos blocos, de acordo com as tonalidades definidas no mapa de acabamentos | Fornecimento e aplicação de pintura com três demãos de tinta aquosa 100% acrílica do tipo NOVATEX HD, ou equivalente, com acabamento a película areada fina, incluindo montagem e desmonte de andaimes, limpeza e raspagem de tintas soltas, regularização das superfícies, uma demão de primário sintético do tipo CIN CINOLITE, ou equivalente, nas paredes exteriores dos blocos, de acordo com as tonalidades definidas no mapa de acabamentos | Fornecimento e aplicação de pintura com três demãos de tinta aquosa 100% acrílica do tipo NOVATEX HD, ou equivalente, com acabamento a película areada fina, incluindo montagem e desmonte de andaimes, limpeza e raspagem de tintas soltas, regularização das superfícies, uma demão de primário sintético do tipo CIN CINOLITE, ou equivalente, nas paredes exteriores dos blocos, de acordo com as tonalidades definidas no mapa de acabamentos | Fornecimento e aplicação de pintura com três demãos de tinta aquosa 100% acrílica do tipo NOVATEX HD, ou equivalente, com acabamento a película areada fina, incluindo montagem e desmonte de andaimes, limpeza e raspagem de tintas soltas, regularização das superfícies, uma demão de primário sintético do tipo CIN CINOLITE, ou equivalente, nas paredes exteriores dos blocos, de acordo com as tonalidades definidas no mapa de acabamentos | Fornecimento e aplicação de pintura com três demãos de tinta aquosa 100% acrílica do tipo NOVATEX HD, ou equivalente, com acabamento a película areada fina, incluindo montagem e desmonte de andaimes, limpeza e raspagem de tintas soltas, regularização das superfícies, uma demão de primário sintético do tipo CIN CINOLITE, ou equivalente, nas paredes exteriores dos blocos, de acordo com as tonalidades definidas no mapa de acabamentos | Fornecimento e aplicação de pintura com três demãos de tinta aquosa 100% acrílica do tipo NOVATEX HD, ou equivalente, com acabamento a película areada fina, incluindo montagem e desmonte de andaimes, limpeza e raspagem de tintas soltas, regularização das superfícies, uma demão de primário sintético do tipo CIN CINOLITE, ou equivalente, nas paredes exteriores dos blocos, de acordo com as tonalidades definidas no mapa de acabamentos | Fornecimento e aplicação de pintura com três demãos de tinta aquosa 100% acrílica do tipo NOVATEX HD, ou equivalente, com acabamento a película areada fina, incluindo montagem e desmonte de andaimes, limpeza e raspagem de tintas soltas, regularização das superfícies, uma demão de primário sintético do tipo CIN CINOLITE, ou equivalente, nas paredes exteriores dos blocos, de acordo com as tonalidades definidas no mapa de acabamentos | Fornecimento e aplicação de pintura com três demãos de tinta aquosa 100% acrílica do tipo NOVATEX HD, ou equivalente, com acabamento a película areada fina, incluindo montagem e desmonte de andaimes, limpeza e raspagem de tintas soltas, regularização das superfícies, uma demão de primário sintético do tipo CIN CINOLITE, ou equivalente, nas paredes exteriores dos blocos, de acordo com as tonalidades definidas no mapa de acabamentos | Fornecimento e aplicação de pintura com três demãos de tinta aquosa 100% acrílica do tipo NOVATEX HD, ou equivalente, com acabamento a película areada fina, incluindo montagem e desmonte de andaimes, limpeza e raspagem de tintas soltas, regularização das superfícies, uma demão de primário sintético do tipo CIN CINOLITE, ou equivalente, nas paredes exteriores dos blocos, de acordo com as tonalidades definidas no mapa de acabamentos | Fornecimento e aplicação de pintura com três demãos de tinta aquosa 100% acrílica do tipo NOVATEX HD, ou equivalente, com acabamento a película areada fina, incluindo montagem e desmonte de andaimes, limpeza e raspagem de tintas soltas, regularização das superfícies, uma demão de primário sintético do tipo CIN CINOLITE, ou equivalente, nas paredes exteriores dos blocos, de acordo com as tonalidades definidas no mapa de acabamentos | Fornecimento e aplicação de pintura com três demãos de tinta aquosa 100% acrílica do tipo NOVATEX HD, ou equivalente, com acabamento a película areada fina, incluindo montagem e desmonte de andaimes, limpeza e raspagem de tintas soltas, regularização das superfícies, uma demão de primário sintético do tipo CIN CINOLITE, ou equivalente, nas paredes exteriores dos blocos, de acordo com as tonalidades definidas no mapa de acabamentos | Fornecimento e aplicação de pintura com três demãos de tinta aquosa 100% acrílica do tipo NOVATEX HD, ou equivalente, com acabamento a película areada fina, incluindo montagem e desmonte de andaimes, limpeza e raspagem de tintas soltas, regularização das superfícies, uma demão de primário sintético do tipo CIN CINOLITE, ou equivalente, nas paredes exteriores dos blocos, de acordo com as tonalidades definidas no mapa de acabamentos | Fornecimento e aplicação de pintura com três demãos de tinta aquosa 100% acrílica do tipo NOVATEX HD, ou equivalente, com acabamento a película areada fina, incluindo montagem e desmonte de andaimes, limpeza e raspagem de tintas soltas, regularização das superfícies, uma demão de primário sintético do tipo CIN CINOLITE, ou equivalente, nas paredes exteriores dos blocos, de acordo com as tonalidades definidas no mapa de acabamentos | Fornecimento e aplicação de pintura com três demãos de tinta aquosa 100% acrílica do tipo NOVATEX HD, ou equivalente, com acabamento a película areada fina, incluindo montagem e desmonte de andaimes, limpeza e raspagem de tintas soltas, regularização das superfícies, uma demão de primário sintético do tipo CIN CINOLITE, ou equivalente, nas paredes exteriores dos blocos, de acordo com as tonalidades definidas no mapa de acabamentos | Fornecimento e aplicação de pintura com três demãos de tinta aquosa 100% acrílica do tipo NOVATEX HD, ou equivalente, com acabamento a película areada fina, incluindo montagem e desmonte de andaimes, limpeza e raspagem de tintas soltas, regularização das superfícies, uma demão de primário sintético do tipo CIN CINOLITE, ou equivalente, nas paredes exteriores dos blocos, de acordo com as tonalidades definidas no mapa de acabamentos | Fornecimento e aplicação de pintura com três demãos de tinta aquosa 100% acrílica do tipo NOVATEX HD, ou equivalente, com acabamento a película areada fina, incluindo montagem e desmonte de andaimes, limpeza e raspagem de tintas soltas, regularização das superfícies, uma demão de primário sintético do tipo CIN CINOLITE, ou equivalente, nas paredes exteriores dos blocos, de acordo com as tonalidades definidas no mapa de acabamentos | Fornecimento e aplicação de pintura com três demãos de tinta aquosa 100% acrílica do tipo NOVATEX HD, ou equivalente, com acabamento a película areada fina, incluindo montagem e desmonte de andaimes, limpeza e raspagem de tintas soltas, regularização das superfícies, uma demão de primário sintético do tipo CIN CINOLITE, ou equivalente, nas paredes exteriores dos blocos, de acordo com as tonalidades definidas no mapa de acabamentos | Fornecimento e aplicação de pintura com três demãos de tinta aquosa 100% acrílica do tipo NOVATEX HD, ou equivalente, com acabamento a película areada fina, incluindo montagem e desmonte de andaimes, limpeza e raspagem de tintas soltas, regularização das superfícies, uma demão de primário sintético do tipo CIN CINOLITE, ou equivalente, nas paredes exteriores dos blocos, de acordo com as tonalidades definidas no mapa de acabamentos | Fornecimento e aplicação de pintura com três demãos de tinta aquosa 100% acrílica do tipo NOVATEX HD, ou equivalente, com acabamento a película areada fina, incluindo montagem e desmonte de andaimes, limpeza e raspagem de tintas soltas, regularização das superfícies, uma demão de primário sintético do tipo CIN CINOLITE, ou equivalente, nas paredes exteriores dos blocos, de acordo com as tonalidades definidas no mapa de acabamentos | Fornecimento e aplicação de pintura com três demãos de tinta aquosa 100% acrílica do tipo NOVATEX HD, ou equivalente, com acabamento a película areada fina, incluindo montagem e desmonte de andaimes, limpeza e raspagem de tintas soltas, regularização das superfícies, uma demão de primário sintético do tipo CIN CINOLITE, ou equivalente, nas paredes exteriores dos blocos, de acordo com as tonalidades definidas no mapa de acabamentos | Fornecimento e aplicação de pintura com três demãos de tinta aquosa 100% acrílica do tipo NOVATEX HD, ou equivalente, com acabamento a película areada fina, incluindo montagem e desmonte de andaimes, limpeza e raspagem de tintas soltas, regularização das superfícies, uma demão de primário sintético do tipo CIN CINOLITE, ou equivalente, nas paredes exteriores dos blocos, de acordo com as tonalidades definidas no mapa de acabamentos | Fornecimento e aplicação de pintura com três demãos de tinta aquosa 100% acrílica do tipo NOVATEX HD, ou equivalente, com acabamento a película areada fina, incluindo montagem e desmonte de andaimes, limpeza e raspagem de tintas soltas, regularização das superfícies, uma demão de primário sintético do tipo CIN CINOLITE, ou equivalente, nas paredes exteriores dos blocos, de acordo com as tonalidades definidas no mapa de acabamentos | Fornecimento e aplicação de pintura com três demãos de tinta aquosa 100% acrílica do tipo NOVATEX HD, ou equivalente, com acabamento a película areada fina, incluindo montagem e desmonte de andaimes, limpeza e raspagem de tintas soltas, regularização das superfícies, uma demão de primário sintético do tipo CIN CINOLITE, ou equivalente, nas paredes exteriores dos blocos, de acordo com as tonalidades definidas no mapa de acabamentos | Fornecimento e aplicação de pintura com três demãos de tinta aquosa 100% acrílica do tipo NOVATEX HD, ou equivalente, com acabamento a película areada fina, incluindo montagem e desmonte de andaimes, limpeza e raspagem de tintas soltas, regularização das superfícies, uma demão de primário sintético do tipo CIN CINOLITE, ou equivalente, nas paredes exteriores dos blocos, de acordo com as tonalidades definidas no mapa de acabamentos | Fornecimento e aplicação de pintura com três demãos de tinta aquosa 100% acrílica do tipo NOVATEX HD, ou equivalente, com acabamento a película areada fina, incluindo montagem e desmonte de andaimes, limpeza e raspagem de tintas soltas, regularização das superfícies, uma demão de primário sintético do tipo CIN CINOLITE, ou equivalente, nas paredes exteriores dos blocos, de acordo com as tonalidades definidas no mapa de acabamentos | Fornecimento e aplicação de pintura com três demãos de tinta aquosa 100% acrílica do tipo NOVATEX HD, ou equivalente, com acabamento a película areada fina, incluindo montagem e desmonte de andaimes, limpeza e raspagem de tintas soltas, regularização das superfícies, uma demão de primário sintético do tipo CIN CINOLITE, ou equivalente, nas paredes exteriores dos blocos, de acordo com as tonalidades definidas no mapa de acabamentos | Fornecimento e aplicação de pintura com três demãos de tinta aquosa 100% acrílica do tipo NOVATEX HD, ou equivalente, com acabamento a película areada fina, incluindo montagem e desmonte de andaimes, limpeza e raspagem de tintas soltas, regularização das superfícies, uma demão de primário sintético do tipo CIN CINOLITE, ou equivalente, nas paredes exteriores dos blocos, de acordo com as tonalidades definidas no mapa de acabamentos | Fornecimento e aplicação de pintura com três demãos de tinta aquosa 100% acrílica do tipo NOVATEX HD, ou equivalente, com acabamento a película areada fina, incluindo montagem e desmonte de andaimes, limpeza e raspagem de tintas soltas, regularização das superfícies, uma demão de primário sintético do tipo CIN CINOLITE, ou equivalente, nas paredes exteriores dos blocos, de acordo com as tonalidades definidas no mapa de acabamentos | Fornecimento e aplicação de pintura com três demãos de tinta aquosa 100% acrílica do tipo NOVATEX HD, ou equivalente, com acabamento a película areada fina, incluindo montagem e desmonte de andaimes, limpeza e raspagem de tintas soltas, regularização das superfícies, uma demão de primário sintético do tipo CIN CINOLITE, ou equivalente, nas paredes exteriores dos blocos, de acordo com as tonalidades definidas no mapa de acabamentos | Fornecimento e aplicação de pintura com três demãos de tinta aquosa 100% acrílica do tipo NOVATEX HD, ou equivalente, com acabamento a película areada fina, incluindo montagem e desmonte de andaimes, limpeza e raspagem de tintas soltas, regularização das superfícies, uma demão de primário sintético do tipo CIN CINOLITE, ou equivalente, nas paredes exteriores dos blocos, de acordo com as tonalidades definidas no mapa de acabamentos | Fornecimento e aplicação de pintura com três demãos de tinta aquosa 100% acrílica do tipo NOVATEX HD, ou equivalente, com acabamento a película areada fina, incluindo montagem e desmonte de andaimes, limpeza e raspagem de tintas soltas, regularização das superfícies, uma demão de primário sintético do tipo CIN CINOLITE, ou equivalente, nas paredes exteriores dos blocos, de acordo com as tonalidades definidas no mapa de acabamentos | Fornecimento e aplicação de pintura com três demãos de tinta aquosa 100% acrílica do tipo NOVATEX HD, ou equivalente, com acabamento a película areada fina, incluindo montagem e desmonte de andaimes, limpeza e raspagem de tintas soltas, regularização das superfícies, uma demão de primário sintético do tipo CIN CINOLITE, ou equivalente, nas paredes exteriores dos blocos, de acordo com as tonalidades definidas no mapa de acabamentos | Fornecimento e aplicação de pintura com três demãos de tinta aquosa 100% acrílica do tipo NOVATEX HD, ou equivalente, com acabamento a película areada fina, incluindo montagem e desmonte de andaimes, limpeza e raspagem de tintas soltas, regularização das superfícies, uma demão de primário sintético do tipo CIN CINOLITE, ou equivalente, nas paredes exteriores dos blocos, de acordo com as tonalidades definidas no mapa de acabamentos | Fornecimento e aplicação de pintura com três demãos de tinta aquosa 100% acrílica do tipo NOVATEX HD, ou equivalente, com acabamento a película areada fina, incluindo montagem e desmonte de andaimes, limpeza e raspagem de tintas soltas, regularização das superfícies, uma demão de primário sintético do tipo CIN CINOLITE, ou equivalente, nas paredes exteriores dos blocos, de acordo com as tonalidades definidas no mapa de acabamentos | Fornecimento e aplicação de pintura com três demãos de tinta aquosa 100% acrílica do tipo NOVATEX HD, ou equivalente, com acabamento a película areada fina, incluindo montagem e desmonte de andaimes, limpeza e raspagem de tintas soltas, regularização das superfícies, uma demão de primário sintético do tipo CIN CINOLITE, ou equivalente, nas paredes exteriores dos blocos, de acordo com as tonalidades definidas no mapa de acabamentos | Fornecimento e aplicação de pintura com três demãos de tinta aquosa 100% acrílica do tipo NOVATEX HD, ou equivalente, com acabamento a película areada fina, incluindo montagem e desmonte de andaimes, limpeza e raspagem de tintas soltas, regularização das superfícies, uma demão de primário sintético do tipo CIN CINOLITE, ou equivalente, nas paredes exteriores dos blocos, de acordo com as tonalidades definidas no mapa de acabamentos | Fornecimento e aplicação de pintura com três demãos de tinta aquosa 100% acrílica do tipo NOVATEX HD, ou equivalente, com acabamento a película areada fina, incluindo montagem e desmonte de andaimes, limpeza e raspagem de tintas soltas, regularização das superfícies, uma demão de primário sintético do tipo CIN CINOLITE, ou equivalente, nas paredes exteriores dos blocos, de acordo com as tonalidades definidas no mapa de acabamentos | Fornecimento e aplicação de pintura com três demãos de tinta aquosa 100% acrílica do tipo NOVATEX HD, ou equivalente, com acabamento a película areada fina, incluindo montagem e desmonte de andaimes, limpeza e raspagem de tintas soltas, regularização das superfícies, uma demão de primário sintético do tipo CIN CINOLITE, ou equivalente, nas paredes exteriores dos blocos, de acordo com as tonalidades definidas no mapa de acabamentos | Fornecimento e aplicação de pintura com três demãos de tinta aquosa 100% acrílica do tipo NOVATEX HD, ou equivalente, com acabamento a película areada fina, incluindo montagem e desmonte de andaimes, limpeza e raspagem de tintas soltas, regularização das superfícies, uma demão de primário sintético do tipo CIN CINOLITE, ou equivalente, nas paredes exteriores dos blocos, de acordo com as tonalidades definidas no mapa de acabamentos | Fornecimento e aplicação de pintura com três demãos de tinta aquosa 100% acrílica do tipo NOVATEX HD, ou equivalente, com acabamento a película areada fina, incluindo montagem e desmonte de andaimes, limpeza e raspagem de tintas soltas, regularização das superfícies, uma demão de primário sintético do tipo CIN CINOLITE, ou equivalente, nas paredes exteriores dos blocos, de acordo com as tonalidades definidas no mapa de acabamentos | Fornecimento e aplicação de pintura com três demãos de tinta aquosa 100% acrílica do tipo NOVATEX HD, ou equivalente, com acabamento a película areada fina, incluindo montagem e desmonte de andaimes, limpeza e raspagem de tintas soltas, regularização das superfícies, uma demão de primário sintético do tipo CIN CINOLITE, ou equivalente, nas paredes exteriores dos blocos, de acordo com as tonalidades definidas no mapa de acabamentos | Fornecimento e aplicação de pintura com três demãos de tinta aquosa 100% acrílica do tipo NOVATEX HD, ou equivalente, com acabamento a película areada fina, incluindo montagem e desmonte de andaimes, limpeza e raspagem de tintas soltas, regularização das superfícies, uma demão de primário sintético do tipo CIN CINOLITE, ou equivalente, nas paredes exteriores dos blocos, de acordo com as tonalidades definidas no mapa de acabamentos | Fornecimento e aplicação de pintura com três demãos de tinta aquosa 100% acrílica do tipo NOVATEX HD, ou equivalente, com acabamento a película areada fina, incluindo montagem e desmonte de andaimes, limpeza e raspagem de tintas soltas, regularização das superfícies, uma demão de primário sintético do tipo CIN CINOLITE, ou equivalente, nas paredes exteriores dos blocos, de acordo com as tonalidades definidas no mapa de acabamentos | Fornecimento e aplicação de pintura com três demãos de tinta aquosa 100% acrílica do tipo NOVATEX HD, ou equivalente, com acabamento a película areada fina, incluindo montagem e desmonte de andaimes, limpeza e raspagem de tintas soltas, regularização das superfícies, uma demão de primário sintético do tipo CIN CINOLITE, ou equivalente, nas paredes exteriores dos blocos, de acordo com as tonalidades definidas no mapa de acabamentos | Fornecimento e aplicação de pintura com três demãos de tinta aquosa 100% acrílica do tipo NOVATEX HD, ou equivalente, com acabamento a película areada fina, incluindo montagem e desmonte de andaimes, limpeza e raspagem de tintas soltas, regularização das superfícies, uma demão de primário sintético do tipo CIN CINOLITE, ou equivalente, nas paredes exteriores dos blocos, de acordo com as tonalidades definidas no mapa de acabamentos | Fornecimento e aplicação de pintura com três demãos de tinta aquosa 100% acrílica do tipo NOVATEX HD, ou equivalente, com acabamento a película areada fina, incluindo montagem e desmonte de andaimes, limpeza e raspagem de tintas soltas, regularização das superfícies, uma demão de primário sintético do tipo CIN CINOLITE, ou equivalente, nas paredes exteriores dos blocos, de acordo com as tonalidades definidas no mapa de acabamentos | Fornecimento e aplicação de pintura com três demãos de tinta aquosa 100% acrílica do tipo NOVATEX HD, ou equivalente, com acabamento a película areada fina, incluindo montagem e desmonte de andaimes, limpeza e raspagem de tintas soltas, regularização das superfícies, uma demão de primário sintético do tipo CIN CINOLITE, ou equivalente, nas paredes exteriores dos blocos, de acordo com as tonalidades definidas no mapa de acabamentos | Fornecimento e aplicação de pintura com três demãos de tinta aquosa 100% acrílica do tipo NOVATEX HD, ou equivalente, com acabamento a película areada fina, incluindo montagem e desmonte de andaimes, limpeza e raspagem de tintas soltas, regularização das superfícies, uma demão de primário sintético do tipo CIN CINOLITE, ou equivalente, nas paredes exteriores dos blocos, de acordo com as tonalidades definidas no mapa de acabamentos | Fornecimento e aplicação de pintura com três demãos de tinta aquosa 100% acrílica do tipo NOVATEX HD, ou equivalente, com acabamento a película areada fina, incluindo montagem e desmonte de andaimes, limpeza e raspagem de tintas soltas, regularização das superfícies, uma demão de primário sintético do tipo CIN CINOLITE, ou equivalente, nas paredes exteriores dos blocos, de acordo com as tonalidades definidas no mapa de acabamentos | Fornecimento e aplicação de pintura com três demãos de tinta aquosa 100% acrílica do tipo NOVATEX HD, ou equivalente, com acabamento a película areada fina, incluindo montagem e desmonte de andaimes, limpeza e raspagem de tintas soltas, regularização das superfícies, uma demão de primário sintético do tipo CIN CINOLITE, ou equivalente, nas paredes exteriores dos blocos, de acordo com as tonalidades definidas no mapa de acabamentos | Fornecimento e aplicação de pintura com três demãos de tinta aquosa 100% acrílica do tipo NOVATEX HD, ou equivalente, com acabamento a película areada fina, incluindo montagem e desmonte de andaimes, limpeza e raspagem de tintas soltas, regularização das superfícies, uma demão de primário sintético do tipo CIN CINOLITE, ou equivalente, nas paredes exteriores dos blocos, de acordo com as tonalidades definidas no mapa de acabamentos | Fornecimento e aplicação de pintura com três demãos de tinta aquosa 100% acrílica do tipo NOVATEX HD, ou equivalente, com acabamento a película areada fina, incluindo montagem e desmonte de andaimes, limpeza e raspagem de tintas soltas, regularização das superfícies, uma demão de primário sintético do tipo CIN CINOLITE, ou equivalente, nas paredes exteriores dos blocos, de acordo com as tonalidades definidas no mapa de acabamentos | Fornecimento e aplicação de pintura com três demãos de tinta aquosa 100% acrílica do tipo NOVATEX HD, ou equivalente, com acabamento a película areada fina, incluindo montagem e desmonte de andaimes, limpeza e raspagem de tintas soltas, regularização das superfícies, uma demão de primário sintético do tipo CIN CINOLITE, ou equivalente, nas paredes exteriores dos blocos, de acordo com as tonalidades definidas no mapa de acabamentos | Fornecimento e aplicação de pintura com três demãos de tinta aquosa 100% acrílica do tipo NOVATEX HD, ou equivalente, com acabamento a película areada fina, incluindo montagem e desmonte de andaimes, limpeza e raspagem de tintas soltas, regularização das superfícies, uma demão de primário sintético do tipo CIN CINOLITE, ou equivalente, nas paredes exteriores dos blocos, de acordo com as tonalidades definidas no mapa de acabamentos | Fornecimento e aplicação de pintura com três demãos de tinta aquosa 100% acrílica do tipo NOVATEX HD, ou equivalente, com acabamento a película areada fina, incluindo montagem e desmonte de andaimes, limpeza e raspagem de tintas soltas, regularização das superfícies, uma demão de primário sintético do tipo CIN CINOLITE, ou equivalente, nas paredes exteriores dos blocos, de acordo com as tonalidades definidas no mapa de acabamentos | Fornecimento e aplicação de pintura com três demãos de tinta aquosa 100% acrílica do tipo NOVATEX HD, ou equivalente, com acabamento a película areada fina, incluindo montagem e desmonte de andaimes, limpeza e raspagem de tintas soltas, regularização das superfícies, uma demão de primário sintético do tipo CIN CINOLITE, ou equivalente, nas paredes exteriores dos blocos, de acordo com as tonalidades definidas no mapa de acabamentos | Fornecimento e aplicação de pintura com três demãos de tinta aquosa 100% acrílica do tipo NOVATEX HD, ou equivalente, com acabamento a película areada fina, incluindo montagem e desmonte de andaimes, limpeza e raspagem de tintas soltas, regularização das superfícies, uma demão de primário sintético do tipo CIN CINOLITE, ou equivalente, nas paredes exteriores dos blocos, de acordo com as tonalidades definidas no mapa de acabamentos | Fornecimento e aplicação de pintura com três demãos de tinta aquosa 100% acrílica do tipo NOVATEX HD, ou equivalente, com acabamento a película areada fina, incluindo montagem e desmonte de andaimes, limpeza e raspagem de tintas soltas, regularização das superfícies, uma demão de primário sintético do tipo CIN CINOLITE, ou equivalente, nas paredes exteriores dos blocos, de acordo com as tonalidades definidas no mapa de acabamentos | Fornecimento e aplicação de pintura com três demãos de tinta aquosa 100% acrílica do tipo NOVATEX HD, ou equivalente, com acabamento a película areada fina, incluindo montagem e desmonte de andaimes, limpeza e raspagem de tintas soltas, regularização das superfícies, uma demão de primário sintético do tipo CIN CINOLITE, ou equivalente, nas paredes exteriores dos blocos, de acordo com as tonalidades definidas no mapa de acabamentos | Fornecimento e aplicação de pintura com três demãos de tinta aquosa 100% acrílica do tipo NOVATEX HD, ou equivalente, com acabamento a película areada fina, incluindo montagem e desmonte de andaimes, limpeza e raspagem de tintas soltas, regularização das superfícies, uma demão de primário sintético do tipo CIN CINOLITE, ou equivalente, nas paredes exteriores dos blocos, de acordo com as tonalidades definidas no mapa de acabamentos | Fornecimento e aplicação de pintura com três demãos de tinta aquosa 100% acrílica do tipo NOVATEX HD, ou equivalente, com acabamento a película areada fina, incluindo montagem e desmonte de andaimes, limpeza e raspagem de tintas soltas, regularização das superfícies, uma demão de primário sintético do tipo CIN CINOLITE, ou equivalente, nas paredes exteriores dos blocos, de acordo com as tonalidades definidas no mapa de acabamentos | Fornecimento e aplicação de pintura com três demãos de tinta aquosa 100% acrílica do tipo NOVATEX HD, ou equivalente, com acabamento a película areada fina, incluindo montagem e desmonte de andaimes, limpeza e raspagem de tintas soltas, regularização das superfícies, uma demão de primário sintético do tipo CIN CINOLITE, ou equivalente, nas paredes exteriores dos blocos, de acordo com as tonalidades definidas no mapa de acabamentos | Fornecimento e aplicação de pintura com três demãos de tinta aquosa 100% acrílica do tipo NOVATEX HD, ou equivalente, com acabamento a película areada fina, incluindo montagem e desmonte de andaimes, limpeza e raspagem de tintas soltas, regularização das superfícies, uma demão de primário sintético do tipo CIN CINOLITE, ou equivalente, nas paredes exteriores dos blocos, de acordo com as tonalidades definidas no mapa de acabamentos | Fornecimento e aplicação de pintura com três demãos de tinta aquosa 100% acrílica do tipo NOVATEX HD, ou equivalente, com acabamento a película areada fina, incluindo montagem e desmonte de andaimes, limpeza e raspagem de tintas soltas, regularização das superfícies, uma demão de primário sintético do tipo CIN CINOLITE, ou equivalente, nas paredes exteriores dos blocos, de acordo com as tonalidades definidas no mapa de acabamentos | Fornecimento e aplicação de pintura com três demãos de tinta aquosa 100% acrílica do tipo NOVATEX HD, ou equivalente, com acabamento a película areada fina, incluindo montagem e desmonte de andaimes, limpeza e raspagem de tintas soltas, regularização das superfícies, uma demão de primário sintético do tipo CIN CINOLITE, ou equivalente, nas paredes exteriores dos blocos, de acordo com as tonalidades definidas no mapa de acabamentos | Fornecimento e aplicação de pintura com três demãos de tinta aquosa 100% acrílica do tipo NOVATEX HD, ou equivalente, com acabamento a película areada fina, incluindo montagem e desmonte de andaimes, limpeza e raspagem de tintas soltas, regularização das superfícies, uma demão de primário sintético do tipo CIN CINOLITE, ou equivalente, nas paredes exteriores dos blocos, de acordo com as tonalidades definidas no mapa de acabamentos | Fornecimento e aplicação de pintura com três demãos de tinta aquosa 100% acrílica do tipo NOVATEX HD, ou equivalente, com acabamento a película areada fina, incluindo montagem e desmonte de andaimes, limpeza e raspagem de tintas soltas, regularização das superfícies, uma demão de primário sintético do tipo CIN CINOLITE, ou equivalente, nas paredes exteriores dos blocos, de acordo com as tonalidades definidas no mapa de acabamentos | Fornecimento e aplicação de pintura com três demãos de tinta aquosa 100% acrílica do tipo NOVATEX HD, ou equivalente, com acabamento a película areada fina, incluindo montagem e desmonte de andaimes, limpeza e raspagem de tintas soltas, regularização das superfícies, uma demão de primário sintético do tipo CIN CINOLITE, ou equivalente, nas paredes exteriores dos blocos, de acordo com as tonalidades definidas no mapa de acabamentos | Fornecimento e aplicação de pintura com três demãos de tinta aquosa 100% acrílica do tipo NOVATEX HD, ou equivalente, com acabamento a película areada fina, incluindo montagem e desmonte de andaimes, limpeza e raspagem de tintas soltas, regularização das superfícies, uma demão de primário sintético do tipo CIN CINOLITE, ou equivalente, nas paredes exteriores dos blocos, de acordo com as tonalidades definidas no mapa de acabamentos | Fornecimento e aplicação de pintura com três demãos de tinta aquosa 100% acrílica do tipo NOVATEX HD, ou equivalente, com acabamento a película areada fina, incluindo montagem e desmonte de andaimes, limpeza e raspagem de tintas soltas, regularização das superfícies, uma demão de primário sintético do tipo CIN CINOLITE, ou equivalente, nas paredes exteriores dos blocos, de acordo com as tonalidades definidas no mapa de acabamentos | Fornecimento e aplicação de pintura com três demãos de tinta aquosa 100% acrílica do tipo NOVATEX HD, ou equivalente, com acabamento a película areada fina, incluindo montagem e desmonte de andaimes, limpeza e raspagem de tintas soltas, regularização das superfícies, uma demão de primário sintético do tipo CIN CINOLITE, ou equivalente, nas paredes exteriores dos blocos, de acordo com as tonalidades definidas no mapa de acabamentos | Fornecimento e aplicação de pintura com três demãos de tinta aquosa 100% acrílica do tipo NOVATEX HD, ou equivalente, com acabamento a película areada fina, incluindo montagem e desmonte de andaimes, limpeza e raspagem de tintas soltas, regularização das superfícies, uma demão de primário sintético do tipo CIN CINOLITE, ou equivalente, nas paredes exteriores dos blocos, de acordo com as tonalidades definidas no mapa de acabamentos | Fornecimento e aplicação de pintura com três demãos de tinta aquosa 100% acrílica do tipo NOVATEX HD, ou equivalente, com acabamento a película areada fina, incluindo montagem e desmonte de andaimes, limpeza e raspagem de tintas soltas, regularização das superfícies, uma demão de primário sintético do tipo CIN CINOLITE, ou equivalente, nas paredes exteriores dos blocos, de acordo com as tonalidades definidas no mapa de acabamentos | Fornecimento e aplicação de pintura com três demãos de tinta aquosa 100% acrílica do tipo NOVATEX HD, ou equivalente, com acabamento a película areada fina, incluindo montagem e desmonte de andaimes, limpeza e raspagem de tintas soltas, regularização das superfícies, uma demão de primário sintético do tipo CIN CINOLITE, ou equivalente, nas paredes exteriores dos blocos, de acordo com as tonalidades definidas no mapa de acabamentos | Fornecimento e aplicação de pintura com três demãos de tinta aquosa 100% acrílica do tipo NOVATEX HD, ou equivalente, com acabamento a película areada fina, incluindo montagem e desmonte de andaimes, limpeza e raspagem de tintas soltas, regularização das superfícies, uma demão de primário sintético do tipo CIN CINOLITE, ou equivalente, nas paredes exteriores dos blocos, de acordo com as tonalidades definidas no mapa de acabamentos | Fornecimento e aplicação de pintura com três demãos de tinta aquosa 100% acrílica do tipo NOVATEX HD, ou equivalente, com acabamento a película areada fina, incluindo montagem e desmonte de andaimes, limpeza e raspagem de tintas soltas, regularização das superfícies, uma demão de primário sintético do tipo CIN CINOLITE, ou equivalente, nas paredes exteriores dos blocos, de acordo com as tonalidades definidas no mapa de acabamentos | Fornecimento e aplicação de pintura com três demãos de tinta aquosa 100% acrílica do tipo NOVATEX HD, ou equivalente, com acabamento a película areada fina, incluindo montagem e desmonte de andaimes, limpeza e raspagem de tintas soltas, regularização das superfícies, uma demão de primário sintético do tipo CIN CINOLITE, ou equivalente, nas paredes exteriores dos blocos, de acordo com as tonalidades definidas no mapa de acabamentos | Fornecimento e aplicação de pintura com três demãos de tinta aquosa 100% acrílica do tipo NOVATEX HD, ou equivalente, com acabamento a película areada fina, incluindo montagem e desmonte de andaimes, limpeza e raspagem de tintas soltas, regularização das superfícies, uma demão de primário sintético do tipo CIN CINOLITE, ou equivalente, nas paredes exteriores dos blocos, de acordo com as tonalidades definidas no mapa de acabamentos | Fornecimento e aplicação de pintura com três demãos de tinta aquosa 100% acrílica do tipo NOVATEX HD, ou equivalente, com acabamento a película areada fina, incluindo montagem e desmonte de andaimes, limpeza e raspagem de tintas soltas, regularização das superfícies, uma demão de primário sintético do tipo CIN CINOLITE, ou equivalente, nas paredes exteriores dos blocos, de acordo com as tonalidades definidas no mapa de acabamentos | Fornecimento e aplicação de pintura com três demãos de tinta aquosa 100% acrílica do tipo NOVATEX HD, ou equivalente, com acabamento a película areada fina, incluindo montagem e desmonte de andaimes, limpeza e raspagem de tintas soltas, regularização das superfícies, uma demão de primário sintético do tipo CIN CINOLITE, ou equivalente, nas paredes exteriores dos blocos, de acordo com as tonalidades definidas no mapa de acabamentos | Fornecimento e aplicação de pintura com três demãos de tinta aquosa 100% acrílica do tipo NOVATEX HD, ou equivalente, com acabamento a película areada fina, incluindo montagem e desmonte de andaimes, limpeza e raspagem de tintas soltas, regularização das superfícies, uma demão de primário sintético do tipo CIN CINOLITE, ou equivalente, nas paredes exteriores dos blocos, de acordo com as tonalidades definidas no mapa de acabamentos | Fornecimento e aplicação de pintura com três demãos de tinta aquosa 100% acrílica do tipo NOVATEX HD, ou equivalente, com acabamento a película areada fina, incluindo montagem e desmonte de andaimes, limpeza e raspagem de tintas soltas, regularização das superfícies, uma demão de primário sintético do tipo CIN CINOLITE, ou equivalente, nas paredes exteriores dos blocos, de acordo com as tonalidades definidas no mapa de acabamentos | Fornecimento e aplicação de pintura com três demãos de tinta aquosa 100% acrílica do tipo NOVATEX HD, ou equivalente, com acabamento a película areada fina, incluindo montagem e desmonte de andaimes, limpeza e raspagem de tintas soltas, regularização das superfícies, uma demão de primário sintético do tipo CIN CINOLITE, ou equivalente, nas paredes exteriores dos blocos, de acordo com as tonalidades definidas no mapa de acabamentos | Fornecimento e aplicação de pintura com três demãos de tinta aquosa 100% acrílica do tipo NOVATEX HD, ou equivalente, com acabamento a película areada fina, incluindo montagem e desmonte de andaimes, limpeza e raspagem de tintas soltas, regularização das superfícies, uma demão de primário sintético do tipo CIN CINOLITE, ou equivalente, nas paredes exteriores dos blocos, de acordo com as tonalidades definidas no mapa de acabamentos | Fornecimento e aplicação de pintura com três demãos de tinta aquosa 100% acrílica do tipo NOVATEX HD, ou equivalente, com acabamento a película areada fina, incluindo montagem e desmonte de andaimes, limpeza e raspagem de tintas soltas, regularização das superfícies, uma demão de primário sintético do tipo CIN CINOLITE, ou equivalente, nas paredes exteriores dos blocos, de acordo com as tonalidades definidas no mapa de acabamentos | Fornecimento e aplicação de pintura com três demãos de tinta aquosa 100% acrílica do tipo NOVATEX HD, ou equivalente, com acabamento a película areada fina, incluindo montagem e desmonte de andaimes, limpeza e raspagem de tintas soltas, regularização das superfícies, uma demão de primário sintético do tipo CIN CINOLITE, ou equivalente, nas paredes exteriores dos blocos, de acordo com as tonalidades definidas no mapa de acabamentos | Fornecimento e aplicação de pintura com três demãos de tinta aquosa 100% acrílica do tipo NOVATEX HD, ou equivalente, com acabamento a película areada fina, incluindo montagem e desmonte de andaimes, limpeza e raspagem de tintas soltas, regularização das superfícies, uma demão de primário sintético do tipo CIN CINOLITE, ou equivalente, nas paredes exteriores dos blocos, de acordo com as tonalidades definidas no mapa de acabamentos | Fornecimento e aplicação de pintura com três demãos de tinta aquosa 100% acrílica do tipo NOVATEX HD, ou equivalente, com acabamento a película areada fina, incluindo montagem e desmonte de andaimes, limpeza e raspagem de tintas soltas, regularização das superfícies, uma demão de primário sintético do tipo CIN CINOLITE, ou equivalente, nas paredes exteriores dos blocos, de acordo com as tonalidades definidas no mapa de acabamentos | Fornecimento e aplicação de pintura com três demãos de tinta aquosa 100% acrílica do tipo NOVATEX HD, ou equivalente, com acabamento a película areada fina, incluindo montagem e desmonte de andaimes, limpeza e raspagem de tintas soltas, regularização das superfícies, uma demão de primário sintético do tipo CIN CINOLITE, ou equivalente, nas paredes exteriores dos blocos, de acordo com as tonalidades definidas no mapa de acabamentos | Fornecimento e aplicação de pintura com três demãos de tinta aquosa 100% acrílica do tipo NOVATEX HD, ou equivalente, com acabamento a película areada fina, incluindo montagem e desmonte de andaimes, limpeza e raspagem de tintas soltas, regularização das superfícies, uma demão de primário sintético do tipo CIN CINOLITE, ou equivalente, nas paredes exteriores dos blocos, de acordo com as tonalidades definidas no mapa de acabamentos | Fornecimento e aplicação de pintura com três demãos de tinta aquosa 100% acrílica do tipo NOVATEX HD, ou equivalente, com acabamento a película areada fina, incluindo montagem e desmonte de andaimes, limpeza e raspagem de tintas soltas, regularização das superfícies, uma demão de primário sintético do tipo CIN CINOLITE, ou equivalente, nas paredes exteriores dos blocos, de acordo com as tonalidades definidas no mapa de acabamentos | Fornecimento e aplicação de pintura com três demãos de tinta aquosa 100% acrílica do tipo NOVATEX HD, ou equivalente, com acabamento a película areada fina, incluindo montagem e desmonte de andaimes, limpeza e raspagem de tintas soltas, regularização das superfícies, uma demão de primário sintético do tipo CIN CINOLITE, ou equivalente, nas paredes exteriores dos blocos, de acordo com as tonalidades definidas no mapa de acabamentos | Fornecimento e aplicação de pintura com três demãos de tinta aquosa 100% acrílica do tipo NOVATEX HD, ou equivalente, com acabamento a película areada fina, incluindo montagem e desmonte de andaimes, limpeza e raspagem de tintas soltas, regularização das superfícies, uma demão de primário sintético do tipo CIN CINOLITE, ou equivalente, nas paredes exteriores dos blocos, de acordo com as tonalidades definidas no mapa de acabamentos | Fornecimento e aplicação de pintura com três demãos de tinta aquosa 100% acrílica do tipo NOVATEX HD, ou equivalente, com acabamento a película areada fina, incluindo montagem e desmonte de andaimes, limpeza e raspagem de tintas soltas, regularização das superfícies, uma demão de primário sintético do tipo CIN CINOLITE, ou equivalente, nas paredes exteriores dos blocos, de acordo com as tonalidades definidas no mapa de acabamentos | Fornecimento e aplicação de pintura com três demãos de tinta aquosa 100% acrílica do tipo NOVATEX HD, ou equivalente, com acabamento a película areada fina, incluindo montagem e desmonte de andaimes, limpeza e raspagem de tintas soltas, regularização das superfícies, uma demão de primário sintético do tipo CIN CINOLITE, ou equivalente, nas paredes exteriores dos blocos, de acordo com as tonalidades definidas no mapa de acabamentos | Fornecimento e aplicação de pintura com três demãos de tinta aquosa 100% acrílica do tipo NOVATEX HD, ou equivalente, com acabamento a película areada fina, incluindo montagem e desmonte de andaimes, limpeza e raspagem de tintas soltas, regularização das superfícies, uma demão de primário sintético do tipo CIN CINOLITE, ou equivalente, nas paredes exteriores dos blocos, de acordo com as tonalidades definidas no mapa de acabamentos | Fornecimento e aplicação de pintura com três demãos de tinta aquosa 100% acrílica do tipo NOVATEX HD, ou equivalente, com acabamento a película areada fina, incluindo montagem e desmonte de andaimes, limpeza e raspagem de tintas soltas, regularização das superfícies, uma demão de primário sintético do tipo CIN CINOLITE, ou equivalente, nas paredes exteriores dos blocos, de acordo com as tonalidades definidas no mapa de acabamentos | Fornecimento e aplicação de pintura com três demãos de tinta aquosa 100% acrílica do tipo NOVATEX HD, ou equivalente, com acabamento a película areada fina, incluindo montagem e desmonte de andaimes, limpeza e raspagem de tintas soltas, regularização das superfícies, uma demão de primário sintético do tipo CIN CINOLITE, ou equivalente, nas paredes exteriores dos blocos, de acordo com as tonalidades definidas no mapa de acabamentos | Fornecimento e aplicação de pintura com três demãos de tinta aquosa 100% acrílica do tipo NOVATEX HD, ou equivalente, com acabamento a película areada fina, incluindo montagem e desmonte de andaimes, limpeza e raspagem de tintas soltas, regularização das superfícies, uma demão de primário sintético do tipo CIN CINOLITE, ou equivalente, nas paredes exteriores dos blocos, de acordo com as tonalidades definidas no mapa de acabamentos | Fornecimento e aplicação de pintura com três demãos de tinta aquosa 100% acrílica do tipo NOVATEX HD, ou equivalente, com acabamento a película areada fina, incluindo montagem e desmonte de andaimes, limpeza e raspagem de tintas soltas, regularização das superfícies, uma demão de primário sintético do tipo CIN CINOLITE, ou equivalente, nas paredes exteriores dos blocos, de acordo com as tonalidades definidas no mapa de acabamentos | Fornecimento e aplicação de pintura com três demãos de tinta aquosa 100% acrílica do tipo NOVATEX HD, ou equivalente, com acabamento a película areada fina, incluindo montagem e desmonte de andaimes, limpeza e raspagem de tintas soltas, regularização das superfícies, uma demão de primário sintético do tipo CIN CINOLITE, ou equivalente, nas paredes exteriores dos blocos, de acordo com as tonalidades definidas no mapa de acabamentos | Fornecimento e aplicação de pintura com três demãos de tinta aquosa 100% acrílica do tipo NOVATEX HD, ou equivalente, com acabamento a película areada fina, incluindo montagem e desmonte de andaimes, limpeza e raspagem de tintas soltas, regularização das superfícies, uma demão de primário sintético do tipo CIN CINOLITE, ou equivalente, nas paredes exteriores dos blocos, de acordo com as tonalidades definidas no mapa de acabamentos | Fornecimento e aplicação de pintura com três demãos de tinta aquosa 100% acrílica do tipo NOVATEX HD, ou equivalente, com acabamento a película areada fina, incluindo montagem e desmonte de andaimes, limpeza e raspagem de tintas soltas, regularização das superfícies, uma demão de primário sintético do tipo CIN CINOLITE, ou equivalente, nas paredes exteriores dos blocos, de acordo com as tonalidades definidas no mapa de acabamentos | Fornecimento e aplicação de pintura com três demãos de tinta aquosa 100% acrílica do tipo NOVATEX HD, ou equivalente, com acabamento a película areada fina, incluindo montagem e desmonte de andaimes, limpeza e raspagem de tintas soltas, regularização das superfícies, uma demão de primário sintético do tipo CIN CINOLITE, ou equivalente, nas paredes exteriores dos blocos, de acordo com as tonalidades definidas no mapa de acabamentos | Fornecimento e aplicação de pintura com três demãos de tinta aquosa 100% acrílica do tipo NOVATEX HD, ou equivalente, com acabamento a película areada fina, incluindo montagem e desmonte de andaimes, limpeza e raspagem de tintas soltas, regularização das superfícies, uma demão de primário sintético do tipo CIN CINOLITE, ou equivalente, nas paredes exteriores dos blocos, de acordo com as tonalidades definidas no mapa de acabamentos | Fornecimento e aplicação de pintura com três demãos de tinta aquosa 100% acrílica do tipo NOVATEX HD, ou equivalente, com acabamento a película areada fina, incluindo montagem e desmonte de andaimes, limpeza e raspagem de tintas soltas, regularização das superfícies, uma demão de primário sintético do tipo CIN CINOLITE, ou equivalente, nas paredes exteriores dos blocos, de acordo com as tonalidades definidas no mapa de acabamentos | Fornecimento e aplicação de pintura com três demãos de tinta aquosa 100% acrílica do tipo NOVATEX HD, ou equivalente, com acabamento a película areada fina, incluindo montagem e desmonte de andaimes, limpeza e raspagem de tintas soltas, regularização das superfícies, uma demão de primário sintético do tipo CIN CINOLITE, ou equivalente, nas paredes exteriores dos blocos, de acordo com as tonalidades definidas no mapa de acabamentos | Fornecimento e aplicação de pintura com três demãos de tinta aquosa 100% acrílica do tipo NOVATEX HD, ou equivalente, com acabamento a película areada fina, incluindo montagem e desmonte de andaimes, limpeza e raspagem de tintas soltas, regularização das superfícies, uma demão de primário sintético do tipo CIN CINOLITE, ou equivalente, nas paredes exteriores dos blocos, de acordo com as tonalidades definidas no mapa de acabamentos | Fornecimento e aplicação de pintura com três demãos de tinta aquosa 100% acrílica do tipo NOVATEX HD, ou equivalente, com acabamento a película areada fina, incluindo montagem e desmonte de andaimes, limpeza e raspagem de tintas soltas, regularização das superfícies, uma demão de primário sintético do tipo CIN CINOLITE, ou equivalente, nas paredes exteriores dos blocos, de acordo com as tonalidades definidas no mapa de acabamentos | Fornecimento e aplicação de pintura com três demãos de tinta aquosa 100% acrílica do tipo NOVATEX HD, ou equivalente, com acabamento a película areada fina, incluindo montagem e desmonte de andaimes, limpeza e raspagem de tintas soltas, regularização das superfícies, uma demão de primário sintético do tipo CIN CINOLITE, ou equivalente, nas paredes exteriores dos blocos, de acordo com as tonalidades definidas no mapa de acabamentos | Fornecimento e aplicação de pintura com três demãos de tinta aquosa 100% acrílica do tipo NOVATEX HD, ou equivalente, com acabamento a película areada fina, incluindo montagem e desmonte de andaimes, limpeza e raspagem de tintas soltas, regularização das superfícies, uma demão de primário sintético do tipo CIN CINOLITE, ou equivalente, nas paredes exteriores dos blocos, de acordo com as tonalidades definidas no mapa de acabamentos | Fornecimento e aplicação de pintura com três demãos de tinta aquosa 100% acrílica do tipo NOVATEX HD, ou equivalente, com acabamento a película areada fina, incluindo montagem e desmonte de andaimes, limpeza e raspagem de tintas soltas, regularização das superfícies, uma demão de primário sintético do tipo CIN CINOLITE, ou equivalente, nas paredes exteriores dos blocos, de acordo com as tonalidades definidas no mapa de acabamentos | Fornecimento e aplicação de pintura com três demãos de tinta aquosa 100% acrílica do tipo NOVATEX HD, ou equivalente, com acabamento a película areada fina, incluindo montagem e desmonte de andaimes, limpeza e raspagem de tintas soltas, regularização das superfícies, uma demão de primário sintético do tipo CIN CINOLITE, ou equivalente, nas paredes exteriores dos blocos, de acordo com as tonalidades definidas no mapa de acabamentos | Fornecimento e aplicação de pintura com três demãos de tinta aquosa 100% acrílica do tipo NOVATEX HD, ou equivalente, com acabamento a película areada fina, incluindo montagem e desmonte de andaimes, limpeza e raspagem de tintas soltas, regularização das superfícies, uma demão de primário sintético do tipo CIN CINOLITE, ou equivalente, nas paredes exteriores dos blocos, de acordo com as tonalidades definidas no mapa de acabamentos | Fornecimento e aplicação de pintura com três demãos de tinta aquosa 100% acrílica do tipo NOVATEX HD, ou equivalente, com acabamento a película areada fina, incluindo montagem e desmonte de andaimes, limpeza e raspagem de tintas soltas, regularização das superfícies, uma demão de primário sintético do tipo CIN CINOLITE, ou equivalente, nas paredes exteriores dos blocos, de acordo com as tonalidades definidas no mapa de acabamentos | Fornecimento e aplicação de pintura com três demãos de tinta aquosa 100% acrílica do tipo NOVATEX HD, ou equivalente, com acabamento a película areada fina, incluindo montagem e desmonte de andaimes, limpeza e raspagem de tintas soltas, regularização das superfícies, uma demão de primário sintético do tipo CIN CINOLITE, ou equivalente, nas paredes exteriores dos blocos, de acordo com as tonalidades definidas no mapa de acabamentos | Fornecimento e aplicação de pintura com três demãos de tinta aquosa 100% acrílica do tipo NOVATEX HD, ou equivalente, com acabamento a película areada fina, incluindo montagem e desmonte de andaimes, limpeza e raspagem de tintas soltas, regularização das superfícies, uma demão de primário sintético do tipo CIN CINOLITE, ou equivalente, nas paredes exteriores dos blocos, de acordo com as tonalidades definidas no mapa de acabamentos | Fornecimento e aplicação de pintura com três demãos de tinta aquosa 100% acrílica do tipo NOVATEX HD, ou equivalente, com acabamento a película areada fina, incluindo montagem e desmonte de andaimes, limpeza e raspagem de tintas soltas, regularização das superfícies, uma demão de primário sintético do tipo CIN CINOLITE, ou equivalente, nas paredes exteriores dos blocos, de acordo com as tonalidades definidas no mapa de acabamentos | Fornecimento e aplicação de pintura com três demãos de tinta aquosa 100% acrílica do tipo NOVATEX HD, ou equivalente, com acabamento a película areada fina, incluindo montagem e desmonte de andaimes, limpeza e raspagem de tintas soltas, regularização das superfícies, uma demão de primário sintético do tipo CIN CINOLITE, ou equivalente, nas paredes exteriores dos blocos, de acordo com as tonalidades definidas no mapa de acabamentos | Fornecimento e aplicação de pintura com três demãos de tinta aquosa 100% acrílica do tipo NOVATEX HD, ou equivalente, com acabamento a película areada fina, incluindo montagem e desmonte de andaimes, limpeza e raspagem de tintas soltas, regularização das superfícies, uma demão de primário sintético do tipo CIN CINOLITE, ou equivalente, nas paredes exteriores dos blocos, de acordo com as tonalidades definidas no mapa de acabamentos | Fornecimento e aplicação de pintura com três demãos de tinta aquosa 100% acrílica do tipo NOVATEX HD, ou equivalente, com acabamento a película areada fina, incluindo montagem e desmonte de andaimes, limpeza e raspagem de tintas soltas, regularização das superfícies, uma demão de primário sintético do tipo CIN CINOLITE, ou equivalente, nas paredes exteriores dos blocos, de acordo com as tonalidades definidas no mapa de acabamentos | Fornecimento e aplicação de pintura com três demãos de tinta aquosa 100% acrílica do tipo NOVATEX HD, ou equivalente, com acabamento a película areada fina, incluindo montagem e desmonte de andaimes, limpeza e raspagem de tintas soltas, regularização das superfícies, uma demão de primário sintético do tipo CIN CINOLITE, ou equivalente, nas paredes exteriores dos blocos, de acordo com as tonalidades definidas no mapa de acabamentos | Fornecimento e aplicação de pintura com três demãos de tinta aquosa 100% acrílica do tipo NOVATEX HD, ou equivalente, com acabamento a película areada fina, incluindo montagem e desmonte de andaimes, limpeza e raspagem de tintas soltas, regularização das superfícies, uma demão de primário sintético do tipo CIN CINOLITE, ou equivalente, nas paredes exteriores dos blocos, de acordo com as tonalidades definidas no mapa de acabamentos | Fornecimento e aplicação de pintura com três demãos de tinta aquosa 100% acrílica do tipo NOVATEX HD, ou equivalente, com acabamento a película areada fina, incluindo montagem e desmonte de andaimes, limpeza e raspagem de tintas soltas, regularização das superfícies, uma demão de primário sintético do tipo CIN CINOLITE, ou equivalente, nas paredes exteriores dos blocos, de acordo com as tonalidades definidas no mapa de acabamentos | Fornecimento e aplicação de pintura com três demãos de tinta aquosa 100% acrílica do tipo NOVATEX HD, ou equivalente, com acabamento a película areada fina, incluindo montagem e desmonte de andaimes, limpeza e raspagem de tintas soltas, regularização das superfícies, uma demão de primário sintético do tipo CIN CINOLITE, ou equivalente, nas paredes exteriores dos blocos, de acordo com as tonalidades definidas no mapa de acabamentos | Fornecimento e aplicação de pintura com três demãos de tinta aquosa 100% acrílica do tipo NOVATEX HD, ou equivalente, com acabamento a película areada fina, incluindo montagem e desmonte de andaimes, limpeza e raspagem de tintas soltas, regularização das superfícies, uma demão de primário sintético do tipo CIN CINOLITE, ou equivalente, nas paredes exteriores dos blocos, de acordo com as tonalidades definidas no mapa de acabamentos | Fornecimento e aplicação de pintura com três demãos de tinta aquosa 100% acrílica do tipo NOVATEX HD, ou equivalente, com acabamento a película areada fina, incluindo montagem e desmonte de andaimes, limpeza e raspagem de tintas soltas, regularização das superfícies, uma demão de primário sintético do tipo CIN CINOLITE, ou equivalente, nas paredes exteriores dos blocos, de acordo com as tonalidades definidas no mapa de acabamentos | Fornecimento e aplicação de pintura com três demãos de tinta aquosa 100% acrílica do tipo NOVATEX HD, ou equivalente, com acabamento a película areada fina, incluindo montagem e desmonte de andaimes, limpeza e raspagem de tintas soltas, regularização das superfícies, uma demão de primário sintético do tipo CIN CINOLITE, ou equivalente, nas paredes exteriores dos blocos, de acordo com as tonalidades definidas no mapa de acabamentos | Fornecimento e aplicação de pintura com três demãos de tinta aquosa 100% acrílica do tipo NOVATEX HD, ou equivalente, com acabamento a película areada fina, incluindo montagem e desmonte de andaimes, limpeza e raspagem de tintas soltas, regularização das superfícies, uma demão de primário sintético do tipo CIN CINOLITE, ou equivalente, nas paredes exteriores dos blocos, de acordo com as tonalidades definidas no mapa de acabamentos | Fornecimento e aplicação de pintura com três demãos de tinta aquosa 100% acrílica do tipo NOVATEX HD, ou equivalente, com acabamento a película areada fina, incluindo montagem e desmonte de andaimes, limpeza e raspagem de tintas soltas, regularização das superfícies, uma demão de primário sintético do tipo CIN CINOLITE, ou equivalente, nas paredes exteriores dos blocos, de acordo com as tonalidades definidas no mapa de acabamentos | Fornecimento e aplicação de pintura com três demãos de tinta aquosa 100% acrílica do tipo NOVATEX HD, ou equivalente, com acabamento a película areada fina, incluindo montagem e desmonte de andaimes, limpeza e raspagem de tintas soltas, regularização das superfícies, uma demão de primário sintético do tipo CIN CINOLITE, ou equivalente, nas paredes exteriores dos blocos, de acordo com as tonalidades definidas no mapa de acabamentos | Fornecimento e aplicação de pintura com três demãos de tinta aquosa 100% acrílica do tipo NOVATEX HD, ou equivalente, com acabamento a película areada fina, incluindo montagem e desmonte de andaimes, limpeza e raspagem de tintas soltas, regularização das superfícies, uma demão de primário sintético do tipo CIN CINOLITE, ou equivalente, nas paredes exteriores dos blocos, de acordo com as tonalidades definidas no mapa de acabamentos | Fornecimento e aplicação de pintura com três demãos de tinta aquosa 100% acrílica do tipo NOVATEX HD, ou equivalente, com acabamento a película areada fina, incluindo montagem e desmonte de andaimes, limpeza e raspagem de tintas soltas, regularização das superfícies, uma demão de primário sintético do tipo CIN CINOLITE, ou equivalente, nas paredes exteriores dos blocos, de acordo com as tonalidades definidas no mapa de acabamentos | Fornecimento e aplicação de pintura com três demãos de tinta aquosa 100% acrílica do tipo NOVATEX HD, ou equivalente, com acabamento a película areada fina, incluindo montagem e desmonte de andaimes, limpeza e raspagem de tintas soltas, regularização das superfícies, uma demão de primário sintético do tipo CIN CINOLITE, ou equivalente, nas paredes exteriores dos blocos, de acordo com as tonalidades definidas no mapa de acabamentos | Fornecimento e aplicação de pintura com três demãos de tinta aquosa 100% acrílica do tipo NOVATEX HD, ou equivalente, com acabamento a película areada fina, incluindo montagem e desmonte de andaimes, limpeza e raspagem de tintas soltas, regularização das superfícies, uma demão de primário sintético do tipo CIN CINOLITE, ou equivalente, nas paredes exteriores dos blocos, de acordo com as tonalidades definidas no mapa de acabamentos | Fornecimento e aplicação de pintura com três demãos de tinta aquosa 100% acrílica do tipo NOVATEX HD, ou equivalente, com acabamento a película areada fina, incluindo montagem e desmonte de andaimes, limpeza e raspagem de tintas soltas, regularização das superfícies, uma demão de primário sintético do tipo CIN CINOLITE, ou equivalente, nas paredes exteriores dos blocos, de acordo com as tonalidades definidas no mapa de acabamentos | Fornecimento e aplicação de pintura com três demãos de tinta aquosa 100% acrílica do tipo NOVATEX HD, ou equivalente, com acabamento a película areada fina, incluindo montagem e desmonte de andaimes, limpeza e raspagem de tintas soltas, regularização das superfícies, uma demão de primário sintético do tipo CIN CINOLITE, ou equivalente, nas paredes exteriores dos blocos, de acordo com as tonalidades definidas no mapa de acabamentos | Fornecimento e aplicação de pintura com três demãos de tinta aquosa 100% acrílica do tipo NOVATEX HD, ou equivalente, com acabamento a película areada fina, incluindo montagem e desmonte de andaimes, limpeza e raspagem de tintas soltas, regularização das superfícies, uma demão de primário sintético do tipo CIN CINOLITE, ou equivalente, nas paredes exteriores dos blocos, de acordo com as tonalidades definidas no mapa de acabamentos | Fornecimento e aplicação de pintura com três demãos de tinta aquosa 100% acrílica do tipo NOVATEX HD, ou equivalente, com acabamento a película areada fina, incluindo montagem e desmonte de andaimes, limpeza e raspagem de tintas soltas, regularização das superfícies, uma demão de primário sintético do tipo CIN CINOLITE, ou equivalente, nas paredes exteriores dos blocos, de acordo com as tonalidades definidas no mapa de acabamentos | Fornecimento e aplicação de pintura com três demãos de tinta aquosa 100% acrílica do tipo NOVATEX HD, ou equivalente, com acabamento a película areada fina, incluindo montagem e desmonte de andaimes, limpeza e raspagem de tintas soltas, regularização das superfícies, uma demão de primário sintético do tipo CIN CINOLITE, ou equivalente, nas paredes exteriores dos blocos, de acordo com as tonalidades definidas no mapa de acabamentos | Fornecimento e aplicação de pintura com três demãos de tinta aquosa 100% acrílica do tipo NOVATEX HD, ou equivalente, com acabamento a película areada fina, incluindo montagem e desmonte de andaimes, limpeza e raspagem de tintas soltas, regularização das superfícies, uma demão de primário sintético do tipo CIN CINOLITE, ou equivalente, nas paredes exteriores dos blocos, de acordo com as tonalidades definidas no mapa de acabamentos | Fornecimento e aplicação de pintura com três demãos de tinta aquosa 100% acrílica do tipo NOVATEX HD, ou equivalente, com acabamento a película areada fina, incluindo montagem e desmonte de andaimes, limpeza e raspagem de tintas soltas, regularização das superfícies, uma demão de primário sintético do tipo CIN CINOLITE, ou equivalente, nas paredes exteriores dos blocos, de acordo com as tonalidades definidas no mapa de acabamentos | Fornecimento e aplicação de pintura com três demãos de tinta aquosa 100% acrílica do tipo NOVATEX HD, ou equivalente, com acabamento a película areada fina, incluindo montagem e desmonte de andaimes, limpeza e raspagem de tintas soltas, regularização das superfícies, uma demão de primário sintético do tipo CIN CINOLITE, ou equivalente, nas paredes exteriores dos blocos, de acordo com as tonalidades definidas no mapa de acabamentos | Fornecimento e aplicação de pintura com três demãos de tinta aquosa 100% acrílica do tipo NOVATEX HD, ou equivalente, com acabamento a película areada fina, incluindo montagem e desmonte de andaimes, limpeza e raspagem de tintas soltas, regularização das superfícies, uma demão de primário sintético do tipo CIN CINOLITE, ou equivalente, nas paredes exteriores dos blocos, de acordo com as tonalidades definidas no mapa de acabamentos | Fornecimento e aplicação de pintura com três demãos de tinta aquosa 100% acrílica do tipo NOVATEX HD, ou equivalente, com acabamento a película areada fina, incluindo montagem e desmonte de andaimes, limpeza e raspagem de tintas soltas, regularização das superfícies, uma demão de primário sintético do tipo CIN CINOLITE, ou equivalente, nas paredes exteriores dos blocos, de acordo com as tonalidades definidas no mapa de acabamentos | Fornecimento e aplicação de pintura com três demãos de tinta aquosa 100% acrílica do tipo NOVATEX HD, ou equivalente, com acabamento a película areada fina, incluindo montagem e desmonte de andaimes, limpeza e raspagem de tintas soltas, regularização das superfícies, uma demão de primário sintético do tipo CIN CINOLITE, ou equivalente, nas paredes exteriores dos blocos, de acordo com as tonalidades definidas no mapa de acabamentos | Fornecimento e aplicação de pintura com três demãos de tinta aquosa 100% acrílica do tipo NOVATEX HD, ou equivalente, com acabamento a película areada fina, incluindo montagem e desmonte de andaimes, limpeza e raspagem de tintas soltas, regularização das superfícies, uma demão de primário sintético do tipo CIN CINOLITE, ou equivalente, nas paredes exteriores dos blocos, de acordo com as tonalidades definidas no mapa de acabamentos | Fornecimento e aplicação de pintura com três demãos de tinta aquosa 100% acrílica do tipo NOVATEX HD, ou equivalente, com acabamento a película areada fina, incluindo montagem e desmonte de andaimes, limpeza e raspagem de tintas soltas, regularização das superfícies, uma demão de primário sintético do tipo CIN CINOLITE, ou equivalente, nas paredes exteriores dos blocos, de acordo com as tonalidades definidas no mapa de acabamentos | Fornecimento e aplicação de pintura com três demãos de tinta aquosa 100% acrílica do tipo NOVATEX HD, ou equivalente, com acabamento a película areada fina, incluindo montagem e desmonte de andaimes, limpeza e raspagem de tintas soltas, regularização das superfícies, uma demão de primário sintético do tipo CIN CINOLITE, ou equivalente, nas paredes exteriores dos blocos, de acordo com as tonalidades definidas no mapa de acabamentos | Fornecimento e aplicação de pintura com três demãos de tinta aquosa 100% acrílica do tipo NOVATEX HD, ou equivalente, com acabamento a película areada fina, incluindo montagem e desmonte de andaimes, limpeza e raspagem de tintas soltas, regularização das superfícies, uma demão de primário sintético do tipo CIN CINOLITE, ou equivalente, nas paredes exteriores dos blocos, de acordo com as tonalidades definidas no mapa de acabamentos | Fornecimento e aplicação de pintura com três demãos de tinta aquosa 100% acrílica do tipo NOVATEX HD, ou equivalente, com acabamento a película areada fina, incluindo montagem e desmonte de andaimes, limpeza e raspagem de tintas soltas, regularização das superfícies, uma demão de primário sintético do tipo CIN CINOLITE, ou equivalente, nas paredes exteriores dos blocos, de acordo com as tonalidades definidas no mapa de acabamentos | Fornecimento e aplicação de pintura com três demãos de tinta aquosa 100% acrílica do tipo NOVATEX HD, ou equivalente, com acabamento a película areada fina, incluindo montagem e desmonte de andaimes, limpeza e raspagem de tintas soltas, regularização das superfícies, uma demão de primário sintético do tipo CIN CINOLITE, ou equivalente, nas paredes exteriores dos blocos, de acordo com as tonalidades definidas no mapa de acabamentos | Fornecimento e aplicação de pintura com três demãos de tinta aquosa 100% acrílica do tipo NOVATEX HD, ou equivalente, com acabamento a película areada fina, incluindo montagem e desmonte de andaimes, limpeza e raspagem de tintas soltas, regularização das superfícies, uma demão de primário sintético do tipo CIN CINOLITE, ou equivalente, nas paredes exteriores dos blocos, de acordo com as tonalidades definidas no mapa de acabamentos | Fornecimento e aplicação de pintura com três demãos de tinta aquosa 100% acrílica do tipo NOVATEX HD, ou equivalente, com acabamento a película areada fina, incluindo montagem e desmonte de andaimes, limpeza e raspagem de tintas soltas, regularização das superfícies, uma demão de primário sintético do tipo CIN CINOLITE, ou equivalente, nas paredes exteriores dos blocos, de acordo com as tonalidades definidas no mapa de acabamentos | Fornecimento e aplicação de pintura com três demãos de tinta aquosa 100% acrílica do tipo NOVATEX HD, ou equivalente, com acabamento a película areada fina, incluindo montagem e desmonte de andaimes, limpeza e raspagem de tintas soltas, regularização das superfícies, uma demão de primário sintético do tipo CIN CINOLITE, ou equivalente, nas paredes exteriores dos blocos, de acordo com as tonalidades definidas no mapa de acabamentos | Fornecimento e aplicação de pintura com três demãos de tinta aquosa 100% acrílica do tipo NOVATEX HD, ou equivalente, com acabamento a película areada fina, incluindo montagem e desmonte de andaimes, limpeza e raspagem de tintas soltas, regularização das superfícies, uma demão de primário sintético do tipo CIN CINOLITE, ou equivalente, nas paredes exteriores dos blocos, de acordo com as tonalidades definidas no mapa de acabamentos | Fornecimento e aplicação de pintura com três demãos de tinta aquosa 100% acrílica do tipo NOVATEX HD, ou equivalente, com acabamento a película areada fina, incluindo montagem e desmonte de andaimes, limpeza e raspagem de tintas soltas, regularização das superfícies, uma demão de primário sintético do tipo CIN CINOLITE, ou equivalente, nas paredes exteriores dos blocos, de acordo com as tonalidades definidas no mapa de acabamentos | Fornecimento e aplicação de pintura com três demãos de tinta aquosa 100% acrílica do tipo NOVATEX HD, ou equivalente, com acabamento a película areada fina, incluindo montagem e desmonte de andaimes, limpeza e raspagem de tintas soltas, regularização das superfícies, uma demão de primário sintético do tipo CIN CINOLITE, ou equivalente, nas paredes exteriores dos blocos, de acordo com as tonalidades definidas no mapa de acabamentos | Fornecimento e aplicação de pintura com três demãos de tinta aquosa 100% acrílica do tipo NOVATEX HD, ou equivalente, com acabamento a película areada fina, incluindo montagem e desmonte de andaimes, limpeza e raspagem de tintas soltas, regularização das superfícies, uma demão de primário sintético do tipo CIN CINOLITE, ou equivalente, nas paredes exteriores dos blocos, de acordo com as tonalidades definidas no mapa de acabamentos | Fornecimento e aplicação de pintura com três demãos de tinta aquosa 100% acrílica do tipo NOVATEX HD, ou equivalente, com acabamento a película areada fina, incluindo montagem e desmonte de andaimes, limpeza e raspagem de tintas soltas, regularização das superfícies, uma demão de primário sintético do tipo CIN CINOLITE, ou equivalente, nas paredes exteriores dos blocos, de acordo com as tonalidades definidas no mapa de acabamentos | Fornecimento e aplicação de pintura com três demãos de tinta aquosa 100% acrílica do tipo NOVATEX HD, ou equivalente, com acabamento a película areada fina, incluindo montagem e desmonte de andaimes, limpeza e raspagem de tintas soltas, regularização das superfícies, uma demão de primário sintético do tipo CIN CINOLITE, ou equivalente, nas paredes exteriores dos blocos, de acordo com as tonalidades definidas no mapa de acabamentos | Fornecimento e aplicação de pintura com três demãos de tinta aquosa 100% acrílica do tipo NOVATEX HD, ou equivalente, com acabamento a película areada fina, incluindo montagem e desmonte de andaimes, limpeza e raspagem de tintas soltas, regularização das superfícies, uma demão de primário sintético do tipo CIN CINOLITE, ou equivalente, nas paredes exteriores dos blocos, de acordo com as tonalidades definidas no mapa de acabamentos | Fornecimento e aplicação de pintura com três demãos de tinta aquosa 100% acrílica do tipo NOVATEX HD, ou equivalente, com acabamento a película areada fina, incluindo montagem e desmonte de andaimes, limpeza e raspagem de tintas soltas, regularização das superfícies, uma demão de primário sintético do tipo CIN CINOLITE, ou equivalente, nas paredes exteriores dos blocos, de acordo com as tonalidades definidas no mapa de acabamentos | Fornecimento e aplicação de pintura com três demãos de tinta aquosa 100% acrílica do tipo NOVATEX HD, ou equivalente, com acabamento a película areada fina, incluindo montagem e desmonte de andaimes, limpeza e raspagem de tintas soltas, regularização das superfícies, uma demão de primário sintético do tipo CIN CINOLITE, ou equivalente, nas paredes exteriores dos blocos, de acordo com as tonalidades definidas no mapa de acabamentos | Fornecimento e aplicação de pintura com três demãos de tinta aquosa 100% acrílica do tipo NOVATEX HD, ou equivalente, com acabamento a película areada fina, incluindo montagem e desmonte de andaimes, limpeza e raspagem de tintas soltas, regularização das superfícies, uma demão de primário sintético do tipo CIN CINOLITE, ou equivalente, nas paredes exteriores dos blocos, de acordo com as tonalidades definidas no mapa de acabamentos | Fornecimento e aplicação de pintura com três demãos de tinta aquosa 100% acrílica do tipo NOVATEX HD, ou equivalente, com acabamento a película areada fina, incluindo montagem e desmonte de andaimes, limpeza e raspagem de tintas soltas, regularização das superfícies, uma demão de primário sintético do tipo CIN CINOLITE, ou equivalente, nas paredes exteriores dos blocos, de acordo com as tonalidades definidas no mapa de acabamentos | Fornecimento e aplicação de pintura com três demãos de tinta aquosa 100% acrílica do tipo NOVATEX HD, ou equivalente, com acabamento a película areada fina, incluindo montagem e desmonte de andaimes, limpeza e raspagem de tintas soltas, regularização das superfícies, uma demão de primário sintético do tipo CIN CINOLITE, ou equivalente, nas paredes exteriores dos blocos, de acordo com as tonalidades definidas no mapa de acabamentos | Fornecimento e aplicação de pintura com três demãos de tinta aquosa 100% acrílica do tipo NOVATEX HD, ou equivalente, com acabamento a película areada fina, incluindo montagem e desmonte de andaimes, limpeza e raspagem de tintas soltas, regularização das superfícies, uma demão de primário sintético do tipo CIN CINOLITE, ou equivalente, nas paredes exteriores dos blocos, de acordo com as tonalidades definidas no mapa de acabamentos | Fornecimento e aplicação de pintura com três demãos de tinta aquosa 100% acrílica do tipo NOVATEX HD, ou equivalente, com acabamento a película areada fina, incluindo montagem e desmonte de andaimes, limpeza e raspagem de tintas soltas, regularização das superfícies, uma demão de primário sintético do tipo CIN CINOLITE, ou equivalente, nas paredes exteriores dos blocos, de acordo com as tonalidades definidas no mapa de acabamentos | Fornecimento e aplicação de pintura com três demãos de tinta aquosa 100% acrílica do tipo NOVATEX HD, ou equivalente, com acabamento a película areada fina, incluindo montagem e desmonte de andaimes, limpeza e raspagem de tintas soltas, regularização das superfícies, uma demão de primário sintético do tipo CIN CINOLITE, ou equivalente, nas paredes exteriores dos blocos, de acordo com as tonalidades definidas no mapa de acabamentos | Fornecimento e aplicação de pintura com três demãos de tinta aquosa 100% acrílica do tipo NOVATEX HD, ou equivalente, com acabamento a película areada fina, incluindo montagem e desmonte de andaimes, limpeza e raspagem de tintas soltas, regularização das superfícies, uma demão de primário sintético do tipo CIN CINOLITE, ou equivalente, nas paredes exteriores dos blocos, de acordo com as tonalidades definidas no mapa de acabamentos | Fornecimento e aplicação de pintura com três demãos de tinta aquosa 100% acrílica do tipo NOVATEX HD, ou equivalente, com acabamento a película areada fina, incluindo montagem e desmonte de andaimes, limpeza e raspagem de tintas soltas, regularização das superfícies, uma demão de primário sintético do tipo CIN CINOLITE, ou equivalente, nas paredes exteriores dos blocos, de acordo com as tonalidades definidas no mapa de acabamentos | Fornecimento e aplicação de pintura com três demãos de tinta aquosa 100% acrílica do tipo NOVATEX HD, ou equivalente, com acabamento a película areada fina, incluindo montagem e desmonte de andaimes, limpeza e raspagem de tintas soltas, regularização das superfícies, uma demão de primário sintético do tipo CIN CINOLITE, ou equivalente, nas paredes exteriores dos blocos, de acordo com as tonalidades definidas no mapa de acabamentos | Fornecimento e aplicação de pintura com três demãos de tinta aquosa 100% acrílica do tipo NOVATEX HD, ou equivalente, com acabamento a película areada fina, incluindo montagem e desmonte de andaimes, limpeza e raspagem de tintas soltas, regularização das superfícies, uma demão de primário sintético do tipo CIN CINOLITE, ou equivalente, nas paredes exteriores dos blocos, de acordo com as tonalidades definidas no mapa de acabamentos | Fornecimento e aplicação de pintura com três demãos de tinta aquosa 100% acrílica do tipo NOVATEX HD, ou equivalente, com acabamento a película areada fina, incluindo montagem e desmonte de andaimes, limpeza e raspagem de tintas soltas, regularização das superfícies, uma demão de primário sintético do tipo CIN CINOLITE, ou equivalente, nas paredes exteriores dos blocos, de acordo com as tonalidades definidas no mapa de acabamentos | Fornecimento e aplicação de pintura com três demãos de tinta aquosa 100% acrílica do tipo NOVATEX HD, ou equivalente, com acabamento a película areada fina, incluindo montagem e desmonte de andaimes, limpeza e raspagem de tintas soltas, regularização das superfícies, uma demão de primário sintético do tipo CIN CINOLITE, ou equivalente, nas paredes exteriores dos blocos, de acordo com as tonalidades definidas no mapa de acabamentos | Fornecimento e aplicação de pintura com três demãos de tinta aquosa 100% acrílica do tipo NOVATEX HD, ou equivalente, com acabamento a película areada fina, incluindo montagem e desmonte de andaimes, limpeza e raspagem de tintas soltas, regularização das superfícies, uma demão de primário sintético do tipo CIN CINOLITE, ou equivalente, nas paredes exteriores dos blocos, de acordo com as tonalidades definidas no mapa de acabamentos | Fornecimento e aplicação de pintura com três demãos de tinta aquosa 100% acrílica do tipo NOVATEX HD, ou equivalente, com acabamento a película areada fina, incluindo montagem e desmonte de andaimes, limpeza e raspagem de tintas soltas, regularização das superfícies, uma demão de primário sintético do tipo CIN CINOLITE, ou equivalente, nas paredes exteriores dos blocos, de acordo com as tonalidades definidas no mapa de acabamentos | Fornecimento e aplicação de pintura com três demãos de tinta aquosa 100% acrílica do tipo NOVATEX HD, ou equivalente, com acabamento a película areada fina, incluindo montagem e desmonte de andaimes, limpeza e raspagem de tintas soltas, regularização das superfícies, uma demão de primário sintético do tipo CIN CINOLITE, ou equivalente, nas paredes exteriores dos blocos, de acordo com as tonalidades definidas no mapa de acabamentos | Fornecimento e aplicação de pintura com três demãos de tinta aquosa 100% acrílica do tipo NOVATEX HD, ou equivalente, com acabamento a película areada fina, incluindo montagem e desmonte de andaimes, limpeza e raspagem de tintas soltas, regularização das superfícies, uma demão de primário sintético do tipo CIN CINOLITE, ou equivalente, nas paredes exteriores dos blocos, de acordo com as tonalidades definidas no mapa de acabamentos | Fornecimento e aplicação de pintura com três demãos de tinta aquosa 100% acrílica do tipo NOVATEX HD, ou equivalente, com acabamento a película areada fina, incluindo montagem e desmonte de andaimes, limpeza e raspagem de tintas soltas, regularização das superfícies, uma demão de primário sintético do tipo CIN CINOLITE, ou equivalente, nas paredes exteriores dos blocos, de acordo com as tonalidades definidas no mapa de acabamentos | Fornecimento e aplicação de pintura com três demãos de tinta aquosa 100% acrílica do tipo NOVATEX HD, ou equivalente, com acabamento a película areada fina, incluindo montagem e desmonte de andaimes, limpeza e raspagem de tintas soltas, regularização das superfícies, uma demão de primário sintético do tipo CIN CINOLITE, ou equivalente, nas paredes exteriores dos blocos, de acordo com as tonalidades definidas no mapa de acabamentos | Fornecimento e aplicação de pintura com três demãos de tinta aquosa 100% acrílica do tipo NOVATEX HD, ou equivalente, com acabamento a película areada fina, incluindo montagem e desmonte de andaimes, limpeza e raspagem de tintas soltas, regularização das superfícies, uma demão de primário sintético do tipo CIN CINOLITE, ou equivalente, nas paredes exteriores dos blocos, de acordo com as tonalidades definidas no mapa de acabamentos | Fornecimento e aplicação de pintura com três demãos de tinta aquosa 100% acrílica do tipo NOVATEX HD, ou equivalente, com acabamento a película areada fina, incluindo montagem e desmonte de andaimes, limpeza e raspagem de tintas soltas, regularização das superfícies, uma demão de primário sintético do tipo CIN CINOLITE, ou equivalente, nas paredes exteriores dos blocos, de acordo com as tonalidades definidas no mapa de acabamentos | Fornecimento e aplicação de pintura com três demãos de tinta aquosa 100% acrílica do tipo NOVATEX HD, ou equivalente, com acabamento a película areada fina, incluindo montagem e desmonte de andaimes, limpeza e raspagem de tintas soltas, regularização das superfícies, uma demão de primário sintético do tipo CIN CINOLITE, ou equivalente, nas paredes exteriores dos blocos, de acordo com as tonalidades definidas no mapa de acabamentos | Fornecimento e aplicação de pintura com três demãos de tinta aquosa 100% acrílica do tipo NOVATEX HD, ou equivalente, com acabamento a película areada fina, incluindo montagem e desmonte de andaimes, limpeza e raspagem de tintas soltas, regularização das superfícies, uma demão de primário sintético do tipo CIN CINOLITE, ou equivalente, nas paredes exteriores dos blocos, de acordo com as tonalidades definidas no mapa de acabamentos | Fornecimento e aplicação de pintura com três demãos de tinta aquosa 100% acrílica do tipo NOVATEX HD, ou equivalente, com acabamento a película areada fina, incluindo montagem e desmonte de andaimes, limpeza e raspagem de tintas soltas, regularização das superfícies, uma demão de primário sintético do tipo CIN CINOLITE, ou equivalente, nas paredes exteriores dos blocos, de acordo com as tonalidades definidas no mapa de acabamentos | Fornecimento e aplicação de pintura com três demãos de tinta aquosa 100% acrílica do tipo NOVATEX HD, ou equivalente, com acabamento a película areada fina, incluindo montagem e desmonte de andaimes, limpeza e raspagem de tintas soltas, regularização das superfícies, uma demão de primário sintético do tipo CIN CINOLITE, ou equivalente, nas paredes exteriores dos blocos, de acordo com as tonalidades definidas no mapa de acabamentos | Fornecimento e aplicação de pintura com três demãos de tinta aquosa 100% acrílica do tipo NOVATEX HD, ou equivalente, com acabamento a película areada fina, incluindo montagem e desmonte de andaimes, limpeza e raspagem de tintas soltas, regularização das superfícies, uma demão de primário sintético do tipo CIN CINOLITE, ou equivalente, nas paredes exteriores dos blocos, de acordo com as tonalidades definidas no mapa de acabamentos | Fornecimento e aplicação de pintura com três demãos de tinta aquosa 100% acrílica do tipo NOVATEX HD, ou equivalente, com acabamento a película areada fina, incluindo montagem e desmonte de andaimes, limpeza e raspagem de tintas soltas, regularização das superfícies, uma demão de primário sintético do tipo CIN CINOLITE, ou equivalente, nas paredes exteriores dos blocos, de acordo com as tonalidades definidas no mapa de acabamentos | Fornecimento e aplicação de pintura com três demãos de tinta aquosa 100% acrílica do tipo NOVATEX HD, ou equivalente, com acabamento a película areada fina, incluindo montagem e desmonte de andaimes, limpeza e raspagem de tintas soltas, regularização das superfícies, uma demão de primário sintético do tipo CIN CINOLITE, ou equivalente, nas paredes exteriores dos blocos, de acordo com as tonalidades definidas no mapa de acabamentos | Fornecimento e aplicação de pintura com três demãos de tinta aquosa 100% acrílica do tipo NOVATEX HD, ou equivalente, com acabamento a película areada fina, incluindo montagem e desmonte de andaimes, limpeza e raspagem de tintas soltas, regularização das superfícies, uma demão de primário sintético do tipo CIN CINOLITE, ou equivalente, nas paredes exteriores dos blocos, de acordo com as tonalidades definidas no mapa de acabamentos | Fornecimento e aplicação de pintura com três demãos de tinta aquosa 100% acrílica do tipo NOVATEX HD, ou equivalente, com acabamento a película areada fina, incluindo montagem e desmonte de andaimes, limpeza e raspagem de tintas soltas, regularização das superfícies, uma demão de primário sintético do tipo CIN CINOLITE, ou equivalente, nas paredes exteriores dos blocos, de acordo com as tonalidades definidas no mapa de acabamentos | Fornecimento e aplicação de pintura com três demãos de tinta aquosa 100% acrílica do tipo NOVATEX HD, ou equivalente, com acabamento a película areada fina, incluindo montagem e desmonte de andaimes, limpeza e raspagem de tintas soltas, regularização das superfícies, uma demão de primário sintético do tipo CIN CINOLITE, ou equivalente, nas paredes exteriores dos blocos, de acordo com as tonalidades definidas no mapa de acabamentos | Fornecimento e aplicação de pintura com três demãos de tinta aquosa 100% acrílica do tipo NOVATEX HD, ou equivalente, com acabamento a película areada fina, incluindo montagem e desmonte de andaimes, limpeza e raspagem de tintas soltas, regularização das superfícies, uma demão de primário sintético do tipo CIN CINOLITE, ou equivalente, nas paredes exteriores dos blocos, de acordo com as tonalidades definidas no mapa de acabamentos | Fornecimento e aplicação de pintura com três demãos de tinta aquosa 100% acrílica do tipo NOVATEX HD, ou equivalente, com acabamento a película areada fina, incluindo montagem e desmonte de andaimes, limpeza e raspagem de tintas soltas, regularização das superfícies, uma demão de primário sintético do tipo CIN CINOLITE, ou equivalente, nas paredes exteriores dos blocos, de acordo com as tonalidades definidas no mapa de acabamentos | Fornecimento e aplicação de pintura com três demãos de tinta aquosa 100% acrílica do tipo NOVATEX HD, ou equivalente, com acabamento a película areada fina, incluindo montagem e desmonte de andaimes, limpeza e raspagem de tintas soltas, regularização das superfícies, uma demão de primário sintético do tipo CIN CINOLITE, ou equivalente, nas paredes exteriores dos blocos, de acordo com as tonalidades definidas no mapa de acabamentos | Fornecimento e aplicação de pintura com três demãos de tinta aquosa 100% acrílica do tipo NOVATEX HD, ou equivalente, com acabamento a película areada fina, incluindo montagem e desmonte de andaimes, limpeza e raspagem de tintas soltas, regularização das superfícies, uma demão de primário sintético do tipo CIN CINOLITE, ou equivalente, nas paredes exteriores dos blocos, de acordo com as tonalidades definidas no mapa de acabamentos | Fornecimento e aplicação de pintura com três demãos de tinta aquosa 100% acrílica do tipo NOVATEX HD, ou equivalente, com acabamento a película areada fina, incluindo montagem e desmonte de andaimes, limpeza e raspagem de tintas soltas, regularização das superfícies, uma demão de primário sintético do tipo CIN CINOLITE, ou equivalente, nas paredes exteriores dos blocos, de acordo com as tonalidades definidas no mapa de acabamentos | Fornecimento e aplicação de pintura com três demãos de tinta aquosa 100% acrílica do tipo NOVATEX HD, ou equivalente, com acabamento a película areada fina, incluindo montagem e desmonte de andaimes, limpeza e raspagem de tintas soltas, regularização das superfícies, uma demão de primário sintético do tipo CIN CINOLITE, ou equivalente, nas paredes exteriores dos blocos, de acordo com as tonalidades definidas no mapa de acabamentos | Fornecimento e aplicação de pintura com três demãos de tinta aquosa 100% acrílica do tipo NOVATEX HD, ou equivalente, com acabamento a película areada fina, incluindo montagem e desmonte de andaimes, limpeza e raspagem de tintas soltas, regularização das superfícies, uma demão de primário sintético do tipo CIN CINOLITE, ou equivalente, nas paredes exteriores dos blocos, de acordo com as tonalidades definidas no mapa de acabamentos | Fornecimento e aplicação de pintura com três demãos de tinta aquosa 100% acrílica do tipo NOVATEX HD, ou equivalente, com acabamento a película areada fina, incluindo montagem e desmonte de andaimes, limpeza e raspagem de tintas soltas, regularização das superfícies, uma demão de primário sintético do tipo CIN CINOLITE, ou equivalente, nas paredes exteriores dos blocos, de acordo com as tonalidades definidas no mapa de acabamentos | Fornecimento e aplicação de pintura com três demãos de tinta aquosa 100% acrílica do tipo NOVATEX HD, ou equivalente, com acabamento a película areada fina, incluindo montagem e desmonte de andaimes, limpeza e raspagem de tintas soltas, regularização das superfícies, uma demão de primário sintético do tipo CIN CINOLITE, ou equivalente, nas paredes exteriores dos blocos, de acordo com as tonalidades definidas no mapa de acabamentos | Fornecimento e aplicação de pintura com três demãos de tinta aquosa 100% acrílica do tipo NOVATEX HD, ou equivalente, com acabamento a película areada fina, incluindo montagem e desmonte de andaimes, limpeza e raspagem de tintas soltas, regularização das superfícies, uma demão de primário sintético do tipo CIN CINOLITE, ou equivalente, nas paredes exteriores dos blocos, de acordo com as tonalidades definidas no mapa de acabamentos | Fornecimento e aplicação de pintura com três demãos de tinta aquosa 100% acrílica do tipo NOVATEX HD, ou equivalente, com acabamento a película areada fina, incluindo montagem e desmonte de andaimes, limpeza e raspagem de tintas soltas, regularização das superfícies, uma demão de primário sintético do tipo CIN CINOLITE, ou equivalente, nas paredes exteriores dos blocos, de acordo com as tonalidades definidas no mapa de acabamentos | Fornecimento e aplicação de pintura com três demãos de tinta aquosa 100% acrílica do tipo NOVATEX HD, ou equivalente, com acabamento a película areada fina, incluindo montagem e desmonte de andaimes, limpeza e raspagem de tintas soltas, regularização das superfícies, uma demão de primário sintético do tipo CIN CINOLITE, ou equivalente, nas paredes exteriores dos blocos, de acordo com as tonalidades definidas no mapa de acabamentos | Fornecimento e aplicação de pintura com três demãos de tinta aquosa 100% acrílica do tipo NOVATEX HD, ou equivalente, com acabamento a película areada fina, incluindo montagem e desmonte de andaimes, limpeza e raspagem de tintas soltas, regularização das superfícies, uma demão de primário sintético do tipo CIN CINOLITE, ou equivalente, nas paredes exteriores dos blocos, de acordo com as tonalidades definidas no mapa de acabamentos | Fornecimento e aplicação de pintura com três demãos de tinta aquosa 100% acrílica do tipo NOVATEX HD, ou equivalente, com acabamento a película areada fina, incluindo montagem e desmonte de andaimes, limpeza e raspagem de tintas soltas, regularização das superfícies, uma demão de primário sintético do tipo CIN CINOLITE, ou equivalente, nas paredes exteriores dos blocos, de acordo com as tonalidades definidas no mapa de acabamentos | Fornecimento e aplicação de pintura com três demãos de tinta aquosa 100% acrílica do tipo NOVATEX HD, ou equivalente, com acabamento a película areada fina, incluindo montagem e desmonte de andaimes, limpeza e raspagem de tintas soltas, regularização das superfícies, uma demão de primário sintético do tipo CIN CINOLITE, ou equivalente, nas paredes exteriores dos blocos, de acordo com as tonalidades definidas no mapa de acabamentos | Fornecimento e aplicação de pintura com três demãos de tinta aquosa 100% acrílica do tipo NOVATEX HD, ou equivalente, com acabamento a película areada fina, incluindo montagem e desmonte de andaimes, limpeza e raspagem de tintas soltas, regularização das superfícies, uma demão de primário sintético do tipo CIN CINOLITE, ou equivalente, nas paredes exteriores dos blocos, de acordo com as tonalidades definidas no mapa de acabamentos | Fornecimento e aplicação de pintura com três demãos de tinta aquosa 100% acrílica do tipo NOVATEX HD, ou equivalente, com acabamento a película areada fina, incluindo montagem e desmonte de andaimes, limpeza e raspagem de tintas soltas, regularização das superfícies, uma demão de primário sintético do tipo CIN CINOLITE, ou equivalente, nas paredes exteriores dos blocos, de acordo com as tonalidades definidas no mapa de acabamentos | Fornecimento e aplicação de pintura com três demãos de tinta aquosa 100% acrílica do tipo NOVATEX HD, ou equivalente, com acabamento a película areada fina, incluindo montagem e desmonte de andaimes, limpeza e raspagem de tintas soltas, regularização das superfícies, uma demão de primário sintético do tipo CIN CINOLITE, ou equivalente, nas paredes exteriores dos blocos, de acordo com as tonalidades definidas no mapa de acabamentos | Fornecimento e aplicação de pintura com três demãos de tinta aquosa 100% acrílica do tipo NOVATEX HD, ou equivalente, com acabamento a película areada fina, incluindo montagem e desmonte de andaimes, limpeza e raspagem de tintas soltas, regularização das superfícies, uma demão de primário sintético do tipo CIN CINOLITE, ou equivalente, nas paredes exteriores dos blocos, de acordo com as tonalidades definidas no mapa de acabamentos | Fornecimento e aplicação de pintura com três demãos de tinta aquosa 100% acrílica do tipo NOVATEX HD, ou equivalente, com acabamento a película areada fina, incluindo montagem e desmonte de andaimes, limpeza e raspagem de tintas soltas, regularização das superfícies, uma demão de primário sintético do tipo CIN CINOLITE, ou equivalente, nas paredes exteriores dos blocos, de acordo com as tonalidades definidas no mapa de acabamentos | Fornecimento e aplicação de pintura com três demãos de tinta aquosa 100% acrílica do tipo NOVATEX HD, ou equivalente, com acabamento a película areada fina, incluindo montagem e desmonte de andaimes, limpeza e raspagem de tintas soltas, regularização das superfícies, uma demão de primário sintético do tipo CIN CINOLITE, ou equivalente, nas paredes exteriores dos blocos, de acordo com as tonalidades definidas no mapa de acabamentos | Fornecimento e aplicação de pintura com três demãos de tinta aquosa 100% acrílica do tipo NOVATEX HD, ou equivalente, com acabamento a película areada fina, incluindo montagem e desmonte de andaimes, limpeza e raspagem de tintas soltas, regularização das superfícies, uma demão de primário sintético do tipo CIN CINOLITE, ou equivalente, nas paredes exteriores dos blocos, de acordo com as tonalidades definidas no mapa de acabamentos | Fornecimento e aplicação de pintura com três demãos de tinta aquosa 100% acrílica do tipo NOVATEX HD, ou equivalente, com acabamento a película areada fina, incluindo montagem e desmonte de andaimes, limpeza e raspagem de tintas soltas, regularização das superfícies, uma demão de primário sintético do tipo CIN CINOLITE, ou equivalente, nas paredes exteriores dos blocos, de acordo com as tonalidades definidas no mapa de acabamentos | Fornecimento e aplicação de pintura com três demãos de tinta aquosa 100% acrílica do tipo NOVATEX HD, ou equivalente, com acabamento a película areada fina, incluindo montagem e desmonte de andaimes, limpeza e raspagem de tintas soltas, regularização das superfícies, uma demão de primário sintético do tipo CIN CINOLITE, ou equivalente, nas paredes exteriores dos blocos, de acordo com as tonalidades definidas no mapa de acabamentos | Fornecimento e aplicação de pintura com três demãos de tinta aquosa 100% acrílica do tipo NOVATEX HD, ou equivalente, com acabamento a película areada fina, incluindo montagem e desmonte de andaimes, limpeza e raspagem de tintas soltas, regularização das superfícies, uma demão de primário sintético do tipo CIN CINOLITE, ou equivalente, nas paredes exteriores dos blocos, de acordo com as tonalidades definidas no mapa de acabamentos | Fornecimento e aplicação de pintura com três demãos de tinta aquosa 100% acrílica do tipo NOVATEX HD, ou equivalente, com acabamento a película areada fina, incluindo montagem e desmonte de andaimes, limpeza e raspagem de tintas soltas, regularização das superfícies, uma demão de primário sintético do tipo CIN CINOLITE, ou equivalente, nas paredes exteriores dos blocos, de acordo com as tonalidades definidas no mapa de acabamentos | Fornecimento e aplicação de pintura com três demãos de tinta aquosa 100% acrílica do tipo NOVATEX HD, ou equivalente, com acabamento a película areada fina, incluindo montagem e desmonte de andaimes, limpeza e raspagem de tintas soltas, regularização das superfícies, uma demão de primário sintético do tipo CIN CINOLITE, ou equivalente, nas paredes exteriores dos blocos, de acordo com as tonalidades definidas no mapa de acabamentos | Fornecimento e aplicação de pintura com três demãos de tinta aquosa 100% acrílica do tipo NOVATEX HD, ou equivalente, com acabamento a película areada fina, incluindo montagem e desmonte de andaimes, limpeza e raspagem de tintas soltas, regularização das superfícies, uma demão de primário sintético do tipo CIN CINOLITE, ou equivalente, nas paredes exteriores dos blocos, de acordo com as tonalidades definidas no mapa de acabamentos | Fornecimento e aplicação de pintura com três demãos de tinta aquosa 100% acrílica do tipo NOVATEX HD, ou equivalente, com acabamento a película areada fina, incluindo montagem e desmonte de andaimes, limpeza e raspagem de tintas soltas, regularização das superfícies, uma demão de primário sintético do tipo CIN CINOLITE, ou equivalente, nas paredes exteriores dos blocos, de acordo com as tonalidades definidas no mapa de acabamentos | Fornecimento e aplicação de pintura com três demãos de tinta aquosa 100% acrílica do tipo NOVATEX HD, ou equivalente, com acabamento a película areada fina, incluindo montagem e desmonte de andaimes, limpeza e raspagem de tintas soltas, regularização das superfícies, uma demão de primário sintético do tipo CIN CINOLITE, ou equivalente, nas paredes exteriores dos blocos, de acordo com as tonalidades definidas no mapa de acabamentos | Fornecimento e aplicação de pintura com três demãos de tinta aquosa 100% acrílica do tipo NOVATEX HD, ou equivalente, com acabamento a película areada fina, incluindo montagem e desmonte de andaimes, limpeza e raspagem de tintas soltas, regularização das superfícies, uma demão de primário sintético do tipo CIN CINOLITE, ou equivalente, nas paredes exteriores dos blocos, de acordo com as tonalidades definidas no mapa de acabamentos | Fornecimento e aplicação de pintura com três demãos de tinta aquosa 100% acrílica do tipo NOVATEX HD, ou equivalente, com acabamento a película areada fina, incluindo montagem e desmonte de andaimes, limpeza e raspagem de tintas soltas, regularização das superfícies, uma demão de primário sintético do tipo CIN CINOLITE, ou equivalente, nas paredes exteriores dos blocos, de acordo com as tonalidades definidas no mapa de acabamentos | Fornecimento e aplicação de pintura com três demãos de tinta aquosa 100% acrílica do tipo NOVATEX HD, ou equivalente, com acabamento a película areada fina, incluindo montagem e desmonte de andaimes, limpeza e raspagem de tintas soltas, regularização das superfícies, uma demão de primário sintético do tipo CIN CINOLITE, ou equivalente, nas paredes exteriores dos blocos, de acordo com as tonalidades definidas no mapa de acabamentos | Fornecimento e aplicação de pintura com três demãos de tinta aquosa 100% acrílica do tipo NOVATEX HD, ou equivalente, com acabamento a película areada fina, incluindo montagem e desmonte de andaimes, limpeza e raspagem de tintas soltas, regularização das superfícies, uma demão de primário sintético do tipo CIN CINOLITE, ou equivalente, nas paredes exteriores dos blocos, de acordo com as tonalidades definidas no mapa de acabamentos | Fornecimento e aplicação de pintura com três demãos de tinta aquosa 100% acrílica do tipo NOVATEX HD, ou equivalente, com acabamento a película areada fina, incluindo montagem e desmonte de andaimes, limpeza e raspagem de tintas soltas, regularização das superfícies, uma demão de primário sintético do tipo CIN CINOLITE, ou equivalente, nas paredes exteriores dos blocos, de acordo com as tonalidades definidas no mapa de acabamentos | Fornecimento e aplicação de pintura com três demãos de tinta aquosa 100% acrílica do tipo NOVATEX HD, ou equivalente, com acabamento a película areada fina, incluindo montagem e desmonte de andaimes, limpeza e raspagem de tintas soltas, regularização das superfícies, uma demão de primário sintético do tipo CIN CINOLITE, ou equivalente, nas paredes exteriores dos blocos, de acordo com as tonalidades definidas no mapa de acabamentos | Fornecimento e aplicação de pintura com três demãos de tinta aquosa 100% acrílica do tipo NOVATEX HD, ou equivalente, com acabamento a película areada fina, incluindo montagem e desmonte de andaimes, limpeza e raspagem de tintas soltas, regularização das superfícies, uma demão de primário sintético do tipo CIN CINOLITE, ou equivalente, nas paredes exteriores dos blocos, de acordo com as tonalidades definidas no mapa de acabamentos | Fornecimento e aplicação de pintura com três demãos de tinta aquosa 100% acrílica do tipo NOVATEX HD, ou equivalente, com acabamento a película areada fina, incluindo montagem e desmonte de andaimes, limpeza e raspagem de tintas soltas, regularização das superfícies, uma demão de primário sintético do tipo CIN CINOLITE, ou equivalente, nas paredes exteriores dos blocos, de acordo com as tonalidades definidas no mapa de acabamentos | Fornecimento e aplicação de pintura com três demãos de tinta aquosa 100% acrílica do tipo NOVATEX HD, ou equivalente, com acabamento a película areada fina, incluindo montagem e desmonte de andaimes, limpeza e raspagem de tintas soltas, regularização das superfícies, uma demão de primário sintético do tipo CIN CINOLITE, ou equivalente, nas paredes exteriores dos blocos, de acordo com as tonalidades definidas no mapa de acabamentos | Fornecimento e aplicação de pintura com três demãos de tinta aquosa 100% acrílica do tipo NOVATEX HD, ou equivalente, com acabamento a película areada fina, incluindo montagem e desmonte de andaimes, limpeza e raspagem de tintas soltas, regularização das superfícies, uma demão de primário sintético do tipo CIN CINOLITE, ou equivalente, nas paredes exteriores dos blocos, de acordo com as tonalidades definidas no mapa de acabamentos | Fornecimento e aplicação de pintura com três demãos de tinta aquosa 100% acrílica do tipo NOVATEX HD, ou equivalente, com acabamento a película areada fina, incluindo montagem e desmonte de andaimes, limpeza e raspagem de tintas soltas, regularização das superfícies, uma demão de primário sintético do tipo CIN CINOLITE, ou equivalente, nas paredes exteriores dos blocos, de acordo com as tonalidades definidas no mapa de acabamentos | Fornecimento e aplicação de pintura com três demãos de tinta aquosa 100% acrílica do tipo NOVATEX HD, ou equivalente, com acabamento a película areada fina, incluindo montagem e desmonte de andaimes, limpeza e raspagem de tintas soltas, regularização das superfícies, uma demão de primário sintético do tipo CIN CINOLITE, ou equivalente, nas paredes exteriores dos blocos, de acordo com as tonalidades definidas no mapa de acabamentos | Fornecimento e aplicação de pintura com três demãos de tinta aquosa 100% acrílica do tipo NOVATEX HD, ou equivalente, com acabamento a película areada fina, incluindo montagem e desmonte de andaimes, limpeza e raspagem de tintas soltas, regularização das superfícies, uma demão de primário sintético do tipo CIN CINOLITE, ou equivalente, nas paredes exteriores dos blocos, de acordo com as tonalidades definidas no mapa de acabamentos | Fornecimento e aplicação de pintura com três demãos de tinta aquosa 100% acrílica do tipo NOVATEX HD, ou equivalente, com acabamento a película areada fina, incluindo montagem e desmonte de andaimes, limpeza e raspagem de tintas soltas, regularização das superfícies, uma demão de primário sintético do tipo CIN CINOLITE, ou equivalente, nas paredes exteriores dos blocos, de acordo com as tonalidades definidas no mapa de acabamentos | Fornecimento e aplicação de pintura com três demãos de tinta aquosa 100% acrílica do tipo NOVATEX HD, ou equivalente, com acabamento a película areada fina, incluindo montagem e desmonte de andaimes, limpeza e raspagem de tintas soltas, regularização das superfícies, uma demão de primário sintético do tipo CIN CINOLITE, ou equivalente, nas paredes exteriores dos blocos, de acordo com as tonalidades definidas no mapa de acabamentos | Fornecimento e aplicação de pintura com três demãos de tinta aquosa 100% acrílica do tipo NOVATEX HD, ou equivalente, com acabamento a película areada fina, incluindo montagem e desmonte de andaimes, limpeza e raspagem de tintas soltas, regularização das superfícies, uma demão de primário sintético do tipo CIN CINOLITE, ou equivalente, nas paredes exteriores dos blocos, de acordo com as tonalidades definidas no mapa de acabamentos | Fornecimento e aplicação de pintura com três demãos de tinta aquosa 100% acrílica do tipo NOVATEX HD, ou equivalente, com acabamento a película areada fina, incluindo montagem e desmonte de andaimes, limpeza e raspagem de tintas soltas, regularização das superfícies, uma demão de primário sintético do tipo CIN CINOLITE, ou equivalente, nas paredes exteriores dos blocos, de acordo com as tonalidades definidas no mapa de acabamentos | Fornecimento e aplicação de pintura com três demãos de tinta aquosa 100% acrílica do tipo NOVATEX HD, ou equivalente, com acabamento a película areada fina, incluindo montagem e desmonte de andaimes, limpeza e raspagem de tintas soltas, regularização das superfícies, uma demão de primário sintético do tipo CIN CINOLITE, ou equivalente, nas paredes exteriores dos blocos, de acordo com as tonalidades definidas no mapa de acabamentos | Fornecimento e aplicação de pintura com três demãos de tinta aquosa 100% acrílica do tipo NOVATEX HD, ou equivalente, com acabamento a película areada fina, incluindo montagem e desmonte de andaimes, limpeza e raspagem de tintas soltas, regularização das superfícies, uma demão de primário sintético do tipo CIN CINOLITE, ou equivalente, nas paredes exteriores dos blocos, de acordo com as tonalidades definidas no mapa de acabamentos | Fornecimento e aplicação de pintura com três demãos de tinta aquosa 100% acrílica do tipo NOVATEX HD, ou equivalente, com acabamento a película areada fina, incluindo montagem e desmonte de andaimes, limpeza e raspagem de tintas soltas, regularização das superfícies, uma demão de primário sintético do tipo CIN CINOLITE, ou equivalente, nas paredes exteriores dos blocos, de acordo com as tonalidades definidas no mapa de acabamentos | Fornecimento e aplicação de pintura com três demãos de tinta aquosa 100% acrílica do tipo NOVATEX HD, ou equivalente, com acabamento a película areada fina, incluindo montagem e desmonte de andaimes, limpeza e raspagem de tintas soltas, regularização das superfícies, uma demão de primário sintético do tipo CIN CINOLITE, ou equivalente, nas paredes exteriores dos blocos, de acordo com as tonalidades definidas no mapa de acabamentos | Fornecimento e aplicação de pintura com três demãos de tinta aquosa 100% acrílica do tipo NOVATEX HD, ou equivalente, com acabamento a película areada fina, incluindo montagem e desmonte de andaimes, limpeza e raspagem de tintas soltas, regularização das superfícies, uma demão de primário sintético do tipo CIN CINOLITE, ou equivalente, nas paredes exteriores dos blocos, de acordo com as tonalidades definidas no mapa de acabamentos | Fornecimento e aplicação de pintura com três demãos de tinta aquosa 100% acrílica do tipo NOVATEX HD, ou equivalente, com acabamento a película areada fina, incluindo montagem e desmonte de andaimes, limpeza e raspagem de tintas soltas, regularização das superfícies, uma demão de primário sintético do tipo CIN CINOLITE, ou equivalente, nas paredes exteriores dos blocos, de acordo com as tonalidades definidas no mapa de acabamentos | Fornecimento e aplicação de pintura com três demãos de tinta aquosa 100% acrílica do tipo NOVATEX HD, ou equivalente, com acabamento a película areada fina, incluindo montagem e desmonte de andaimes, limpeza e raspagem de tintas soltas, regularização das superfícies, uma demão de primário sintético do tipo CIN CINOLITE, ou equivalente, nas paredes exteriores dos blocos, de acordo com as tonalidades definidas no mapa de acabamentos | Fornecimento e aplicação de pintura com três demãos de tinta aquosa 100% acrílica do tipo NOVATEX HD, ou equivalente, com acabamento a película areada fina, incluindo montagem e desmonte de andaimes, limpeza e raspagem de tintas soltas, regularização das superfícies, uma demão de primário sintético do tipo CIN CINOLITE, ou equivalente, nas paredes exteriores dos blocos, de acordo com as tonalidades definidas no mapa de acabamentos | Fornecimento e aplicação de pintura com três demãos de tinta aquosa 100% acrílica do tipo NOVATEX HD, ou equivalente, com acabamento a película areada fina, incluindo montagem e desmonte de andaimes, limpeza e raspagem de tintas soltas, regularização das superfícies, uma demão de primário sintético do tipo CIN CINOLITE, ou equivalente, nas paredes exteriores dos blocos, de acordo com as tonalidades definidas no mapa de acabamentos | Fornecimento e aplicação de pintura com três demãos de tinta aquosa 100% acrílica do tipo NOVATEX HD, ou equivalente, com acabamento a película areada fina, incluindo montagem e desmonte de andaimes, limpeza e raspagem de tintas soltas, regularização das superfícies, uma demão de primário sintético do tipo CIN CINOLITE, ou equivalente, nas paredes exteriores dos blocos, de acordo com as tonalidades definidas no mapa de acabamentos | Fornecimento e aplicação de pintura com três demãos de tinta aquosa 100% acrílica do tipo NOVATEX HD, ou equivalente, com acabamento a película areada fina, incluindo montagem e desmonte de andaimes, limpeza e raspagem de tintas soltas, regularização das superfícies, uma demão de primário sintético do tipo CIN CINOLITE, ou equivalente, nas paredes exteriores dos blocos, de acordo com as tonalidades definidas no mapa de acabamentos | Fornecimento e aplicação de pintura com três demãos de tinta aquosa 100% acrílica do tipo NOVATEX HD, ou equivalente, com acabamento a película areada fina, incluindo montagem e desmonte de andaimes, limpeza e raspagem de tintas soltas, regularização das superfícies, uma demão de primário sintético do tipo CIN CINOLITE, ou equivalente, nas paredes exteriores dos blocos, de acordo com as tonalidades definidas no mapa de acabamentos | Fornecimento e aplicação de pintura com três demãos de tinta aquosa 100% acrílica do tipo NOVATEX HD, ou equivalente, com acabamento a película areada fina, incluindo montagem e desmonte de andaimes, limpeza e raspagem de tintas soltas, regularização das superfícies, uma demão de primário sintético do tipo CIN CINOLITE, ou equivalente, nas paredes exteriores dos blocos, de acordo com as tonalidades definidas no mapa de acabamentos | Fornecimento e aplicação de pintura com três demãos de tinta aquosa 100% acrílica do tipo NOVATEX HD, ou equivalente, com acabamento a película areada fina, incluindo montagem e desmonte de andaimes, limpeza e raspagem de tintas soltas, regularização das superfícies, uma demão de primário sintético do tipo CIN CINOLITE, ou equivalente, nas paredes exteriores dos blocos, de acordo com as tonalidades definidas no mapa de acabamentos | Fornecimento e aplicação de pintura com três demãos de tinta aquosa 100% acrílica do tipo NOVATEX HD, ou equivalente, com acabamento a película areada fina, incluindo montagem e desmonte de andaimes, limpeza e raspagem de tintas soltas, regularização das superfícies, uma demão de primário sintético do tipo CIN CINOLITE, ou equivalente, nas paredes exteriores dos blocos, de acordo com as tonalidades definidas no mapa de acabamentos | Fornecimento e aplicação de pintura com três demãos de tinta aquosa 100% acrílica do tipo NOVATEX HD, ou equivalente, com acabamento a película areada fina, incluindo montagem e desmonte de andaimes, limpeza e raspagem de tintas soltas, regularização das superfícies, uma demão de primário sintético do tipo CIN CINOLITE, ou equivalente, nas paredes exteriores dos blocos, de acordo com as tonalidades definidas no mapa de acabamentos | Fornecimento e aplicação de pintura com três demãos de tinta aquosa 100% acrílica do tipo NOVATEX HD, ou equivalente, com acabamento a película areada fina, incluindo montagem e desmonte de andaimes, limpeza e raspagem de tintas soltas, regularização das superfícies, uma demão de primário sintético do tipo CIN CINOLITE, ou equivalente, nas paredes exteriores dos blocos, de acordo com as tonalidades definidas no mapa de acabamentos | Fornecimento e aplicação de pintura com três demãos de tinta aquosa 100% acrílica do tipo NOVATEX HD, ou equivalente, com acabamento a película areada fina, incluindo montagem e desmonte de andaimes, limpeza e raspagem de tintas soltas, regularização das superfícies, uma demão de primário sintético do tipo CIN CINOLITE, ou equivalente, nas paredes exteriores dos blocos, de acordo com as tonalidades definidas no mapa de acabamentos | Fornecimento e aplicação de pintura com três demãos de tinta aquosa 100% acrílica do tipo NOVATEX HD, ou equivalente, com acabamento a película areada fina, incluindo montagem e desmonte de andaimes, limpeza e raspagem de tintas soltas, regularização das superfícies, uma demão de primário sintético do tipo CIN CINOLITE, ou equivalente, nas paredes exteriores dos blocos, de acordo com as tonalidades definidas no mapa de acabamentos | Fornecimento e aplicação de pintura com três demãos de tinta aquosa 100% acrílica do tipo NOVATEX HD, ou equivalente, com acabamento a película areada fina, incluindo montagem e desmonte de andaimes, limpeza e raspagem de tintas soltas, regularização das superfícies, uma demão de primário sintético do tipo CIN CINOLITE, ou equivalente, nas paredes exteriores dos blocos, de acordo com as tonalidades definidas no mapa de acabamentos | Fornecimento e aplicação de pintura com três demãos de tinta aquosa 100% acrílica do tipo NOVATEX HD, ou equivalente, com acabamento a película areada fina, incluindo montagem e desmonte de andaimes, limpeza e raspagem de tintas soltas, regularização das superfícies, uma demão de primário sintético do tipo CIN CINOLITE, ou equivalente, nas paredes exteriores dos blocos, de acordo com as tonalidades definidas no mapa de acabamentos | Fornecimento e aplicação de pintura com três demãos de tinta aquosa 100% acrílica do tipo NOVATEX HD, ou equivalente, com acabamento a película areada fina, incluindo montagem e desmonte de andaimes, limpeza e raspagem de tintas soltas, regularização das superfícies, uma demão de primário sintético do tipo CIN CINOLITE, ou equivalente, nas paredes exteriores dos blocos, de acordo com as tonalidades definidas no mapa de acabamentos | Fornecimento e aplicação de pintura com três demãos de tinta aquosa 100% acrílica do tipo NOVATEX HD, ou equivalente, com acabamento a película areada fina, incluindo montagem e desmonte de andaimes, limpeza e raspagem de tintas soltas, regularização das superfícies, uma demão de primário sintético do tipo CIN CINOLITE, ou equivalente, nas paredes exteriores dos blocos, de acordo com as tonalidades definidas no mapa de acabamentos | Fornecimento e aplicação de pintura com três demãos de tinta aquosa 100% acrílica do tipo NOVATEX HD, ou equivalente, com acabamento a película areada fina, incluindo montagem e desmonte de andaimes, limpeza e raspagem de tintas soltas, regularização das superfícies, uma demão de primário sintético do tipo CIN CINOLITE, ou equivalente, nas paredes exteriores dos blocos, de acordo com as tonalidades definidas no mapa de acabamentos | Fornecimento e aplicação de pintura com três demãos de tinta aquosa 100% acrílica do tipo NOVATEX HD, ou equivalente, com acabamento a película areada fina, incluindo montagem e desmonte de andaimes, limpeza e raspagem de tintas soltas, regularização das superfícies, uma demão de primário sintético do tipo CIN CINOLITE, ou equivalente, nas paredes exteriores dos blocos, de acordo com as tonalidades definidas no mapa de acabamentos | Fornecimento e aplicação de pintura com três demãos de tinta aquosa 100% acrílica do tipo NOVATEX HD, ou equivalente, com acabamento a película areada fina, incluindo montagem e desmonte de andaimes, limpeza e raspagem de tintas soltas, regularização das superfícies, uma demão de primário sintético do tipo CIN CINOLITE, ou equivalente, nas paredes exteriores dos blocos, de acordo com as tonalidades definidas no mapa de acabamentos | Fornecimento e aplicação de pintura com três demãos de tinta aquosa 100% acrílica do tipo NOVATEX HD, ou equivalente, com acabamento a película areada fina, incluindo montagem e desmonte de andaimes, limpeza e raspagem de tintas soltas, regularização das superfícies, uma demão de primário sintético do tipo CIN CINOLITE, ou equivalente, nas paredes exteriores dos blocos, de acordo com as tonalidades definidas no mapa de acabamentos | Fornecimento e aplicação de pintura com três demãos de tinta aquosa 100% acrílica do tipo NOVATEX HD, ou equivalente, com acabamento a película areada fina, incluindo montagem e desmonte de andaimes, limpeza e raspagem de tintas soltas, regularização das superfícies, uma demão de primário sintético do tipo CIN CINOLITE, ou equivalente, nas paredes exteriores dos blocos, de acordo com as tonalidades definidas no mapa de acabamentos | Fornecimento e aplicação de pintura com três demãos de tinta aquosa 100% acrílica do tipo NOVATEX HD, ou equivalente, com acabamento a película areada fina, incluindo montagem e desmonte de andaimes, limpeza e raspagem de tintas soltas, regularização das superfícies, uma demão de primário sintético do tipo CIN CINOLITE, ou equivalente, nas paredes exteriores dos blocos, de acordo com as tonalidades definidas no mapa de acabamentos | Fornecimento e aplicação de pintura com três demãos de tinta aquosa 100% acrílica do tipo NOVATEX HD, ou equivalente, com acabamento a película areada fina, incluindo montagem e desmonte de andaimes, limpeza e raspagem de tintas soltas, regularização das superfícies, uma demão de primário sintético do tipo CIN CINOLITE, ou equivalente, nas paredes exteriores dos blocos, de acordo com as tonalidades definidas no mapa de acabamentos | Fornecimento e aplicação de pintura com três demãos de tinta aquosa 100% acrílica do tipo NOVATEX HD, ou equivalente, com acabamento a película areada fina, incluindo montagem e desmonte de andaimes, limpeza e raspagem de tintas soltas, regularização das superfícies, uma demão de primário sintético do tipo CIN CINOLITE, ou equivalente, nas paredes exteriores dos blocos, de acordo com as tonalidades definidas no mapa de acabamentos | Fornecimento e aplicação de pintura com três demãos de tinta aquosa 100% acrílica do tipo NOVATEX HD, ou equivalente, com acabamento a película areada fina, incluindo montagem e desmonte de andaimes, limpeza e raspagem de tintas soltas, regularização das superfícies, uma demão de primário sintético do tipo CIN CINOLITE, ou equivalente, nas paredes exteriores dos blocos, de acordo com as tonalidades definidas no mapa de acabamentos | Fornecimento e aplicação de pintura com três demãos de tinta aquosa 100% acrílica do tipo NOVATEX HD, ou equivalente, com acabamento a película areada fina, incluindo montagem e desmonte de andaimes, limpeza e raspagem de tintas soltas, regularização das superfícies, uma demão de primário sintético do tipo CIN CINOLITE, ou equivalente, nas paredes exteriores dos blocos, de acordo com as tonalidades definidas no mapa de acabamentos | Fornecimento e aplicação de pintura com três demãos de tinta aquosa 100% acrílica do tipo NOVATEX HD, ou equivalente, com acabamento a película areada fina, incluindo montagem e desmonte de andaimes, limpeza e raspagem de tintas soltas, regularização das superfícies, uma demão de primário sintético do tipo CIN CINOLITE, ou equivalente, nas paredes exteriores dos blocos, de acordo com as tonalidades definidas no mapa de acabamentos | Fornecimento e aplicação de pintura com três demãos de tinta aquosa 100% acrílica do tipo NOVATEX HD, ou equivalente, com acabamento a película areada fina, incluindo montagem e desmonte de andaimes, limpeza e raspagem de tintas soltas, regularização das superfícies, uma demão de primário sintético do tipo CIN CINOLITE, ou equivalente, nas paredes exteriores dos blocos, de acordo com as tonalidades definidas no mapa de acabamentos | Fornecimento e aplicação de pintura com três demãos de tinta aquosa 100% acrílica do tipo NOVATEX HD, ou equivalente, com acabamento a película areada fina, incluindo montagem e desmonte de andaimes, limpeza e raspagem de tintas soltas, regularização das superfícies, uma demão de primário sintético do tipo CIN CINOLITE, ou equivalente, nas paredes exteriores dos blocos, de acordo com as tonalidades definidas no mapa de acabamentos | Fornecimento e aplicação de pintura com três demãos de tinta aquosa 100% acrílica do tipo NOVATEX HD, ou equivalente, com acabamento a película areada fina, incluindo montagem e desmonte de andaimes, limpeza e raspagem de tintas soltas, regularização das superfícies, uma demão de primário sintético do tipo CIN CINOLITE, ou equivalente, nas paredes exteriores dos blocos, de acordo com as tonalidades definidas no mapa de acabamentos | Fornecimento e aplicação de pintura com três demãos de tinta aquosa 100% acrílica do tipo NOVATEX HD, ou equivalente, com acabamento a película areada fina, incluindo montagem e desmonte de andaimes, limpeza e raspagem de tintas soltas, regularização das superfícies, uma demão de primário sintético do tipo CIN CINOLITE, ou equivalente, nas paredes exteriores dos blocos, de acordo com as tonalidades definidas no mapa de acabamentos | Fornecimento e aplicação de pintura com três demãos de tinta aquosa 100% acrílica do tipo NOVATEX HD, ou equivalente, com acabamento a película areada fina, incluindo montagem e desmonte de andaimes, limpeza e raspagem de tintas soltas, regularização das superfícies, uma demão de primário sintético do tipo CIN CINOLITE, ou equivalente, nas paredes exteriores dos blocos, de acordo com as tonalidades definidas no mapa de acabamentos | Fornecimento e aplicação de pintura com três demãos de tinta aquosa 100% acrílica do tipo NOVATEX HD, ou equivalente, com acabamento a película areada fina, incluindo montagem e desmonte de andaimes, limpeza e raspagem de tintas soltas, regularização das superfícies, uma demão de primário sintético do tipo CIN CINOLITE, ou equivalente, nas paredes exteriores dos blocos, de acordo com as tonalidades definidas no mapa de acabamentos | Fornecimento e aplicação de pintura com três demãos de tinta aquosa 100% acrílica do tipo NOVATEX HD, ou equivalente, com acabamento a película areada fina, incluindo montagem e desmonte de andaimes, limpeza e raspagem de tintas soltas, regularização das superfícies, uma demão de primário sintético do tipo CIN CINOLITE, ou equivalente, nas paredes exteriores dos blocos, de acordo com as tonalidades definidas no mapa de acabamentos | Fornecimento e aplicação de pintura com três demãos de tinta aquosa 100% acrílica do tipo NOVATEX HD, ou equivalente, com acabamento a película areada fina, incluindo montagem e desmonte de andaimes, limpeza e raspagem de tintas soltas, regularização das superfícies, uma demão de primário sintético do tipo CIN CINOLITE, ou equivalente, nas paredes exteriores dos blocos, de acordo com as tonalidades definidas no mapa de acabamentos | Fornecimento e aplicação de pintura com três demãos de tinta aquosa 100% acrílica do tipo NOVATEX HD, ou equivalente, com acabamento a película areada fina, incluindo montagem e desmonte de andaimes, limpeza e raspagem de tintas soltas, regularização das superfícies, uma demão de primário sintético do tipo CIN CINOLITE, ou equivalente, nas paredes exteriores dos blocos, de acordo com as tonalidades definidas no mapa de acabamentos | Fornecimento e aplicação de pintura com três demãos de tinta aquosa 100% acrílica do tipo NOVATEX HD, ou equivalente, com acabamento a película areada fina, incluindo montagem e desmonte de andaimes, limpeza e raspagem de tintas soltas, regularização das superfícies, uma demão de primário sintético do tipo CIN CINOLITE, ou equivalente, nas paredes exteriores dos blocos, de acordo com as tonalidades definidas no mapa de acabamentos | Fornecimento e aplicação de pintura com três demãos de tinta aquosa 100% acrílica do tipo NOVATEX HD, ou equivalente, com acabamento a película areada fina, incluindo montagem e desmonte de andaimes, limpeza e raspagem de tintas soltas, regularização das superfícies, uma demão de primário sintético do tipo CIN CINOLITE, ou equivalente, nas paredes exteriores dos blocos, de acordo com as tonalidades definidas no mapa de acabamentos | Fornecimento e aplicação de pintura com três demãos de tinta aquosa 100% acrílica do tipo NOVATEX HD, ou equivalente, com acabamento a película areada fina, incluindo montagem e desmonte de andaimes, limpeza e raspagem de tintas soltas, regularização das superfícies, uma demão de primário sintético do tipo CIN CINOLITE, ou equivalente, nas paredes exteriores dos blocos, de acordo com as tonalidades definidas no mapa de acabamentos | Fornecimento e aplicação de pintura com três demãos de tinta aquosa 100% acrílica do tipo NOVATEX HD, ou equivalente, com acabamento a película areada fina, incluindo montagem e desmonte de andaimes, limpeza e raspagem de tintas soltas, regularização das superfícies, uma demão de primário sintético do tipo CIN CINOLITE, ou equivalente, nas paredes exteriores dos blocos, de acordo com as tonalidades definidas no mapa de acabamentos | Fornecimento e aplicação de pintura com três demãos de tinta aquosa 100% acrílica do tipo NOVATEX HD, ou equivalente, com acabamento a película areada fina, incluindo montagem e desmonte de andaimes, limpeza e raspagem de tintas soltas, regularização das superfícies, uma demão de primário sintético do tipo CIN CINOLITE, ou equivalente, nas paredes exteriores dos blocos, de acordo com as tonalidades definidas no mapa de acabamentos | Fornecimento e aplicação de pintura com três demãos de tinta aquosa 100% acrílica do tipo NOVATEX HD, ou equivalente, com acabamento a película areada fina, incluindo montagem e desmonte de andaimes, limpeza e raspagem de tintas soltas, regularização das superfícies, uma demão de primário sintético do tipo CIN CINOLITE, ou equivalente, nas paredes exteriores dos blocos, de acordo com as tonalidades definidas no mapa de acabamentos | Fornecimento e aplicação de pintura com três demãos de tinta aquosa 100% acrílica do tipo NOVATEX HD, ou equivalente, com acabamento a película areada fina, incluindo montagem e desmonte de andaimes, limpeza e raspagem de tintas soltas, regularização das superfícies, uma demão de primário sintético do tipo CIN CINOLITE, ou equivalente, nas paredes exteriores dos blocos, de acordo com as tonalidades definidas no mapa de acabamentos | Fornecimento e aplicação de pintura com três demãos de tinta aquosa 100% acrílica do tipo NOVATEX HD, ou equivalente, com acabamento a película areada fina, incluindo montagem e desmonte de andaimes, limpeza e raspagem de tintas soltas, regularização das superfícies, uma demão de primário sintético do tipo CIN CINOLITE, ou equivalente, nas paredes exteriores dos blocos, de acordo com as tonalidades definidas no mapa de acabamentos | Fornecimento e aplicação de pintura com três demãos de tinta aquosa 100% acrílica do tipo NOVATEX HD, ou equivalente, com acabamento a película areada fina, incluindo montagem e desmonte de andaimes, limpeza e raspagem de tintas soltas, regularização das superfícies, uma demão de primário sintético do tipo CIN CINOLITE, ou equivalente, nas paredes exteriores dos blocos, de acordo com as tonalidades definidas no mapa de acabamentos | Fornecimento e aplicação de pintura com três demãos de tinta aquosa 100% acrílica do tipo NOVATEX HD, ou equivalente, com acabamento a película areada fina, incluindo montagem e desmonte de andaimes, limpeza e raspagem de tintas soltas, regularização das superfícies, uma demão de primário sintético do tipo CIN CINOLITE, ou equivalente, nas paredes exteriores dos blocos, de acordo com as tonalidades definidas no mapa de acabamentos | Fornecimento e aplicação de pintura com três demãos de tinta aquosa 100% acrílica do tipo NOVATEX HD, ou equivalente, com acabamento a película areada fina, incluindo montagem e desmonte de andaimes, limpeza e raspagem de tintas soltas, regularização das superfícies, uma demão de primário sintético do tipo CIN CINOLITE, ou equivalente, nas paredes exteriores dos blocos, de acordo com as tonalidades definidas no mapa de acabamentos | Fornecimento e aplicação de pintura com três demãos de tinta aquosa 100% acrílica do tipo NOVATEX HD, ou equivalente, com acabamento a película areada fina, incluindo montagem e desmonte de andaimes, limpeza e raspagem de tintas soltas, regularização das superfícies, uma demão de primário sintético do tipo CIN CINOLITE, ou equivalente, nas paredes exteriores dos blocos, de acordo com as tonalidades definidas no mapa de acabamentos | Fornecimento e aplicação de pintura com três demãos de tinta aquosa 100% acrílica do tipo NOVATEX HD, ou equivalente, com acabamento a película areada fina, incluindo montagem e desmonte de andaimes, limpeza e raspagem de tintas soltas, regularização das superfícies, uma demão de primário sintético do tipo CIN CINOLITE, ou equivalente, nas paredes exteriores dos blocos, de acordo com as tonalidades definidas no mapa de acabamentos | Fornecimento e aplicação de pintura com três demãos de tinta aquosa 100% acrílica do tipo NOVATEX HD, ou equivalente, com acabamento a película areada fina, incluindo montagem e desmonte de andaimes, limpeza e raspagem de tintas soltas, regularização das superfícies, uma demão de primário sintético do tipo CIN CINOLITE, ou equivalente, nas paredes exteriores dos blocos, de acordo com as tonalidades definidas no mapa de acabamentos | Fornecimento e aplicação de pintura com três demãos de tinta aquosa 100% acrílica do tipo NOVATEX HD, ou equivalente, com acabamento a película areada fina, incluindo montagem e desmonte de andaimes, limpeza e raspagem de tintas soltas, regularização das superfícies, uma demão de primário sintético do tipo CIN CINOLITE, ou equivalente, nas paredes exteriores dos blocos, de acordo com as tonalidades definidas no mapa de acabamentos | Fornecimento e aplicação de pintura com três demãos de tinta aquosa 100% acrílica do tipo NOVATEX HD, ou equivalente, com acabamento a película areada fina, incluindo montagem e desmonte de andaimes, limpeza e raspagem de tintas soltas, regularização das superfícies, uma demão de primário sintético do tipo CIN CINOLITE, ou equivalente, nas paredes exteriores dos blocos, de acordo com as tonalidades definidas no mapa de acabamentos | Fornecimento e aplicação de pintura com três demãos de tinta aquosa 100% acrílica do tipo NOVATEX HD, ou equivalente, com acabamento a película areada fina, incluindo montagem e desmonte de andaimes, limpeza e raspagem de tintas soltas, regularização das superfícies, uma demão de primário sintético do tipo CIN CINOLITE, ou equivalente, nas paredes exteriores dos blocos, de acordo com as tonalidades definidas no mapa de acabamentos | Fornecimento e aplicação de pintura com três demãos de tinta aquosa 100% acrílica do tipo NOVATEX HD, ou equivalente, com acabamento a película areada fina, incluindo montagem e desmonte de andaimes, limpeza e raspagem de tintas soltas, regularização das superfícies, uma demão de primário sintético do tipo CIN CINOLITE, ou equivalente, nas paredes exteriores dos blocos, de acordo com as tonalidades definidas no mapa de acabamentos | Fornecimento e aplicação de pintura com três demãos de tinta aquosa 100% acrílica do tipo NOVATEX HD, ou equivalente, com acabamento a película areada fina, incluindo montagem e desmonte de andaimes, limpeza e raspagem de tintas soltas, regularização das superfícies, uma demão de primário sintético do tipo CIN CINOLITE, ou equivalente, nas paredes exteriores dos blocos, de acordo com as tonalidades definidas no mapa de acabamentos | Fornecimento e aplicação de pintura com três demãos de tinta aquosa 100% acrílica do tipo NOVATEX HD, ou equivalente, com acabamento a película areada fina, incluindo montagem e desmonte de andaimes, limpeza e raspagem de tintas soltas, regularização das superfícies, uma demão de primário sintético do tipo CIN CINOLITE, ou equivalente, nas paredes exteriores dos blocos, de acordo com as tonalidades definidas no mapa de acabamentos | Fornecimento e aplicação de pintura com três demãos de tinta aquosa 100% acrílica do tipo NOVATEX HD, ou equivalente, com acabamento a película areada fina, incluindo montagem e desmonte de andaimes, limpeza e raspagem de tintas soltas, regularização das superfícies, uma demão de primário sintético do tipo CIN CINOLITE, ou equivalente, nas paredes exteriores dos blocos, de acordo com as tonalidades definidas no mapa de acabamentos | Fornecimento e aplicação de pintura com três demãos de tinta aquosa 100% acrílica do tipo NOVATEX HD, ou equivalente, com acabamento a película areada fina, incluindo montagem e desmonte de andaimes, limpeza e raspagem de tintas soltas, regularização das superfícies, uma demão de primário sintético do tipo CIN CINOLITE, ou equivalente, nas paredes exteriores dos blocos, de acordo com as tonalidades definidas no mapa de acabamentos | Fornecimento e aplicação de pintura com três demãos de tinta aquosa 100% acrílica do tipo NOVATEX HD, ou equivalente, com acabamento a película areada fina, incluindo montagem e desmonte de andaimes, limpeza e raspagem de tintas soltas, regularização das superfícies, uma demão de primário sintético do tipo CIN CINOLITE, ou equivalente, nas paredes exteriores dos blocos, de acordo com as tonalidades definidas no mapa de acabamentos | Fornecimento e aplicação de pintura com três demãos de tinta aquosa 100% acrílica do tipo NOVATEX HD, ou equivalente, com acabamento a película areada fina, incluindo montagem e desmonte de andaimes, limpeza e raspagem de tintas soltas, regularização das superfícies, uma demão de primário sintético do tipo CIN CINOLITE, ou equivalente, nas paredes exteriores dos blocos, de acordo com as tonalidades definidas no mapa de acabamentos | Fornecimento e aplicação de pintura com três demãos de tinta aquosa 100% acrílica do tipo NOVATEX HD, ou equivalente, com acabamento a película areada fina, incluindo montagem e desmonte de andaimes, limpeza e raspagem de tintas soltas, regularização das superfícies, uma demão de primário sintético do tipo CIN CINOLITE, ou equivalente, nas paredes exteriores dos blocos, de acordo com as tonalidades definidas no mapa de acabamentos | Fornecimento e aplicação de pintura com três demãos de tinta aquosa 100% acrílica do tipo NOVATEX HD, ou equivalente, com acabamento a película areada fina, incluindo montagem e desmonte de andaimes, limpeza e raspagem de tintas soltas, regularização das superfícies, uma demão de primário sintético do tipo CIN CINOLITE, ou equivalente, nas paredes exteriores dos blocos, de acordo com as tonalidades definidas no mapa de acabamentos | Fornecimento e aplicação de pintura com três demãos de tinta aquosa 100% acrílica do tipo NOVATEX HD, ou equivalente, com acabamento a película areada fina, incluindo montagem e desmonte de andaimes, limpeza e raspagem de tintas soltas, regularização das superfícies, uma demão de primário sintético do tipo CIN CINOLITE, ou equivalente, nas paredes exteriores dos blocos, de acordo com as tonalidades definidas no mapa de acabamentos | Fornecimento e aplicação de pintura com três demãos de tinta aquosa 100% acrílica do tipo NOVATEX HD, ou equivalente, com acabamento a película areada fina, incluindo montagem e desmonte de andaimes, limpeza e raspagem de tintas soltas, regularização das superfícies, uma demão de primário sintético do tipo CIN CINOLITE, ou equivalente, nas paredes exteriores dos blocos, de acordo com as tonalidades definidas no mapa de acabamentos | Fornecimento e aplicação de pintura com três demãos de tinta aquosa 100% acrílica do tipo NOVATEX HD, ou equivalente, com acabamento a película areada fina, incluindo montagem e desmonte de andaimes, limpeza e raspagem de tintas soltas, regularização das superfícies, uma demão de primário sintético do tipo CIN CINOLITE, ou equivalente, nas paredes exteriores dos blocos, de acordo com as tonalidades definidas no mapa de acabamentos | Fornecimento e aplicação de pintura com três demãos de tinta aquosa 100% acrílica do tipo NOVATEX HD, ou equivalente, com acabamento a película areada fina, incluindo montagem e desmonte de andaimes, limpeza e raspagem de tintas soltas, regularização das superfícies, uma demão de primário sintético do tipo CIN CINOLITE, ou equivalente, nas paredes exteriores dos blocos, de acordo com as tonalidades definidas no mapa de acabamentos | Fornecimento e aplicação de pintura com três demãos de tinta aquosa 100% acrílica do tipo NOVATEX HD, ou equivalente, com acabamento a película areada fina, incluindo montagem e desmonte de andaimes, limpeza e raspagem de tintas soltas, regularização das superfícies, uma demão de primário sintético do tipo CIN CINOLITE, ou equivalente, nas paredes exteriores dos blocos, de acordo com as tonalidades definidas no mapa de acabamentos | Fornecimento e aplicação de pintura com três demãos de tinta aquosa 100% acrílica do tipo NOVATEX HD, ou equivalente, com acabamento a película areada fina, incluindo montagem e desmonte de andaimes, limpeza e raspagem de tintas soltas, regularização das superfícies, uma demão de primário sintético do tipo CIN CINOLITE, ou equivalente, nas paredes exteriores dos blocos, de acordo com as tonalidades definidas no mapa de acabamentos | Fornecimento e aplicação de pintura com três demãos de tinta aquosa 100% acrílica do tipo NOVATEX HD, ou equivalente, com acabamento a película areada fina, incluindo montagem e desmonte de andaimes, limpeza e raspagem de tintas soltas, regularização das superfícies, uma demão de primário sintético do tipo CIN CINOLITE, ou equivalente, nas paredes exteriores dos blocos, de acordo com as tonalidades definidas no mapa de acabamentos | Fornecimento e aplicação de pintura com três demãos de tinta aquosa 100% acrílica do tipo NOVATEX HD, ou equivalente, com acabamento a película areada fina, incluindo montagem e desmonte de andaimes, limpeza e raspagem de tintas soltas, regularização das superfícies, uma demão de primário sintético do tipo CIN CINOLITE, ou equivalente, nas paredes exteriores dos blocos, de acordo com as tonalidades definidas no mapa de acabamentos | Fornecimento e aplicação de pintura com três demãos de tinta aquosa 100% acrílica do tipo NOVATEX HD, ou equivalente, com acabamento a película areada fina, incluindo montagem e desmonte de andaimes, limpeza e raspagem de tintas soltas, regularização das superfícies, uma demão de primário sintético do tipo CIN CINOLITE, ou equivalente, nas paredes exteriores dos blocos, de acordo com as tonalidades definidas no mapa de acabamentos | Fornecimento e aplicação de pintura com três demãos de tinta aquosa 100% acrílica do tipo NOVATEX HD, ou equivalente, com acabamento a película areada fina, incluindo montagem e desmonte de andaimes, limpeza e raspagem de tintas soltas, regularização das superfícies, uma demão de primário sintético do tipo CIN CINOLITE, ou equivalente, nas paredes exteriores dos blocos, de acordo com as tonalidades definidas no mapa de acabamentos | Fornecimento e aplicação de pintura com três demãos de tinta aquosa 100% acrílica do tipo NOVATEX HD, ou equivalente, com acabamento a película areada fina, incluindo montagem e desmonte de andaimes, limpeza e raspagem de tintas soltas, regularização das superfícies, uma demão de primário sintético do tipo CIN CINOLITE, ou equivalente, nas paredes exteriores dos blocos, de acordo com as tonalidades definidas no mapa de acabamentos | Fornecimento e aplicação de pintura com três demãos de tinta aquosa 100% acrílica do tipo NOVATEX HD, ou equivalente, com acabamento a película areada fina, incluindo montagem e desmonte de andaimes, limpeza e raspagem de tintas soltas, regularização das superfícies, uma demão de primário sintético do tipo CIN CINOLITE, ou equivalente, nas paredes exteriores dos blocos, de acordo com as tonalidades definidas no mapa de acabamentos | Fornecimento e aplicação de pintura com três demãos de tinta aquosa 100% acrílica do tipo NOVATEX HD, ou equivalente, com acabamento a película areada fina, incluindo montagem e desmonte de andaimes, limpeza e raspagem de tintas soltas, regularização das superfícies, uma demão de primário sintético do tipo CIN CINOLITE, ou equivalente, nas paredes exteriores dos blocos, de acordo com as tonalidades definidas no mapa de acabamentos | Fornecimento e aplicação de pintura com três demãos de tinta aquosa 100% acrílica do tipo NOVATEX HD, ou equivalente, com acabamento a película areada fina, incluindo montagem e desmonte de andaimes, limpeza e raspagem de tintas soltas, regularização das superfícies, uma demão de primário sintético do tipo CIN CINOLITE, ou equivalente, nas paredes exteriores dos blocos, de acordo com as tonalidades definidas no mapa de acabamentos | Fornecimento e aplicação de pintura com três demãos de tinta aquosa 100% acrílica do tipo NOVATEX HD, ou equivalente, com acabamento a película areada fina, incluindo montagem e desmonte de andaimes, limpeza e raspagem de tintas soltas, regularização das superfícies, uma demão de primário sintético do tipo CIN CINOLITE, ou equivalente, nas paredes exteriores dos blocos, de acordo com as tonalidades definidas no mapa de acabamentos | Fornecimento e aplicação de pintura com três demãos de tinta aquosa 100% acrílica do tipo NOVATEX HD, ou equivalente, com acabamento a película areada fina, incluindo montagem e desmonte de andaimes, limpeza e raspagem de tintas soltas, regularização das superfícies, uma demão de primário sintético do tipo CIN CINOLITE, ou equivalente, nas paredes exteriores dos blocos, de acordo com as tonalidades definidas no mapa de acabamentos | Fornecimento e aplicação de pintura com três demãos de tinta aquosa 100% acrílica do tipo NOVATEX HD, ou equivalente, com acabamento a película areada fina, incluindo montagem e desmonte de andaimes, limpeza e raspagem de tintas soltas, regularização das superfícies, uma demão de primário sintético do tipo CIN CINOLITE, ou equivalente, nas paredes exteriores dos blocos, de acordo com as tonalidades definidas no mapa de acabamentos | Fornecimento e aplicação de pintura com três demãos de tinta aquosa 100% acrílica do tipo NOVATEX HD, ou equivalente, com acabamento a película areada fina, incluindo montagem e desmonte de andaimes, limpeza e raspagem de tintas soltas, regularização das superfícies, uma demão de primário sintético do tipo CIN CINOLITE, ou equivalente, nas paredes exteriores dos blocos, de acordo com as tonalidades definidas no mapa de acabamentos | Fornecimento e aplicação de pintura com três demãos de tinta aquosa 100% acrílica do tipo NOVATEX HD, ou equivalente, com acabamento a película areada fina, incluindo montagem e desmonte de andaimes, limpeza e raspagem de tintas soltas, regularização das superfícies, uma demão de primário sintético do tipo CIN CINOLITE, ou equivalente, nas paredes exteriores dos blocos, de acordo com as tonalidades definidas no mapa de acabamentos | Fornecimento e aplicação de pintura com três demãos de tinta aquosa 100% acrílica do tipo NOVATEX HD, ou equivalente, com acabamento a película areada fina, incluindo montagem e desmonte de andaimes, limpeza e raspagem de tintas soltas, regularização das superfícies, uma demão de primário sintético do tipo CIN CINOLITE, ou equivalente, nas paredes exteriores dos blocos, de acordo com as tonalidades definidas no mapa de acabamentos | Fornecimento e aplicação de pintura com três demãos de tinta aquosa 100% acrílica do tipo NOVATEX HD, ou equivalente, com acabamento a película areada fina, incluindo montagem e desmonte de andaimes, limpeza e raspagem de tintas soltas, regularização das superfícies, uma demão de primário sintético do tipo CIN CINOLITE, ou equivalente, nas paredes exteriores dos blocos, de acordo com as tonalidades definidas no mapa de acabamentos | Fornecimento e aplicação de pintura com três demãos de tinta aquosa 100% acrílica do tipo NOVATEX HD, ou equivalente, com acabamento a película areada fina, incluindo montagem e desmonte de andaimes, limpeza e raspagem de tintas soltas, regularização das superfícies, uma demão de primário sintético do tipo CIN CINOLITE, ou equivalente, nas paredes exteriores dos blocos, de acordo com as tonalidades definidas no mapa de acabamentos | Fornecimento e aplicação de pintura com três demãos de tinta aquosa 100% acrílica do tipo NOVATEX HD, ou equivalente, com acabamento a película areada fina, incluindo montagem e desmonte de andaimes, limpeza e raspagem de tintas soltas, regularização das superfícies, uma demão de primário sintético do tipo CIN CINOLITE, ou equivalente, nas paredes exteriores dos blocos, de acordo com as tonalidades definidas no mapa de acabamentos | Fornecimento e aplicação de pintura com três demãos de tinta aquosa 100% acrílica do tipo NOVATEX HD, ou equivalente, com acabamento a película areada fina, incluindo montagem e desmonte de andaimes, limpeza e raspagem de tintas soltas, regularização das superfícies, uma demão de primário sintético do tipo CIN CINOLITE, ou equivalente, nas paredes exteriores dos blocos, de acordo com as tonalidades definidas no mapa de acabamentos | Fornecimento e aplicação de pintura com três demãos de tinta aquosa 100% acrílica do tipo NOVATEX HD, ou equivalente, com acabamento a película areada fina, incluindo montagem e desmonte de andaimes, limpeza e raspagem de tintas soltas, regularização das superfícies, uma demão de primário sintético do tipo CIN CINOLITE, ou equivalente, nas paredes exteriores dos blocos, de acordo com as tonalidades definidas no mapa de acabamentos | Fornecimento e aplicação de pintura com três demãos de tinta aquosa 100% acrílica do tipo NOVATEX HD, ou equivalente, com acabamento a película areada fina, incluindo montagem e desmonte de andaimes, limpeza e raspagem de tintas soltas, regularização das superfícies, uma demão de primário sintético do tipo CIN CINOLITE, ou equivalente, nas paredes exteriores dos blocos, de acordo com as tonalidades definidas no mapa de acabamentos | Fornecimento e aplicação de pintura com três demãos de tinta aquosa 100% acrílica do tipo NOVATEX HD, ou equivalente, com acabamento a película areada fina, incluindo montagem e desmonte de andaimes, limpeza e raspagem de tintas soltas, regularização das superfícies, uma demão de primário sintético do tipo CIN CINOLITE, ou equivalente, nas paredes exteriores dos blocos, de acordo com as tonalidades definidas no mapa de acabamentos | Fornecimento e aplicação de pintura com três demãos de tinta aquosa 100% acrílica do tipo NOVATEX HD, ou equivalente, com acabamento a película areada fina, incluindo montagem e desmonte de andaimes, limpeza e raspagem de tintas soltas, regularização das superfícies, uma demão de primário sintético do tipo CIN CINOLITE, ou equivalente, nas paredes exteriores dos blocos, de acordo com as tonalidades definidas no mapa de acabamentos | Fornecimento e aplicação de pintura com três demãos de tinta aquosa 100% acrílica do tipo NOVATEX HD, ou equivalente, com acabamento a película areada fina, incluindo montagem e desmonte de andaimes, limpeza e raspagem de tintas soltas, regularização das superfícies, uma demão de primário sintético do tipo CIN CINOLITE, ou equivalente, nas paredes exteriores dos blocos, de acordo com as tonalidades definidas no mapa de acabamentos | Fornecimento e aplicação de pintura com três demãos de tinta aquosa 100% acrílica do tipo NOVATEX HD, ou equivalente, com acabamento a película areada fina, incluindo montagem e desmonte de andaimes, limpeza e raspagem de tintas soltas, regularização das superfícies, uma demão de primário sintético do tipo CIN CINOLITE, ou equivalente, nas paredes exteriores dos blocos, de acordo com as tonalidades definidas no mapa de acabamentos | Fornecimento e aplicação de pintura com três demãos de tinta aquosa 100% acrílica do tipo NOVATEX HD, ou equivalente, com acabamento a película areada fina, incluindo montagem e desmonte de andaimes, limpeza e raspagem de tintas soltas, regularização das superfícies, uma demão de primário sintético do tipo CIN CINOLITE, ou equivalente, nas paredes exteriores dos blocos, de acordo com as tonalidades definidas no mapa de acabamentos | Fornecimento e aplicação de pintura com três demãos de tinta aquosa 100% acrílica do tipo NOVATEX HD, ou equivalente, com acabamento a película areada fina, incluindo montagem e desmonte de andaimes, limpeza e raspagem de tintas soltas, regularização das superfícies, uma demão de primário sintético do tipo CIN CINOLITE, ou equivalente, nas paredes exteriores dos blocos, de acordo com as tonalidades definidas no mapa de acabamentos | Fornecimento e aplicação de pintura com três demãos de tinta aquosa 100% acrílica do tipo NOVATEX HD, ou equivalente, com acabamento a película areada fina, incluindo montagem e desmonte de andaimes, limpeza e raspagem de tintas soltas, regularização das superfícies, uma demão de primário sintético do tipo CIN CINOLITE, ou equivalente, nas paredes exteriores dos blocos, de acordo com as tonalidades definidas no mapa de acabamentos | Fornecimento e aplicação de pintura com três demãos de tinta aquosa 100% acrílica do tipo NOVATEX HD, ou equivalente, com acabamento a película areada fina, incluindo montagem e desmonte de andaimes, limpeza e raspagem de tintas soltas, regularização das superfícies, uma demão de primário sintético do tipo CIN CINOLITE, ou equivalente, nas paredes exteriores dos blocos, de acordo com as tonalidades definidas no mapa de acabamentos | Fornecimento e aplicação de pintura com três demãos de tinta aquosa 100% acrílica do tipo NOVATEX HD, ou equivalente, com acabamento a película areada fina, incluindo montagem e desmonte de andaimes, limpeza e raspagem de tintas soltas, regularização das superfícies, uma demão de primário sintético do tipo CIN CINOLITE, ou equivalente, nas paredes exteriores dos blocos, de acordo com as tonalidades definidas no mapa de acabamentos | Fornecimento e aplicação de pintura com três demãos de tinta aquosa 100% acrílica do tipo NOVATEX HD, ou equivalente, com acabamento a película areada fina, incluindo montagem e desmonte de andaimes, limpeza e raspagem de tintas soltas, regularização das superfícies, uma demão de primário sintético do tipo CIN CINOLITE, ou equivalente, nas paredes exteriores dos blocos, de acordo com as tonalidades definidas no mapa de acabamentos | Fornecimento e aplicação de pintura com três demãos de tinta aquosa 100% acrílica do tipo NOVATEX HD, ou equivalente, com acabamento a película areada fina, incluindo montagem e desmonte de andaimes, limpeza e raspagem de tintas soltas, regularização das superfícies, uma demão de primário sintético do tipo CIN CINOLITE, ou equivalente, nas paredes exteriores dos blocos, de acordo com as tonalidades definidas no mapa de acabamentos | Fornecimento e aplicação de pintura com três demãos de tinta aquosa 100% acrílica do tipo NOVATEX HD, ou equivalente, com acabamento a película areada fina, incluindo montagem e desmonte de andaimes, limpeza e raspagem de tintas soltas, regularização das superfícies, uma demão de primário sintético do tipo CIN CINOLITE, ou equivalente, nas paredes exteriores dos blocos, de acordo com as tonalidades definidas no mapa de acabamentos | Fornecimento e aplicação de pintura com três demãos de tinta aquosa 100% acrílica do tipo NOVATEX HD, ou equivalente, com acabamento a película areada fina, incluindo montagem e desmonte de andaimes, limpeza e raspagem de tintas soltas, regularização das superfícies, uma demão de primário sintético do tipo CIN CINOLITE, ou equivalente, nas paredes exteriores dos blocos, de acordo com as tonalidades definidas no mapa de acabamentos | Fornecimento e aplicação de pintura com três demãos de tinta aquosa 100% acrílica do tipo NOVATEX HD, ou equivalente, com acabamento a película areada fina, incluindo montagem e desmonte de andaimes, limpeza e raspagem de tintas soltas, regularização das superfícies, uma demão de primário sintético do tipo CIN CINOLITE, ou equivalente, nas paredes exteriores dos blocos, de acordo com as tonalidades definidas no mapa de acabamentos | Fornecimento e aplicação de pintura com três demãos de tinta aquosa 100% acrílica do tipo NOVATEX HD, ou equivalente, com acabamento a película areada fina, incluindo montagem e desmonte de andaimes, limpeza e raspagem de tintas soltas, regularização das superfícies, uma demão de primário sintético do tipo CIN CINOLITE, ou equivalente, nas paredes exteriores dos blocos, de acordo com as tonalidades definidas no mapa de acabamentos | Fornecimento e aplicação de pintura com três demãos de tinta aquosa 100% acrílica do tipo NOVATEX HD, ou equivalente, com acabamento a película areada fina, incluindo montagem e desmonte de andaimes, limpeza e raspagem de tintas soltas, regularização das superfícies, uma demão de primário sintético do tipo CIN CINOLITE, ou equivalente, nas paredes exteriores dos blocos, de acordo com as tonalidades definidas no mapa de acabamentos | Fornecimento e aplicação de pintura com três demãos de tinta aquosa 100% acrílica do tipo NOVATEX HD, ou equivalente, com acabamento a película areada fina, incluindo montagem e desmonte de andaimes, limpeza e raspagem de tintas soltas, regularização das superfícies, uma demão de primário sintético do tipo CIN CINOLITE, ou equivalente, nas paredes exteriores dos blocos, de acordo com as tonalidades definidas no mapa de acabamentos | Fornecimento e aplicação de pintura com três demãos de tinta aquosa 100% acrílica do tipo NOVATEX HD, ou equivalente, com acabamento a película areada fina, incluindo montagem e desmonte de andaimes, limpeza e raspagem de tintas soltas, regularização das superfícies, uma demão de primário sintético do tipo CIN CINOLITE, ou equivalente, nas paredes exteriores dos blocos, de acordo com as tonalidades definidas no mapa de acabamentos | Fornecimento e aplicação de pintura com três demãos de tinta aquosa 100% acrílica do tipo NOVATEX HD, ou equivalente, com acabamento a película areada fina, incluindo montagem e desmonte de andaimes, limpeza e raspagem de tintas soltas, regularização das superfícies, uma demão de primário sintético do tipo CIN CINOLITE, ou equivalente, nas paredes exteriores dos blocos, de acordo com as tonalidades definidas no mapa de acabamentos | Fornecimento e aplicação de pintura com três demãos de tinta aquosa 100% acrílica do tipo NOVATEX HD, ou equivalente, com acabamento a película areada fina, incluindo montagem e desmonte de andaimes, limpeza e raspagem de tintas soltas, regularização das superfícies, uma demão de primário sintético do tipo CIN CINOLITE, ou equivalente, nas paredes exteriores dos blocos, de acordo com as tonalidades definidas no mapa de acabamentos | Fornecimento e aplicação de pintura com três demãos de tinta aquosa 100% acrílica do tipo NOVATEX HD, ou equivalente, com acabamento a película areada fina, incluindo montagem e desmonte de andaimes, limpeza e raspagem de tintas soltas, regularização das superfícies, uma demão de primário sintético do tipo CIN CINOLITE, ou equivalente, nas paredes exteriores dos blocos, de acordo com as tonalidades definidas no mapa de acabamentos | Fornecimento e aplicação de pintura com três demãos de tinta aquosa 100% acrílica do tipo NOVATEX HD, ou equivalente, com acabamento a película areada fina, incluindo montagem e desmonte de andaimes, limpeza e raspagem de tintas soltas, regularização das superfícies, uma demão de primário sintético do tipo CIN CINOLITE, ou equivalente, nas paredes exteriores dos blocos, de acordo com as tonalidades definidas no mapa de acabamentos | Fornecimento e aplicação de pintura com três demãos de tinta aquosa 100% acrílica do tipo NOVATEX HD, ou equivalente, com acabamento a película areada fina, incluindo montagem e desmonte de andaimes, limpeza e raspagem de tintas soltas, regularização das superfícies, uma demão de primário sintético do tipo CIN CINOLITE, ou equivalente, nas paredes exteriores dos blocos, de acordo com as tonalidades definidas no mapa de acabamentos | Fornecimento e aplicação de pintura com três demãos de tinta aquosa 100% acrílica do tipo NOVATEX HD, ou equivalente, com acabamento a película areada fina, incluindo montagem e desmonte de andaimes, limpeza e raspagem de tintas soltas, regularização das superfícies, uma demão de primário sintético do tipo CIN CINOLITE, ou equivalente, nas paredes exteriores dos blocos, de acordo com as tonalidades definidas no mapa de acabamentos | Fornecimento e aplicação de pintura com três demãos de tinta aquosa 100% acrílica do tipo NOVATEX HD, ou equivalente, com acabamento a película areada fina, incluindo montagem e desmonte de andaimes, limpeza e raspagem de tintas soltas, regularização das superfícies, uma demão de primário sintético do tipo CIN CINOLITE, ou equivalente, nas paredes exteriores dos blocos, de acordo com as tonalidades definidas no mapa de acabamentos | Fornecimento e aplicação de pintura com três demãos de tinta aquosa 100% acrílica do tipo NOVATEX HD, ou equivalente, com acabamento a película areada fina, incluindo montagem e desmonte de andaimes, limpeza e raspagem de tintas soltas, regularização das superfícies, uma demão de primário sintético do tipo CIN CINOLITE, ou equivalente, nas paredes exteriores dos blocos, de acordo com as tonalidades definidas no mapa de acabamentos | Fornecimento e aplicação de pintura com três demãos de tinta aquosa 100% acrílica do tipo NOVATEX HD, ou equivalente, com acabamento a película areada fina, incluindo montagem e desmonte de andaimes, limpeza e raspagem de tintas soltas, regularização das superfícies, uma demão de primário sintético do tipo CIN CINOLITE, ou equivalente, nas paredes exteriores dos blocos, de acordo com as tonalidades definidas no mapa de acabamentos | Fornecimento e aplicação de pintura com três demãos de tinta aquosa 100% acrílica do tipo NOVATEX HD, ou equivalente, com acabamento a película areada fina, incluindo montagem e desmonte de andaimes, limpeza e raspagem de tintas soltas, regularização das superfícies, uma demão de primário sintético do tipo CIN CINOLITE, ou equivalente, nas paredes exteriores dos blocos, de acordo com as tonalidades definidas no mapa de acabamentos | Fornecimento e aplicação de pintura com três demãos de tinta aquosa 100% acrílica do tipo NOVATEX HD, ou equivalente, com acabamento a película areada fina, incluindo montagem e desmonte de andaimes, limpeza e raspagem de tintas soltas, regularização das superfícies, uma demão de primário sintético do tipo CIN CINOLITE, ou equivalente, nas paredes exteriores dos blocos, de acordo com as tonalidades definidas no mapa de acabamentos | Fornecimento e aplicação de pintura com três demãos de tinta aquosa 100% acrílica do tipo NOVATEX HD, ou equivalente, com acabamento a película areada fina, incluindo montagem e desmonte de andaimes, limpeza e raspagem de tintas soltas, regularização das superfícies, uma demão de primário sintético do tipo CIN CINOLITE, ou equivalente, nas paredes exteriores dos blocos, de acordo com as tonalidades definidas no mapa de acabamentos | Fornecimento e aplicação de pintura com três demãos de tinta aquosa 100% acrílica do tipo NOVATEX HD, ou equivalente, com acabamento a película areada fina, incluindo montagem e desmonte de andaimes, limpeza e raspagem de tintas soltas, regularização das superfícies, uma demão de primário sintético do tipo CIN CINOLITE, ou equivalente, nas paredes exteriores dos blocos, de acordo com as tonalidades definidas no mapa de acabamentos | Fornecimento e aplicação de pintura com três demãos de tinta aquosa 100% acrílica do tipo NOVATEX HD, ou equivalente, com acabamento a película areada fina, incluindo montagem e desmonte de andaimes, limpeza e raspagem de tintas soltas, regularização das superfícies, uma demão de primário sintético do tipo CIN CINOLITE, ou equivalente, nas paredes exteriores dos blocos, de acordo com as tonalidades definidas no mapa de acabamentos | Fornecimento e aplicação de pintura com três demãos de tinta aquosa 100% acrílica do tipo NOVATEX HD, ou equivalente, com acabamento a película areada fina, incluindo montagem e desmonte de andaimes, limpeza e raspagem de tintas soltas, regularização das superfícies, uma demão de primário sintético do tipo CIN CINOLITE, ou equivalente, nas paredes exteriores dos blocos, de acordo com as tonalidades definidas no mapa de acabamentos | Fornecimento e aplicação de pintura com três demãos de tinta aquosa 100% acrílica do tipo NOVATEX HD, ou equivalente, com acabamento a película areada fina, incluindo montagem e desmonte de andaimes, limpeza e raspagem de tintas soltas, regularização das superfícies, uma demão de primário sintético do tipo CIN CINOLITE, ou equivalente, nas paredes exteriores dos blocos, de acordo com as tonalidades definidas no mapa de acabamentos | Fornecimento e aplicação de pintura com três demãos de tinta aquosa 100% acrílica do tipo NOVATEX HD, ou equivalente, com acabamento a película areada fina, incluindo montagem e desmonte de andaimes, limpeza e raspagem de tintas soltas, regularização das superfícies, uma demão de primário sintético do tipo CIN CINOLITE, ou equivalente, nas paredes exteriores dos blocos, de acordo com as tonalidades definidas no mapa de acabamentos | Fornecimento e aplicação de pintura com três demãos de tinta aquosa 100% acrílica do tipo NOVATEX HD, ou equivalente, com acabamento a película areada fina, incluindo montagem e desmonte de andaimes, limpeza e raspagem de tintas soltas, regularização das superfícies, uma demão de primário sintético do tipo CIN CINOLITE, ou equivalente, nas paredes exteriores dos blocos, de acordo com as tonalidades definidas no mapa de acabamentos | Fornecimento e aplicação de pintura com três demãos de tinta aquosa 100% acrílica do tipo NOVATEX HD, ou equivalente, com acabamento a película areada fina, incluindo montagem e desmonte de andaimes, limpeza e raspagem de tintas soltas, regularização das superfícies, uma demão de primário sintético do tipo CIN CINOLITE, ou equivalente, nas paredes exteriores dos blocos, de acordo com as tonalidades definidas no mapa de acabamentos | Fornecimento e aplicação de pintura com três demãos de tinta aquosa 100% acrílica do tipo NOVATEX HD, ou equivalente, com acabamento a película areada fina, incluindo montagem e desmonte de andaimes, limpeza e raspagem de tintas soltas, regularização das superfícies, uma demão de primário sintético do tipo CIN CINOLITE, ou equivalente, nas paredes exteriores dos blocos, de acordo com as tonalidades definidas no mapa de acabamentos | Fornecimento e aplicação de pintura com três demãos de tinta aquosa 100% acrílica do tipo NOVATEX HD, ou equivalente, com acabamento a película areada fina, incluindo montagem e desmonte de andaimes, limpeza e raspagem de tintas soltas, regularização das superfícies, uma demão de primário sintético do tipo CIN CINOLITE, ou equivalente, nas paredes exteriores dos blocos, de acordo com as tonalidades definidas no mapa de acabamentos | Fornecimento e aplicação de pintura com três demãos de tinta aquosa 100% acrílica do tipo NOVATEX HD, ou equivalente, com acabamento a película areada fina, incluindo montagem e desmonte de andaimes, limpeza e raspagem de tintas soltas, regularização das superfícies, uma demão de primário sintético do tipo CIN CINOLITE, ou equivalente, nas paredes exteriores dos blocos, de acordo com as tonalidades definidas no mapa de acabamentos | Fornecimento e aplicação de pintura com três demãos de tinta aquosa 100% acrílica do tipo NOVATEX HD, ou equivalente, com acabamento a película areada fina, incluindo montagem e desmonte de andaimes, limpeza e raspagem de tintas soltas, regularização das superfícies, uma demão de primário sintético do tipo CIN CINOLITE, ou equivalente, nas paredes exteriores dos blocos, de acordo com as tonalidades definidas no mapa de acabamentos | Fornecimento e aplicação de pintura com três demãos de tinta aquosa 100% acrílica do tipo NOVATEX HD, ou equivalente, com acabamento a película areada fina, incluindo montagem e desmonte de andaimes, limpeza e raspagem de tintas soltas, regularização das superfícies, uma demão de primário sintético do tipo CIN CINOLITE, ou equivalente, nas paredes exteriores dos blocos, de acordo com as tonalidades definidas no mapa de acabamentos | Fornecimento e aplicação de pintura com três demãos de tinta aquosa 100% acrílica do tipo NOVATEX HD, ou equivalente, com acabamento a película areada fina, incluindo montagem e desmonte de andaimes, limpeza e raspagem de tintas soltas, regularização das superfícies, uma demão de primário sintético do tipo CIN CINOLITE, ou equivalente, nas paredes exteriores dos blocos, de acordo com as tonalidades definidas no mapa de acabamentos | Fornecimento e aplicação de pintura com três demãos de tinta aquosa 100% acrílica do tipo NOVATEX HD, ou equivalente, com acabamento a película areada fina, incluindo montagem e desmonte de andaimes, limpeza e raspagem de tintas soltas, regularização das superfícies, uma demão de primário sintético do tipo CIN CINOLITE, ou equivalente, nas paredes exteriores dos blocos, de acordo com as tonalidades definidas no mapa de acabamentos | Fornecimento e aplicação de pintura com três demãos de tinta aquosa 100% acrílica do tipo NOVATEX HD, ou equivalente, com acabamento a película areada fina, incluindo montagem e desmonte de andaimes, limpeza e raspagem de tintas soltas, regularização das superfícies, uma demão de primário sintético do tipo CIN CINOLITE, ou equivalente, nas paredes exteriores dos blocos, de acordo com as tonalidades definidas no mapa de acabamentos | Fornecimento e aplicação de pintura com três demãos de tinta aquosa 100% acrílica do tipo NOVATEX HD, ou equivalente, com acabamento a película areada fina, incluindo montagem e desmonte de andaimes, limpeza e raspagem de tintas soltas, regularização das superfícies, uma demão de primário sintético do tipo CIN CINOLITE, ou equivalente, nas paredes exteriores dos blocos, de acordo com as tonalidades definidas no mapa de acabamentos | Fornecimento e aplicação de pintura com três demãos de tinta aquosa 100% acrílica do tipo NOVATEX HD, ou equivalente, com acabamento a película areada fina, incluindo montagem e desmonte de andaimes, limpeza e raspagem de tintas soltas, regularização das superfícies, uma demão de primário sintético do tipo CIN CINOLITE, ou equivalente, nas paredes exteriores dos blocos, de acordo com as tonalidades definidas no mapa de acabamentos | Fornecimento e aplicação de pintura com três demãos de tinta aquosa 100% acrílica do tipo NOVATEX HD, ou equivalente, com acabamento a película areada fina, incluindo montagem e desmonte de andaimes, limpeza e raspagem de tintas soltas, regularização das superfícies, uma demão de primário sintético do tipo CIN CINOLITE, ou equivalente, nas paredes exteriores dos blocos, de acordo com as tonalidades definidas no mapa de acabamentos | Fornecimento e aplicação de pintura com três demãos de tinta aquosa 100% acrílica do tipo NOVATEX HD, ou equivalente, com acabamento a película areada fina, incluindo montagem e desmonte de andaimes, limpeza e raspagem de tintas soltas, regularização das superfícies, uma demão de primário sintético do tipo CIN CINOLITE, ou equivalente, nas paredes exteriores dos blocos, de acordo com as tonalidades definidas no mapa de acabamentos | Fornecimento e aplicação de pintura com três demãos de tinta aquosa 100% acrílica do tipo NOVATEX HD, ou equivalente, com acabamento a película areada fina, incluindo montagem e desmonte de andaimes, limpeza e raspagem de tintas soltas, regularização das superfícies, uma demão de primário sintético do tipo CIN CINOLITE, ou equivalente, nas paredes exteriores dos blocos, de acordo com as tonalidades definidas no mapa de acabamentos | Fornecimento e aplicação de pintura com três demãos de tinta aquosa 100% acrílica do tipo NOVATEX HD, ou equivalente, com acabamento a película areada fina, incluindo montagem e desmonte de andaimes, limpeza e raspagem de tintas soltas, regularização das superfícies, uma demão de primário sintético do tipo CIN CINOLITE, ou equivalente, nas paredes exteriores dos blocos, de acordo com as tonalidades definidas no mapa de acabamentos | Fornecimento e aplicação de pintura com três demãos de tinta aquosa 100% acrílica do tipo NOVATEX HD, ou equivalente, com acabamento a película areada fina, incluindo montagem e desmonte de andaimes, limpeza e raspagem de tintas soltas, regularização das superfícies, uma demão de primário sintético do tipo CIN CINOLITE, ou equivalente, nas paredes exteriores dos blocos, de acordo com as tonalidades definidas no mapa de acabamentos | Fornecimento e aplicação de pintura com três demãos de tinta aquosa 100% acrílica do tipo NOVATEX HD, ou equivalente, com acabamento a película areada fina, incluindo montagem e desmonte de andaimes, limpeza e raspagem de tintas soltas, regularização das superfícies, uma demão de primário sintético do tipo CIN CINOLITE, ou equivalente, nas paredes exteriores dos blocos, de acordo com as tonalidades definidas no mapa de acabamentos | Fornecimento e aplicação de pintura com três demãos de tinta aquosa 100% acrílica do tipo NOVATEX HD, ou equivalente, com acabamento a película areada fina, incluindo montagem e desmonte de andaimes, limpeza e raspagem de tintas soltas, regularização das superfícies, uma demão de primário sintético do tipo CIN CINOLITE, ou equivalente, nas paredes exteriores dos blocos, de acordo com as tonalidades definidas no mapa de acabamentos | Fornecimento e aplicação de pintura com três demãos de tinta aquosa 100% acrílica do tipo NOVATEX HD, ou equivalente, com acabamento a película areada fina, incluindo montagem e desmonte de andaimes, limpeza e raspagem de tintas soltas, regularização das superfícies, uma demão de primário sintético do tipo CIN CINOLITE, ou equivalente, nas paredes exteriores dos blocos, de acordo com as tonalidades definidas no mapa de acabamentos | Fornecimento e aplicação de pintura com três demãos de tinta aquosa 100% acrílica do tipo NOVATEX HD, ou equivalente, com acabamento a película areada fina, incluindo montagem e desmonte de andaimes, limpeza e raspagem de tintas soltas, regularização das superfícies, uma demão de primário sintético do tipo CIN CINOLITE, ou equivalente, nas paredes exteriores dos blocos, de acordo com as tonalidades definidas no mapa de acabamentos | Fornecimento e aplicação de pintura com três demãos de tinta aquosa 100% acrílica do tipo NOVATEX HD, ou equivalente, com acabamento a película areada fina, incluindo montagem e desmonte de andaimes, limpeza e raspagem de tintas soltas, regularização das superfícies, uma demão de primário sintético do tipo CIN CINOLITE, ou equivalente, nas paredes exteriores dos blocos, de acordo com as tonalidades definidas no mapa de acabamentos | Fornecimento e aplicação de pintura com três demãos de tinta aquosa 100% acrílica do tipo NOVATEX HD, ou equivalente, com acabamento a película areada fina, incluindo montagem e desmonte de andaimes, limpeza e raspagem de tintas soltas, regularização das superfícies, uma demão de primário sintético do tipo CIN CINOLITE, ou equivalente, nas paredes exteriores dos blocos, de acordo com as tonalidades definidas no mapa de acabamentos | Fornecimento e aplicação de pintura com três demãos de tinta aquosa 100% acrílica do tipo NOVATEX HD, ou equivalente, com acabamento a película areada fina, incluindo montagem e desmonte de andaimes, limpeza e raspagem de tintas soltas, regularização das superfícies, uma demão de primário sintético do tipo CIN CINOLITE, ou equivalente, nas paredes exteriores dos blocos, de acordo com as tonalidades definidas no mapa de acabamentos | Fornecimento e aplicação de pintura com três demãos de tinta aquosa 100% acrílica do tipo NOVATEX HD, ou equivalente, com acabamento a película areada fina, incluindo montagem e desmonte de andaimes, limpeza e raspagem de tintas soltas, regularização das superfícies, uma demão de primário sintético do tipo CIN CINOLITE, ou equivalente, nas paredes exteriores dos blocos, de acordo com as tonalidades definidas no mapa de acabamentos | Fornecimento e aplicação de pintura com três demãos de tinta aquosa 100% acrílica do tipo NOVATEX HD, ou equivalente, com acabamento a película areada fina, incluindo montagem e desmonte de andaimes, limpeza e raspagem de tintas soltas, regularização das superfícies, uma demão de primário sintético do tipo CIN CINOLITE, ou equivalente, nas paredes exteriores dos blocos, de acordo com as tonalidades definidas no mapa de acabamentos | Fornecimento e aplicação de pintura com três demãos de tinta aquosa 100% acrílica do tipo NOVATEX HD, ou equivalente, com acabamento a película areada fina, incluindo montagem e desmonte de andaimes, limpeza e raspagem de tintas soltas, regularização das superfícies, uma demão de primário sintético do tipo CIN CINOLITE, ou equivalente, nas paredes exteriores dos blocos, de acordo com as tonalidades definidas no mapa de acabamentos | Fornecimento e aplicação de pintura com três demãos de tinta aquosa 100% acrílica do tipo NOVATEX HD, ou equivalente, com acabamento a película areada fina, incluindo montagem e desmonte de andaimes, limpeza e raspagem de tintas soltas, regularização das superfícies, uma demão de primário sintético do tipo CIN CINOLITE, ou equivalente, nas paredes exteriores dos blocos, de acordo com as tonalidades definidas no mapa de acabamentos | Fornecimento e aplicação de pintura com três demãos de tinta aquosa 100% acrílica do tipo NOVATEX HD, ou equivalente, com acabamento a película areada fina, incluindo montagem e desmonte de andaimes, limpeza e raspagem de tintas soltas, regularização das superfícies, uma demão de primário sintético do tipo CIN CINOLITE, ou equivalente, nas paredes exteriores dos blocos, de acordo com as tonalidades definidas no mapa de acabamentos | Fornecimento e aplicação de pintura com três demãos de tinta aquosa 100% acrílica do tipo NOVATEX HD, ou equivalente, com acabamento a película areada fina, incluindo montagem e desmonte de andaimes, limpeza e raspagem de tintas soltas, regularização das superfícies, uma demão de primário sintético do tipo CIN CINOLITE, ou equivalente, nas paredes exteriores dos blocos, de acordo com as tonalidades definidas no mapa de acabamentos | Fornecimento e aplicação de pintura com três demãos de tinta aquosa 100% acrílica do tipo NOVATEX HD, ou equivalente, com acabamento a película areada fina, incluindo montagem e desmonte de andaimes, limpeza e raspagem de tintas soltas, regularização das superfícies, uma demão de primário sintético do tipo CIN CINOLITE, ou equivalente, nas paredes exteriores dos blocos, de acordo com as tonalidades definidas no mapa de acabamentos | Fornecimento e aplicação de pintura com três demãos de tinta aquosa 100% acrílica do tipo NOVATEX HD, ou equivalente, com acabamento a película areada fina, incluindo montagem e desmonte de andaimes, limpeza e raspagem de tintas soltas, regularização das superfícies, uma demão de primário sintético do tipo CIN CINOLITE, ou equivalente, nas paredes exteriores dos blocos, de acordo com as tonalidades definidas no mapa de acabamentos | Fornecimento e aplicação de pintura com três demãos de tinta aquosa 100% acrílica do tipo NOVATEX HD, ou equivalente, com acabamento a película areada fina, incluindo montagem e desmonte de andaimes, limpeza e raspagem de tintas soltas, regularização das superfícies, uma demão de primário sintético do tipo CIN CINOLITE, ou equivalente, nas paredes exteriores dos blocos, de acordo com as tonalidades definidas no mapa de acabamentos | Fornecimento e aplicação de pintura com três demãos de tinta aquosa 100% acrílica do tipo NOVATEX HD, ou equivalente, com acabamento a película areada fina, incluindo montagem e desmonte de andaimes, limpeza e raspagem de tintas soltas, regularização das superfícies, uma demão de primário sintético do tipo CIN CINOLITE, ou equivalente, nas paredes exteriores dos blocos, de acordo com as tonalidades definidas no mapa de acabamentos | Fornecimento e aplicação de pintura com três demãos de tinta aquosa 100% acrílica do tipo NOVATEX HD, ou equivalente, com acabamento a película areada fina, incluindo montagem e desmonte de andaimes, limpeza e raspagem de tintas soltas, regularização das superfícies, uma demão de primário sintético do tipo CIN CINOLITE, ou equivalente, nas paredes exteriores dos blocos, de acordo com as tonalidades definidas no mapa de acabamentos | Fornecimento e aplicação de pintura com três demãos de tinta aquosa 100% acrílica do tipo NOVATEX HD, ou equivalente, com acabamento a película areada fina, incluindo montagem e desmonte de andaimes, limpeza e raspagem de tintas soltas, regularização das superfícies, uma demão de primário sintético do tipo CIN CINOLITE, ou equivalente, nas paredes exteriores dos blocos, de acordo com as tonalidades definidas no mapa de acabamentos | Fornecimento e aplicação de pintura com três demãos de tinta aquosa 100% acrílica do tipo NOVATEX HD, ou equivalente, com acabamento a película areada fina, incluindo montagem e desmonte de andaimes, limpeza e raspagem de tintas soltas, regularização das superfícies, uma demão de primário sintético do tipo CIN CINOLITE, ou equivalente, nas paredes exteriores dos blocos, de acordo com as tonalidades definidas no mapa de acabamentos | Fornecimento e aplicação de pintura com três demãos de tinta aquosa 100% acrílica do tipo NOVATEX HD, ou equivalente, com acabamento a película areada fina, incluindo montagem e desmonte de andaimes, limpeza e raspagem de tintas soltas, regularização das superfícies, uma demão de primário sintético do tipo CIN CINOLITE, ou equivalente, nas paredes exteriores dos blocos, de acordo com as tonalidades definidas no mapa de acabamentos | Fornecimento e aplicação de pintura com três demãos de tinta aquosa 100% acrílica do tipo NOVATEX HD, ou equivalente, com acabamento a película areada fina, incluindo montagem e desmonte de andaimes, limpeza e raspagem de tintas soltas, regularização das superfícies, uma demão de primário sintético do tipo CIN CINOLITE, ou equivalente, nas paredes exteriores dos blocos, de acordo com as tonalidades definidas no mapa de acabamentos | Fornecimento e aplicação de pintura com três demãos de tinta aquosa 100% acrílica do tipo NOVATEX HD, ou equivalente, com acabamento a película areada fina, incluindo montagem e desmonte de andaimes, limpeza e raspagem de tintas soltas, regularização das superfícies, uma demão de primário sintético do tipo CIN CINOLITE, ou equivalente, nas paredes exteriores dos blocos, de acordo com as tonalidades definidas no mapa de acabamentos | Fornecimento e aplicação de pintura com três demãos de tinta aquosa 100% acrílica do tipo NOVATEX HD, ou equivalente, com acabamento a película areada fina, incluindo montagem e desmonte de andaimes, limpeza e raspagem de tintas soltas, regularização das superfícies, uma demão de primário sintético do tipo CIN CINOLITE, ou equivalente, nas paredes exteriores dos blocos, de acordo com as tonalidades definidas no mapa de acabamentos | Fornecimento e aplicação de pintura com três demãos de tinta aquosa 100% acrílica do tipo NOVATEX HD, ou equivalente, com acabamento a película areada fina, incluindo montagem e desmonte de andaimes, limpeza e raspagem de tintas soltas, regularização das superfícies, uma demão de primário sintético do tipo CIN CINOLITE, ou equivalente, nas paredes exteriores dos blocos, de acordo com as tonalidades definidas no mapa de acabamentos | Fornecimento e aplicação de pintura com três demãos de tinta aquosa 100% acrílica do tipo NOVATEX HD, ou equivalente, com acabamento a película areada fina, incluindo montagem e desmonte de andaimes, limpeza e raspagem de tintas soltas, regularização das superfícies, uma demão de primário sintético do tipo CIN CINOLITE, ou equivalente, nas paredes exteriores dos blocos, de acordo com as tonalidades definidas no mapa de acabamentos | Fornecimento e aplicação de pintura com três demãos de tinta aquosa 100% acrílica do tipo NOVATEX HD, ou equivalente, com acabamento a película areada fina, incluindo montagem e desmonte de andaimes, limpeza e raspagem de tintas soltas, regularização das superfícies, uma demão de primário sintético do tipo CIN CINOLITE, ou equivalente, nas paredes exteriores dos blocos, de acordo com as tonalidades definidas no mapa de acabamentos | Fornecimento e aplicação de pintura com três demãos de tinta aquosa 100% acrílica do tipo NOVATEX HD, ou equivalente, com acabamento a película areada fina, incluindo montagem e desmonte de andaimes, limpeza e raspagem de tintas soltas, regularização das superfícies, uma demão de primário sintético do tipo CIN CINOLITE, ou equivalente, nas paredes exteriores dos blocos, de acordo com as tonalidades definidas no mapa de acabamentos | Fornecimento e aplicação de pintura com três demãos de tinta aquosa 100% acrílica do tipo NOVATEX HD, ou equivalente, com acabamento a película areada fina, incluindo montagem e desmonte de andaimes, limpeza e raspagem de tintas soltas, regularização das superfícies, uma demão de primário sintético do tipo CIN CINOLITE, ou equivalente, nas paredes exteriores dos blocos, de acordo com as tonalidades definidas no mapa de acabamentos | Fornecimento e aplicação de pintura com três demãos de tinta aquosa 100% acrílica do tipo NOVATEX HD, ou equivalente, com acabamento a película areada fina, incluindo montagem e desmonte de andaimes, limpeza e raspagem de tintas soltas, regularização das superfícies, uma demão de primário sintético do tipo CIN CINOLITE, ou equivalente, nas paredes exteriores dos blocos, de acordo com as tonalidades definidas no mapa de acabamentos | Fornecimento e aplicação de pintura com três demãos de tinta aquosa 100% acrílica do tipo NOVATEX HD, ou equivalente, com acabamento a película areada fina, incluindo montagem e desmonte de andaimes, limpeza e raspagem de tintas soltas, regularização das superfícies, uma demão de primário sintético do tipo CIN CINOLITE, ou equivalente, nas paredes exteriores dos blocos, de acordo com as tonalidades definidas no mapa de acabamentos | Fornecimento e aplicação de pintura com três demãos de tinta aquosa 100% acrílica do tipo NOVATEX HD, ou equivalente, com acabamento a película areada fina, incluindo montagem e desmonte de andaimes, limpeza e raspagem de tintas soltas, regularização das superfícies, uma demão de primário sintético do tipo CIN CINOLITE, ou equivalente, nas paredes exteriores dos blocos, de acordo com as tonalidades definidas no mapa de acabamentos | Fornecimento e aplicação de pintura com três demãos de tinta aquosa 100% acrílica do tipo NOVATEX HD, ou equivalente, com acabamento a película areada fina, incluindo montagem e desmonte de andaimes, limpeza e raspagem de tintas soltas, regularização das superfícies, uma demão de primário sintético do tipo CIN CINOLITE, ou equivalente, nas paredes exteriores dos blocos, de acordo com as tonalidades definidas no mapa de acabamentos | Fornecimento e aplicação de pintura com três demãos de tinta aquosa 100% acrílica do tipo NOVATEX HD, ou equivalente, com acabamento a película areada fina, incluindo montagem e desmonte de andaimes, limpeza e raspagem de tintas soltas, regularização das superfícies, uma demão de primário sintético do tipo CIN CINOLITE, ou equivalente, nas paredes exteriores dos blocos, de acordo com as tonalidades definidas no mapa de acabamentos | Fornecimento e aplicação de pintura com três demãos de tinta aquosa 100% acrílica do tipo NOVATEX HD, ou equivalente, com acabamento a película areada fina, incluindo montagem e desmonte de andaimes, limpeza e raspagem de tintas soltas, regularização das superfícies, uma demão de primário sintético do tipo CIN CINOLITE, ou equivalente, nas paredes exteriores dos blocos, de acordo com as tonalidades definidas no mapa de acabamentos | Fornecimento e aplicação de pintura com três demãos de tinta aquosa 100% acrílica do tipo NOVATEX HD, ou equivalente, com acabamento a película areada fina, incluindo montagem e desmonte de andaimes, limpeza e raspagem de tintas soltas, regularização das superfícies, uma demão de primário sintético do tipo CIN CINOLITE, ou equivalente, nas paredes exteriores dos blocos, de acordo com as tonalidades definidas no mapa de acabamentos | Fornecimento e aplicação de pintura com três demãos de tinta aquosa 100% acrílica do tipo NOVATEX HD, ou equivalente, com acabamento a película areada fina, incluindo montagem e desmonte de andaimes, limpeza e raspagem de tintas soltas, regularização das superfícies, uma demão de primário sintético do tipo CIN CINOLITE, ou equivalente, nas paredes exteriores dos blocos, de acordo com as tonalidades definidas no mapa de acabamentos | Fornecimento e aplicação de pintura com três demãos de tinta aquosa 100% acrílica do tipo NOVATEX HD, ou equivalente, com acabamento a película areada fina, incluindo montagem e desmonte de andaimes, limpeza e raspagem de tintas soltas, regularização das superfícies, uma demão de primário sintético do tipo CIN CINOLITE, ou equivalente, nas paredes exteriores dos blocos, de acordo com as tonalidades definidas no mapa de acabamentos | Fornecimento e aplicação de pintura com três demãos de tinta aquosa 100% acrílica do tipo NOVATEX HD, ou equivalente, com acabamento a película areada fina, incluindo montagem e desmonte de andaimes, limpeza e raspagem de tintas soltas, regularização das superfícies, uma demão de primário sintético do tipo CIN CINOLITE, ou equivalente, nas paredes exteriores dos blocos, de acordo com as tonalidades definidas no mapa de acabamentos | Fornecimento e aplicação de pintura com três demãos de tinta aquosa 100% acrílica do tipo NOVATEX HD, ou equivalente, com acabamento a película areada fina, incluindo montagem e desmonte de andaimes, limpeza e raspagem de tintas soltas, regularização das superfícies, uma demão de primário sintético do tipo CIN CINOLITE, ou equivalente, nas paredes exteriores dos blocos, de acordo com as tonalidades definidas no mapa de acabamentos | Fornecimento e aplicação de pintura com três demãos de tinta aquosa 100% acrílica do tipo NOVATEX HD, ou equivalente, com acabamento a película areada fina, incluindo montagem e desmonte de andaimes, limpeza e raspagem de tintas soltas, regularização das superfícies, uma demão de primário sintético do tipo CIN CINOLITE, ou equivalente, nas paredes exteriores dos blocos, de acordo com as tonalidades definidas no mapa de acabamentos | Fornecimento e aplicação de pintura com três demãos de tinta aquosa 100% acrílica do tipo NOVATEX HD, ou equivalente, com acabamento a película areada fina, incluindo montagem e desmonte de andaimes, limpeza e raspagem de tintas soltas, regularização das superfícies, uma demão de primário sintético do tipo CIN CINOLITE, ou equivalente, nas paredes exteriores dos blocos, de acordo com as tonalidades definidas no mapa de acabamentos | Fornecimento e aplicação de pintura com três demãos de tinta aquosa 100% acrílica do tipo NOVATEX HD, ou equivalente, com acabamento a película areada fina, incluindo montagem e desmonte de andaimes, limpeza e raspagem de tintas soltas, regularização das superfícies, uma demão de primário sintético do tipo CIN CINOLITE, ou equivalente, nas paredes exteriores dos blocos, de acordo com as tonalidades definidas no mapa de acabamentos | Fornecimento e aplicação de pintura com três demãos de tinta aquosa 100% acrílica do tipo NOVATEX HD, ou equivalente, com acabamento a película areada fina, incluindo montagem e desmonte de andaimes, limpeza e raspagem de tintas soltas, regularização das superfícies, uma demão de primário sintético do tipo CIN CINOLITE, ou equivalente, nas paredes exteriores dos blocos, de acordo com as tonalidades definidas no mapa de acabamentos | Fornecimento e aplicação de pintura com três demãos de tinta aquosa 100% acrílica do tipo NOVATEX HD, ou equivalente, com acabamento a película areada fina, incluindo montagem e desmonte de andaimes, limpeza e raspagem de tintas soltas, regularização das superfícies, uma demão de primário sintético do tipo CIN CINOLITE, ou equivalente, nas paredes exteriores dos blocos, de acordo com as tonalidades definidas no mapa de acabamentos | Fornecimento e aplicação de pintura com três demãos de tinta aquosa 100% acrílica do tipo NOVATEX HD, ou equivalente, com acabamento a película areada fina, incluindo montagem e desmonte de andaimes, limpeza e raspagem de tintas soltas, regularização das superfícies, uma demão de primário sintético do tipo CIN CINOLITE, ou equivalente, nas paredes exteriores dos blocos, de acordo com as tonalidades definidas no mapa de acabamentos | Fornecimento e aplicação de pintura com três demãos de tinta aquosa 100% acrílica do tipo NOVATEX HD, ou equivalente, com acabamento a película areada fina, incluindo montagem e desmonte de andaimes, limpeza e raspagem de tintas soltas, regularização das superfícies, uma demão de primário sintético do tipo CIN CINOLITE, ou equivalente, nas paredes exteriores dos blocos, de acordo com as tonalidades definidas no mapa de acabamentos | Fornecimento e aplicação de pintura com três demãos de tinta aquosa 100% acrílica do tipo NOVATEX HD, ou equivalente, com acabamento a película areada fina, incluindo montagem e desmonte de andaimes, limpeza e raspagem de tintas soltas, regularização das superfícies, uma demão de primário sintético do tipo CIN CINOLITE, ou equivalente, nas paredes exteriores dos blocos, de acordo com as tonalidades definidas no mapa de acabamentos | Fornecimento e aplicação de pintura com três demãos de tinta aquosa 100% acrílica do tipo NOVATEX HD, ou equivalente, com acabamento a película areada fina, incluindo montagem e desmonte de andaimes, limpeza e raspagem de tintas soltas, regularização das superfícies, uma demão de primário sintético do tipo CIN CINOLITE, ou equivalente, nas paredes exteriores dos blocos, de acordo com as tonalidades definidas no mapa de acabamentos | Fornecimento e aplicação de pintura com três demãos de tinta aquosa 100% acrílica do tipo NOVATEX HD, ou equivalente, com acabamento a película areada fina, incluindo montagem e desmonte de andaimes, limpeza e raspagem de tintas soltas, regularização das superfícies, uma demão de primário sintético do tipo CIN CINOLITE, ou equivalente, nas paredes exteriores dos blocos, de acordo com as tonalidades definidas no mapa de acabamentos | Fornecimento e aplicação de pintura com três demãos de tinta aquosa 100% acrílica do tipo NOVATEX HD, ou equivalente, com acabamento a película areada fina, incluindo montagem e desmonte de andaimes, limpeza e raspagem de tintas soltas, regularização das superfícies, uma demão de primário sintético do tipo CIN CINOLITE, ou equivalente, nas paredes exteriores dos blocos, de acordo com as tonalidades definidas no mapa de acabamentos | Fornecimento e aplicação de pintura com três demãos de tinta aquosa 100% acrílica do tipo NOVATEX HD, ou equivalente, com acabamento a película areada fina, incluindo montagem e desmonte de andaimes, limpeza e raspagem de tintas soltas, regularização das superfícies, uma demão de primário sintético do tipo CIN CINOLITE, ou equivalente, nas paredes exteriores dos blocos, de acordo com as tonalidades definidas no mapa de acabamentos | Fornecimento e aplicação de pintura com três demãos de tinta aquosa 100% acrílica do tipo NOVATEX HD, ou equivalente, com acabamento a película areada fina, incluindo montagem e desmonte de andaimes, limpeza e raspagem de tintas soltas, regularização das superfícies, uma demão de primário sintético do tipo CIN CINOLITE, ou equivalente, nas paredes exteriores dos blocos, de acordo com as tonalidades definidas no mapa de acabamentos | Fornecimento e aplicação de pintura com três demãos de tinta aquosa 100% acrílica do tipo NOVATEX HD, ou equivalente, com acabamento a película areada fina, incluindo montagem e desmonte de andaimes, limpeza e raspagem de tintas soltas, regularização das superfícies, uma demão de primário sintético do tipo CIN CINOLITE, ou equivalente, nas paredes exteriores dos blocos, de acordo com as tonalidades definidas no mapa de acabamentos | Fornecimento e aplicação de pintura com três demãos de tinta aquosa 100% acrílica do tipo NOVATEX HD, ou equivalente, com acabamento a película areada fina, incluindo montagem e desmonte de andaimes, limpeza e raspagem de tintas soltas, regularização das superfícies, uma demão de primário sintético do tipo CIN CINOLITE, ou equivalente, nas paredes exteriores dos blocos, de acordo com as tonalidades definidas no mapa de acabamentos | Fornecimento e aplicação de pintura com três demãos de tinta aquosa 100% acrílica do tipo NOVATEX HD, ou equivalente, com acabamento a película areada fina, incluindo montagem e desmonte de andaimes, limpeza e raspagem de tintas soltas, regularização das superfícies, uma demão de primário sintético do tipo CIN CINOLITE, ou equivalente, nas paredes exteriores dos blocos, de acordo com as tonalidades definidas no mapa de acabamentos | Fornecimento e aplicação de pintura com três demãos de tinta aquosa 100% acrílica do tipo NOVATEX HD, ou equivalente, com acabamento a película areada fina, incluindo montagem e desmonte de andaimes, limpeza e raspagem de tintas soltas, regularização das superfícies, uma demão de primário sintético do tipo CIN CINOLITE, ou equivalente, nas paredes exteriores dos blocos, de acordo com as tonalidades definidas no mapa de acabamentos | Fornecimento e aplicação de pintura com três demãos de tinta aquosa 100% acrílica do tipo NOVATEX HD, ou equivalente, com acabamento a película areada fina, incluindo montagem e desmonte de andaimes, limpeza e raspagem de tintas soltas, regularização das superfícies, uma demão de primário sintético do tipo CIN CINOLITE, ou equivalente, nas paredes exteriores dos blocos, de acordo com as tonalidades definidas no mapa de acabamentos | Fornecimento e aplicação de pintura com três demãos de tinta aquosa 100% acrílica do tipo NOVATEX HD, ou equivalente, com acabamento a película areada fina, incluindo montagem e desmonte de andaimes, limpeza e raspagem de tintas soltas, regularização das superfícies, uma demão de primário sintético do tipo CIN CINOLITE, ou equivalente, nas paredes exteriores dos blocos, de acordo com as tonalidades definidas no mapa de acabamentos | Fornecimento e aplicação de pintura com três demãos de tinta aquosa 100% acrílica do tipo NOVATEX HD, ou equivalente, com acabamento a película areada fina, incluindo montagem e desmonte de andaimes, limpeza e raspagem de tintas soltas, regularização das superfícies, uma demão de primário sintético do tipo CIN CINOLITE, ou equivalente, nas paredes exteriores dos blocos, de acordo com as tonalidades definidas no mapa de acabamentos | Fornecimento e aplicação de pintura com três demãos de tinta aquosa 100% acrílica do tipo NOVATEX HD, ou equivalente, com acabamento a película areada fina, incluindo montagem e desmonte de andaimes, limpeza e raspagem de tintas soltas, regularização das superfícies, uma demão de primário sintético do tipo CIN CINOLITE, ou equivalente, nas paredes exteriores dos blocos, de acordo com as tonalidades definidas no mapa de acabamentos | Fornecimento e aplicação de pintura com três demãos de tinta aquosa 100% acrílica do tipo NOVATEX HD, ou equivalente, com acabamento a película areada fina, incluindo montagem e desmonte de andaimes, limpeza e raspagem de tintas soltas, regularização das superfícies, uma demão de primário sintético do tipo CIN CINOLITE, ou equivalente, nas paredes exteriores dos blocos, de acordo com as tonalidades definidas no mapa de acabamentos | Fornecimento e aplicação de pintura com três demãos de tinta aquosa 100% acrílica do tipo NOVATEX HD, ou equivalente, com acabamento a película areada fina, incluindo montagem e desmonte de andaimes, limpeza e raspagem de tintas soltas, regularização das superfícies, uma demão de primário sintético do tipo CIN CINOLITE, ou equivalente, nas paredes exteriores dos blocos, de acordo com as tonalidades definidas no mapa de acabamentos | Fornecimento e aplicação de pintura com três demãos de tinta aquosa 100% acrílica do tipo NOVATEX HD, ou equivalente, com acabamento a película areada fina, incluindo montagem e desmonte de andaimes, limpeza e raspagem de tintas soltas, regularização das superfícies, uma demão de primário sintético do tipo CIN CINOLITE, ou equivalente, nas paredes exteriores dos blocos, de acordo com as tonalidades definidas no mapa de acabamentos | Fornecimento e aplicação de pintura com três demãos de tinta aquosa 100% acrílica do tipo NOVATEX HD, ou equivalente, com acabamento a película areada fina, incluindo montagem e desmonte de andaimes, limpeza e raspagem de tintas soltas, regularização das superfícies, uma demão de primário sintético do tipo CIN CINOLITE, ou equivalente, nas paredes exteriores dos blocos, de acordo com as tonalidades definidas no mapa de acabamentos | Fornecimento e aplicação de pintura com três demãos de tinta aquosa 100% acrílica do tipo NOVATEX HD, ou equivalente, com acabamento a película areada fina, incluindo montagem e desmonte de andaimes, limpeza e raspagem de tintas soltas, regularização das superfícies, uma demão de primário sintético do tipo CIN CINOLITE, ou equivalente, nas paredes exteriores dos blocos, de acordo com as tonalidades definidas no mapa de acabamentos | Fornecimento e aplicação de pintura com três demãos de tinta aquosa 100% acrílica do tipo NOVATEX HD, ou equivalente, com acabamento a película areada fina, incluindo montagem e desmonte de andaimes, limpeza e raspagem de tintas soltas, regularização das superfícies, uma demão de primário sintético do tipo CIN CINOLITE, ou equivalente, nas paredes exteriores dos blocos, de acordo com as tonalidades definidas no mapa de acabamentos | Fornecimento e aplicação de pintura com três demãos de tinta aquosa 100% acrílica do tipo NOVATEX HD, ou equivalente, com acabamento a película areada fina, incluindo montagem e desmonte de andaimes, limpeza e raspagem de tintas soltas, regularização das superfícies, uma demão de primário sintético do tipo CIN CINOLITE, ou equivalente, nas paredes exteriores dos blocos, de acordo com as tonalidades definidas no mapa de acabamentos | Fornecimento e aplicação de pintura com três demãos de tinta aquosa 100% acrílica do tipo NOVATEX HD, ou equivalente, com acabamento a película areada fina, incluindo montagem e desmonte de andaimes, limpeza e raspagem de tintas soltas, regularização das superfícies, uma demão de primário sintético do tipo CIN CINOLITE, ou equivalente, nas paredes exteriores dos blocos, de acordo com as tonalidades definidas no mapa de acabamentos | Fornecimento e aplicação de pintura com três demãos de tinta aquosa 100% acrílica do tipo NOVATEX HD, ou equivalente, com acabamento a película areada fina, incluindo montagem e desmonte de andaimes, limpeza e raspagem de tintas soltas, regularização das superfícies, uma demão de primário sintético do tipo CIN CINOLITE, ou equivalente, nas paredes exteriores dos blocos, de acordo com as tonalidades definidas no mapa de acabamentos | Fornecimento e aplicação de pintura com três demãos de tinta aquosa 100% acrílica do tipo NOVATEX HD, ou equivalente, com acabamento a película areada fina, incluindo montagem e desmonte de andaimes, limpeza e raspagem de tintas soltas, regularização das superfícies, uma demão de primário sintético do tipo CIN CINOLITE, ou equivalente, nas paredes exteriores dos blocos, de acordo com as tonalidades definidas no mapa de acabamentos | Fornecimento e aplicação de pintura com três demãos de tinta aquosa 100% acrílica do tipo NOVATEX HD, ou equivalente, com acabamento a película areada fina, incluindo montagem e desmonte de andaimes, limpeza e raspagem de tintas soltas, regularização das superfícies, uma demão de primário sintético do tipo CIN CINOLITE, ou equivalente, nas paredes exteriores dos blocos, de acordo com as tonalidades definidas no mapa de acabamentos | Fornecimento e aplicação de pintura com três demãos de tinta aquosa 100% acrílica do tipo NOVATEX HD, ou equivalente, com acabamento a película areada fina, incluindo montagem e desmonte de andaimes, limpeza e raspagem de tintas soltas, regularização das superfícies, uma demão de primário sintético do tipo CIN CINOLITE, ou equivalente, nas paredes exteriores dos blocos, de acordo com as tonalidades definidas no mapa de acabamentos | Fornecimento e aplicação de pintura com três demãos de tinta aquosa 100% acrílica do tipo NOVATEX HD, ou equivalente, com acabamento a película areada fina, incluindo montagem e desmonte de andaimes, limpeza e raspagem de tintas soltas, regularização das superfícies, uma demão de primário sintético do tipo CIN CINOLITE, ou equivalente, nas paredes exteriores dos blocos, de acordo com as tonalidades definidas no mapa de acabamentos | Fornecimento e aplicação de pintura com três demãos de tinta aquosa 100% acrílica do tipo NOVATEX HD, ou equivalente, com acabamento a película areada fina, incluindo montagem e desmonte de andaimes, limpeza e raspagem de tintas soltas, regularização das superfícies, uma demão de primário sintético do tipo CIN CINOLITE, ou equivalente, nas paredes exteriores dos blocos, de acordo com as tonalidades definidas no mapa de acabamentos | Fornecimento e aplicação de pintura com três demãos de tinta aquosa 100% acrílica do tipo NOVATEX HD, ou equivalente, com acabamento a película areada fina, incluindo montagem e desmonte de andaimes, limpeza e raspagem de tintas soltas, regularização das superfícies, uma demão de primário sintético do tipo CIN CINOLITE, ou equivalente, nas paredes exteriores dos blocos, de acordo com as tonalidades definidas no mapa de acabamentos | Fornecimento e aplicação de pintura com três demãos de tinta aquosa 100% acrílica do tipo NOVATEX HD, ou equivalente, com acabamento a película areada fina, incluindo montagem e desmonte de andaimes, limpeza e raspagem de tintas soltas, regularização das superfícies, uma demão de primário sintético do tipo CIN CINOLITE, ou equivalente, nas paredes exteriores dos blocos, de acordo com as tonalidades definidas no mapa de acabamentos | Fornecimento e aplicação de pintura com três demãos de tinta aquosa 100% acrílica do tipo NOVATEX HD, ou equivalente, com acabamento a película areada fina, incluindo montagem e desmonte de andaimes, limpeza e raspagem de tintas soltas, regularização das superfícies, uma demão de primário sintético do tipo CIN CINOLITE, ou equivalente, nas paredes exteriores dos blocos, de acordo com as tonalidades definidas no mapa de acabamentos | Fornecimento e aplicação de pintura com três demãos de tinta aquosa 100% acrílica do tipo NOVATEX HD, ou equivalente, com acabamento a película areada fina, incluindo montagem e desmonte de andaimes, limpeza e raspagem de tintas soltas, regularização das superfícies, uma demão de primário sintético do tipo CIN CINOLITE, ou equivalente, nas paredes exteriores dos blocos, de acordo com as tonalidades definidas no mapa de acabamentos | Fornecimento e aplicação de pintura com três demãos de tinta aquosa 100% acrílica do tipo NOVATEX HD, ou equivalente, com acabamento a película areada fina, incluindo montagem e desmonte de andaimes, limpeza e raspagem de tintas soltas, regularização das superfícies, uma demão de primário sintético do tipo CIN CINOLITE, ou equivalente, nas paredes exteriores dos blocos, de acordo com as tonalidades definidas no mapa de acabamentos | Fornecimento e aplicação de pintura com três demãos de tinta aquosa 100% acrílica do tipo NOVATEX HD, ou equivalente, com acabamento a película areada fina, incluindo montagem e desmonte de andaimes, limpeza e raspagem de tintas soltas, regularização das superfícies, uma demão de primário sintético do tipo CIN CINOLITE, ou equivalente, nas paredes exteriores dos blocos, de acordo com as tonalidades definidas no mapa de acabamentos | Fornecimento e aplicação de pintura com três demãos de tinta aquosa 100% acrílica do tipo NOVATEX HD, ou equivalente, com acabamento a película areada fina, incluindo montagem e desmonte de andaimes, limpeza e raspagem de tintas soltas, regularização das superfícies, uma demão de primário sintético do tipo CIN CINOLITE, ou equivalente, nas paredes exteriores dos blocos, de acordo com as tonalidades definidas no mapa de acabamentos | Fornecimento e aplicação de pintura com três demãos de tinta aquosa 100% acrílica do tipo NOVATEX HD, ou equivalente, com acabamento a película areada fina, incluindo montagem e desmonte de andaimes, limpeza e raspagem de tintas soltas, regularização das superfícies, uma demão de primário sintético do tipo CIN CINOLITE, ou equivalente, nas paredes exteriores dos blocos, de acordo com as tonalidades definidas no mapa de acabamentos | Fornecimento e aplicação de pintura com três demãos de tinta aquosa 100% acrílica do tipo NOVATEX HD, ou equivalente, com acabamento a película areada fina, incluindo montagem e desmonte de andaimes, limpeza e raspagem de tintas soltas, regularização das superfícies, uma demão de primário sintético do tipo CIN CINOLITE, ou equivalente, nas paredes exteriores dos blocos, de acordo com as tonalidades definidas no mapa de acabamentos | Fornecimento e aplicação de pintura com três demãos de tinta aquosa 100% acrílica do tipo NOVATEX HD, ou equivalente, com acabamento a película areada fina, incluindo montagem e desmonte de andaimes, limpeza e raspagem de tintas soltas, regularização das superfícies, uma demão de primário sintético do tipo CIN CINOLITE, ou equivalente, nas paredes exteriores dos blocos, de acordo com as tonalidades definidas no mapa de acabamentos | Fornecimento e aplicação de pintura com três demãos de tinta aquosa 100% acrílica do tipo NOVATEX HD, ou equivalente, com acabamento a película areada fina, incluindo montagem e desmonte de andaimes, limpeza e raspagem de tintas soltas, regularização das superfícies, uma demão de primário sintético do tipo CIN CINOLITE, ou equivalente, nas paredes exteriores dos blocos, de acordo com as tonalidades definidas no mapa de acabamentos | Fornecimento e aplicação de pintura com três demãos de tinta aquosa 100% acrílica do tipo NOVATEX HD, ou equivalente, com acabamento a película areada fina, incluindo montagem e desmonte de andaimes, limpeza e raspagem de tintas soltas, regularização das superfícies, uma demão de primário sintético do tipo CIN CINOLITE, ou equivalente, nas paredes exteriores dos blocos, de acordo com as tonalidades definidas no mapa de acabamentos | Fornecimento e aplicação de pintura com três demãos de tinta aquosa 100% acrílica do tipo NOVATEX HD, ou equivalente, com acabamento a película areada fina, incluindo montagem e desmonte de andaimes, limpeza e raspagem de tintas soltas, regularização das superfícies, uma demão de primário sintético do tipo CIN CINOLITE, ou equivalente, nas paredes exteriores dos blocos, de acordo com as tonalidades definidas no mapa de acabamentos | Fornecimento e aplicação de pintura com três demãos de tinta aquosa 100% acrílica do tipo NOVATEX HD, ou equivalente, com acabamento a película areada fina, incluindo montagem e desmonte de andaimes, limpeza e raspagem de tintas soltas, regularização das superfícies, uma demão de primário sintético do tipo CIN CINOLITE, ou equivalente, nas paredes exteriores dos blocos, de acordo com as tonalidades definidas no mapa de acabamentos | Fornecimento e aplicação de pintura com três demãos de tinta aquosa 100% acrílica do tipo NOVATEX HD, ou equivalente, com acabamento a película areada fina, incluindo montagem e desmonte de andaimes, limpeza e raspagem de tintas soltas, regularização das superfícies, uma demão de primário sintético do tipo CIN CINOLITE, ou equivalente, nas paredes exteriores dos blocos, de acordo com as tonalidades definidas no mapa de acabamentos | Fornecimento e aplicação de pintura com três demãos de tinta aquosa 100% acrílica do tipo NOVATEX HD, ou equivalente, com acabamento a película areada fina, incluindo montagem e desmonte de andaimes, limpeza e raspagem de tintas soltas, regularização das superfícies, uma demão de primário sintético do tipo CIN CINOLITE, ou equivalente, nas paredes exteriores dos blocos, de acordo com as tonalidades definidas no mapa de acabamentos | Fornecimento e aplicação de pintura com três demãos de tinta aquosa 100% acrílica do tipo NOVATEX HD, ou equivalente, com acabamento a película areada fina, incluindo montagem e desmonte de andaimes, limpeza e raspagem de tintas soltas, regularização das superfícies, uma demão de primário sintético do tipo CIN CINOLITE, ou equivalente, nas paredes exteriores dos blocos, de acordo com as tonalidades definidas no mapa de acabamentos | Fornecimento e aplicação de pintura com três demãos de tinta aquosa 100% acrílica do tipo NOVATEX HD, ou equivalente, com acabamento a película areada fina, incluindo montagem e desmonte de andaimes, limpeza e raspagem de tintas soltas, regularização das superfícies, uma demão de primário sintético do tipo CIN CINOLITE, ou equivalente, nas paredes exteriores dos blocos, de acordo com as tonalidades definidas no mapa de acabamentos | Fornecimento e aplicação de pintura com três demãos de tinta aquosa 100% acrílica do tipo NOVATEX HD, ou equivalente, com acabamento a película areada fina, incluindo montagem e desmonte de andaimes, limpeza e raspagem de tintas soltas, regularização das superfícies, uma demão de primário sintético do tipo CIN CINOLITE, ou equivalente, nas paredes exteriores dos blocos, de acordo com as tonalidades definidas no mapa de acabamentos | Fornecimento e aplicação de pintura com três demãos de tinta aquosa 100% acrílica do tipo NOVATEX HD, ou equivalente, com acabamento a película areada fina, incluindo montagem e desmonte de andaimes, limpeza e raspagem de tintas soltas, regularização das superfícies, uma demão de primário sintético do tipo CIN CINOLITE, ou equivalente, nas paredes exteriores dos blocos, de acordo com as tonalidades definidas no mapa de acabamentos | Fornecimento e aplicação de pintura com três demãos de tinta aquosa 100% acrílica do tipo NOVATEX HD, ou equivalente, com acabamento a película areada fina, incluindo montagem e desmonte de andaimes, limpeza e raspagem de tintas soltas, regularização das superfícies, uma demão de primário sintético do tipo CIN CINOLITE, ou equivalente, nas paredes exteriores dos blocos, de acordo com as tonalidades definidas no mapa de acabamentos | Fornecimento e aplicação de pintura com três demãos de tinta aquosa 100% acrílica do tipo NOVATEX HD, ou equivalente, com acabamento a película areada fina, incluindo montagem e desmonte de andaimes, limpeza e raspagem de tintas soltas, regularização das superfícies, uma demão de primário sintético do tipo CIN CINOLITE, ou equivalente, nas paredes exteriores dos blocos, de acordo com as tonalidades definidas no mapa de acabamentos | Fornecimento e aplicação de pintura com três demãos de tinta aquosa 100% acrílica do tipo NOVATEX HD, ou equivalente, com acabamento a película areada fina, incluindo montagem e desmonte de andaimes, limpeza e raspagem de tintas soltas, regularização das superfícies, uma demão de primário sintético do tipo CIN CINOLITE, ou equivalente, nas paredes exteriores dos blocos, de acordo com as tonalidades definidas no mapa de acabamentos | Fornecimento e aplicação de pintura com três demãos de tinta aquosa 100% acrílica do tipo NOVATEX HD, ou equivalente, com acabamento a película areada fina, incluindo montagem e desmonte de andaimes, limpeza e raspagem de tintas soltas, regularização das superfícies, uma demão de primário sintético do tipo CIN CINOLITE, ou equivalente, nas paredes exteriores dos blocos, de acordo com as tonalidades definidas no mapa de acabamentos | Fornecimento e aplicação de pintura com três demãos de tinta aquosa 100% acrílica do tipo NOVATEX HD, ou equivalente, com acabamento a película areada fina, incluindo montagem e desmonte de andaimes, limpeza e raspagem de tintas soltas, regularização das superfícies, uma demão de primário sintético do tipo CIN CINOLITE, ou equivalente, nas paredes exteriores dos blocos, de acordo com as tonalidades definidas no mapa de acabamentos | Fornecimento e aplicação de pintura com três demãos de tinta aquosa 100% acrílica do tipo NOVATEX HD, ou equivalente, com acabamento a película areada fina, incluindo montagem e desmonte de andaimes, limpeza e raspagem de tintas soltas, regularização das superfícies, uma demão de primário sintético do tipo CIN CINOLITE, ou equivalente, nas paredes exteriores dos blocos, de acordo com as tonalidades definidas no mapa de acabamentos | Fornecimento e aplicação de pintura com três demãos de tinta aquosa 100% acrílica do tipo NOVATEX HD, ou equivalente, com acabamento a película areada fina, incluindo montagem e desmonte de andaimes, limpeza e raspagem de tintas soltas, regularização das superfícies, uma demão de primário sintético do tipo CIN CINOLITE, ou equivalente, nas paredes exteriores dos blocos, de acordo com as tonalidades definidas no mapa de acabamentos | Fornecimento e aplicação de pintura com três demãos de tinta aquosa 100% acrílica do tipo NOVATEX HD, ou equivalente, com acabamento a película areada fina, incluindo montagem e desmonte de andaimes, limpeza e raspagem de tintas soltas, regularização das superfícies, uma demão de primário sintético do tipo CIN CINOLITE, ou equivalente, nas paredes exteriores dos blocos, de acordo com as tonalidades definidas no mapa de acabamentos | Fornecimento e aplicação de pintura com três demãos de tinta aquosa 100% acrílica do tipo NOVATEX HD, ou equivalente, com acabamento a película areada fina, incluindo montagem e desmonte de andaimes, limpeza e raspagem de tintas soltas, regularização das superfícies, uma demão de primário sintético do tipo CIN CINOLITE, ou equivalente, nas paredes exteriores dos blocos, de acordo com as tonalidades definidas no mapa de acabamentos | Fornecimento e aplicação de pintura com três demãos de tinta aquosa 100% acrílica do tipo NOVATEX HD, ou equivalente, com acabamento a película areada fina, incluindo montagem e desmonte de andaimes, limpeza e raspagem de tintas soltas, regularização das superfícies, uma demão de primário sintético do tipo CIN CINOLITE, ou equivalente, nas paredes exteriores dos blocos, de acordo com as tonalidades definidas no mapa de acabamentos | Fornecimento e aplicação de pintura com três demãos de tinta aquosa 100% acrílica do tipo NOVATEX HD, ou equivalente, com acabamento a película areada fina, incluindo montagem e desmonte de andaimes, limpeza e raspagem de tintas soltas, regularização das superfícies, uma demão de primário sintético do tipo CIN CINOLITE, ou equivalente, nas paredes exteriores dos blocos, de acordo com as tonalidades definidas no mapa de acabamentos | Fornecimento e aplicação de pintura com três demãos de tinta aquosa 100% acrílica do tipo NOVATEX HD, ou equivalente, com acabamento a película areada fina, incluindo montagem e desmonte de andaimes, limpeza e raspagem de tintas soltas, regularização das superfícies, uma demão de primário sintético do tipo CIN CINOLITE, ou equivalente, nas paredes exteriores dos blocos, de acordo com as tonalidades definidas no mapa de acabamentos | Fornecimento e aplicação de pintura com três demãos de tinta aquosa 100% acrílica do tipo NOVATEX HD, ou equivalente, com acabamento a película areada fina, incluindo montagem e desmonte de andaimes, limpeza e raspagem de tintas soltas, regularização das superfícies, uma demão de primário sintético do tipo CIN CINOLITE, ou equivalente, nas paredes exteriores dos blocos, de acordo com as tonalidades definidas no mapa de acabamentos | Fornecimento e aplicação de pintura com três demãos de tinta aquosa 100% acrílica do tipo NOVATEX HD, ou equivalente, com acabamento a película areada fina, incluindo montagem e desmonte de andaimes, limpeza e raspagem de tintas soltas, regularização das superfícies, uma demão de primário sintético do tipo CIN CINOLITE, ou equivalente, nas paredes exteriores dos blocos, de acordo com as tonalidades definidas no mapa de acabamentos | Fornecimento e aplicação de pintura com três demãos de tinta aquosa 100% acrílica do tipo NOVATEX HD, ou equivalente, com acabamento a película areada fina, incluindo montagem e desmonte de andaimes, limpeza e raspagem de tintas soltas, regularização das superfícies, uma demão de primário sintético do tipo CIN CINOLITE, ou equivalente, nas paredes exteriores dos blocos, de acordo com as tonalidades definidas no mapa de acabamentos | Fornecimento e aplicação de pintura com três demãos de tinta aquosa 100% acrílica do tipo NOVATEX HD, ou equivalente, com acabamento a película areada fina, incluindo montagem e desmonte de andaimes, limpeza e raspagem de tintas soltas, regularização das superfícies, uma demão de primário sintético do tipo CIN CINOLITE, ou equivalente, nas paredes exteriores dos blocos, de acordo com as tonalidades definidas no mapa de acabamentos | Fornecimento e aplicação de pintura com três demãos de tinta aquosa 100% acrílica do tipo NOVATEX HD, ou equivalente, com acabamento a película areada fina, incluindo montagem e desmonte de andaimes, limpeza e raspagem de tintas soltas, regularização das superfícies, uma demão de primário sintético do tipo CIN CINOLITE, ou equivalente, nas paredes exteriores dos blocos, de acordo com as tonalidades definidas no mapa de acabamentos | Fornecimento e aplicação de pintura com três demãos de tinta aquosa 100% acrílica do tipo NOVATEX HD, ou equivalente, com acabamento a película areada fina, incluindo montagem e desmonte de andaimes, limpeza e raspagem de tintas soltas, regularização das superfícies, uma demão de primário sintético do tipo CIN CINOLITE, ou equivalente, nas paredes exteriores dos blocos, de acordo com as tonalidades definidas no mapa de acabamentos | Fornecimento e aplicação de pintura com três demãos de tinta aquosa 100% acrílica do tipo NOVATEX HD, ou equivalente, com acabamento a película areada fina, incluindo montagem e desmonte de andaimes, limpeza e raspagem de tintas soltas, regularização das superfícies, uma demão de primário sintético do tipo CIN CINOLITE, ou equivalente, nas paredes exteriores dos blocos, de acordo com as tonalidades definidas no mapa de acabamentos | Fornecimento e aplicação de pintura com três demãos de tinta aquosa 100% acrílica do tipo NOVATEX HD, ou equivalente, com acabamento a película areada fina, incluindo montagem e desmonte de andaimes, limpeza e raspagem de tintas soltas, regularização das superfícies, uma demão de primário sintético do tipo CIN CINOLITE, ou equivalente, nas paredes exteriores dos blocos, de acordo com as tonalidades definidas no mapa de acabamentos | Fornecimento e aplicação de pintura com três demãos de tinta aquosa 100% acrílica do tipo NOVATEX HD, ou equivalente, com acabamento a película areada fina, incluindo montagem e desmonte de andaimes, limpeza e raspagem de tintas soltas, regularização das superfícies, uma demão de primário sintético do tipo CIN CINOLITE, ou equivalente, nas paredes exteriores dos blocos, de acordo com as tonalidades definidas no mapa de acabamentos | Fornecimento e aplicação de pintura com três demãos de tinta aquosa 100% acrílica do tipo NOVATEX HD, ou equivalente, com acabamento a película areada fina, incluindo montagem e desmonte de andaimes, limpeza e raspagem de tintas soltas, regularização das superfícies, uma demão de primário sintético do tipo CIN CINOLITE, ou equivalente, nas paredes exteriores dos blocos, de acordo com as tonalidades definidas no mapa de acabamentos | Fornecimento e aplicação de pintura com três demãos de tinta aquosa 100% acrílica do tipo NOVATEX HD, ou equivalente, com acabamento a película areada fina, incluindo montagem e desmonte de andaimes, limpeza e raspagem de tintas soltas, regularização das superfícies, uma demão de primário sintético do tipo CIN CINOLITE, ou equivalente, nas paredes exteriores dos blocos, de acordo com as tonalidades definidas no mapa de acabamentos | Fornecimento e aplicação de pintura com três demãos de tinta aquosa 100% acrílica do tipo NOVATEX HD, ou equivalente, com acabamento a película areada fina, incluindo montagem e desmonte de andaimes, limpeza e raspagem de tintas soltas, regularização das superfícies, uma demão de primário sintético do tipo CIN CINOLITE, ou equivalente, nas paredes exteriores dos blocos, de acordo com as tonalidades definidas no mapa de acabamentos | Fornecimento e aplicação de pintura com três demãos de tinta aquosa 100% acrílica do tipo NOVATEX HD, ou equivalente, com acabamento a película areada fina, incluindo montagem e desmonte de andaimes, limpeza e raspagem de tintas soltas, regularização das superfícies, uma demão de primário sintético do tipo CIN CINOLITE, ou equivalente, nas paredes exteriores dos blocos, de acordo com as tonalidades definidas no mapa de acabamentos | Fornecimento e aplicação de pintura com três demãos de tinta aquosa 100% acrílica do tipo NOVATEX HD, ou equivalente, com acabamento a película areada fina, incluindo montagem e desmonte de andaimes, limpeza e raspagem de tintas soltas, regularização das superfícies, uma demão de primário sintético do tipo CIN CINOLITE, ou equivalente, nas paredes exteriores dos blocos, de acordo com as tonalidades definidas no mapa de acabamentos | Fornecimento e aplicação de pintura com três demãos de tinta aquosa 100% acrílica do tipo NOVATEX HD, ou equivalente, com acabamento a película areada fina, incluindo montagem e desmonte de andaimes, limpeza e raspagem de tintas soltas, regularização das superfícies, uma demão de primário sintético do tipo CIN CINOLITE, ou equivalente, nas paredes exteriores dos blocos, de acordo com as tonalidades definidas no mapa de acabamentos | Fornecimento e aplicação de pintura com três demãos de tinta aquosa 100% acrílica do tipo NOVATEX HD, ou equivalente, com acabamento a película areada fina, incluindo montagem e desmonte de andaimes, limpeza e raspagem de tintas soltas, regularização das superfícies, uma demão de primário sintético do tipo CIN CINOLITE, ou equivalente, nas paredes exteriores dos blocos, de acordo com as tonalidades definidas no mapa de acabamentos | Fornecimento e aplicação de pintura com três demãos de tinta aquosa 100% acrílica do tipo NOVATEX HD, ou equivalente, com acabamento a película areada fina, incluindo montagem e desmonte de andaimes, limpeza e raspagem de tintas soltas, regularização das superfícies, uma demão de primário sintético do tipo CIN CINOLITE, ou equivalente, nas paredes exteriores dos blocos, de acordo com as tonalidades definidas no mapa de acabamentos | Fornecimento e aplicação de pintura com três demãos de tinta aquosa 100% acrílica do tipo NOVATEX HD, ou equivalente, com acabamento a película areada fina, incluindo montagem e desmonte de andaimes, limpeza e raspagem de tintas soltas, regularização das superfícies, uma demão de primário sintético do tipo CIN CINOLITE, ou equivalente, nas paredes exteriores dos blocos, de acordo com as tonalidades definidas no mapa de acabamentos | Fornecimento e aplicação de pintura com três demãos de tinta aquosa 100% acrílica do tipo NOVATEX HD, ou equivalente, com acabamento a película areada fina, incluindo montagem e desmonte de andaimes, limpeza e raspagem de tintas soltas, regularização das superfícies, uma demão de primário sintético do tipo CIN CINOLITE, ou equivalente, nas paredes exteriores dos blocos, de acordo com as tonalidades definidas no mapa de acabamentos | Fornecimento e aplicação de pintura com três demãos de tinta aquosa 100% acrílica do tipo NOVATEX HD, ou equivalente, com acabamento a película areada fina, incluindo montagem e desmonte de andaimes, limpeza e raspagem de tintas soltas, regularização das superfícies, uma demão de primário sintético do tipo CIN CINOLITE, ou equivalente, nas paredes exteriores dos blocos, de acordo com as tonalidades definidas no mapa de acabamentos | Fornecimento e aplicação de pintura com três demãos de tinta aquosa 100% acrílica do tipo NOVATEX HD, ou equivalente, com acabamento a película areada fina, incluindo montagem e desmonte de andaimes, limpeza e raspagem de tintas soltas, regularização das superfícies, uma demão de primário sintético do tipo CIN CINOLITE, ou equivalente, nas paredes exteriores dos blocos, de acordo com as tonalidades definidas no mapa de acabamentos | Fornecimento e aplicação de pintura com três demãos de tinta aquosa 100% acrílica do tipo NOVATEX HD, ou equivalente, com acabamento a película areada fina, incluindo montagem e desmonte de andaimes, limpeza e raspagem de tintas soltas, regularização das superfícies, uma demão de primário sintético do tipo CIN CINOLITE, ou equivalente, nas paredes exteriores dos blocos, de acordo com as tonalidades definidas no mapa de acabamentos | Fornecimento e aplicação de pintura com três demãos de tinta aquosa 100% acrílica do tipo NOVATEX HD, ou equivalente, com acabamento a película areada fina, incluindo montagem e desmonte de andaimes, limpeza e raspagem de tintas soltas, regularização das superfícies, uma demão de primário sintético do tipo CIN CINOLITE, ou equivalente, nas paredes exteriores dos blocos, de acordo com as tonalidades definidas no mapa de acabamentos | Fornecimento e aplicação de pintura com três demãos de tinta aquosa 100% acrílica do tipo NOVATEX HD, ou equivalente, com acabamento a película areada fina, incluindo montagem e desmonte de andaimes, limpeza e raspagem de tintas soltas, regularização das superfícies, uma demão de primário sintético do tipo CIN CINOLITE, ou equivalente, nas paredes exteriores dos blocos, de acordo com as tonalidades definidas no mapa de acabamentos | Fornecimento e aplicação de pintura com três demãos de tinta aquosa 100% acrílica do tipo NOVATEX HD, ou equivalente, com acabamento a película areada fina, incluindo montagem e desmonte de andaimes, limpeza e raspagem de tintas soltas, regularização das superfícies, uma demão de primário sintético do tipo CIN CINOLITE, ou equivalente, nas paredes exteriores dos blocos, de acordo com as tonalidades definidas no mapa de acabamentos | Fornecimento e aplicação de pintura com três demãos de tinta aquosa 100% acrílica do tipo NOVATEX HD, ou equivalente, com acabamento a película areada fina, incluindo montagem e desmonte de andaimes, limpeza e raspagem de tintas soltas, regularização das superfícies, uma demão de primário sintético do tipo CIN CINOLITE, ou equivalente, nas paredes exteriores dos blocos, de acordo com as tonalidades definidas no mapa de acabamentos | Fornecimento e aplicação de pintura com três demãos de tinta aquosa 100% acrílica do tipo NOVATEX HD, ou equivalente, com acabamento a película areada fina, incluindo montagem e desmonte de andaimes, limpeza e raspagem de tintas soltas, regularização das superfícies, uma demão de primário sintético do tipo CIN CINOLITE, ou equivalente, nas paredes exteriores dos blocos, de acordo com as tonalidades definidas no mapa de acabamentos | Fornecimento e aplicação de pintura com três demãos de tinta aquosa 100% acrílica do tipo NOVATEX HD, ou equivalente, com acabamento a película areada fina, incluindo montagem e desmonte de andaimes, limpeza e raspagem de tintas soltas, regularização das superfícies, uma demão de primário sintético do tipo CIN CINOLITE, ou equivalente, nas paredes exteriores dos blocos, de acordo com as tonalidades definidas no mapa de acabamentos | Fornecimento e aplicação de pintura com três demãos de tinta aquosa 100% acrílica do tipo NOVATEX HD, ou equivalente, com acabamento a película areada fina, incluindo montagem e desmonte de andaimes, limpeza e raspagem de tintas soltas, regularização das superfícies, uma demão de primário sintético do tipo CIN CINOLITE, ou equivalente, nas paredes exteriores dos blocos, de acordo com as tonalidades definidas no mapa de acabamentos | Fornecimento e aplicação de pintura com três demãos de tinta aquosa 100% acrílica do tipo NOVATEX HD, ou equivalente, com acabamento a película areada fina, incluindo montagem e desmonte de andaimes, limpeza e raspagem de tintas soltas, regularização das superfícies, uma demão de primário sintético do tipo CIN CINOLITE, ou equivalente, nas paredes exteriores dos blocos, de acordo com as tonalidades definidas no mapa de acabamentos | Fornecimento e aplicação de pintura com três demãos de tinta aquosa 100% acrílica do tipo NOVATEX HD, ou equivalente, com acabamento a película areada fina, incluindo montagem e desmonte de andaimes, limpeza e raspagem de tintas soltas, regularização das superfícies, uma demão de primário sintético do tipo CIN CINOLITE, ou equivalente, nas paredes exteriores dos blocos, de acordo com as tonalidades definidas no mapa de acabamentos | Fornecimento e aplicação de pintura com três demãos de tinta aquosa 100% acrílica do tipo NOVATEX HD, ou equivalente, com acabamento a película areada fina, incluindo montagem e desmonte de andaimes, limpeza e raspagem de tintas soltas, regularização das superfícies, uma demão de primário sintético do tipo CIN CINOLITE, ou equivalente, nas paredes exteriores dos blocos, de acordo com as tonalidades definidas no mapa de acabamentos | Fornecimento e aplicação de pintura com três demãos de tinta aquosa 100% acrílica do tipo NOVATEX HD, ou equivalente, com acabamento a película areada fina, incluindo montagem e desmonte de andaimes, limpeza e raspagem de tintas soltas, regularização das superfícies, uma demão de primário sintético do tipo CIN CINOLITE, ou equivalente, nas paredes exteriores dos blocos, de acordo com as tonalidades definidas no mapa de acabamentos | Fornecimento e aplicação de pintura com três demãos de tinta aquosa 100% acrílica do tipo NOVATEX HD, ou equivalente, com acabamento a película areada fina, incluindo montagem e desmonte de andaimes, limpeza e raspagem de tintas soltas, regularização das superfícies, uma demão de primário sintético do tipo CIN CINOLITE, ou equivalente, nas paredes exteriores dos blocos, de acordo com as tonalidades definidas no mapa de acabamentos | Fornecimento e aplicação de pintura com três demãos de tinta aquosa 100% acrílica do tipo NOVATEX HD, ou equivalente, com acabamento a película areada fina, incluindo montagem e desmonte de andaimes, limpeza e raspagem de tintas soltas, regularização das superfícies, uma demão de primário sintético do tipo CIN CINOLITE, ou equivalente, nas paredes exteriores dos blocos, de acordo com as tonalidades definidas no mapa de acabamentos | Fornecimento e aplicação de pintura com três demãos de tinta aquosa 100% acrílica do tipo NOVATEX HD, ou equivalente, com acabamento a película areada fina, incluindo montagem e desmonte de andaimes, limpeza e raspagem de tintas soltas, regularização das superfícies, uma demão de primário sintético do tipo CIN CINOLITE, ou equivalente, nas paredes exteriores dos blocos, de acordo com as tonalidades definidas no mapa de acabamentos | Fornecimento e aplicação de pintura com três demãos de tinta aquosa 100% acrílica do tipo NOVATEX HD, ou equivalente, com acabamento a película areada fina, incluindo montagem e desmonte de andaimes, limpeza e raspagem de tintas soltas, regularização das superfícies, uma demão de primário sintético do tipo CIN CINOLITE, ou equivalente, nas paredes exteriores dos blocos, de acordo com as tonalidades definidas no mapa de acabamentos | Fornecimento e aplicação de pintura com três demãos de tinta aquosa 100% acrílica do tipo NOVATEX HD, ou equivalente, com acabamento a película areada fina, incluindo montagem e desmonte de andaimes, limpeza e raspagem de tintas soltas, regularização das superfícies, uma demão de primário sintético do tipo CIN CINOLITE, ou equivalente, nas paredes exteriores dos blocos, de acordo com as tonalidades definidas no mapa de acabamentos | Fornecimento e aplicação de pintura com três demãos de tinta aquosa 100% acrílica do tipo NOVATEX HD, ou equivalente, com acabamento a película areada fina, incluindo montagem e desmonte de andaimes, limpeza e raspagem de tintas soltas, regularização das superfícies, uma demão de primário sintético do tipo CIN CINOLITE, ou equivalente, nas paredes exteriores dos blocos, de acordo com as tonalidades definidas no mapa de acabamentos | Fornecimento e aplicação de pintura com três demãos de tinta aquosa 100% acrílica do tipo NOVATEX HD, ou equivalente, com acabamento a película areada fina, incluindo montagem e desmonte de andaimes, limpeza e raspagem de tintas soltas, regularização das superfícies, uma demão de primário sintético do tipo CIN CINOLITE, ou equivalente, nas paredes exteriores dos blocos, de acordo com as tonalidades definidas no mapa de acabamentos | Fornecimento e aplicação de pintura com três demãos de tinta aquosa 100% acrílica do tipo NOVATEX HD, ou equivalente, com acabamento a película areada fina, incluindo montagem e desmonte de andaimes, limpeza e raspagem de tintas soltas, regularização das superfícies, uma demão de primário sintético do tipo CIN CINOLITE, ou equivalente, nas paredes exteriores dos blocos, de acordo com as tonalidades definidas no mapa de acabamentos | Fornecimento e aplicação de pintura com três demãos de tinta aquosa 100% acrílica do tipo NOVATEX HD, ou equivalente, com acabamento a película areada fina, incluindo montagem e desmonte de andaimes, limpeza e raspagem de tintas soltas, regularização das superfícies, uma demão de primário sintético do tipo CIN CINOLITE, ou equivalente, nas paredes exteriores dos blocos, de acordo com as tonalidades definidas no mapa de acabamentos | Fornecimento e aplicação de pintura com três demãos de tinta aquosa 100% acrílica do tipo NOVATEX HD, ou equivalente, com acabamento a película areada fina, incluindo montagem e desmonte de andaimes, limpeza e raspagem de tintas soltas, regularização das superfícies, uma demão de primário sintético do tipo CIN CINOLITE, ou equivalente, nas paredes exteriores dos blocos, de acordo com as tonalidades definidas no mapa de acabamentos | Fornecimento e aplicação de pintura com três demãos de tinta aquosa 100% acrílica do tipo NOVATEX HD, ou equivalente, com acabamento a película areada fina, incluindo montagem e desmonte de andaimes, limpeza e raspagem de tintas soltas, regularização das superfícies, uma demão de primário sintético do tipo CIN CINOLITE, ou equivalente, nas paredes exteriores dos blocos, de acordo com as tonalidades definidas no mapa de acabamentos | Fornecimento e aplicação de pintura com três demãos de tinta aquosa 100% acrílica do tipo NOVATEX HD, ou equivalente, com acabamento a película areada fina, incluindo montagem e desmonte de andaimes, limpeza e raspagem de tintas soltas, regularização das superfícies, uma demão de primário sintético do tipo CIN CINOLITE, ou equivalente, nas paredes exteriores dos blocos, de acordo com as tonalidades definidas no mapa de acabamentos | Fornecimento e aplicação de pintura com três demãos de tinta aquosa 100% acrílica do tipo NOVATEX HD, ou equivalente, com acabamento a película areada fina, incluindo montagem e desmonte de andaimes, limpeza e raspagem de tintas soltas, regularização das superfícies, uma demão de primário sintético do tipo CIN CINOLITE, ou equivalente, nas paredes exteriores dos blocos, de acordo com as tonalidades definidas no mapa de acabamentos | Fornecimento e aplicação de pintura com três demãos de tinta aquosa 100% acrílica do tipo NOVATEX HD, ou equivalente, com acabamento a película areada fina, incluindo montagem e desmonte de andaimes, limpeza e raspagem de tintas soltas, regularização das superfícies, uma demão de primário sintético do tipo CIN CINOLITE, ou equivalente, nas paredes exteriores dos blocos, de acordo com as tonalidades definidas no mapa de acabamentos | Fornecimento e aplicação de pintura com três demãos de tinta aquosa 100% acrílica do tipo NOVATEX HD, ou equivalente, com acabamento a película areada fina, incluindo montagem e desmonte de andaimes, limpeza e raspagem de tintas soltas, regularização das superfícies, uma demão de primário sintético do tipo CIN CINOLITE, ou equivalente, nas paredes exteriores dos blocos, de acordo com as tonalidades definidas no mapa de acabamentos | Fornecimento e aplicação de pintura com três demãos de tinta aquosa 100% acrílica do tipo NOVATEX HD, ou equivalente, com acabamento a película areada fina, incluindo montagem e desmonte de andaimes, limpeza e raspagem de tintas soltas, regularização das superfícies, uma demão de primário sintético do tipo CIN CINOLITE, ou equivalente, nas paredes exteriores dos blocos, de acordo com as tonalidades definidas no mapa de acabamentos | Fornecimento e aplicação de pintura com três demãos de tinta aquosa 100% acrílica do tipo NOVATEX HD, ou equivalente, com acabamento a película areada fina, incluindo montagem e desmonte de andaimes, limpeza e raspagem de tintas soltas, regularização das superfícies, uma demão de primário sintético do tipo CIN CINOLITE, ou equivalente, nas paredes exteriores dos blocos, de acordo com as tonalidades definidas no mapa de acabamentos | Fornecimento e aplicação de pintura com três demãos de tinta aquosa 100% acrílica do tipo NOVATEX HD, ou equivalente, com acabamento a película areada fina, incluindo montagem e desmonte de andaimes, limpeza e raspagem de tintas soltas, regularização das superfícies, uma demão de primário sintético do tipo CIN CINOLITE, ou equivalente, nas paredes exteriores dos blocos, de acordo com as tonalidades definidas no mapa de acabamentos | Fornecimento e aplicação de pintura com três demãos de tinta aquosa 100% acrílica do tipo NOVATEX HD, ou equivalente, com acabamento a película areada fina, incluindo montagem e desmonte de andaimes, limpeza e raspagem de tintas soltas, regularização das superfícies, uma demão de primário sintético do tipo CIN CINOLITE, ou equivalente, nas paredes exteriores dos blocos, de acordo com as tonalidades definidas no mapa de acabamentos | Fornecimento e aplicação de pintura com três demãos de tinta aquosa 100% acrílica do tipo NOVATEX HD, ou equivalente, com acabamento a película areada fina, incluindo montagem e desmonte de andaimes, limpeza e raspagem de tintas soltas, regularização das superfícies, uma demão de primário sintético do tipo CIN CINOLITE, ou equivalente, nas paredes exteriores dos blocos, de acordo com as tonalidades definidas no mapa de acabamentos | Fornecimento e aplicação de pintura com três demãos de tinta aquosa 100% acrílica do tipo NOVATEX HD, ou equivalente, com acabamento a película areada fina, incluindo montagem e desmonte de andaimes, limpeza e raspagem de tintas soltas, regularização das superfícies, uma demão de primário sintético do tipo CIN CINOLITE, ou equivalente, nas paredes exteriores dos blocos, de acordo com as tonalidades definidas no mapa de acabamentos | Fornecimento e aplicação de pintura com três demãos de tinta aquosa 100% acrílica do tipo NOVATEX HD, ou equivalente, com acabamento a película areada fina, incluindo montagem e desmonte de andaimes, limpeza e raspagem de tintas soltas, regularização das superfícies, uma demão de primário sintético do tipo CIN CINOLITE, ou equivalente, nas paredes exteriores dos blocos, de acordo com as tonalidades definidas no mapa de acabamentos | Fornecimento e aplicação de pintura com três demãos de tinta aquosa 100% acrílica do tipo NOVATEX HD, ou equivalente, com acabamento a película areada fina, incluindo montagem e desmonte de andaimes, limpeza e raspagem de tintas soltas, regularização das superfícies, uma demão de primário sintético do tipo CIN CINOLITE, ou equivalente, nas paredes exteriores dos blocos, de acordo com as tonalidades definidas no mapa de acabamentos | Fornecimento e aplicação de pintura com três demãos de tinta aquosa 100% acrílica do tipo NOVATEX HD, ou equivalente, com acabamento a película areada fina, incluindo montagem e desmonte de andaimes, limpeza e raspagem de tintas soltas, regularização das superfícies, uma demão de primário sintético do tipo CIN CINOLITE, ou equivalente, nas paredes exteriores dos blocos, de acordo com as tonalidades definidas no mapa de acabamentos | Fornecimento e aplicação de pintura com três demãos de tinta aquosa 100% acrílica do tipo NOVATEX HD, ou equivalente, com acabamento a película areada fina, incluindo montagem e desmonte de andaimes, limpeza e raspagem de tintas soltas, regularização das superfícies, uma demão de primário sintético do tipo CIN CINOLITE, ou equivalente, nas paredes exteriores dos blocos, de acordo com as tonalidades definidas no mapa de acabamentos | Fornecimento e aplicação de pintura com três demãos de tinta aquosa 100% acrílica do tipo NOVATEX HD, ou equivalente, com acabamento a película areada fina, incluindo montagem e desmonte de andaimes, limpeza e raspagem de tintas soltas, regularização das superfícies, uma demão de primário sintético do tipo CIN CINOLITE, ou equivalente, nas paredes exteriores dos blocos, de acordo com as tonalidades definidas no mapa de acabamentos | Fornecimento e aplicação de pintura com três demãos de tinta aquosa 100% acrílica do tipo NOVATEX HD, ou equivalente, com acabamento a película areada fina, incluindo montagem e desmonte de andaimes, limpeza e raspagem de tintas soltas, regularização das superfícies, uma demão de primário sintético do tipo CIN CINOLITE, ou equivalente, nas paredes exteriores dos blocos, de acordo com as tonalidades definidas no mapa de acabamentos | Fornecimento e aplicação de pintura com três demãos de tinta aquosa 100% acrílica do tipo NOVATEX HD, ou equivalente, com acabamento a película areada fina, incluindo montagem e desmonte de andaimes, limpeza e raspagem de tintas soltas, regularização das superfícies, uma demão de primário sintético do tipo CIN CINOLITE, ou equivalente, nas paredes exteriores dos blocos, de acordo com as tonalidades definidas no mapa de acabamentos | Fornecimento e aplicação de pintura com três demãos de tinta aquosa 100% acrílica do tipo NOVATEX HD, ou equivalente, com acabamento a película areada fina, incluindo montagem e desmonte de andaimes, limpeza e raspagem de tintas soltas, regularização das superfícies, uma demão de primário sintético do tipo CIN CINOLITE, ou equivalente, nas paredes exteriores dos blocos, de acordo com as tonalidades definidas no mapa de acabamentos | Fornecimento e aplicação de pintura com três demãos de tinta aquosa 100% acrílica do tipo NOVATEX HD, ou equivalente, com acabamento a película areada fina, incluindo montagem e desmonte de andaimes, limpeza e raspagem de tintas soltas, regularização das superfícies, uma demão de primário sintético do tipo CIN CINOLITE, ou equivalente, nas paredes exteriores dos blocos, de acordo com as tonalidades definidas no mapa de acabamentos | Fornecimento e aplicação de pintura com três demãos de tinta aquosa 100% acrílica do tipo NOVATEX HD, ou equivalente, com acabamento a película areada fina, incluindo montagem e desmonte de andaimes, limpeza e raspagem de tintas soltas, regularização das superfícies, uma demão de primário sintético do tipo CIN CINOLITE, ou equivalente, nas paredes exteriores dos blocos, de acordo com as tonalidades definidas no mapa de acabamentos | Fornecimento e aplicação de pintura com três demãos de tinta aquosa 100% acrílica do tipo NOVATEX HD, ou equivalente, com acabamento a película areada fina, incluindo montagem e desmonte de andaimes, limpeza e raspagem de tintas soltas, regularização das superfícies, uma demão de primário sintético do tipo CIN CINOLITE, ou equivalente, nas paredes exteriores dos blocos, de acordo com as tonalidades definidas no mapa de acabamentos | Fornecimento e aplicação de pintura com três demãos de tinta aquosa 100% acrílica do tipo NOVATEX HD, ou equivalente, com acabamento a película areada fina, incluindo montagem e desmonte de andaimes, limpeza e raspagem de tintas soltas, regularização das superfícies, uma demão de primário sintético do tipo CIN CINOLITE, ou equivalente, nas paredes exteriores dos blocos, de acordo com as tonalidades definidas no mapa de acabamentos | Fornecimento e aplicação de pintura com três demãos de tinta aquosa 100% acrílica do tipo NOVATEX HD, ou equivalente, com acabamento a película areada fina, incluindo montagem e desmonte de andaimes, limpeza e raspagem de tintas soltas, regularização das superfícies, uma demão de primário sintético do tipo CIN CINOLITE, ou equivalente, nas paredes exteriores dos blocos, de acordo com as tonalidades definidas no mapa de acabamentos | Fornecimento e aplicação de pintura com três demãos de tinta aquosa 100% acrílica do tipo NOVATEX HD, ou equivalente, com acabamento a película areada fina, incluindo montagem e desmonte de andaimes, limpeza e raspagem de tintas soltas, regularização das superfícies, uma demão de primário sintético do tipo CIN CINOLITE, ou equivalente, nas paredes exteriores dos blocos, de acordo com as tonalidades definidas no mapa de acabamentos | Fornecimento e aplicação de pintura com três demãos de tinta aquosa 100% acrílica do tipo NOVATEX HD, ou equivalente, com acabamento a película areada fina, incluindo montagem e desmonte de andaimes, limpeza e raspagem de tintas soltas, regularização das superfícies, uma demão de primário sintético do tipo CIN CINOLITE, ou equivalente, nas paredes exteriores dos blocos, de acordo com as tonalidades definidas no mapa de acabamentos | Fornecimento e aplicação de pintura com três demãos de tinta aquosa 100% acrílica do tipo NOVATEX HD, ou equivalente, com acabamento a película areada fina, incluindo montagem e desmonte de andaimes, limpeza e raspagem de tintas soltas, regularização das superfícies, uma demão de primário sintético do tipo CIN CINOLITE, ou equivalente, nas paredes exteriores dos blocos, de acordo com as tonalidades definidas no mapa de acabamentos | Fornecimento e aplicação de pintura com três demãos de tinta aquosa 100% acrílica do tipo NOVATEX HD, ou equivalente, com acabamento a película areada fina, incluindo montagem e desmonte de andaimes, limpeza e raspagem de tintas soltas, regularização das superfícies, uma demão de primário sintético do tipo CIN CINOLITE, ou equivalente, nas paredes exteriores dos blocos, de acordo com as tonalidades definidas no mapa de acabamentos | Fornecimento e aplicação de pintura com três demãos de tinta aquosa 100% acrílica do tipo NOVATEX HD, ou equivalente, com acabamento a película areada fina, incluindo montagem e desmonte de andaimes, limpeza e raspagem de tintas soltas, regularização das superfícies, uma demão de primário sintético do tipo CIN CINOLITE, ou equivalente, nas paredes exteriores dos blocos, de acordo com as tonalidades definidas no mapa de acabamentos | Fornecimento e aplicação de pintura com três demãos de tinta aquosa 100% acrílica do tipo NOVATEX HD, ou equivalente, com acabamento a película areada fina, incluindo montagem e desmonte de andaimes, limpeza e raspagem de tintas soltas, regularização das superfícies, uma demão de primário sintético do tipo CIN CINOLITE, ou equivalente, nas paredes exteriores dos blocos, de acordo com as tonalidades definidas no mapa de acabamentos | Fornecimento e aplicação de pintura com três demãos de tinta aquosa 100% acrílica do tipo NOVATEX HD, ou equivalente, com acabamento a película areada fina, incluindo montagem e desmonte de andaimes, limpeza e raspagem de tintas soltas, regularização das superfícies, uma demão de primário sintético do tipo CIN CINOLITE, ou equivalente, nas paredes exteriores dos blocos, de acordo com as tonalidades definidas no mapa de acabamentos | Fornecimento e aplicação de pintura com três demãos de tinta aquosa 100% acrílica do tipo NOVATEX HD, ou equivalente, com acabamento a película areada fina, incluindo montagem e desmonte de andaimes, limpeza e raspagem de tintas soltas, regularização das superfícies, uma demão de primário sintético do tipo CIN CINOLITE, ou equivalente, nas paredes exteriores dos blocos, de acordo com as tonalidades definidas no mapa de acabamentos | Fornecimento e aplicação de pintura com três demãos de tinta aquosa 100% acrílica do tipo NOVATEX HD, ou equivalente, com acabamento a película areada fina, incluindo montagem e desmonte de andaimes, limpeza e raspagem de tintas soltas, regularização das superfícies, uma demão de primário sintético do tipo CIN CINOLITE, ou equivalente, nas paredes exteriores dos blocos, de acordo com as tonalidades definidas no mapa de acabamentos | Fornecimento e aplicação de pintura com três demãos de tinta aquosa 100% acrílica do tipo NOVATEX HD, ou equivalente, com acabamento a película areada fina, incluindo montagem e desmonte de andaimes, limpeza e raspagem de tintas soltas, regularização das superfícies, uma demão de primário sintético do tipo CIN CINOLITE, ou equivalente, nas paredes exteriores dos blocos, de acordo com as tonalidades definidas no mapa de acabamentos | Fornecimento e aplicação de pintura com três demãos de tinta aquosa 100% acrílica do tipo NOVATEX HD, ou equivalente, com acabamento a película areada fina, incluindo montagem e desmonte de andaimes, limpeza e raspagem de tintas soltas, regularização das superfícies, uma demão de primário sintético do tipo CIN CINOLITE, ou equivalente, nas paredes exteriores dos blocos, de acordo com as tonalidades definidas no mapa de acabamentos | Fornecimento e aplicação de pintura com três demãos de tinta aquosa 100% acrílica do tipo NOVATEX HD, ou equivalente, com acabamento a película areada fina, incluindo montagem e desmonte de andaimes, limpeza e raspagem de tintas soltas, regularização das superfícies, uma demão de primário sintético do tipo CIN CINOLITE, ou equivalente, nas paredes exteriores dos blocos, de acordo com as tonalidades definidas no mapa de acabamentos | Fornecimento e aplicação de pintura com três demãos de tinta aquosa 100% acrílica do tipo NOVATEX HD, ou equivalente, com acabamento a película areada fina, incluindo montagem e desmonte de andaimes, limpeza e raspagem de tintas soltas, regularização das superfícies, uma demão de primário sintético do tipo CIN CINOLITE, ou equivalente, nas paredes exteriores dos blocos, de acordo com as tonalidades definidas no mapa de acabamentos | Fornecimento e aplicação de pintura com três demãos de tinta aquosa 100% acrílica do tipo NOVATEX HD, ou equivalente, com acabamento a película areada fina, incluindo montagem e desmonte de andaimes, limpeza e raspagem de tintas soltas, regularização das superfícies, uma demão de primário sintético do tipo CIN CINOLITE, ou equivalente, nas paredes exteriores dos blocos, de acordo com as tonalidades definidas no mapa de acabamentos | Fornecimento e aplicação de pintura com três demãos de tinta aquosa 100% acrílica do tipo NOVATEX HD, ou equivalente, com acabamento a película areada fina, incluindo montagem e desmonte de andaimes, limpeza e raspagem de tintas soltas, regularização das superfícies, uma demão de primário sintético do tipo CIN CINOLITE, ou equivalente, nas paredes exteriores dos blocos, de acordo com as tonalidades definidas no mapa de acabamentos | Fornecimento e aplicação de pintura com três demãos de tinta aquosa 100% acrílica do tipo NOVATEX HD, ou equivalente, com acabamento a película areada fina, incluindo montagem e desmonte de andaimes, limpeza e raspagem de tintas soltas, regularização das superfícies, uma demão de primário sintético do tipo CIN CINOLITE, ou equivalente, nas paredes exteriores dos blocos, de acordo com as tonalidades definidas no mapa de acabamentos | Fornecimento e aplicação de pintura com três demãos de tinta aquosa 100% acrílica do tipo NOVATEX HD, ou equivalente, com acabamento a película areada fina, incluindo montagem e desmonte de andaimes, limpeza e raspagem de tintas soltas, regularização das superfícies, uma demão de primário sintético do tipo CIN CINOLITE, ou equivalente, nas paredes exteriores dos blocos, de acordo com as tonalidades definidas no mapa de acabamentos | Fornecimento e aplicação de pintura com três demãos de tinta aquosa 100% acrílica do tipo NOVATEX HD, ou equivalente, com acabamento a película areada fina, incluindo montagem e desmonte de andaimes, limpeza e raspagem de tintas soltas, regularização das superfícies, uma demão de primário sintético do tipo CIN CINOLITE, ou equivalente, nas paredes exteriores dos blocos, de acordo com as tonalidades definidas no mapa de acabamentos | Fornecimento e aplicação de pintura com três demãos de tinta aquosa 100% acrílica do tipo NOVATEX HD, ou equivalente, com acabamento a película areada fina, incluindo montagem e desmonte de andaimes, limpeza e raspagem de tintas soltas, regularização das superfícies, uma demão de primário sintético do tipo CIN CINOLITE, ou equivalente, nas paredes exteriores dos blocos, de acordo com as tonalidades definidas no mapa de acabamentos | Fornecimento e aplicação de pintura com três demãos de tinta aquosa 100% acrílica do tipo NOVATEX HD, ou equivalente, com acabamento a película areada fina, incluindo montagem e desmonte de andaimes, limpeza e raspagem de tintas soltas, regularização das superfícies, uma demão de primário sintético do tipo CIN CINOLITE, ou equivalente, nas paredes exteriores dos blocos, de acordo com as tonalidades definidas no mapa de acabamentos | Fornecimento e aplicação de pintura com três demãos de tinta aquosa 100% acrílica do tipo NOVATEX HD, ou equivalente, com acabamento a película areada fina, incluindo montagem e desmonte de andaimes, limpeza e raspagem de tintas soltas, regularização das superfícies, uma demão de primário sintético do tipo CIN CINOLITE, ou equivalente, nas paredes exteriores dos blocos, de acordo com as tonalidades definidas no mapa de acabamentos | Fornecimento e aplicação de pintura com três demãos de tinta aquosa 100% acrílica do tipo NOVATEX HD, ou equivalente, com acabamento a película areada fina, incluindo montagem e desmonte de andaimes, limpeza e raspagem de tintas soltas, regularização das superfícies, uma demão de primário sintético do tipo CIN CINOLITE, ou equivalente, nas paredes exteriores dos blocos, de acordo com as tonalidades definidas no mapa de acabamentos | Fornecimento e aplicação de pintura com três demãos de tinta aquosa 100% acrílica do tipo NOVATEX HD, ou equivalente, com acabamento a película areada fina, incluindo montagem e desmonte de andaimes, limpeza e raspagem de tintas soltas, regularização das superfícies, uma demão de primário sintético do tipo CIN CINOLITE, ou equivalente, nas paredes exteriores dos blocos, de acordo com as tonalidades definidas no mapa de acabamentos | Fornecimento e aplicação de pintura com três demãos de tinta aquosa 100% acrílica do tipo NOVATEX HD, ou equivalente, com acabamento a película areada fina, incluindo montagem e desmonte de andaimes, limpeza e raspagem de tintas soltas, regularização das superfícies, uma demão de primário sintético do tipo CIN CINOLITE, ou equivalente, nas paredes exteriores dos blocos, de acordo com as tonalidades definidas no mapa de acabamentos | Fornecimento e aplicação de pintura com três demãos de tinta aquosa 100% acrílica do tipo NOVATEX HD, ou equivalente, com acabamento a película areada fina, incluindo montagem e desmonte de andaimes, limpeza e raspagem de tintas soltas, regularização das superfícies, uma demão de primário sintético do tipo CIN CINOLITE, ou equivalente, nas paredes exteriores dos blocos, de acordo com as tonalidades definidas no mapa de acabamentos | Fornecimento e aplicação de pintura com três demãos de tinta aquosa 100% acrílica do tipo NOVATEX HD, ou equivalente, com acabamento a película areada fina, incluindo montagem e desmonte de andaimes, limpeza e raspagem de tintas soltas, regularização das superfícies, uma demão de primário sintético do tipo CIN CINOLITE, ou equivalente, nas paredes exteriores dos blocos, de acordo com as tonalidades definidas no mapa de acabamentos | Fornecimento e aplicação de pintura com três demãos de tinta aquosa 100% acrílica do tipo NOVATEX HD, ou equivalente, com acabamento a película areada fina, incluindo montagem e desmonte de andaimes, limpeza e raspagem de tintas soltas, regularização das superfícies, uma demão de primário sintético do tipo CIN CINOLITE, ou equivalente, nas paredes exteriores dos blocos, de acordo com as tonalidades definidas no mapa de acabamentos | Fornecimento e aplicação de pintura com três demãos de tinta aquosa 100% acrílica do tipo NOVATEX HD, ou equivalente, com acabamento a película areada fina, incluindo montagem e desmonte de andaimes, limpeza e raspagem de tintas soltas, regularização das superfícies, uma demão de primário sintético do tipo CIN CINOLITE, ou equivalente, nas paredes exteriores dos blocos, de acordo com as tonalidades definidas no mapa de acabamentos | Fornecimento e aplicação de pintura com três demãos de tinta aquosa 100% acrílica do tipo NOVATEX HD, ou equivalente, com acabamento a película areada fina, incluindo montagem e desmonte de andaimes, limpeza e raspagem de tintas soltas, regularização das superfícies, uma demão de primário sintético do tipo CIN CINOLITE, ou equivalente, nas paredes exteriores dos blocos, de acordo com as tonalidades definidas no mapa de acabamentos | Fornecimento e aplicação de pintura com três demãos de tinta aquosa 100% acrílica do tipo NOVATEX HD, ou equivalente, com acabamento a película areada fina, incluindo montagem e desmonte de andaimes, limpeza e raspagem de tintas soltas, regularização das superfícies, uma demão de primário sintético do tipo CIN CINOLITE, ou equivalente, nas paredes exteriores dos blocos, de acordo com as tonalidades definidas no mapa de acabamentos | Fornecimento e aplicação de pintura com três demãos de tinta aquosa 100% acrílica do tipo NOVATEX HD, ou equivalente, com acabamento a película areada fina, incluindo montagem e desmonte de andaimes, limpeza e raspagem de tintas soltas, regularização das superfícies, uma demão de primário sintético do tipo CIN CINOLITE, ou equivalente, nas paredes exteriores dos blocos, de acordo com as tonalidades definidas no mapa de acabamentos | Fornecimento e aplicação de pintura com três demãos de tinta aquosa 100% acrílica do tipo NOVATEX HD, ou equivalente, com acabamento a película areada fina, incluindo montagem e desmonte de andaimes, limpeza e raspagem de tintas soltas, regularização das superfícies, uma demão de primário sintético do tipo CIN CINOLITE, ou equivalente, nas paredes exteriores dos blocos, de acordo com as tonalidades definidas no mapa de acabamentos | Fornecimento e aplicação de pintura com três demãos de tinta aquosa 100% acrílica do tipo NOVATEX HD, ou equivalente, com acabamento a película areada fina, incluindo montagem e desmonte de andaimes, limpeza e raspagem de tintas soltas, regularização das superfícies, uma demão de primário sintético do tipo CIN CINOLITE, ou equivalente, nas paredes exteriores dos blocos, de acordo com as tonalidades definidas no mapa de acabamentos | Fornecimento e aplicação de pintura com três demãos de tinta aquosa 100% acrílica do tipo NOVATEX HD, ou equivalente, com acabamento a película areada fina, incluindo montagem e desmonte de andaimes, limpeza e raspagem de tintas soltas, regularização das superfícies, uma demão de primário sintético do tipo CIN CINOLITE, ou equivalente, nas paredes exteriores dos blocos, de acordo com as tonalidades definidas no mapa de acabamentos | Fornecimento e aplicação de pintura com três demãos de tinta aquosa 100% acrílica do tipo NOVATEX HD, ou equivalente, com acabamento a película areada fina, incluindo montagem e desmonte de andaimes, limpeza e raspagem de tintas soltas, regularização das superfícies, uma demão de primário sintético do tipo CIN CINOLITE, ou equivalente, nas paredes exteriores dos blocos, de acordo com as tonalidades definidas no mapa de acabamentos | Fornecimento e aplicação de pintura com três demãos de tinta aquosa 100% acrílica do tipo NOVATEX HD, ou equivalente, com acabamento a película areada fina, incluindo montagem e desmonte de andaimes, limpeza e raspagem de tintas soltas, regularização das superfícies, uma demão de primário sintético do tipo CIN CINOLITE, ou equivalente, nas paredes exteriores dos blocos, de acordo com as tonalidades definidas no mapa de acabamentos | Fornecimento e aplicação de pintura com três demãos de tinta aquosa 100% acrílica do tipo NOVATEX HD, ou equivalente, com acabamento a película areada fina, incluindo montagem e desmonte de andaimes, limpeza e raspagem de tintas soltas, regularização das superfícies, uma demão de primário sintético do tipo CIN CINOLITE, ou equivalente, nas paredes exteriores dos blocos, de acordo com as tonalidades definidas no mapa de acabamentos | Fornecimento e aplicação de pintura com três demãos de tinta aquosa 100% acrílica do tipo NOVATEX HD, ou equivalente, com acabamento a película areada fina, incluindo montagem e desmonte de andaimes, limpeza e raspagem de tintas soltas, regularização das superfícies, uma demão de primário sintético do tipo CIN CINOLITE, ou equivalente, nas paredes exteriores dos blocos, de acordo com as tonalidades definidas no mapa de acabamentos | Fornecimento e aplicação de pintura com três demãos de tinta aquosa 100% acrílica do tipo NOVATEX HD, ou equivalente, com acabamento a película areada fina, incluindo montagem e desmonte de andaimes, limpeza e raspagem de tintas soltas, regularização das superfícies, uma demão de primário sintético do tipo CIN CINOLITE, ou equivalente, nas paredes exteriores dos blocos, de acordo com as tonalidades definidas no mapa de acabamentos | Fornecimento e aplicação de pintura com três demãos de tinta aquosa 100% acrílica do tipo NOVATEX HD, ou equivalente, com acabamento a película areada fina, incluindo montagem e desmonte de andaimes, limpeza e raspagem de tintas soltas, regularização das superfícies, uma demão de primário sintético do tipo CIN CINOLITE, ou equivalente, nas paredes exteriores dos blocos, de acordo com as tonalidades definidas no mapa de acabamentos | Fornecimento e aplicação de pintura com três demãos de tinta aquosa 100% acrílica do tipo NOVATEX HD, ou equivalente, com acabamento a película areada fina, incluindo montagem e desmonte de andaimes, limpeza e raspagem de tintas soltas, regularização das superfícies, uma demão de primário sintético do tipo CIN CINOLITE, ou equivalente, nas paredes exteriores dos blocos, de acordo com as tonalidades definidas no mapa de acabamentos | Fornecimento e aplicação de pintura com três demãos de tinta aquosa 100% acrílica do tipo NOVATEX HD, ou equivalente, com acabamento a película areada fina, incluindo montagem e desmonte de andaimes, limpeza e raspagem de tintas soltas, regularização das superfícies, uma demão de primário sintético do tipo CIN CINOLITE, ou equivalente, nas paredes exteriores dos blocos, de acordo com as tonalidades definidas no mapa de acabamentos | Fornecimento e aplicação de pintura com três demãos de tinta aquosa 100% acrílica do tipo NOVATEX HD, ou equivalente, com acabamento a película areada fina, incluindo montagem e desmonte de andaimes, limpeza e raspagem de tintas soltas, regularização das superfícies, uma demão de primário sintético do tipo CIN CINOLITE, ou equivalente, nas paredes exteriores dos blocos, de acordo com as tonalidades definidas no mapa de acabamentos | Fornecimento e aplicação de pintura com três demãos de tinta aquosa 100% acrílica do tipo NOVATEX HD, ou equivalente, com acabamento a película areada fina, incluindo montagem e desmonte de andaimes, limpeza e raspagem de tintas soltas, regularização das superfícies, uma demão de primário sintético do tipo CIN CINOLITE, ou equivalente, nas paredes exteriores dos blocos, de acordo com as tonalidades definidas no mapa de acabamentos | Fornecimento e aplicação de pintura com três demãos de tinta aquosa 100% acrílica do tipo NOVATEX HD, ou equivalente, com acabamento a película areada fina, incluindo montagem e desmonte de andaimes, limpeza e raspagem de tintas soltas, regularização das superfícies, uma demão de primário sintético do tipo CIN CINOLITE, ou equivalente, nas paredes exteriores dos blocos, de acordo com as tonalidades definidas no mapa de acabamentos | Fornecimento e aplicação de pintura com três demãos de tinta aquosa 100% acrílica do tipo NOVATEX HD, ou equivalente, com acabamento a película areada fina, incluindo montagem e desmonte de andaimes, limpeza e raspagem de tintas soltas, regularização das superfícies, uma demão de primário sintético do tipo CIN CINOLITE, ou equivalente, nas paredes exteriores dos blocos, de acordo com as tonalidades definidas no mapa de acabamentos | Fornecimento e aplicação de pintura com três demãos de tinta aquosa 100% acrílica do tipo NOVATEX HD, ou equivalente, com acabamento a película areada fina, incluindo montagem e desmonte de andaimes, limpeza e raspagem de tintas soltas, regularização das superfícies, uma demão de primário sintético do tipo CIN CINOLITE, ou equivalente, nas paredes exteriores dos blocos, de acordo com as tonalidades definidas no mapa de acabamentos | Fornecimento e aplicação de pintura com três demãos de tinta aquosa 100% acrílica do tipo NOVATEX HD, ou equivalente, com acabamento a película areada fina, incluindo montagem e desmonte de andaimes, limpeza e raspagem de tintas soltas, regularização das superfícies, uma demão de primário sintético do tipo CIN CINOLITE, ou equivalente, nas paredes exteriores dos blocos, de acordo com as tonalidades definidas no mapa de acabamentos | Fornecimento e aplicação de pintura com três demãos de tinta aquosa 100% acrílica do tipo NOVATEX HD, ou equivalente, com acabamento a película areada fina, incluindo montagem e desmonte de andaimes, limpeza e raspagem de tintas soltas, regularização das superfícies, uma demão de primário sintético do tipo CIN CINOLITE, ou equivalente, nas paredes exteriores dos blocos, de acordo com as tonalidades definidas no mapa de acabamentos | Fornecimento e aplicação de pintura com três demãos de tinta aquosa 100% acrílica do tipo NOVATEX HD, ou equivalente, com acabamento a película areada fina, incluindo montagem e desmonte de andaimes, limpeza e raspagem de tintas soltas, regularização das superfícies, uma demão de primário sintético do tipo CIN CINOLITE, ou equivalente, nas paredes exteriores dos blocos, de acordo com as tonalidades definidas no mapa de acabamentos | Fornecimento e aplicação de pintura com três demãos de tinta aquosa 100% acrílica do tipo NOVATEX HD, ou equivalente, com acabamento a película areada fina, incluindo montagem e desmonte de andaimes, limpeza e raspagem de tintas soltas, regularização das superfícies, uma demão de primário sintético do tipo CIN CINOLITE, ou equivalente, nas paredes exteriores dos blocos, de acordo com as tonalidades definidas no mapa de acabamentos | Fornecimento e aplicação de pintura com três demãos de tinta aquosa 100% acrílica do tipo NOVATEX HD, ou equivalente, com acabamento a película areada fina, incluindo montagem e desmonte de andaimes, limpeza e raspagem de tintas soltas, regularização das superfícies, uma demão de primário sintético do tipo CIN CINOLITE, ou equivalente, nas paredes exteriores dos blocos, de acordo com as tonalidades definidas no mapa de acabamentos | Fornecimento e aplicação de pintura com três demãos de tinta aquosa 100% acrílica do tipo NOVATEX HD, ou equivalente, com acabamento a película areada fina, incluindo montagem e desmonte de andaimes, limpeza e raspagem de tintas soltas, regularização das superfícies, uma demão de primário sintético do tipo CIN CINOLITE, ou equivalente, nas paredes exteriores dos blocos, de acordo com as tonalidades definidas no mapa de acabamentos | Fornecimento e aplicação de pintura com três demãos de tinta aquosa 100% acrílica do tipo NOVATEX HD, ou equivalente, com acabamento a película areada fina, incluindo montagem e desmonte de andaimes, limpeza e raspagem de tintas soltas, regularização das superfícies, uma demão de primário sintético do tipo CIN CINOLITE, ou equivalente, nas paredes exteriores dos blocos, de acordo com as tonalidades definidas no mapa de acabamentos | Fornecimento e aplicação de pintura com três demãos de tinta aquosa 100% acrílica do tipo NOVATEX HD, ou equivalente, com acabamento a película areada fina, incluindo montagem e desmonte de andaimes, limpeza e raspagem de tintas soltas, regularização das superfícies, uma demão de primário sintético do tipo CIN CINOLITE, ou equivalente, nas paredes exteriores dos blocos, de acordo com as tonalidades definidas no mapa de acabamentos | Fornecimento e aplicação de pintura com três demãos de tinta aquosa 100% acrílica do tipo NOVATEX HD, ou equivalente, com acabamento a película areada fina, incluindo montagem e desmonte de andaimes, limpeza e raspagem de tintas soltas, regularização das superfícies, uma demão de primário sintético do tipo CIN CINOLITE, ou equivalente, nas paredes exteriores dos blocos, de acordo com as tonalidades definidas no mapa de acabamentos | Fornecimento e aplicação de pintura com três demãos de tinta aquosa 100% acrílica do tipo NOVATEX HD, ou equivalente, com acabamento a película areada fina, incluindo montagem e desmonte de andaimes, limpeza e raspagem de tintas soltas, regularização das superfícies, uma demão de primário sintético do tipo CIN CINOLITE, ou equivalente, nas paredes exteriores dos blocos, de acordo com as tonalidades definidas no mapa de acabamentos | Fornecimento e aplicação de pintura com três demãos de tinta aquosa 100% acrílica do tipo NOVATEX HD, ou equivalente, com acabamento a película areada fina, incluindo montagem e desmonte de andaimes, limpeza e raspagem de tintas soltas, regularização das superfícies, uma demão de primário sintético do tipo CIN CINOLITE, ou equivalente, nas paredes exteriores dos blocos, de acordo com as tonalidades definidas no mapa de acabamentos | Fornecimento e aplicação de pintura com três demãos de tinta aquosa 100% acrílica do tipo NOVATEX HD, ou equivalente, com acabamento a película areada fina, incluindo montagem e desmonte de andaimes, limpeza e raspagem de tintas soltas, regularização das superfícies, uma demão de primário sintético do tipo CIN CINOLITE, ou equivalente, nas paredes exteriores dos blocos, de acordo com as tonalidades definidas no mapa de acabamentos | Fornecimento e aplicação de pintura com três demãos de tinta aquosa 100% acrílica do tipo NOVATEX HD, ou equivalente, com acabamento a película areada fina, incluindo montagem e desmonte de andaimes, limpeza e raspagem de tintas soltas, regularização das superfícies, uma demão de primário sintético do tipo CIN CINOLITE, ou equivalente, nas paredes exteriores dos blocos, de acordo com as tonalidades definidas no mapa de acabamentos | Fornecimento e aplicação de pintura com três demãos de tinta aquosa 100% acrílica do tipo NOVATEX HD, ou equivalente, com acabamento a película areada fina, incluindo montagem e desmonte de andaimes, limpeza e raspagem de tintas soltas, regularização das superfícies, uma demão de primário sintético do tipo CIN CINOLITE, ou equivalente, nas paredes exteriores dos blocos, de acordo com as tonalidades definidas no mapa de acabamentos | Fornecimento e aplicação de pintura com três demãos de tinta aquosa 100% acrílica do tipo NOVATEX HD, ou equivalente, com acabamento a película areada fina, incluindo montagem e desmonte de andaimes, limpeza e raspagem de tintas soltas, regularização das superfícies, uma demão de primário sintético do tipo CIN CINOLITE, ou equivalente, nas paredes exteriores dos blocos, de acordo com as tonalidades definidas no mapa de acabamentos | Fornecimento e aplicação de pintura com três demãos de tinta aquosa 100% acrílica do tipo NOVATEX HD, ou equivalente, com acabamento a película areada fina, incluindo montagem e desmonte de andaimes, limpeza e raspagem de tintas soltas, regularização das superfícies, uma demão de primário sintético do tipo CIN CINOLITE, ou equivalente, nas paredes exteriores dos blocos, de acordo com as tonalidades definidas no mapa de acabamentos | Fornecimento e aplicação de pintura com três demãos de tinta aquosa 100% acrílica do tipo NOVATEX HD, ou equivalente, com acabamento a película areada fina, incluindo montagem e desmonte de andaimes, limpeza e raspagem de tintas soltas, regularização das superfícies, uma demão de primário sintético do tipo CIN CINOLITE, ou equivalente, nas paredes exteriores dos blocos, de acordo com as tonalidades definidas no mapa de acabamentos | Fornecimento e aplicação de pintura com três demãos de tinta aquosa 100% acrílica do tipo NOVATEX HD, ou equivalente, com acabamento a película areada fina, incluindo montagem e desmonte de andaimes, limpeza e raspagem de tintas soltas, regularização das superfícies, uma demão de primário sintético do tipo CIN CINOLITE, ou equivalente, nas paredes exteriores dos blocos, de acordo com as tonalidades definidas no mapa de acabamentos | Fornecimento e aplicação de pintura com três demãos de tinta aquosa 100% acrílica do tipo NOVATEX HD, ou equivalente, com acabamento a película areada fina, incluindo montagem e desmonte de andaimes, limpeza e raspagem de tintas soltas, regularização das superfícies, uma demão de primário sintético do tipo CIN CINOLITE, ou equivalente, nas paredes exteriores dos blocos, de acordo com as tonalidades definidas no mapa de acabamentos | Fornecimento e aplicação de pintura com três demãos de tinta aquosa 100% acrílica do tipo NOVATEX HD, ou equivalente, com acabamento a película areada fina, incluindo montagem e desmonte de andaimes, limpeza e raspagem de tintas soltas, regularização das superfícies, uma demão de primário sintético do tipo CIN CINOLITE, ou equivalente, nas paredes exteriores dos blocos, de acordo com as tonalidades definidas no mapa de acabamentos | Fornecimento e aplicação de pintura com três demãos de tinta aquosa 100% acrílica do tipo NOVATEX HD, ou equivalente, com acabamento a película areada fina, incluindo montagem e desmonte de andaimes, limpeza e raspagem de tintas soltas, regularização das superfícies, uma demão de primário sintético do tipo CIN CINOLITE, ou equivalente, nas paredes exteriores dos blocos, de acordo com as tonalidades definidas no mapa de acabamentos | Fornecimento e aplicação de pintura com três demãos de tinta aquosa 100% acrílica do tipo NOVATEX HD, ou equivalente, com acabamento a película areada fina, incluindo montagem e desmonte de andaimes, limpeza e raspagem de tintas soltas, regularização das superfícies, uma demão de primário sintético do tipo CIN CINOLITE, ou equivalente, nas paredes exteriores dos blocos, de acordo com as tonalidades definidas no mapa de acabamentos | Fornecimento e aplicação de pintura com três demãos de tinta aquosa 100% acrílica do tipo NOVATEX HD, ou equivalente, com acabamento a película areada fina, incluindo montagem e desmonte de andaimes, limpeza e raspagem de tintas soltas, regularização das superfícies, uma demão de primário sintético do tipo CIN CINOLITE, ou equivalente, nas paredes exteriores dos blocos, de acordo com as tonalidades definidas no mapa de acabamentos | Fornecimento e aplicação de pintura com três demãos de tinta aquosa 100% acrílica do tipo NOVATEX HD, ou equivalente, com acabamento a película areada fina, incluindo montagem e desmonte de andaimes, limpeza e raspagem de tintas soltas, regularização das superfícies, uma demão de primário sintético do tipo CIN CINOLITE, ou equivalente, nas paredes exteriores dos blocos, de acordo com as tonalidades definidas no mapa de acabamentos | Fornecimento e aplicação de pintura com três demãos de tinta aquosa 100% acrílica do tipo NOVATEX HD, ou equivalente, com acabamento a película areada fina, incluindo montagem e desmonte de andaimes, limpeza e raspagem de tintas soltas, regularização das superfícies, uma demão de primário sintético do tipo CIN CINOLITE, ou equivalente, nas paredes exteriores dos blocos, de acordo com as tonalidades definidas no mapa de acabamentos | Fornecimento e aplicação de pintura com três demãos de tinta aquosa 100% acrílica do tipo NOVATEX HD, ou equivalente, com acabamento a película areada fina, incluindo montagem e desmonte de andaimes, limpeza e raspagem de tintas soltas, regularização das superfícies, uma demão de primário sintético do tipo CIN CINOLITE, ou equivalente, nas paredes exteriores dos blocos, de acordo com as tonalidades definidas no mapa de acabamentos | Fornecimento e aplicação de pintura com três demãos de tinta aquosa 100% acrílica do tipo NOVATEX HD, ou equivalente, com acabamento a película areada fina, incluindo montagem e desmonte de andaimes, limpeza e raspagem de tintas soltas, regularização das superfícies, uma demão de primário sintético do tipo CIN CINOLITE, ou equivalente, nas paredes exteriores dos blocos, de acordo com as tonalidades definidas no mapa de acabamentos | Fornecimento e aplicação de pintura com três demãos de tinta aquosa 100% acrílica do tipo NOVATEX HD, ou equivalente, com acabamento a película areada fina, incluindo montagem e desmonte de andaimes, limpeza e raspagem de tintas soltas, regularização das superfícies, uma demão de primário sintético do tipo CIN CINOLITE, ou equivalente, nas paredes exteriores dos blocos, de acordo com as tonalidades definidas no mapa de acabamentos | Fornecimento e aplicação de pintura com três demãos de tinta aquosa 100% acrílica do tipo NOVATEX HD, ou equivalente, com acabamento a película areada fina, incluindo montagem e desmonte de andaimes, limpeza e raspagem de tintas soltas, regularização das superfícies, uma demão de primário sintético do tipo CIN CINOLITE, ou equivalente, nas paredes exteriores dos blocos, de acordo com as tonalidades definidas no mapa de acabamentos | Fornecimento e aplicação de pintura com três demãos de tinta aquosa 100% acrílica do tipo NOVATEX HD, ou equivalente, com acabamento a película areada fina, incluindo montagem e desmonte de andaimes, limpeza e raspagem de tintas soltas, regularização das superfícies, uma demão de primário sintético do tipo CIN CINOLITE, ou equivalente, nas paredes exteriores dos blocos, de acordo com as tonalidades definidas no mapa de acabamentos | Fornecimento e aplicação de pintura com três demãos de tinta aquosa 100% acrílica do tipo NOVATEX HD, ou equivalente, com acabamento a película areada fina, incluindo montagem e desmonte de andaimes, limpeza e raspagem de tintas soltas, regularização das superfícies, uma demão de primário sintético do tipo CIN CINOLITE, ou equivalente, nas paredes exteriores dos blocos, de acordo com as tonalidades definidas no mapa de acabamentos | Fornecimento e aplicação de pintura com três demãos de tinta aquosa 100% acrílica do tipo NOVATEX HD, ou equivalente, com acabamento a película areada fina, incluindo montagem e desmonte de andaimes, limpeza e raspagem de tintas soltas, regularização das superfícies, uma demão de primário sintético do tipo CIN CINOLITE, ou equivalente, nas paredes exteriores dos blocos, de acordo com as tonalidades definidas no mapa de acabamentos | Fornecimento e aplicação de pintura com três demãos de tinta aquosa 100% acrílica do tipo NOVATEX HD, ou equivalente, com acabamento a película areada fina, incluindo montagem e desmonte de andaimes, limpeza e raspagem de tintas soltas, regularização das superfícies, uma demão de primário sintético do tipo CIN CINOLITE, ou equivalente, nas paredes exteriores dos blocos, de acordo com as tonalidades definidas no mapa de acabamentos | Fornecimento e aplicação de pintura com três demãos de tinta aquosa 100% acrílica do tipo NOVATEX HD, ou equivalente, com acabamento a película areada fina, incluindo montagem e desmonte de andaimes, limpeza e raspagem de tintas soltas, regularização das superfícies, uma demão de primário sintético do tipo CIN CINOLITE, ou equivalente, nas paredes exteriores dos blocos, de acordo com as tonalidades definidas no mapa de acabamentos | Fornecimento e aplicação de pintura com três demãos de tinta aquosa 100% acrílica do tipo NOVATEX HD, ou equivalente, com acabamento a película areada fina, incluindo montagem e desmonte de andaimes, limpeza e raspagem de tintas soltas, regularização das superfícies, uma demão de primário sintético do tipo CIN CINOLITE, ou equivalente, nas paredes exteriores dos blocos, de acordo com as tonalidades definidas no mapa de acabamentos | Fornecimento e aplicação de pintura com três demãos de tinta aquosa 100% acrílica do tipo NOVATEX HD, ou equivalente, com acabamento a película areada fina, incluindo montagem e desmonte de andaimes, limpeza e raspagem de tintas soltas, regularização das superfícies, uma demão de primário sintético do tipo CIN CINOLITE, ou equivalente, nas paredes exteriores dos blocos, de acordo com as tonalidades definidas no mapa de acabamentos | Fornecimento e aplicação de pintura com três demãos de tinta aquosa 100% acrílica do tipo NOVATEX HD, ou equivalente, com acabamento a película areada fina, incluindo montagem e desmonte de andaimes, limpeza e raspagem de tintas soltas, regularização das superfícies, uma demão de primário sintético do tipo CIN CINOLITE, ou equivalente, nas paredes exteriores dos blocos, de acordo com as tonalidades definidas no mapa de acabamentos | Fornecimento e aplicação de pintura com três demãos de tinta aquosa 100% acrílica do tipo NOVATEX HD, ou equivalente, com acabamento a película areada fina, incluindo montagem e desmonte de andaimes, limpeza e raspagem de tintas soltas, regularização das superfícies, uma demão de primário sintético do tipo CIN CINOLITE, ou equivalente, nas paredes exteriores dos blocos, de acordo com as tonalidades definidas no mapa de acabamentos | Fornecimento e aplicação de pintura com três demãos de tinta aquosa 100% acrílica do tipo NOVATEX HD, ou equivalente, com acabamento a película areada fina, incluindo montagem e desmonte de andaimes, limpeza e raspagem de tintas soltas, regularização das superfícies, uma demão de primário sintético do tipo CIN CINOLITE, ou equivalente, nas paredes exteriores dos blocos, de acordo com as tonalidades definidas no mapa de acabamentos | Fornecimento e aplicação de pintura com três demãos de tinta aquosa 100% acrílica do tipo NOVATEX HD, ou equivalente, com acabamento a película areada fina, incluindo montagem e desmonte de andaimes, limpeza e raspagem de tintas soltas, regularização das superfícies, uma demão de primário sintético do tipo CIN CINOLITE, ou equivalente, nas paredes exteriores dos blocos, de acordo com as tonalidades definidas no mapa de acabamentos | Fornecimento e aplicação de pintura com três demãos de tinta aquosa 100% acrílica do tipo NOVATEX HD, ou equivalente, com acabamento a película areada fina, incluindo montagem e desmonte de andaimes, limpeza e raspagem de tintas soltas, regularização das superfícies, uma demão de primário sintético do tipo CIN CINOLITE, ou equivalente, nas paredes exteriores dos blocos, de acordo com as tonalidades definidas no mapa de acabamentos | Fornecimento e aplicação de pintura com três demãos de tinta aquosa 100% acrílica do tipo NOVATEX HD, ou equivalente, com acabamento a película areada fina, incluindo montagem e desmonte de andaimes, limpeza e raspagem de tintas soltas, regularização das superfícies, uma demão de primário sintético do tipo CIN CINOLITE, ou equivalente, nas paredes exteriores dos blocos, de acordo com as tonalidades definidas no mapa de acabamentos | Fornecimento e aplicação de pintura com três demãos de tinta aquosa 100% acrílica do tipo NOVATEX HD, ou equivalente, com acabamento a película areada fina, incluindo montagem e desmonte de andaimes, limpeza e raspagem de tintas soltas, regularização das superfícies, uma demão de primário sintético do tipo CIN CINOLITE, ou equivalente, nas paredes exteriores dos blocos, de acordo com as tonalidades definidas no mapa de acabamentos | Fornecimento e aplicação de pintura com três demãos de tinta aquosa 100% acrílica do tipo NOVATEX HD, ou equivalente, com acabamento a película areada fina, incluindo montagem e desmonte de andaimes, limpeza e raspagem de tintas soltas, regularização das superfícies, uma demão de primário sintético do tipo CIN CINOLITE, ou equivalente, nas paredes exteriores dos blocos, de acordo com as tonalidades definidas no mapa de acabamentos | Fornecimento e aplicação de pintura com três demãos de tinta aquosa 100% acrílica do tipo NOVATEX HD, ou equivalente, com acabamento a película areada fina, incluindo montagem e desmonte de andaimes, limpeza e raspagem de tintas soltas, regularização das superfícies, uma demão de primário sintético do tipo CIN CINOLITE, ou equivalente, nas paredes exteriores dos blocos, de acordo com as tonalidades definidas no mapa de acabamentos | Fornecimento e aplicação de pintura com três demãos de tinta aquosa 100% acrílica do tipo NOVATEX HD, ou equivalente, com acabamento a película areada fina, incluindo montagem e desmonte de andaimes, limpeza e raspagem de tintas soltas, regularização das superfícies, uma demão de primário sintético do tipo CIN CINOLITE, ou equivalente, nas paredes exteriores dos blocos, de acordo com as tonalidades definidas no mapa de acabamentos | Fornecimento e aplicação de pintura com três demãos de tinta aquosa 100% acrílica do tipo NOVATEX HD, ou equivalente, com acabamento a película areada fina, incluindo montagem e desmonte de andaimes, limpeza e raspagem de tintas soltas, regularização das superfícies, uma demão de primário sintético do tipo CIN CINOLITE, ou equivalente, nas paredes exteriores dos blocos, de acordo com as tonalidades definidas no mapa de acabamentos | Fornecimento e aplicação de pintura com três demãos de tinta aquosa 100% acrílica do tipo NOVATEX HD, ou equivalente, com acabamento a película areada fina, incluindo montagem e desmonte de andaimes, limpeza e raspagem de tintas soltas, regularização das superfícies, uma demão de primário sintético do tipo CIN CINOLITE, ou equivalente, nas paredes exteriores dos blocos, de acordo com as tonalidades definidas no mapa de acabamentos | Fornecimento e aplicação de pintura com três demãos de tinta aquosa 100% acrílica do tipo NOVATEX HD, ou equivalente, com acabamento a película areada fina, incluindo montagem e desmonte de andaimes, limpeza e raspagem de tintas soltas, regularização das superfícies, uma demão de primário sintético do tipo CIN CINOLITE, ou equivalente, nas paredes exteriores dos blocos, de acordo com as tonalidades definidas no mapa de acabamentos | Fornecimento e aplicação de pintura com três demãos de tinta aquosa 100% acrílica do tipo NOVATEX HD, ou equivalente, com acabamento a película areada fina, incluindo montagem e desmonte de andaimes, limpeza e raspagem de tintas soltas, regularização das superfícies, uma demão de primário sintético do tipo CIN CINOLITE, ou equivalente, nas paredes exteriores dos blocos, de acordo com as tonalidades definidas no mapa de acabamentos | Fornecimento e aplicação de pintura com três demãos de tinta aquosa 100% acrílica do tipo NOVATEX HD, ou equivalente, com acabamento a película areada fina, incluindo montagem e desmonte de andaimes, limpeza e raspagem de tintas soltas, regularização das superfícies, uma demão de primário sintético do tipo CIN CINOLITE, ou equivalente, nas paredes exteriores dos blocos, de acordo com as tonalidades definidas no mapa de acabamentos | Fornecimento e aplicação de pintura com três demãos de tinta aquosa 100% acrílica do tipo NOVATEX HD, ou equivalente, com acabamento a película areada fina, incluindo montagem e desmonte de andaimes, limpeza e raspagem de tintas soltas, regularização das superfícies, uma demão de primário sintético do tipo CIN CINOLITE, ou equivalente, nas paredes exteriores dos blocos, de acordo com as tonalidades definidas no mapa de acabamentos | Fornecimento e aplicação de pintura com três demãos de tinta aquosa 100% acrílica do tipo NOVATEX HD, ou equivalente, com acabamento a película areada fina, incluindo montagem e desmonte de andaimes, limpeza e raspagem de tintas soltas, regularização das superfícies, uma demão de primário sintético do tipo CIN CINOLITE, ou equivalente, nas paredes exteriores dos blocos, de acordo com as tonalidades definidas no mapa de acabamentos | Fornecimento e aplicação de pintura com três demãos de tinta aquosa 100% acrílica do tipo NOVATEX HD, ou equivalente, com acabamento a película areada fina, incluindo montagem e desmonte de andaimes, limpeza e raspagem de tintas soltas, regularização das superfícies, uma demão de primário sintético do tipo CIN CINOLITE, ou equivalente, nas paredes exteriores dos blocos, de acordo com as tonalidades definidas no mapa de acabamentos | Fornecimento e aplicação de pintura com três demãos de tinta aquosa 100% acrílica do tipo NOVATEX HD, ou equivalente, com acabamento a película areada fina, incluindo montagem e desmonte de andaimes, limpeza e raspagem de tintas soltas, regularização das superfícies, uma demão de primário sintético do tipo CIN CINOLITE, ou equivalente, nas paredes exteriores dos blocos, de acordo com as tonalidades definidas no mapa de acabamentos | Fornecimento e aplicação de pintura com três demãos de tinta aquosa 100% acrílica do tipo NOVATEX HD, ou equivalente, com acabamento a película areada fina, incluindo montagem e desmonte de andaimes, limpeza e raspagem de tintas soltas, regularização das superfícies, uma demão de primário sintético do tipo CIN CINOLITE, ou equivalente, nas paredes exteriores dos blocos, de acordo com as tonalidades definidas no mapa de acabamentos | Fornecimento e aplicação de pintura com três demãos de tinta aquosa 100% acrílica do tipo NOVATEX HD, ou equivalente, com acabamento a película areada fina, incluindo montagem e desmonte de andaimes, limpeza e raspagem de tintas soltas, regularização das superfícies, uma demão de primário sintético do tipo CIN CINOLITE, ou equivalente, nas paredes exteriores dos blocos, de acordo com as tonalidades definidas no mapa de acabamentos | Fornecimento e aplicação de pintura com três demãos de tinta aquosa 100% acrílica do tipo NOVATEX HD, ou equivalente, com acabamento a película areada fina, incluindo montagem e desmonte de andaimes, limpeza e raspagem de tintas soltas, regularização das superfícies, uma demão de primário sintético do tipo CIN CINOLITE, ou equivalente, nas paredes exteriores dos blocos, de acordo com as tonalidades definidas no mapa de acabamentos | Fornecimento e aplicação de pintura com três demãos de tinta aquosa 100% acrílica do tipo NOVATEX HD, ou equivalente, com acabamento a película areada fina, incluindo montagem e desmonte de andaimes, limpeza e raspagem de tintas soltas, regularização das superfícies, uma demão de primário sintético do tipo CIN CINOLITE, ou equivalente, nas paredes exteriores dos blocos, de acordo com as tonalidades definidas no mapa de acabamentos | Fornecimento e aplicação de pintura com três demãos de tinta aquosa 100% acrílica do tipo NOVATEX HD, ou equivalente, com acabamento a película areada fina, incluindo montagem e desmonte de andaimes, limpeza e raspagem de tintas soltas, regularização das superfícies, uma demão de primário sintético do tipo CIN CINOLITE, ou equivalente, nas paredes exteriores dos blocos, de acordo com as tonalidades definidas no mapa de acabamentos | Fornecimento e aplicação de pintura com três demãos de tinta aquosa 100% acrílica do tipo NOVATEX HD, ou equivalente, com acabamento a película areada fina, incluindo montagem e desmonte de andaimes, limpeza e raspagem de tintas soltas, regularização das superfícies, uma demão de primário sintético do tipo CIN CINOLITE, ou equivalente, nas paredes exteriores dos blocos, de acordo com as tonalidades definidas no mapa de acabamentos | Fornecimento e aplicação de pintura com três demãos de tinta aquosa 100% acrílica do tipo NOVATEX HD, ou equivalente, com acabamento a película areada fina, incluindo montagem e desmonte de andaimes, limpeza e raspagem de tintas soltas, regularização das superfícies, uma demão de primário sintético do tipo CIN CINOLITE, ou equivalente, nas paredes exteriores dos blocos, de acordo com as tonalidades definidas no mapa de acabamentos | Fornecimento e aplicação de pintura com três demãos de tinta aquosa 100% acrílica do tipo NOVATEX HD, ou equivalente, com acabamento a película areada fina, incluindo montagem e desmonte de andaimes, limpeza e raspagem de tintas soltas, regularização das superfícies, uma demão de primário sintético do tipo CIN CINOLITE, ou equivalente, nas paredes exteriores dos blocos, de acordo com as tonalidades definidas no mapa de acabamentos | Fornecimento e aplicação de pintura com três demãos de tinta aquosa 100% acrílica do tipo NOVATEX HD, ou equivalente, com acabamento a película areada fina, incluindo montagem e desmonte de andaimes, limpeza e raspagem de tintas soltas, regularização das superfícies, uma demão de primário sintético do tipo CIN CINOLITE, ou equivalente, nas paredes exteriores dos blocos, de acordo com as tonalidades definidas no mapa de acabamentos | Fornecimento e aplicação de pintura com três demãos de tinta aquosa 100% acrílica do tipo NOVATEX HD, ou equivalente, com acabamento a película areada fina, incluindo montagem e desmonte de andaimes, limpeza e raspagem de tintas soltas, regularização das superfícies, uma demão de primário sintético do tipo CIN CINOLITE, ou equivalente, nas paredes exteriores dos blocos, de acordo com as tonalidades definidas no mapa de acabamentos | Fornecimento e aplicação de pintura com três demãos de tinta aquosa 100% acrílica do tipo NOVATEX HD, ou equivalente, com acabamento a película areada fina, incluindo montagem e desmonte de andaimes, limpeza e raspagem de tintas soltas, regularização das superfícies, uma demão de primário sintético do tipo CIN CINOLITE, ou equivalente, nas paredes exteriores dos blocos, de acordo com as tonalidades definidas no mapa de acabamentos | Fornecimento e aplicação de pintura com três demãos de tinta aquosa 100% acrílica do tipo NOVATEX HD, ou equivalente, com acabamento a película areada fina, incluindo montagem e desmonte de andaimes, limpeza e raspagem de tintas soltas, regularização das superfícies, uma demão de primário sintético do tipo CIN CINOLITE, ou equivalente, nas paredes exteriores dos blocos, de acordo com as tonalidades definidas no mapa de acabamentos | Fornecimento e aplicação de pintura com três demãos de tinta aquosa 100% acrílica do tipo NOVATEX HD, ou equivalente, com acabamento a película areada fina, incluindo montagem e desmonte de andaimes, limpeza e raspagem de tintas soltas, regularização das superfícies, uma demão de primário sintético do tipo CIN CINOLITE, ou equivalente, nas paredes exteriores dos blocos, de acordo com as tonalidades definidas no mapa de acabamentos | Fornecimento e aplicação de pintura com três demãos de tinta aquosa 100% acrílica do tipo NOVATEX HD, ou equivalente, com acabamento a película areada fina, incluindo montagem e desmonte de andaimes, limpeza e raspagem de tintas soltas, regularização das superfícies, uma demão de primário sintético do tipo CIN CINOLITE, ou equivalente, nas paredes exteriores dos blocos, de acordo com as tonalidades definidas no mapa de acabamentos | Fornecimento e aplicação de pintura com três demãos de tinta aquosa 100% acrílica do tipo NOVATEX HD, ou equivalente, com acabamento a película areada fina, incluindo montagem e desmonte de andaimes, limpeza e raspagem de tintas soltas, regularização das superfícies, uma demão de primário sintético do tipo CIN CINOLITE, ou equivalente, nas paredes exteriores dos blocos, de acordo com as tonalidades definidas no mapa de acabamentos | Fornecimento e aplicação de pintura com três demãos de tinta aquosa 100% acrílica do tipo NOVATEX HD, ou equivalente, com acabamento a película areada fina, incluindo montagem e desmonte de andaimes, limpeza e raspagem de tintas soltas, regularização das superfícies, uma demão de primário sintético do tipo CIN CINOLITE, ou equivalente, nas paredes exteriores dos blocos, de acordo com as tonalidades definidas no mapa de acabamentos | Fornecimento e aplicação de pintura com três demãos de tinta aquosa 100% acrílica do tipo NOVATEX HD, ou equivalente, com acabamento a película areada fina, incluindo montagem e desmonte de andaimes, limpeza e raspagem de tintas soltas, regularização das superfícies, uma demão de primário sintético do tipo CIN CINOLITE, ou equivalente, nas paredes exteriores dos blocos, de acordo com as tonalidades definidas no mapa de acabamentos | Fornecimento e aplicação de pintura com três demãos de tinta aquosa 100% acrílica do tipo NOVATEX HD, ou equivalente, com acabamento a película areada fina, incluindo montagem e desmonte de andaimes, limpeza e raspagem de tintas soltas, regularização das superfícies, uma demão de primário sintético do tipo CIN CINOLITE, ou equivalente, nas paredes exteriores dos blocos, de acordo com as tonalidades definidas no mapa de acabamentos | Fornecimento e aplicação de pintura com três demãos de tinta aquosa 100% acrílica do tipo NOVATEX HD, ou equivalente, com acabamento a película areada fina, incluindo montagem e desmonte de andaimes, limpeza e raspagem de tintas soltas, regularização das superfícies, uma demão de primário sintético do tipo CIN CINOLITE, ou equivalente, nas paredes exteriores dos blocos, de acordo com as tonalidades definidas no mapa de acabamentos | Fornecimento e aplicação de pintura com três demãos de tinta aquosa 100% acrílica do tipo NOVATEX HD, ou equivalente, com acabamento a película areada fina, incluindo montagem e desmonte de andaimes, limpeza e raspagem de tintas soltas, regularização das superfícies, uma demão de primário sintético do tipo CIN CINOLITE, ou equivalente, nas paredes exteriores dos blocos, de acordo com as tonalidades definidas no mapa de acabamentos | Fornecimento e aplicação de pintura com três demãos de tinta aquosa 100% acrílica do tipo NOVATEX HD, ou equivalente, com acabamento a película areada fina, incluindo montagem e desmonte de andaimes, limpeza e raspagem de tintas soltas, regularização das superfícies, uma demão de primário sintético do tipo CIN CINOLITE, ou equivalente, nas paredes exteriores dos blocos, de acordo com as tonalidades definidas no mapa de acabamentos | Fornecimento e aplicação de pintura com três demãos de tinta aquosa 100% acrílica do tipo NOVATEX HD, ou equivalente, com acabamento a película areada fina, incluindo montagem e desmonte de andaimes, limpeza e raspagem de tintas soltas, regularização das superfícies, uma demão de primário sintético do tipo CIN CINOLITE, ou equivalente, nas paredes exteriores dos blocos, de acordo com as tonalidades definidas no mapa de acabamentos | Fornecimento e aplicação de pintura com três demãos de tinta aquosa 100% acrílica do tipo NOVATEX HD, ou equivalente, com acabamento a película areada fina, incluindo montagem e desmonte de andaimes, limpeza e raspagem de tintas soltas, regularização das superfícies, uma demão de primário sintético do tipo CIN CINOLITE, ou equivalente, nas paredes exteriores dos blocos, de acordo com as tonalidades definidas no mapa de acabamentos | Fornecimento e aplicação de pintura com três demãos de tinta aquosa 100% acrílica do tipo NOVATEX HD, ou equivalente, com acabamento a película areada fina, incluindo montagem e desmonte de andaimes, limpeza e raspagem de tintas soltas, regularização das superfícies, uma demão de primário sintético do tipo CIN CINOLITE, ou equivalente, nas paredes exteriores dos blocos, de acordo com as tonalidades definidas no mapa de acabamentos | Fornecimento e aplicação de pintura com três demãos de tinta aquosa 100% acrílica do tipo NOVATEX HD, ou equivalente, com acabamento a película areada fina, incluindo montagem e desmonte de andaimes, limpeza e raspagem de tintas soltas, regularização das superfícies, uma demão de primário sintético do tipo CIN CINOLITE, ou equivalente, nas paredes exteriores dos blocos, de acordo com as tonalidades definidas no mapa de acabamentos | Fornecimento e aplicação de pintura com três demãos de tinta aquosa 100% acrílica do tipo NOVATEX HD, ou equivalente, com acabamento a película areada fina, incluindo montagem e desmonte de andaimes, limpeza e raspagem de tintas soltas, regularização das superfícies, uma demão de primário sintético do tipo CIN CINOLITE, ou equivalente, nas paredes exteriores dos blocos, de acordo com as tonalidades definidas no mapa de acabamentos | Fornecimento e aplicação de pintura com três demãos de tinta aquosa 100% acrílica do tipo NOVATEX HD, ou equivalente, com acabamento a película areada fina, incluindo montagem e desmonte de andaimes, limpeza e raspagem de tintas soltas, regularização das superfícies, uma demão de primário sintético do tipo CIN CINOLITE, ou equivalente, nas paredes exteriores dos blocos, de acordo com as tonalidades definidas no mapa de acabamentos | Fornecimento e aplicação de pintura com três demãos de tinta aquosa 100% acrílica do tipo NOVATEX HD, ou equivalente, com acabamento a película areada fina, incluindo montagem e desmonte de andaimes, limpeza e raspagem de tintas soltas, regularização das superfícies, uma demão de primário sintético do tipo CIN CINOLITE, ou equivalente, nas paredes exteriores dos blocos, de acordo com as tonalidades definidas no mapa de acabamentos | Fornecimento e aplicação de pintura com três demãos de tinta aquosa 100% acrílica do tipo NOVATEX HD, ou equivalente, com acabamento a película areada fina, incluindo montagem e desmonte de andaimes, limpeza e raspagem de tintas soltas, regularização das superfícies, uma demão de primário sintético do tipo CIN CINOLITE, ou equivalente, nas paredes exteriores dos blocos, de acordo com as tonalidades definidas no mapa de acabamentos | Fornecimento e aplicação de pintura com três demãos de tinta aquosa 100% acrílica do tipo NOVATEX HD, ou equivalente, com acabamento a película areada fina, incluindo montagem e desmonte de andaimes, limpeza e raspagem de tintas soltas, regularização das superfícies, uma demão de primário sintético do tipo CIN CINOLITE, ou equivalente, nas paredes exteriores dos blocos, de acordo com as tonalidades definidas no mapa de acabamentos | Fornecimento e aplicação de pintura com três demãos de tinta aquosa 100% acrílica do tipo NOVATEX HD, ou equivalente, com acabamento a película areada fina, incluindo montagem e desmonte de andaimes, limpeza e raspagem de tintas soltas, regularização das superfícies, uma demão de primário sintético do tipo CIN CINOLITE, ou equivalente, nas paredes exteriores dos blocos, de acordo com as tonalidades definidas no mapa de acabamentos | Fornecimento e aplicação de pintura com três demãos de tinta aquosa 100% acrílica do tipo NOVATEX HD, ou equivalente, com acabamento a película areada fina, incluindo montagem e desmonte de andaimes, limpeza e raspagem de tintas soltas, regularização das superfícies, uma demão de primário sintético do tipo CIN CINOLITE, ou equivalente, nas paredes exteriores dos blocos, de acordo com as tonalidades definidas no mapa de acabamentos | Fornecimento e aplicação de pintura com três demãos de tinta aquosa 100% acrílica do tipo NOVATEX HD, ou equivalente, com acabamento a película areada fina, incluindo montagem e desmonte de andaimes, limpeza e raspagem de tintas soltas, regularização das superfícies, uma demão de primário sintético do tipo CIN CINOLITE, ou equivalente, nas paredes exteriores dos blocos, de acordo com as tonalidades definidas no mapa de acabamentos | Fornecimento e aplicação de pintura com três demãos de tinta aquosa 100% acrílica do tipo NOVATEX HD, ou equivalente, com acabamento a película areada fina, incluindo montagem e desmonte de andaimes, limpeza e raspagem de tintas soltas, regularização das superfícies, uma demão de primário sintético do tipo CIN CINOLITE, ou equivalente, nas paredes exteriores dos blocos, de acordo com as tonalidades definidas no mapa de acabamentos | Fornecimento e aplicação de pintura com três demãos de tinta aquosa 100% acrílica do tipo NOVATEX HD, ou equivalente, com acabamento a película areada fina, incluindo montagem e desmonte de andaimes, limpeza e raspagem de tintas soltas, regularização das superfícies, uma demão de primário sintético do tipo CIN CINOLITE, ou equivalente, nas paredes exteriores dos blocos, de acordo com as tonalidades definidas no mapa de acabamentos | Fornecimento e aplicação de pintura com três demãos de tinta aquosa 100% acrílica do tipo NOVATEX HD, ou equivalente, com acabamento a película areada fina, incluindo montagem e desmonte de andaimes, limpeza e raspagem de tintas soltas, regularização das superfícies, uma demão de primário sintético do tipo CIN CINOLITE, ou equivalente, nas paredes exteriores dos blocos, de acordo com as tonalidades definidas no mapa de acabamentos | Fornecimento e aplicação de pintura com três demãos de tinta aquosa 100% acrílica do tipo NOVATEX HD, ou equivalente, com acabamento a película areada fina, incluindo montagem e desmonte de andaimes, limpeza e raspagem de tintas soltas, regularização das superfícies, uma demão de primário sintético do tipo CIN CINOLITE, ou equivalente, nas paredes exteriores dos blocos, de acordo com as tonalidades definidas no mapa de acabamentos | Fornecimento e aplicação de pintura com três demãos de tinta aquosa 100% acrílica do tipo NOVATEX HD, ou equivalente, com acabamento a película areada fina, incluindo montagem e desmonte de andaimes, limpeza e raspagem de tintas soltas, regularização das superfícies, uma demão de primário sintético do tipo CIN CINOLITE, ou equivalente, nas paredes exteriores dos blocos, de acordo com as tonalidades definidas no mapa de acabamentos | Fornecimento e aplicação de pintura com três demãos de tinta aquosa 100% acrílica do tipo NOVATEX HD, ou equivalente, com acabamento a película areada fina, incluindo montagem e desmonte de andaimes, limpeza e raspagem de tintas soltas, regularização das superfícies, uma demão de primário sintético do tipo CIN CINOLITE, ou equivalente, nas paredes exteriores dos blocos, de acordo com as tonalidades definidas no mapa de acabamentos | Fornecimento e aplicação de pintura com três demãos de tinta aquosa 100% acrílica do tipo NOVATEX HD, ou equivalente, com acabamento a película areada fina, incluindo montagem e desmonte de andaimes, limpeza e raspagem de tintas soltas, regularização das superfícies, uma demão de primário sintético do tipo CIN CINOLITE, ou equivalente, nas paredes exteriores dos blocos, de acordo com as tonalidades definidas no mapa de acabamentos | Fornecimento e aplicação de pintura com três demãos de tinta aquosa 100% acrílica do tipo NOVATEX HD, ou equivalente, com acabamento a película areada fina, incluindo montagem e desmonte de andaimes, limpeza e raspagem de tintas soltas, regularização das superfícies, uma demão de primário sintético do tipo CIN CINOLITE, ou equivalente, nas paredes exteriores dos blocos, de acordo com as tonalidades definidas no mapa de acabamentos | Fornecimento e aplicação de pintura com três demãos de tinta aquosa 100% acrílica do tipo NOVATEX HD, ou equivalente, com acabamento a película areada fina, incluindo montagem e desmonte de andaimes, limpeza e raspagem de tintas soltas, regularização das superfícies, uma demão de primário sintético do tipo CIN CINOLITE, ou equivalente, nas paredes exteriores dos blocos, de acordo com as tonalidades definidas no mapa de acabamentos | Fornecimento e aplicação de pintura com três demãos de tinta aquosa 100% acrílica do tipo NOVATEX HD, ou equivalente, com acabamento a película areada fina, incluindo montagem e desmonte de andaimes, limpeza e raspagem de tintas soltas, regularização das superfícies, uma demão de primário sintético do tipo CIN CINOLITE, ou equivalente, nas paredes exteriores dos blocos, de acordo com as tonalidades definidas no mapa de acabamentos | Fornecimento e aplicação de pintura com três demãos de tinta aquosa 100% acrílica do tipo NOVATEX HD, ou equivalente, com acabamento a película areada fina, incluindo montagem e desmonte de andaimes, limpeza e raspagem de tintas soltas, regularização das superfícies, uma demão de primário sintético do tipo CIN CINOLITE, ou equivalente, nas paredes exteriores dos blocos, de acordo com as tonalidades definidas no mapa de acabamentos | Fornecimento e aplicação de pintura com três demãos de tinta aquosa 100% acrílica do tipo NOVATEX HD, ou equivalente, com acabamento a película areada fina, incluindo montagem e desmonte de andaimes, limpeza e raspagem de tintas soltas, regularização das superfícies, uma demão de primário sintético do tipo CIN CINOLITE, ou equivalente, nas paredes exteriores dos blocos, de acordo com as tonalidades definidas no mapa de acabamentos | Fornecimento e aplicação de pintura com três demãos de tinta aquosa 100% acrílica do tipo NOVATEX HD, ou equivalente, com acabamento a película areada fina, incluindo montagem e desmonte de andaimes, limpeza e raspagem de tintas soltas, regularização das superfícies, uma demão de primário sintético do tipo CIN CINOLITE, ou equivalente, nas paredes exteriores dos blocos, de acordo com as tonalidades definidas no mapa de acabamentos | Fornecimento e aplicação de pintura com três demãos de tinta aquosa 100% acrílica do tipo NOVATEX HD, ou equivalente, com acabamento a película areada fina, incluindo montagem e desmonte de andaimes, limpeza e raspagem de tintas soltas, regularização das superfícies, uma demão de primário sintético do tipo CIN CINOLITE, ou equivalente, nas paredes exteriores dos blocos, de acordo com as tonalidades definidas no mapa de acabamentos | Fornecimento e aplicação de pintura com três demãos de tinta aquosa 100% acrílica do tipo NOVATEX HD, ou equivalente, com acabamento a película areada fina, incluindo montagem e desmonte de andaimes, limpeza e raspagem de tintas soltas, regularização das superfícies, uma demão de primário sintético do tipo CIN CINOLITE, ou equivalente, nas paredes exteriores dos blocos, de acordo com as tonalidades definidas no mapa de acabamentos | Fornecimento e aplicação de pintura com três demãos de tinta aquosa 100% acrílica do tipo NOVATEX HD, ou equivalente, com acabamento a película areada fina, incluindo montagem e desmonte de andaimes, limpeza e raspagem de tintas soltas, regularização das superfícies, uma demão de primário sintético do tipo CIN CINOLITE, ou equivalente, nas paredes exteriores dos blocos, de acordo com as tonalidades definidas no mapa de acabamentos | Fornecimento e aplicação de pintura com três demãos de tinta aquosa 100% acrílica do tipo NOVATEX HD, ou equivalente, com acabamento a película areada fina, incluindo montagem e desmonte de andaimes, limpeza e raspagem de tintas soltas, regularização das superfícies, uma demão de primário sintético do tipo CIN CINOLITE, ou equivalente, nas paredes exteriores dos blocos, de acordo com as tonalidades definidas no mapa de acabamentos | Fornecimento e aplicação de pintura com três demãos de tinta aquosa 100% acrílica do tipo NOVATEX HD, ou equivalente, com acabamento a película areada fina, incluindo montagem e desmonte de andaimes, limpeza e raspagem de tintas soltas, regularização das superfícies, uma demão de primário sintético do tipo CIN CINOLITE, ou equivalente, nas paredes exteriores dos blocos, de acordo com as tonalidades definidas no mapa de acabamentos | Fornecimento e aplicação de pintura com três demãos de tinta aquosa 100% acrílica do tipo NOVATEX HD, ou equivalente, com acabamento a película areada fina, incluindo montagem e desmonte de andaimes, limpeza e raspagem de tintas soltas, regularização das superfícies, uma demão de primário sintético do tipo CIN CINOLITE, ou equivalente, nas paredes exteriores dos blocos, de acordo com as tonalidades definidas no mapa de acabamentos | Fornecimento e aplicação de pintura com três demãos de tinta aquosa 100% acrílica do tipo NOVATEX HD, ou equivalente, com acabamento a película areada fina, incluindo montagem e desmonte de andaimes, limpeza e raspagem de tintas soltas, regularização das superfícies, uma demão de primário sintético do tipo CIN CINOLITE, ou equivalente, nas paredes exteriores dos blocos, de acordo com as tonalidades definidas no mapa de acabamentos | Fornecimento e aplicação de pintura com três demãos de tinta aquosa 100% acrílica do tipo NOVATEX HD, ou equivalente, com acabamento a película areada fina, incluindo montagem e desmonte de andaimes, limpeza e raspagem de tintas soltas, regularização das superfícies, uma demão de primário sintético do tipo CIN CINOLITE, ou equivalente, nas paredes exteriores dos blocos, de acordo com as tonalidades definidas no mapa de acabamentos | Fornecimento e aplicação de pintura com três demãos de tinta aquosa 100% acrílica do tipo NOVATEX HD, ou equivalente, com acabamento a película areada fina, incluindo montagem e desmonte de andaimes, limpeza e raspagem de tintas soltas, regularização das superfícies, uma demão de primário sintético do tipo CIN CINOLITE, ou equivalente, nas paredes exteriores dos blocos, de acordo com as tonalidades definidas no mapa de acabamentos | Fornecimento e aplicação de pintura com três demãos de tinta aquosa 100% acrílica do tipo NOVATEX HD, ou equivalente, com acabamento a película areada fina, incluindo montagem e desmonte de andaimes, limpeza e raspagem de tintas soltas, regularização das superfícies, uma demão de primário sintético do tipo CIN CINOLITE, ou equivalente, nas paredes exteriores dos blocos, de acordo com as tonalidades definidas no mapa de acabamentos | Fornecimento e aplicação de pintura com três demãos de tinta aquosa 100% acrílica do tipo NOVATEX HD, ou equivalente, com acabamento a película areada fina, incluindo montagem e desmonte de andaimes, limpeza e raspagem de tintas soltas, regularização das superfícies, uma demão de primário sintético do tipo CIN CINOLITE, ou equivalente, nas paredes exteriores dos blocos, de acordo com as tonalidades definidas no mapa de acabamentos | Fornecimento e aplicação de pintura com três demãos de tinta aquosa 100% acrílica do tipo NOVATEX HD, ou equivalente, com acabamento a película areada fina, incluindo montagem e desmonte de andaimes, limpeza e raspagem de tintas soltas, regularização das superfícies, uma demão de primário sintético do tipo CIN CINOLITE, ou equivalente, nas paredes exteriores dos blocos, de acordo com as tonalidades definidas no mapa de acabamentos | Fornecimento e aplicação de pintura com três demãos de tinta aquosa 100% acrílica do tipo NOVATEX HD, ou equivalente, com acabamento a película areada fina, incluindo montagem e desmonte de andaimes, limpeza e raspagem de tintas soltas, regularização das superfícies, uma demão de primário sintético do tipo CIN CINOLITE, ou equivalente, nas paredes exteriores dos blocos, de acordo com as tonalidades definidas no mapa de acabamentos | Fornecimento e aplicação de pintura com três demãos de tinta aquosa 100% acrílica do tipo NOVATEX HD, ou equivalente, com acabamento a película areada fina, incluindo montagem e desmonte de andaimes, limpeza e raspagem de tintas soltas, regularização das superfícies, uma demão de primário sintético do tipo CIN CINOLITE, ou equivalente, nas paredes exteriores dos blocos, de acordo com as tonalidades definidas no mapa de acabamentos | Fornecimento e aplicação de pintura com três demãos de tinta aquosa 100% acrílica do tipo NOVATEX HD, ou equivalente, com acabamento a película areada fina, incluindo montagem e desmonte de andaimes, limpeza e raspagem de tintas soltas, regularização das superfícies, uma demão de primário sintético do tipo CIN CINOLITE, ou equivalente, nas paredes exteriores dos blocos, de acordo com as tonalidades definidas no mapa de acabamentos | Fornecimento e aplicação de pintura com três demãos de tinta aquosa 100% acrílica do tipo NOVATEX HD, ou equivalente, com acabamento a película areada fina, incluindo montagem e desmonte de andaimes, limpeza e raspagem de tintas soltas, regularização das superfícies, uma demão de primário sintético do tipo CIN CINOLITE, ou equivalente, nas paredes exteriores dos blocos, de acordo com as tonalidades definidas no mapa de acabamentos | Fornecimento e aplicação de pintura com três demãos de tinta aquosa 100% acrílica do tipo NOVATEX HD, ou equivalente, com acabamento a película areada fina, incluindo montagem e desmonte de andaimes, limpeza e raspagem de tintas soltas, regularização das superfícies, uma demão de primário sintético do tipo CIN CINOLITE, ou equivalente, nas paredes exteriores dos blocos, de acordo com as tonalidades definidas no mapa de acabamentos | Fornecimento e aplicação de pintura com três demãos de tinta aquosa 100% acrílica do tipo NOVATEX HD, ou equivalente, com acabamento a película areada fina, incluindo montagem e desmonte de andaimes, limpeza e raspagem de tintas soltas, regularização das superfícies, uma demão de primário sintético do tipo CIN CINOLITE, ou equivalente, nas paredes exteriores dos blocos, de acordo com as tonalidades definidas no mapa de acabamentos | Fornecimento e aplicação de pintura com três demãos de tinta aquosa 100% acrílica do tipo NOVATEX HD, ou equivalente, com acabamento a película areada fina, incluindo montagem e desmonte de andaimes, limpeza e raspagem de tintas soltas, regularização das superfícies, uma demão de primário sintético do tipo CIN CINOLITE, ou equivalente, nas paredes exteriores dos blocos, de acordo com as tonalidades definidas no mapa de acabamentos | Fornecimento e aplicação de pintura com três demãos de tinta aquosa 100% acrílica do tipo NOVATEX HD, ou equivalente, com acabamento a película areada fina, incluindo montagem e desmonte de andaimes, limpeza e raspagem de tintas soltas, regularização das superfícies, uma demão de primário sintético do tipo CIN CINOLITE, ou equivalente, nas paredes exteriores dos blocos, de acordo com as tonalidades definidas no mapa de acabamentos | Fornecimento e aplicação de pintura com três demãos de tinta aquosa 100% acrílica do tipo NOVATEX HD, ou equivalente, com acabamento a película areada fina, incluindo montagem e desmonte de andaimes, limpeza e raspagem de tintas soltas, regularização das superfícies, uma demão de primário sintético do tipo CIN CINOLITE, ou equivalente, nas paredes exteriores dos blocos, de acordo com as tonalidades definidas no mapa de acabamentos | Fornecimento e aplicação de pintura com três demãos de tinta aquosa 100% acrílica do tipo NOVATEX HD, ou equivalente, com acabamento a película areada fina, incluindo montagem e desmonte de andaimes, limpeza e raspagem de tintas soltas, regularização das superfícies, uma demão de primário sintético do tipo CIN CINOLITE, ou equivalente, nas paredes exteriores dos blocos, de acordo com as tonalidades definidas no mapa de acabamentos | Fornecimento e aplicação de pintura com três demãos de tinta aquosa 100% acrílica do tipo NOVATEX HD, ou equivalente, com acabamento a película areada fina, incluindo montagem e desmonte de andaimes, limpeza e raspagem de tintas soltas, regularização das superfícies, uma demão de primário sintético do tipo CIN CINOLITE, ou equivalente, nas paredes exteriores dos blocos, de acordo com as tonalidades definidas no mapa de acabamentos | Fornecimento e aplicação de pintura com três demãos de tinta aquosa 100% acrílica do tipo NOVATEX HD, ou equivalente, com acabamento a película areada fina, incluindo montagem e desmonte de andaimes, limpeza e raspagem de tintas soltas, regularização das superfícies, uma demão de primário sintético do tipo CIN CINOLITE, ou equivalente, nas paredes exteriores dos blocos, de acordo com as tonalidades definidas no mapa de acabamentos | Fornecimento e aplicação de pintura com três demãos de tinta aquosa 100% acrílica do tipo NOVATEX HD, ou equivalente, com acabamento a película areada fina, incluindo montagem e desmonte de andaimes, limpeza e raspagem de tintas soltas, regularização das superfícies, uma demão de primário sintético do tipo CIN CINOLITE, ou equivalente, nas paredes exteriores dos blocos, de acordo com as tonalidades definidas no mapa de acabamentos | Fornecimento e aplicação de pintura com três demãos de tinta aquosa 100% acrílica do tipo NOVATEX HD, ou equivalente, com acabamento a película areada fina, incluindo montagem e desmonte de andaimes, limpeza e raspagem de tintas soltas, regularização das superfícies, uma demão de primário sintético do tipo CIN CINOLITE, ou equivalente, nas paredes exteriores dos blocos, de acordo com as tonalidades definidas no mapa de acabamentos | Fornecimento e aplicação de pintura com três demãos de tinta aquosa 100% acrílica do tipo NOVATEX HD, ou equivalente, com acabamento a película areada fina, incluindo montagem e desmonte de andaimes, limpeza e raspagem de tintas soltas, regularização das superfícies, uma demão de primário sintético do tipo CIN CINOLITE, ou equivalente, nas paredes exteriores dos blocos, de acordo com as tonalidades definidas no mapa de acabamentos | Fornecimento e aplicação de pintura com três demãos de tinta aquosa 100% acrílica do tipo NOVATEX HD, ou equivalente, com acabamento a película areada fina, incluindo montagem e desmonte de andaimes, limpeza e raspagem de tintas soltas, regularização das superfícies, uma demão de primário sintético do tipo CIN CINOLITE, ou equivalente, nas paredes exteriores dos blocos, de acordo com as tonalidades definidas no mapa de acabamentos | Fornecimento e aplicação de pintura com três demãos de tinta aquosa 100% acrílica do tipo NOVATEX HD, ou equivalente, com acabamento a película areada fina, incluindo montagem e desmonte de andaimes, limpeza e raspagem de tintas soltas, regularização das superfícies, uma demão de primário sintético do tipo CIN CINOLITE, ou equivalente, nas paredes exteriores dos blocos, de acordo com as tonalidades definidas no mapa de acabamentos | Fornecimento e aplicação de pintura com três demãos de tinta aquosa 100% acrílica do tipo NOVATEX HD, ou equivalente, com acabamento a película areada fina, incluindo montagem e desmonte de andaimes, limpeza e raspagem de tintas soltas, regularização das superfícies, uma demão de primário sintético do tipo CIN CINOLITE, ou equivalente, nas paredes exteriores dos blocos, de acordo com as tonalidades definidas no mapa de acabamentos | Fornecimento e aplicação de pintura com três demãos de tinta aquosa 100% acrílica do tipo NOVATEX HD, ou equivalente, com acabamento a película areada fina, incluindo montagem e desmonte de andaimes, limpeza e raspagem de tintas soltas, regularização das superfícies, uma demão de primário sintético do tipo CIN CINOLITE, ou equivalente, nas paredes exteriores dos blocos, de acordo com as tonalidades definidas no mapa de acabamentos | Fornecimento e aplicação de pintura com três demãos de tinta aquosa 100% acrílica do tipo NOVATEX HD, ou equivalente, com acabamento a película areada fina, incluindo montagem e desmonte de andaimes, limpeza e raspagem de tintas soltas, regularização das superfícies, uma demão de primário sintético do tipo CIN CINOLITE, ou equivalente, nas paredes exteriores dos blocos, de acordo com as tonalidades definidas no mapa de acabamentos | Fornecimento e aplicação de pintura com três demãos de tinta aquosa 100% acrílica do tipo NOVATEX HD, ou equivalente, com acabamento a película areada fina, incluindo montagem e desmonte de andaimes, limpeza e raspagem de tintas soltas, regularização das superfícies, uma demão de primário sintético do tipo CIN CINOLITE, ou equivalente, nas paredes exteriores dos blocos, de acordo com as tonalidades definidas no mapa de acabamentos | Fornecimento e aplicação de pintura com três demãos de tinta aquosa 100% acrílica do tipo NOVATEX HD, ou equivalente, com acabamento a película areada fina, incluindo montagem e desmonte de andaimes, limpeza e raspagem de tintas soltas, regularização das superfícies, uma demão de primário sintético do tipo CIN CINOLITE, ou equivalente, nas paredes exteriores dos blocos, de acordo com as tonalidades definidas no mapa de acabamentos | Fornecimento e aplicação de pintura com três demãos de tinta aquosa 100% acrílica do tipo NOVATEX HD, ou equivalente, com acabamento a película areada fina, incluindo montagem e desmonte de andaimes, limpeza e raspagem de tintas soltas, regularização das superfícies, uma demão de primário sintético do tipo CIN CINOLITE, ou equivalente, nas paredes exteriores dos blocos, de acordo com as tonalidades definidas no mapa de acabamentos | Fornecimento e aplicação de pintura com três demãos de tinta aquosa 100% acrílica do tipo NOVATEX HD, ou equivalente, com acabamento a película areada fina, incluindo montagem e desmonte de andaimes, limpeza e raspagem de tintas soltas, regularização das superfícies, uma demão de primário sintético do tipo CIN CINOLITE, ou equivalente, nas paredes exteriores dos blocos, de acordo com as tonalidades definidas no mapa de acabamentos | Fornecimento e aplicação de pintura com três demãos de tinta aquosa 100% acrílica do tipo NOVATEX HD, ou equivalente, com acabamento a película areada fina, incluindo montagem e desmonte de andaimes, limpeza e raspagem de tintas soltas, regularização das superfícies, uma demão de primário sintético do tipo CIN CINOLITE, ou equivalente, nas paredes exteriores dos blocos, de acordo com as tonalidades definidas no mapa de acabamentos | Fornecimento e aplicação de pintura com três demãos de tinta aquosa 100% acrílica do tipo NOVATEX HD, ou equivalente, com acabamento a película areada fina, incluindo montagem e desmonte de andaimes, limpeza e raspagem de tintas soltas, regularização das superfícies, uma demão de primário sintético do tipo CIN CINOLITE, ou equivalente, nas paredes exteriores dos blocos, de acordo com as tonalidades definidas no mapa de acabamentos | Fornecimento e aplicação de pintura com três demãos de tinta aquosa 100% acrílica do tipo NOVATEX HD, ou equivalente, com acabamento a película areada fina, incluindo montagem e desmonte de andaimes, limpeza e raspagem de tintas soltas, regularização das superfícies, uma demão de primário sintético do tipo CIN CINOLITE, ou equivalente, nas paredes exteriores dos blocos, de acordo com as tonalidades definidas no mapa de acabamentos | Fornecimento e aplicação de pintura com três demãos de tinta aquosa 100% acrílica do tipo NOVATEX HD, ou equivalente, com acabamento a película areada fina, incluindo montagem e desmonte de andaimes, limpeza e raspagem de tintas soltas, regularização das superfícies, uma demão de primário sintético do tipo CIN CINOLITE, ou equivalente, nas paredes exteriores dos blocos, de acordo com as tonalidades definidas no mapa de acabamentos | Fornecimento e aplicação de pintura com três demãos de tinta aquosa 100% acrílica do tipo NOVATEX HD, ou equivalente, com acabamento a película areada fina, incluindo montagem e desmonte de andaimes, limpeza e raspagem de tintas soltas, regularização das superfícies, uma demão de primário sintético do tipo CIN CINOLITE, ou equivalente, nas paredes exteriores dos blocos, de acordo com as tonalidades definidas no mapa de acabamentos | Fornecimento e aplicação de pintura com três demãos de tinta aquosa 100% acrílica do tipo NOVATEX HD, ou equivalente, com acabamento a película areada fina, incluindo montagem e desmonte de andaimes, limpeza e raspagem de tintas soltas, regularização das superfícies, uma demão de primário sintético do tipo CIN CINOLITE, ou equivalente, nas paredes exteriores dos blocos, de acordo com as tonalidades definidas no mapa de acabamentos | Fornecimento e aplicação de pintura com três demãos de tinta aquosa 100% acrílica do tipo NOVATEX HD, ou equivalente, com acabamento a película areada fina, incluindo montagem e desmonte de andaimes, limpeza e raspagem de tintas soltas, regularização das superfícies, uma demão de primário sintético do tipo CIN CINOLITE, ou equivalente, nas paredes exteriores dos blocos, de acordo com as tonalidades definidas no mapa de acabamentos | Fornecimento e aplicação de pintura com três demãos de tinta aquosa 100% acrílica do tipo NOVATEX HD, ou equivalente, com acabamento a película areada fina, incluindo montagem e desmonte de andaimes, limpeza e raspagem de tintas soltas, regularização das superfícies, uma demão de primário sintético do tipo CIN CINOLITE, ou equivalente, nas paredes exteriores dos blocos, de acordo com as tonalidades definidas no mapa de acabamentos | Fornecimento e aplicação de pintura com três demãos de tinta aquosa 100% acrílica do tipo NOVATEX HD, ou equivalente, com acabamento a película areada fina, incluindo montagem e desmonte de andaimes, limpeza e raspagem de tintas soltas, regularização das superfícies, uma demão de primário sintético do tipo CIN CINOLITE, ou equivalente, nas paredes exteriores dos blocos, de acordo com as tonalidades definidas no mapa de acabamentos | Fornecimento e aplicação de pintura com três demãos de tinta aquosa 100% acrílica do tipo NOVATEX HD, ou equivalente, com acabamento a película areada fina, incluindo montagem e desmonte de andaimes, limpeza e raspagem de tintas soltas, regularização das superfícies, uma demão de primário sintético do tipo CIN CINOLITE, ou equivalente, nas paredes exteriores dos blocos, de acordo com as tonalidades definidas no mapa de acabamentos | Fornecimento e aplicação de pintura com três demãos de tinta aquosa 100% acrílica do tipo NOVATEX HD, ou equivalente, com acabamento a película areada fina, incluindo montagem e desmonte de andaimes, limpeza e raspagem de tintas soltas, regularização das superfícies, uma demão de primário sintético do tipo CIN CINOLITE, ou equivalente, nas paredes exteriores dos blocos, de acordo com as tonalidades definidas no mapa de acabamentos | Fornecimento e aplicação de pintura com três demãos de tinta aquosa 100% acrílica do tipo NOVATEX HD, ou equivalente, com acabamento a película areada fina, incluindo montagem e desmonte de andaimes, limpeza e raspagem de tintas soltas, regularização das superfícies, uma demão de primário sintético do tipo CIN CINOLITE, ou equivalente, nas paredes exteriores dos blocos, de acordo com as tonalidades definidas no mapa de acabamentos | Fornecimento e aplicação de pintura com três demãos de tinta aquosa 100% acrílica do tipo NOVATEX HD, ou equivalente, com acabamento a película areada fina, incluindo montagem e desmonte de andaimes, limpeza e raspagem de tintas soltas, regularização das superfícies, uma demão de primário sintético do tipo CIN CINOLITE, ou equivalente, nas paredes exteriores dos blocos, de acordo com as tonalidades definidas no mapa de acabamentos | Fornecimento e aplicação de pintura com três demãos de tinta aquosa 100% acrílica do tipo NOVATEX HD, ou equivalente, com acabamento a película areada fina, incluindo montagem e desmonte de andaimes, limpeza e raspagem de tintas soltas, regularização das superfícies, uma demão de primário sintético do tipo CIN CINOLITE, ou equivalente, nas paredes exteriores dos blocos, de acordo com as tonalidades definidas no mapa de acabamentos | Fornecimento e aplicação de pintura com três demãos de tinta aquosa 100% acrílica do tipo NOVATEX HD, ou equivalente, com acabamento a película areada fina, incluindo montagem e desmonte de andaimes, limpeza e raspagem de tintas soltas, regularização das superfícies, uma demão de primário sintético do tipo CIN CINOLITE, ou equivalente, nas paredes exteriores dos blocos, de acordo com as tonalidades definidas no mapa de acabamentos | Fornecimento e aplicação de pintura com três demãos de tinta aquosa 100% acrílica do tipo NOVATEX HD, ou equivalente, com acabamento a película areada fina, incluindo montagem e desmonte de andaimes, limpeza e raspagem de tintas soltas, regularização das superfícies, uma demão de primário sintético do tipo CIN CINOLITE, ou equivalente, nas paredes exteriores dos blocos, de acordo com as tonalidades definidas no mapa de acabamentos | Fornecimento e aplicação de pintura com três demãos de tinta aquosa 100% acrílica do tipo NOVATEX HD, ou equivalente, com acabamento a película areada fina, incluindo montagem e desmonte de andaimes, limpeza e raspagem de tintas soltas, regularização das superfícies, uma demão de primário sintético do tipo CIN CINOLITE, ou equivalente, nas paredes exteriores dos blocos, de acordo com as tonalidades definidas no mapa de acabamentos | Fornecimento e aplicação de pintura com três demãos de tinta aquosa 100% acrílica do tipo NOVATEX HD, ou equivalente, com acabamento a película areada fina, incluindo montagem e desmonte de andaimes, limpeza e raspagem de tintas soltas, regularização das superfícies, uma demão de primário sintético do tipo CIN CINOLITE, ou equivalente, nas paredes exteriores dos blocos, de acordo com as tonalidades definidas no mapa de acabamentos | Fornecimento e aplicação de pintura com três demãos de tinta aquosa 100% acrílica do tipo NOVATEX HD, ou equivalente, com acabamento a película areada fina, incluindo montagem e desmonte de andaimes, limpeza e raspagem de tintas soltas, regularização das superfícies, uma demão de primário sintético do tipo CIN CINOLITE, ou equivalente, nas paredes exteriores dos blocos, de acordo com as tonalidades definidas no mapa de acabamentos | Fornecimento e aplicação de pintura com três demãos de tinta aquosa 100% acrílica do tipo NOVATEX HD, ou equivalente, com acabamento a película areada fina, incluindo montagem e desmonte de andaimes, limpeza e raspagem de tintas soltas, regularização das superfícies, uma demão de primário sintético do tipo CIN CINOLITE, ou equivalente, nas paredes exteriores dos blocos, de acordo com as tonalidades definidas no mapa de acabamentos | Fornecimento e aplicação de pintura com três demãos de tinta aquosa 100% acrílica do tipo NOVATEX HD, ou equivalente, com acabamento a película areada fina, incluindo montagem e desmonte de andaimes, limpeza e raspagem de tintas soltas, regularização das superfícies, uma demão de primário sintético do tipo CIN CINOLITE, ou equivalente, nas paredes exteriores dos blocos, de acordo com as tonalidades definidas no mapa de acabamentos | Fornecimento e aplicação de pintura com três demãos de tinta aquosa 100% acrílica do tipo NOVATEX HD, ou equivalente, com acabamento a película areada fina, incluindo montagem e desmonte de andaimes, limpeza e raspagem de tintas soltas, regularização das superfícies, uma demão de primário sintético do tipo CIN CINOLITE, ou equivalente, nas paredes exteriores dos blocos, de acordo com as tonalidades definidas no mapa de acabamentos | Fornecimento e aplicação de pintura com três demãos de tinta aquosa 100% acrílica do tipo NOVATEX HD, ou equivalente, com acabamento a película areada fina, incluindo montagem e desmonte de andaimes, limpeza e raspagem de tintas soltas, regularização das superfícies, uma demão de primário sintético do tipo CIN CINOLITE, ou equivalente, nas paredes exteriores dos blocos, de acordo com as tonalidades definidas no mapa de acabamentos | Fornecimento e aplicação de pintura com três demãos de tinta aquosa 100% acrílica do tipo NOVATEX HD, ou equivalente, com acabamento a película areada fina, incluindo montagem e desmonte de andaimes, limpeza e raspagem de tintas soltas, regularização das superfícies, uma demão de primário sintético do tipo CIN CINOLITE, ou equivalente, nas paredes exteriores dos blocos, de acordo com as tonalidades definidas no mapa de acabamentos | Fornecimento e aplicação de pintura com três demãos de tinta aquosa 100% acrílica do tipo NOVATEX HD, ou equivalente, com acabamento a película areada fina, incluindo montagem e desmonte de andaimes, limpeza e raspagem de tintas soltas, regularização das superfícies, uma demão de primário sintético do tipo CIN CINOLITE, ou equivalente, nas paredes exteriores dos blocos, de acordo com as tonalidades definidas no mapa de acabamentos | Fornecimento e aplicação de pintura com três demãos de tinta aquosa 100% acrílica do tipo NOVATEX HD, ou equivalente, com acabamento a película areada fina, incluindo montagem e desmonte de andaimes, limpeza e raspagem de tintas soltas, regularização das superfícies, uma demão de primário sintético do tipo CIN CINOLITE, ou equivalente, nas paredes exteriores dos blocos, de acordo com as tonalidades definidas no mapa de acabamentos | Fornecimento e aplicação de pintura com três demãos de tinta aquosa 100% acrílica do tipo NOVATEX HD, ou equivalente, com acabamento a película areada fina, incluindo montagem e desmonte de andaimes, limpeza e raspagem de tintas soltas, regularização das superfícies, uma demão de primário sintético do tipo CIN CINOLITE, ou equivalente, nas paredes exteriores dos blocos, de acordo com as tonalidades definidas no mapa de acabamentos | Fornecimento e aplicação de pintura com três demãos de tinta aquosa 100% acrílica do tipo NOVATEX HD, ou equivalente, com acabamento a película areada fina, incluindo montagem e desmonte de andaimes, limpeza e raspagem de tintas soltas, regularização das superfícies, uma demão de primário sintético do tipo CIN CINOLITE, ou equivalente, nas paredes exteriores dos blocos, de acordo com as tonalidades definidas no mapa de acabamentos | Fornecimento e aplicação de pintura com três demãos de tinta aquosa 100% acrílica do tipo NOVATEX HD, ou equivalente, com acabamento a película areada fina, incluindo montagem e desmonte de andaimes, limpeza e raspagem de tintas soltas, regularização das superfícies, uma demão de primário sintético do tipo CIN CINOLITE, ou equivalente, nas paredes exteriores dos blocos, de acordo com as tonalidades definidas no mapa de acabamentos | Fornecimento e aplicação de pintura com três demãos de tinta aquosa 100% acrílica do tipo NOVATEX HD, ou equivalente, com acabamento a película areada fina, incluindo montagem e desmonte de andaimes, limpeza e raspagem de tintas soltas, regularização das superfícies, uma demão de primário sintético do tipo CIN CINOLITE, ou equivalente, nas paredes exteriores dos blocos, de acordo com as tonalidades definidas no mapa de acabamentos | Fornecimento e aplicação de pintura com três demãos de tinta aquosa 100% acrílica do tipo NOVATEX HD, ou equivalente, com acabamento a película areada fina, incluindo montagem e desmonte de andaimes, limpeza e raspagem de tintas soltas, regularização das superfícies, uma demão de primário sintético do tipo CIN CINOLITE, ou equivalente, nas paredes exteriores dos blocos, de acordo com as tonalidades definidas no mapa de acabamentos | Fornecimento e aplicação de pintura com três demãos de tinta aquosa 100% acrílica do tipo NOVATEX HD, ou equivalente, com acabamento a película areada fina, incluindo montagem e desmonte de andaimes, limpeza e raspagem de tintas soltas, regularização das superfícies, uma demão de primário sintético do tipo CIN CINOLITE, ou equivalente, nas paredes exteriores dos blocos, de acordo com as tonalidades definidas no mapa de acabamentos | Fornecimento e aplicação de pintura com três demãos de tinta aquosa 100% acrílica do tipo NOVATEX HD, ou equivalente, com acabamento a película areada fina, incluindo montagem e desmonte de andaimes, limpeza e raspagem de tintas soltas, regularização das superfícies, uma demão de primário sintético do tipo CIN CINOLITE, ou equivalente, nas paredes exteriores dos blocos, de acordo com as tonalidades definidas no mapa de acabamentos | Fornecimento e aplicação de pintura com três demãos de tinta aquosa 100% acrílica do tipo NOVATEX HD, ou equivalente, com acabamento a película areada fina, incluindo montagem e desmonte de andaimes, limpeza e raspagem de tintas soltas, regularização das superfícies, uma demão de primário sintético do tipo CIN CINOLITE, ou equivalente, nas paredes exteriores dos blocos, de acordo com as tonalidades definidas no mapa de acabamentos | Fornecimento e aplicação de pintura com três demãos de tinta aquosa 100% acrílica do tipo NOVATEX HD, ou equivalente, com acabamento a película areada fina, incluindo montagem e desmonte de andaimes, limpeza e raspagem de tintas soltas, regularização das superfícies, uma demão de primário sintético do tipo CIN CINOLITE, ou equivalente, nas paredes exteriores dos blocos, de acordo com as tonalidades definidas no mapa de acabamentos | Fornecimento e aplicação de pintura com três demãos de tinta aquosa 100% acrílica do tipo NOVATEX HD, ou equivalente, com acabamento a película areada fina, incluindo montagem e desmonte de andaimes, limpeza e raspagem de tintas soltas, regularização das superfícies, uma demão de primário sintético do tipo CIN CINOLITE, ou equivalente, nas paredes exteriores dos blocos, de acordo com as tonalidades definidas no mapa de acabamentos | Fornecimento e aplicação de pintura com três demãos de tinta aquosa 100% acrílica do tipo NOVATEX HD, ou equivalente, com acabamento a película areada fina, incluindo montagem e desmonte de andaimes, limpeza e raspagem de tintas soltas, regularização das superfícies, uma demão de primário sintético do tipo CIN CINOLITE, ou equivalente, nas paredes exteriores dos blocos, de acordo com as tonalidades definidas no mapa de acabamentos | Fornecimento e aplicação de pintura com três demãos de tinta aquosa 100% acrílica do tipo NOVATEX HD, ou equivalente, com acabamento a película areada fina, incluindo montagem e desmonte de andaimes, limpeza e raspagem de tintas soltas, regularização das superfícies, uma demão de primário sintético do tipo CIN CINOLITE, ou equivalente, nas paredes exteriores dos blocos, de acordo com as tonalidades definidas no mapa de acabamentos | Fornecimento e aplicação de pintura com três demãos de tinta aquosa 100% acrílica do tipo NOVATEX HD, ou equivalente, com acabamento a película areada fina, incluindo montagem e desmonte de andaimes, limpeza e raspagem de tintas soltas, regularização das superfícies, uma demão de primário sintético do tipo CIN CINOLITE, ou equivalente, nas paredes exteriores dos blocos, de acordo com as tonalidades definidas no mapa de acabamentos | Fornecimento e aplicação de pintura com três demãos de tinta aquosa 100% acrílica do tipo NOVATEX HD, ou equivalente, com acabamento a película areada fina, incluindo montagem e desmonte de andaimes, limpeza e raspagem de tintas soltas, regularização das superfícies, uma demão de primário sintético do tipo CIN CINOLITE, ou equivalente, nas paredes exteriores dos blocos, de acordo com as tonalidades definidas no mapa de acabamentos | Fornecimento e aplicação de pintura com três demãos de tinta aquosa 100% acrílica do tipo NOVATEX HD, ou equivalente, com acabamento a película areada fina, incluindo montagem e desmonte de andaimes, limpeza e raspagem de tintas soltas, regularização das superfícies, uma demão de primário sintético do tipo CIN CINOLITE, ou equivalente, nas paredes exteriores dos blocos, de acordo com as tonalidades definidas no mapa de acabamentos | Fornecimento e aplicação de pintura com três demãos de tinta aquosa 100% acrílica do tipo NOVATEX HD, ou equivalente, com acabamento a película areada fina, incluindo montagem e desmonte de andaimes, limpeza e raspagem de tintas soltas, regularização das superfícies, uma demão de primário sintético do tipo CIN CINOLITE, ou equivalente, nas paredes exteriores dos blocos, de acordo com as tonalidades definidas no mapa de acabamentos | Fornecimento e aplicação de pintura com três demãos de tinta aquosa 100% acrílica do tipo NOVATEX HD, ou equivalente, com acabamento a película areada fina, incluindo montagem e desmonte de andaimes, limpeza e raspagem de tintas soltas, regularização das superfícies, uma demão de primário sintético do tipo CIN CINOLITE, ou equivalente, nas paredes exteriores dos blocos, de acordo com as tonalidades definidas no mapa de acabamentos | Fornecimento e aplicação de pintura com três demãos de tinta aquosa 100% acrílica do tipo NOVATEX HD, ou equivalente, com acabamento a película areada fina, incluindo montagem e desmonte de andaimes, limpeza e raspagem de tintas soltas, regularização das superfícies, uma demão de primário sintético do tipo CIN CINOLITE, ou equivalente, nas paredes exteriores dos blocos, de acordo com as tonalidades definidas no mapa de acabamentos | Fornecimento e aplicação de pintura com três demãos de tinta aquosa 100% acrílica do tipo NOVATEX HD, ou equivalente, com acabamento a película areada fina, incluindo montagem e desmonte de andaimes, limpeza e raspagem de tintas soltas, regularização das superfícies, uma demão de primário sintético do tipo CIN CINOLITE, ou equivalente, nas paredes exteriores dos blocos, de acordo com as tonalidades definidas no mapa de acabamentos | Fornecimento e aplicação de pintura com três demãos de tinta aquosa 100% acrílica do tipo NOVATEX HD, ou equivalente, com acabamento a película areada fina, incluindo montagem e desmonte de andaimes, limpeza e raspagem de tintas soltas, regularização das superfícies, uma demão de primário sintético do tipo CIN CINOLITE, ou equivalente, nas paredes exteriores dos blocos, de acordo com as tonalidades definidas no mapa de acabamentos | Fornecimento e aplicação de pintura com três demãos de tinta aquosa 100% acrílica do tipo NOVATEX HD, ou equivalente, com acabamento a película areada fina, incluindo montagem e desmonte de andaimes, limpeza e raspagem de tintas soltas, regularização das superfícies, uma demão de primário sintético do tipo CIN CINOLITE, ou equivalente, nas paredes exteriores dos blocos, de acordo com as tonalidades definidas no mapa de acabamentos | Fornecimento e aplicação de pintura com três demãos de tinta aquosa 100% acrílica do tipo NOVATEX HD, ou equivalente, com acabamento a película areada fina, incluindo montagem e desmonte de andaimes, limpeza e raspagem de tintas soltas, regularização das superfícies, uma demão de primário sintético do tipo CIN CINOLITE, ou equivalente, nas paredes exteriores dos blocos, de acordo com as tonalidades definidas no mapa de acabamentos | Fornecimento e aplicação de pintura com três demãos de tinta aquosa 100% acrílica do tipo NOVATEX HD, ou equivalente, com acabamento a película areada fina, incluindo montagem e desmonte de andaimes, limpeza e raspagem de tintas soltas, regularização das superfícies, uma demão de primário sintético do tipo CIN CINOLITE, ou equivalente, nas paredes exteriores dos blocos, de acordo com as tonalidades definidas no mapa de acabamentos | Fornecimento e aplicação de pintura com três demãos de tinta aquosa 100% acrílica do tipo NOVATEX HD, ou equivalente, com acabamento a película areada fina, incluindo montagem e desmonte de andaimes, limpeza e raspagem de tintas soltas, regularização das superfícies, uma demão de primário sintético do tipo CIN CINOLITE, ou equivalente, nas paredes exteriores dos blocos, de acordo com as tonalidades definidas no mapa de acabamentos | Fornecimento e aplicação de pintura com três demãos de tinta aquosa 100% acrílica do tipo NOVATEX HD, ou equivalente, com acabamento a película areada fina, incluindo montagem e desmonte de andaimes, limpeza e raspagem de tintas soltas, regularização das superfícies, uma demão de primário sintético do tipo CIN CINOLITE, ou equivalente, nas paredes exteriores dos blocos, de acordo com as tonalidades definidas no mapa de acabamentos | Fornecimento e aplicação de pintura com três demãos de tinta aquosa 100% acrílica do tipo NOVATEX HD, ou equivalente, com acabamento a película areada fina, incluindo montagem e desmonte de andaimes, limpeza e raspagem de tintas soltas, regularização das superfícies, uma demão de primário sintético do tipo CIN CINOLITE, ou equivalente, nas paredes exteriores dos blocos, de acordo com as tonalidades definidas no mapa de acabamentos | Fornecimento e aplicação de pintura com três demãos de tinta aquosa 100% acrílica do tipo NOVATEX HD, ou equivalente, com acabamento a película areada fina, incluindo montagem e desmonte de andaimes, limpeza e raspagem de tintas soltas, regularização das superfícies, uma demão de primário sintético do tipo CIN CINOLITE, ou equivalente, nas paredes exteriores dos blocos, de acordo com as tonalidades definidas no mapa de acabamentos | Fornecimento e aplicação de pintura com três demãos de tinta aquosa 100% acrílica do tipo NOVATEX HD, ou equivalente, com acabamento a película areada fina, incluindo montagem e desmonte de andaimes, limpeza e raspagem de tintas soltas, regularização das superfícies, uma demão de primário sintético do tipo CIN CINOLITE, ou equivalente, nas paredes exteriores dos blocos, de acordo com as tonalidades definidas no mapa de acabamentos | Fornecimento e aplicação de pintura com três demãos de tinta aquosa 100% acrílica do tipo NOVATEX HD, ou equivalente, com acabamento a película areada fina, incluindo montagem e desmonte de andaimes, limpeza e raspagem de tintas soltas, regularização das superfícies, uma demão de primário sintético do tipo CIN CINOLITE, ou equivalente, nas paredes exteriores dos blocos, de acordo com as tonalidades definidas no mapa de acabamentos | Fornecimento e aplicação de pintura com três demãos de tinta aquosa 100% acrílica do tipo NOVATEX HD, ou equivalente, com acabamento a película areada fina, incluindo montagem e desmonte de andaimes, limpeza e raspagem de tintas soltas, regularização das superfícies, uma demão de primário sintético do tipo CIN CINOLITE, ou equivalente, nas paredes exteriores dos blocos, de acordo com as tonalidades definidas no mapa de acabamentos | Fornecimento e aplicação de pintura com três demãos de tinta aquosa 100% acrílica do tipo NOVATEX HD, ou equivalente, com acabamento a película areada fina, incluindo montagem e desmonte de andaimes, limpeza e raspagem de tintas soltas, regularização das superfícies, uma demão de primário sintético do tipo CIN CINOLITE, ou equivalente, nas paredes exteriores dos blocos, de acordo com as tonalidades definidas no mapa de acabamentos | Fornecimento e aplicação de pintura com três demãos de tinta aquosa 100% acrílica do tipo NOVATEX HD, ou equivalente, com acabamento a película areada fina, incluindo montagem e desmonte de andaimes, limpeza e raspagem de tintas soltas, regularização das superfícies, uma demão de primário sintético do tipo CIN CINOLITE, ou equivalente, nas paredes exteriores dos blocos, de acordo com as tonalidades definidas no mapa de acabamentos | Fornecimento e aplicação de pintura com três demãos de tinta aquosa 100% acrílica do tipo NOVATEX HD, ou equivalente, com acabamento a película areada fina, incluindo montagem e desmonte de andaimes, limpeza e raspagem de tintas soltas, regularização das superfícies, uma demão de primário sintético do tipo CIN CINOLITE, ou equivalente, nas paredes exteriores dos blocos, de acordo com as tonalidades definidas no mapa de acabamentos | Fornecimento e aplicação de pintura com três demãos de tinta aquosa 100% acrílica do tipo NOVATEX HD, ou equivalente, com acabamento a película areada fina, incluindo montagem e desmonte de andaimes, limpeza e raspagem de tintas soltas, regularização das superfícies, uma demão de primário sintético do tipo CIN CINOLITE, ou equivalente, nas paredes exteriores dos blocos, de acordo com as tonalidades definidas no mapa de acabamentos | Fornecimento e aplicação de pintura com três demãos de tinta aquosa 100% acrílica do tipo NOVATEX HD, ou equivalente, com acabamento a película areada fina, incluindo montagem e desmonte de andaimes, limpeza e raspagem de tintas soltas, regularização das superfícies, uma demão de primário sintético do tipo CIN CINOLITE, ou equivalente, nas paredes exteriores dos blocos, de acordo com as tonalidades definidas no mapa de acabamentos | Fornecimento e aplicação de pintura com três demãos de tinta aquosa 100% acrílica do tipo NOVATEX HD, ou equivalente, com acabamento a película areada fina, incluindo montagem e desmonte de andaimes, limpeza e raspagem de tintas soltas, regularização das superfícies, uma demão de primário sintético do tipo CIN CINOLITE, ou equivalente, nas paredes exteriores dos blocos, de acordo com as tonalidades definidas no mapa de acabamentos | Fornecimento e aplicação de pintura com três demãos de tinta aquosa 100% acrílica do tipo NOVATEX HD, ou equivalente, com acabamento a película areada fina, incluindo montagem e desmonte de andaimes, limpeza e raspagem de tintas soltas, regularização das superfícies, uma demão de primário sintético do tipo CIN CINOLITE, ou equivalente, nas paredes exteriores dos blocos, de acordo com as tonalidades definidas no mapa de acabamentos | Fornecimento e aplicação de pintura com três demãos de tinta aquosa 100% acrílica do tipo NOVATEX HD, ou equivalente, com acabamento a película areada fina, incluindo montagem e desmonte de andaimes, limpeza e raspagem de tintas soltas, regularização das superfícies, uma demão de primário sintético do tipo CIN CINOLITE, ou equivalente, nas paredes exteriores dos blocos, de acordo com as tonalidades definidas no mapa de acabamentos | Fornecimento e aplicação de pintura com três demãos de tinta aquosa 100% acrílica do tipo NOVATEX HD, ou equivalente, com acabamento a película areada fina, incluindo montagem e desmonte de andaimes, limpeza e raspagem de tintas soltas, regularização das superfícies, uma demão de primário sintético do tipo CIN CINOLITE, ou equivalente, nas paredes exteriores dos blocos, de acordo com as tonalidades definidas no mapa de acabamentos | Fornecimento e aplicação de pintura com três demãos de tinta aquosa 100% acrílica do tipo NOVATEX HD, ou equivalente, com acabamento a película areada fina, incluindo montagem e desmonte de andaimes, limpeza e raspagem de tintas soltas, regularização das superfícies, uma demão de primário sintético do tipo CIN CINOLITE, ou equivalente, nas paredes exteriores dos blocos, de acordo com as tonalidades definidas no mapa de acabamentos | Fornecimento e aplicação de pintura com três demãos de tinta aquosa 100% acrílica do tipo NOVATEX HD, ou equivalente, com acabamento a película areada fina, incluindo montagem e desmonte de andaimes, limpeza e raspagem de tintas soltas, regularização das superfícies, uma demão de primário sintético do tipo CIN CINOLITE, ou equivalente, nas paredes exteriores dos blocos, de acordo com as tonalidades definidas no mapa de acabamentos | Fornecimento e aplicação de pintura com três demãos de tinta aquosa 100% acrílica do tipo NOVATEX HD, ou equivalente, com acabamento a película areada fina, incluindo montagem e desmonte de andaimes, limpeza e raspagem de tintas soltas, regularização das superfícies, uma demão de primário sintético do tipo CIN CINOLITE, ou equivalente, nas paredes exteriores dos blocos, de acordo com as tonalidades definidas no mapa de acabamentos | Fornecimento e aplicação de pintura com três demãos de tinta aquosa 100% acrílica do tipo NOVATEX HD, ou equivalente, com acabamento a película areada fina, incluindo montagem e desmonte de andaimes, limpeza e raspagem de tintas soltas, regularização das superfícies, uma demão de primário sintético do tipo CIN CINOLITE, ou equivalente, nas paredes exteriores dos blocos, de acordo com as tonalidades definidas no mapa de acabamentos | Fornecimento e aplicação de pintura com três demãos de tinta aquosa 100% acrílica do tipo NOVATEX HD, ou equivalente, com acabamento a película areada fina, incluindo montagem e desmonte de andaimes, limpeza e raspagem de tintas soltas, regularização das superfícies, uma demão de primário sintético do tipo CIN CINOLITE, ou equivalente, nas paredes exteriores dos blocos, de acordo com as tonalidades definidas no mapa de acabamentos | Fornecimento e aplicação de pintura com três demãos de tinta aquosa 100% acrílica do tipo NOVATEX HD, ou equivalente, com acabamento a película areada fina, incluindo montagem e desmonte de andaimes, limpeza e raspagem de tintas soltas, regularização das superfícies, uma demão de primário sintético do tipo CIN CINOLITE, ou equivalente, nas paredes exteriores dos blocos, de acordo com as tonalidades definidas no mapa de acabamentos | Fornecimento e aplicação de pintura com três demãos de tinta aquosa 100% acrílica do tipo NOVATEX HD, ou equivalente, com acabamento a película areada fina, incluindo montagem e desmonte de andaimes, limpeza e raspagem de tintas soltas, regularização das superfícies, uma demão de primário sintético do tipo CIN CINOLITE, ou equivalente, nas paredes exteriores dos blocos, de acordo com as tonalidades definidas no mapa de acabamentos | Fornecimento e aplicação de pintura com três demãos de tinta aquosa 100% acrílica do tipo NOVATEX HD, ou equivalente, com acabamento a película areada fina, incluindo montagem e desmonte de andaimes, limpeza e raspagem de tintas soltas, regularização das superfícies, uma demão de primário sintético do tipo CIN CINOLITE, ou equivalente, nas paredes exteriores dos blocos, de acordo com as tonalidades definidas no mapa de acabamentos | Fornecimento e aplicação de pintura com três demãos de tinta aquosa 100% acrílica do tipo NOVATEX HD, ou equivalente, com acabamento a película areada fina, incluindo montagem e desmonte de andaimes, limpeza e raspagem de tintas soltas, regularização das superfícies, uma demão de primário sintético do tipo CIN CINOLITE, ou equivalente, nas paredes exteriores dos blocos, de acordo com as tonalidades definidas no mapa de acabamentos | Fornecimento e aplicação de pintura com três demãos de tinta aquosa 100% acrílica do tipo NOVATEX HD, ou equivalente, com acabamento a película areada fina, incluindo montagem e desmonte de andaimes, limpeza e raspagem de tintas soltas, regularização das superfícies, uma demão de primário sintético do tipo CIN CINOLITE, ou equivalente, nas paredes exteriores dos blocos, de acordo com as tonalidades definidas no mapa de acabamentos | Fornecimento e aplicação de pintura com três demãos de tinta aquosa 100% acrílica do tipo NOVATEX HD, ou equivalente, com acabamento a película areada fina, incluindo montagem e desmonte de andaimes, limpeza e raspagem de tintas soltas, regularização das superfícies, uma demão de primário sintético do tipo CIN CINOLITE, ou equivalente, nas paredes exteriores dos blocos, de acordo com as tonalidades definidas no mapa de acabamentos | Fornecimento e aplicação de pintura com três demãos de tinta aquosa 100% acrílica do tipo NOVATEX HD, ou equivalente, com acabamento a película areada fina, incluindo montagem e desmonte de andaimes, limpeza e raspagem de tintas soltas, regularização das superfícies, uma demão de primário sintético do tipo CIN CINOLITE, ou equivalente, nas paredes exteriores dos blocos, de acordo com as tonalidades definidas no mapa de acabamentos | Fornecimento e aplicação de pintura com três demãos de tinta aquosa 100% acrílica do tipo NOVATEX HD, ou equivalente, com acabamento a película areada fina, incluindo montagem e desmonte de andaimes, limpeza e raspagem de tintas soltas, regularização das superfícies, uma demão de primário sintético do tipo CIN CINOLITE, ou equivalente, nas paredes exteriores dos blocos, de acordo com as tonalidades definidas no mapa de acabamentos | Fornecimento e aplicação de pintura com três demãos de tinta aquosa 100% acrílica do tipo NOVATEX HD, ou equivalente, com acabamento a película areada fina, incluindo montagem e desmonte de andaimes, limpeza e raspagem de tintas soltas, regularização das superfícies, uma demão de primário sintético do tipo CIN CINOLITE, ou equivalente, nas paredes exteriores dos blocos, de acordo com as tonalidades definidas no mapa de acabamentos | Fornecimento e aplicação de pintura com três demãos de tinta aquosa 100% acrílica do tipo NOVATEX HD, ou equivalente, com acabamento a película areada fina, incluindo montagem e desmonte de andaimes, limpeza e raspagem de tintas soltas, regularização das superfícies, uma demão de primário sintético do tipo CIN CINOLITE, ou equivalente, nas paredes exteriores dos blocos, de acordo com as tonalidades definidas no mapa de acabamentos | Fornecimento e aplicação de pintura com três demãos de tinta aquosa 100% acrílica do tipo NOVATEX HD, ou equivalente, com acabamento a película areada fina, incluindo montagem e desmonte de andaimes, limpeza e raspagem de tintas soltas, regularização das superfícies, uma demão de primário sintético do tipo CIN CINOLITE, ou equivalente, nas paredes exteriores dos blocos, de acordo com as tonalidades definidas no mapa de acabamentos | Fornecimento e aplicação de pintura com três demãos de tinta aquosa 100% acrílica do tipo NOVATEX HD, ou equivalente, com acabamento a película areada fina, incluindo montagem e desmonte de andaimes, limpeza e raspagem de tintas soltas, regularização das superfícies, uma demão de primário sintético do tipo CIN CINOLITE, ou equivalente, nas paredes exteriores dos blocos, de acordo com as tonalidades definidas no mapa de acabamentos | Fornecimento e aplicação de pintura com três demãos de tinta aquosa 100% acrílica do tipo NOVATEX HD, ou equivalente, com acabamento a película areada fina, incluindo montagem e desmonte de andaimes, limpeza e raspagem de tintas soltas, regularização das superfícies, uma demão de primário sintético do tipo CIN CINOLITE, ou equivalente, nas paredes exteriores dos blocos, de acordo com as tonalidades definidas no mapa de acabamentos | Fornecimento e aplicação de pintura com três demãos de tinta aquosa 100% acrílica do tipo NOVATEX HD, ou equivalente, com acabamento a película areada fina, incluindo montagem e desmonte de andaimes, limpeza e raspagem de tintas soltas, regularização das superfícies, uma demão de primário sintético do tipo CIN CINOLITE, ou equivalente, nas paredes exteriores dos blocos, de acordo com as tonalidades definidas no mapa de acabamentos | Fornecimento e aplicação de pintura com três demãos de tinta aquosa 100% acrílica do tipo NOVATEX HD, ou equivalente, com acabamento a película areada fina, incluindo montagem e desmonte de andaimes, limpeza e raspagem de tintas soltas, regularização das superfícies, uma demão de primário sintético do tipo CIN CINOLITE, ou equivalente, nas paredes exteriores dos blocos, de acordo com as tonalidades definidas no mapa de acabamentos | Fornecimento e aplicação de pintura com três demãos de tinta aquosa 100% acrílica do tipo NOVATEX HD, ou equivalente, com acabamento a película areada fina, incluindo montagem e desmonte de andaimes, limpeza e raspagem de tintas soltas, regularização das superfícies, uma demão de primário sintético do tipo CIN CINOLITE, ou equivalente, nas paredes exteriores dos blocos, de acordo com as tonalidades definidas no mapa de acabamentos | Fornecimento e aplicação de pintura com três demãos de tinta aquosa 100% acrílica do tipo NOVATEX HD, ou equivalente, com acabamento a película areada fina, incluindo montagem e desmonte de andaimes, limpeza e raspagem de tintas soltas, regularização das superfícies, uma demão de primário sintético do tipo CIN CINOLITE, ou equivalente, nas paredes exteriores dos blocos, de acordo com as tonalidades definidas no mapa de acabamentos | Fornecimento e aplicação de pintura com três demãos de tinta aquosa 100% acrílica do tipo NOVATEX HD, ou equivalente, com acabamento a película areada fina, incluindo montagem e desmonte de andaimes, limpeza e raspagem de tintas soltas, regularização das superfícies, uma demão de primário sintético do tipo CIN CINOLITE, ou equivalente, nas paredes exteriores dos blocos, de acordo com as tonalidades definidas no mapa de acabamentos | Fornecimento e aplicação de pintura com três demãos de tinta aquosa 100% acrílica do tipo NOVATEX HD, ou equivalente, com acabamento a película areada fina, incluindo montagem e desmonte de andaimes, limpeza e raspagem de tintas soltas, regularização das superfícies, uma demão de primário sintético do tipo CIN CINOLITE, ou equivalente, nas paredes exteriores dos blocos, de acordo com as tonalidades definidas no mapa de acabamentos | Fornecimento e aplicação de pintura com três demãos de tinta aquosa 100% acrílica do tipo NOVATEX HD, ou equivalente, com acabamento a película areada fina, incluindo montagem e desmonte de andaimes, limpeza e raspagem de tintas soltas, regularização das superfícies, uma demão de primário sintético do tipo CIN CINOLITE, ou equivalente, nas paredes exteriores dos blocos, de acordo com as tonalidades definidas no mapa de acabamentos | Fornecimento e aplicação de pintura com três demãos de tinta aquosa 100% acrílica do tipo NOVATEX HD, ou equivalente, com acabamento a película areada fina, incluindo montagem e desmonte de andaimes, limpeza e raspagem de tintas soltas, regularização das superfícies, uma demão de primário sintético do tipo CIN CINOLITE, ou equivalente, nas paredes exteriores dos blocos, de acordo com as tonalidades definidas no mapa de acabamentos | Fornecimento e aplicação de pintura com três demãos de tinta aquosa 100% acrílica do tipo NOVATEX HD, ou equivalente, com acabamento a película areada fina, incluindo montagem e desmonte de andaimes, limpeza e raspagem de tintas soltas, regularização das superfícies, uma demão de primário sintético do tipo CIN CINOLITE, ou equivalente, nas paredes exteriores dos blocos, de acordo com as tonalidades definidas no mapa de acabamentos | Fornecimento e aplicação de pintura com três demãos de tinta aquosa 100% acrílica do tipo NOVATEX HD, ou equivalente, com acabamento a película areada fina, incluindo montagem e desmonte de andaimes, limpeza e raspagem de tintas soltas, regularização das superfícies, uma demão de primário sintético do tipo CIN CINOLITE, ou equivalente, nas paredes exteriores dos blocos, de acordo com as tonalidades definidas no mapa de acabamentos | Fornecimento e aplicação de pintura com três demãos de tinta aquosa 100% acrílica do tipo NOVATEX HD, ou equivalente, com acabamento a película areada fina, incluindo montagem e desmonte de andaimes, limpeza e raspagem de tintas soltas, regularização das superfícies, uma demão de primário sintético do tipo CIN CINOLITE, ou equivalente, nas paredes exteriores dos blocos, de acordo com as tonalidades definidas no mapa de acabamentos | Fornecimento e aplicação de pintura com três demãos de tinta aquosa 100% acrílica do tipo NOVATEX HD, ou equivalente, com acabamento a película areada fina, incluindo montagem e desmonte de andaimes, limpeza e raspagem de tintas soltas, regularização das superfícies, uma demão de primário sintético do tipo CIN CINOLITE, ou equivalente, nas paredes exteriores dos blocos, de acordo com as tonalidades definidas no mapa de acabamentos | Fornecimento e aplicação de pintura com três demãos de tinta aquosa 100% acrílica do tipo NOVATEX HD, ou equivalente, com acabamento a película areada fina, incluindo montagem e desmonte de andaimes, limpeza e raspagem de tintas soltas, regularização das superfícies, uma demão de primário sintético do tipo CIN CINOLITE, ou equivalente, nas paredes exteriores dos blocos, de acordo com as tonalidades definidas no mapa de acabamentos | Fornecimento e aplicação de pintura com três demãos de tinta aquosa 100% acrílica do tipo NOVATEX HD, ou equivalente, com acabamento a película areada fina, incluindo montagem e desmonte de andaimes, limpeza e raspagem de tintas soltas, regularização das superfícies, uma demão de primário sintético do tipo CIN CINOLITE, ou equivalente, nas paredes exteriores dos blocos, de acordo com as tonalidades definidas no mapa de acabamentos | Fornecimento e aplicação de pintura com três demãos de tinta aquosa 100% acrílica do tipo NOVATEX HD, ou equivalente, com acabamento a película areada fina, incluindo montagem e desmonte de andaimes, limpeza e raspagem de tintas soltas, regularização das superfícies, uma demão de primário sintético do tipo CIN CINOLITE, ou equivalente, nas paredes exteriores dos blocos, de acordo com as tonalidades definidas no mapa de acabamentos | Fornecimento e aplicação de pintura com três demãos de tinta aquosa 100% acrílica do tipo NOVATEX HD, ou equivalente, com acabamento a película areada fina, incluindo montagem e desmonte de andaimes, limpeza e raspagem de tintas soltas, regularização das superfícies, uma demão de primário sintético do tipo CIN CINOLITE, ou equivalente, nas paredes exteriores dos blocos, de acordo com as tonalidades definidas no mapa de acabamentos | Fornecimento e aplicação de pintura com três demãos de tinta aquosa 100% acrílica do tipo NOVATEX HD, ou equivalente, com acabamento a película areada fina, incluindo montagem e desmonte de andaimes, limpeza e raspagem de tintas soltas, regularização das superfícies, uma demão de primário sintético do tipo CIN CINOLITE, ou equivalente, nas paredes exteriores dos blocos, de acordo com as tonalidades definidas no mapa de acabamentos | Fornecimento e aplicação de pintura com três demãos de tinta aquosa 100% acrílica do tipo NOVATEX HD, ou equivalente, com acabamento a película areada fina, incluindo montagem e desmonte de andaimes, limpeza e raspagem de tintas soltas, regularização das superfícies, uma demão de primário sintético do tipo CIN CINOLITE, ou equivalente, nas paredes exteriores dos blocos, de acordo com as tonalidades definidas no mapa de acabamentos | Fornecimento e aplicação de pintura com três demãos de tinta aquosa 100% acrílica do tipo NOVATEX HD, ou equivalente, com acabamento a película areada fina, incluindo montagem e desmonte de andaimes, limpeza e raspagem de tintas soltas, regularização das superfícies, uma demão de primário sintético do tipo CIN CINOLITE, ou equivalente, nas paredes exteriores dos blocos, de acordo com as tonalidades definidas no mapa de acabamentos | Fornecimento e aplicação de pintura com três demãos de tinta aquosa 100% acrílica do tipo NOVATEX HD, ou equivalente, com acabamento a película areada fina, incluindo montagem e desmonte de andaimes, limpeza e raspagem de tintas soltas, regularização das superfícies, uma demão de primário sintético do tipo CIN CINOLITE, ou equivalente, nas paredes exteriores dos blocos, de acordo com as tonalidades definidas no mapa de acabamentos | Fornecimento e aplicação de pintura com três demãos de tinta aquosa 100% acrílica do tipo NOVATEX HD, ou equivalente, com acabamento a película areada fina, incluindo montagem e desmonte de andaimes, limpeza e raspagem de tintas soltas, regularização das superfícies, uma demão de primário sintético do tipo CIN CINOLITE, ou equivalente, nas paredes exteriores dos blocos, de acordo com as tonalidades definidas no mapa de acabamentos | Fornecimento e aplicação de pintura com três demãos de tinta aquosa 100% acrílica do tipo NOVATEX HD, ou equivalente, com acabamento a película areada fina, incluindo montagem e desmonte de andaimes, limpeza e raspagem de tintas soltas, regularização das superfícies, uma demão de primário sintético do tipo CIN CINOLITE, ou equivalente, nas paredes exteriores dos blocos, de acordo com as tonalidades definidas no mapa de acabamentos | Fornecimento e aplicação de pintura com três demãos de tinta aquosa 100% acrílica do tipo NOVATEX HD, ou equivalente, com acabamento a película areada fina, incluindo montagem e desmonte de andaimes, limpeza e raspagem de tintas soltas, regularização das superfícies, uma demão de primário sintético do tipo CIN CINOLITE, ou equivalente, nas paredes exteriores dos blocos, de acordo com as tonalidades definidas no mapa de acabamentos | Fornecimento e aplicação de pintura com três demãos de tinta aquosa 100% acrílica do tipo NOVATEX HD, ou equivalente, com acabamento a película areada fina, incluindo montagem e desmonte de andaimes, limpeza e raspagem de tintas soltas, regularização das superfícies, uma demão de primário sintético do tipo CIN CINOLITE, ou equivalente, nas paredes exteriores dos blocos, de acordo com as tonalidades definidas no mapa de acabamentos | Fornecimento e aplicação de pintura com três demãos de tinta aquosa 100% acrílica do tipo NOVATEX HD, ou equivalente, com acabamento a película areada fina, incluindo montagem e desmonte de andaimes, limpeza e raspagem de tintas soltas, regularização das superfícies, uma demão de primário sintético do tipo CIN CINOLITE, ou equivalente, nas paredes exteriores dos blocos, de acordo com as tonalidades definidas no mapa de acabamentos | Fornecimento e aplicação de pintura com três demãos de tinta aquosa 100% acrílica do tipo NOVATEX HD, ou equivalente, com acabamento a película areada fina, incluindo montagem e desmonte de andaimes, limpeza e raspagem de tintas soltas, regularização das superfícies, uma demão de primário sintético do tipo CIN CINOLITE, ou equivalente, nas paredes exteriores dos blocos, de acordo com as tonalidades definidas no mapa de acabamentos | Fornecimento e aplicação de pintura com três demãos de tinta aquosa 100% acrílica do tipo NOVATEX HD, ou equivalente, com acabamento a película areada fina, incluindo montagem e desmonte de andaimes, limpeza e raspagem de tintas soltas, regularização das superfícies, uma demão de primário sintético do tipo CIN CINOLITE, ou equivalente, nas paredes exteriores dos blocos, de acordo com as tonalidades definidas no mapa de acabamentos | Fornecimento e aplicação de pintura com três demãos de tinta aquosa 100% acrílica do tipo NOVATEX HD, ou equivalente, com acabamento a película areada fina, incluindo montagem e desmonte de andaimes, limpeza e raspagem de tintas soltas, regularização das superfícies, uma demão de primário sintético do tipo CIN CINOLITE, ou equivalente, nas paredes exteriores dos blocos, de acordo com as tonalidades definidas no mapa de acabamentos | Fornecimento e aplicação de pintura com três demãos de tinta aquosa 100% acrílica do tipo NOVATEX HD, ou equivalente, com acabamento a película areada fina, incluindo montagem e desmonte de andaimes, limpeza e raspagem de tintas soltas, regularização das superfícies, uma demão de primário sintético do tipo CIN CINOLITE, ou equivalente, nas paredes exteriores dos blocos, de acordo com as tonalidades definidas no mapa de acabamentos | Fornecimento e aplicação de pintura com três demãos de tinta aquosa 100% acrílica do tipo NOVATEX HD, ou equivalente, com acabamento a película areada fina, incluindo montagem e desmonte de andaimes, limpeza e raspagem de tintas soltas, regularização das superfícies, uma demão de primário sintético do tipo CIN CINOLITE, ou equivalente, nas paredes exteriores dos blocos, de acordo com as tonalidades definidas no mapa de acabamentos | Fornecimento e aplicação de pintura com três demãos de tinta aquosa 100% acrílica do tipo NOVATEX HD, ou equivalente, com acabamento a película areada fina, incluindo montagem e desmonte de andaimes, limpeza e raspagem de tintas soltas, regularização das superfícies, uma demão de primário sintético do tipo CIN CINOLITE, ou equivalente, nas paredes exteriores dos blocos, de acordo com as tonalidades definidas no mapa de acabamentos | Fornecimento e aplicação de pintura com três demãos de tinta aquosa 100% acrílica do tipo NOVATEX HD, ou equivalente, com acabamento a película areada fina, incluindo montagem e desmonte de andaimes, limpeza e raspagem de tintas soltas, regularização das superfícies, uma demão de primário sintético do tipo CIN CINOLITE, ou equivalente, nas paredes exteriores dos blocos, de acordo com as tonalidades definidas no mapa de acabamentos | Fornecimento e aplicação de pintura com três demãos de tinta aquosa 100% acrílica do tipo NOVATEX HD, ou equivalente, com acabamento a película areada fina, incluindo montagem e desmonte de andaimes, limpeza e raspagem de tintas soltas, regularização das superfícies, uma demão de primário sintético do tipo CIN CINOLITE, ou equivalente, nas paredes exteriores dos blocos, de acordo com as tonalidades definidas no mapa de acabamentos | Fornecimento e aplicação de pintura com três demãos de tinta aquosa 100% acrílica do tipo NOVATEX HD, ou equivalente, com acabamento a película areada fina, incluindo montagem e desmonte de andaimes, limpeza e raspagem de tintas soltas, regularização das superfícies, uma demão de primário sintético do tipo CIN CINOLITE, ou equivalente, nas paredes exteriores dos blocos, de acordo com as tonalidades definidas no mapa de acabamentos | Fornecimento e aplicação de pintura com três demãos de tinta aquosa 100% acrílica do tipo NOVATEX HD, ou equivalente, com acabamento a película areada fina, incluindo montagem e desmonte de andaimes, limpeza e raspagem de tintas soltas, regularização das superfícies, uma demão de primário sintético do tipo CIN CINOLITE, ou equivalente, nas paredes exteriores dos blocos, de acordo com as tonalidades definidas no mapa de acabamentos | Fornecimento e aplicação de pintura com três demãos de tinta aquosa 100% acrílica do tipo NOVATEX HD, ou equivalente, com acabamento a película areada fina, incluindo montagem e desmonte de andaimes, limpeza e raspagem de tintas soltas, regularização das superfícies, uma demão de primário sintético do tipo CIN CINOLITE, ou equivalente, nas paredes exteriores dos blocos, de acordo com as tonalidades definidas no mapa de acabamentos | Fornecimento e aplicação de pintura com três demãos de tinta aquosa 100% acrílica do tipo NOVATEX HD, ou equivalente, com acabamento a película areada fina, incluindo montagem e desmonte de andaimes, limpeza e raspagem de tintas soltas, regularização das superfícies, uma demão de primário sintético do tipo CIN CINOLITE, ou equivalente, nas paredes exteriores dos blocos, de acordo com as tonalidades definidas no mapa de acabamentos | Fornecimento e aplicação de pintura com três demãos de tinta aquosa 100% acrílica do tipo NOVATEX HD, ou equivalente, com acabamento a película areada fina, incluindo montagem e desmonte de andaimes, limpeza e raspagem de tintas soltas, regularização das superfícies, uma demão de primário sintético do tipo CIN CINOLITE, ou equivalente, nas paredes exteriores dos blocos, de acordo com as tonalidades definidas no mapa de acabamentos | Fornecimento e aplicação de pintura com três demãos de tinta aquosa 100% acrílica do tipo NOVATEX HD, ou equivalente, com acabamento a película areada fina, incluindo montagem e desmonte de andaimes, limpeza e raspagem de tintas soltas, regularização das superfícies, uma demão de primário sintético do tipo CIN CINOLITE, ou equivalente, nas paredes exteriores dos blocos, de acordo com as tonalidades definidas no mapa de acabamentos | Fornecimento e aplicação de pintura com três demãos de tinta aquosa 100% acrílica do tipo NOVATEX HD, ou equivalente, com acabamento a película areada fina, incluindo montagem e desmonte de andaimes, limpeza e raspagem de tintas soltas, regularização das superfícies, uma demão de primário sintético do tipo CIN CINOLITE, ou equivalente, nas paredes exteriores dos blocos, de acordo com as tonalidades definidas no mapa de acabamentos | Fornecimento e aplicação de pintura com três demãos de tinta aquosa 100% acrílica do tipo NOVATEX HD, ou equivalente, com acabamento a película areada fina, incluindo montagem e desmonte de andaimes, limpeza e raspagem de tintas soltas, regularização das superfícies, uma demão de primário sintético do tipo CIN CINOLITE, ou equivalente, nas paredes exteriores dos blocos, de acordo com as tonalidades definidas no mapa de acabamentos | Fornecimento e aplicação de pintura com três demãos de tinta aquosa 100% acrílica do tipo NOVATEX HD, ou equivalente, com acabamento a película areada fina, incluindo montagem e desmonte de andaimes, limpeza e raspagem de tintas soltas, regularização das superfícies, uma demão de primário sintético do tipo CIN CINOLITE, ou equivalente, nas paredes exteriores dos blocos, de acordo com as tonalidades definidas no mapa de acabamentos | Fornecimento e aplicação de pintura com três demãos de tinta aquosa 100% acrílica do tipo NOVATEX HD, ou equivalente, com acabamento a película areada fina, incluindo montagem e desmonte de andaimes, limpeza e raspagem de tintas soltas, regularização das superfícies, uma demão de primário sintético do tipo CIN CINOLITE, ou equivalente, nas paredes exteriores dos blocos, de acordo com as tonalidades definidas no mapa de acabamentos | Fornecimento e aplicação de pintura com três demãos de tinta aquosa 100% acrílica do tipo NOVATEX HD, ou equivalente, com acabamento a película areada fina, incluindo montagem e desmonte de andaimes, limpeza e raspagem de tintas soltas, regularização das superfícies, uma demão de primário sintético do tipo CIN CINOLITE, ou equivalente, nas paredes exteriores dos blocos, de acordo com as tonalidades definidas no mapa de acabamentos | Fornecimento e aplicação de pintura com três demãos de tinta aquosa 100% acrílica do tipo NOVATEX HD, ou equivalente, com acabamento a película areada fina, incluindo montagem e desmonte de andaimes, limpeza e raspagem de tintas soltas, regularização das superfícies, uma demão de primário sintético do tipo CIN CINOLITE, ou equivalente, nas paredes exteriores dos blocos, de acordo com as tonalidades definidas no mapa de acabamentos | Fornecimento e aplicação de pintura com três demãos de tinta aquosa 100% acrílica do tipo NOVATEX HD, ou equivalente, com acabamento a película areada fina, incluindo montagem e desmonte de andaimes, limpeza e raspagem de tintas soltas, regularização das superfícies, uma demão de primário sintético do tipo CIN CINOLITE, ou equivalente, nas paredes exteriores dos blocos, de acordo com as tonalidades definidas no mapa de acabamentos | Fornecimento e aplicação de pintura com três demãos de tinta aquosa 100% acrílica do tipo NOVATEX HD, ou equivalente, com acabamento a película areada fina, incluindo montagem e desmonte de andaimes, limpeza e raspagem de tintas soltas, regularização das superfícies, uma demão de primário sintético do tipo CIN CINOLITE, ou equivalente, nas paredes exteriores dos blocos, de acordo com as tonalidades definidas no mapa de acabamentos | Fornecimento e aplicação de pintura com três demãos de tinta aquosa 100% acrílica do tipo NOVATEX HD, ou equivalente, com acabamento a película areada fina, incluindo montagem e desmonte de andaimes, limpeza e raspagem de tintas soltas, regularização das superfícies, uma demão de primário sintético do tipo CIN CINOLITE, ou equivalente, nas paredes exteriores dos blocos, de acordo com as tonalidades definidas no mapa de acabamentos | Fornecimento e aplicação de pintura com três demãos de tinta aquosa 100% acrílica do tipo NOVATEX HD, ou equivalente, com acabamento a película areada fina, incluindo montagem e desmonte de andaimes, limpeza e raspagem de tintas soltas, regularização das superfícies, uma demão de primário sintético do tipo CIN CINOLITE, ou equivalente, nas paredes exteriores dos blocos, de acordo com as tonalidades definidas no mapa de acabamentos | Fornecimento e aplicação de pintura com três demãos de tinta aquosa 100% acrílica do tipo NOVATEX HD, ou equivalente, com acabamento a película areada fina, incluindo montagem e desmonte de andaimes, limpeza e raspagem de tintas soltas, regularização das superfícies, uma demão de primário sintético do tipo CIN CINOLITE, ou equivalente, nas paredes exteriores dos blocos, de acordo com as tonalidades definidas no mapa de acabamentos | Fornecimento e aplicação de pintura com três demãos de tinta aquosa 100% acrílica do tipo NOVATEX HD, ou equivalente, com acabamento a película areada fina, incluindo montagem e desmonte de andaimes, limpeza e raspagem de tintas soltas, regularização das superfícies, uma demão de primário sintético do tipo CIN CINOLITE, ou equivalente, nas paredes exteriores dos blocos, de acordo com as tonalidades definidas no mapa de acabamentos | Fornecimento e aplicação de pintura com três demãos de tinta aquosa 100% acrílica do tipo NOVATEX HD, ou equivalente, com acabamento a película areada fina, incluindo montagem e desmonte de andaimes, limpeza e raspagem de tintas soltas, regularização das superfícies, uma demão de primário sintético do tipo CIN CINOLITE, ou equivalente, nas paredes exteriores dos blocos, de acordo com as tonalidades definidas no mapa de acabamentos | Fornecimento e aplicação de pintura com três demãos de tinta aquosa 100% acrílica do tipo NOVATEX HD, ou equivalente, com acabamento a película areada fina, incluindo montagem e desmonte de andaimes, limpeza e raspagem de tintas soltas, regularização das superfícies, uma demão de primário sintético do tipo CIN CINOLITE, ou equivalente, nas paredes exteriores dos blocos, de acordo com as tonalidades definidas no mapa de acabamentos | Fornecimento e aplicação de pintura com três demãos de tinta aquosa 100% acrílica do tipo NOVATEX HD, ou equivalente, com acabamento a película areada fina, incluindo montagem e desmonte de andaimes, limpeza e raspagem de tintas soltas, regularização das superfícies, uma demão de primário sintético do tipo CIN CINOLITE, ou equivalente, nas paredes exteriores dos blocos, de acordo com as tonalidades definidas no mapa de acabamentos | Fornecimento e aplicação de pintura com três demãos de tinta aquosa 100% acrílica do tipo NOVATEX HD, ou equivalente, com acabamento a película areada fina, incluindo montagem e desmonte de andaimes, limpeza e raspagem de tintas soltas, regularização das superfícies, uma demão de primário sintético do tipo CIN CINOLITE, ou equivalente, nas paredes exteriores dos blocos, de acordo com as tonalidades definidas no mapa de acabamentos | Fornecimento e aplicação de pintura com três demãos de tinta aquosa 100% acrílica do tipo NOVATEX HD, ou equivalente, com acabamento a película areada fina, incluindo montagem e desmonte de andaimes, limpeza e raspagem de tintas soltas, regularização das superfícies, uma demão de primário sintético do tipo CIN CINOLITE, ou equivalente, nas paredes exteriores dos blocos, de acordo com as tonalidades definidas no mapa de acabamentos | Fornecimento e aplicação de pintura com três demãos de tinta aquosa 100% acrílica do tipo NOVATEX HD, ou equivalente, com acabamento a película areada fina, incluindo montagem e desmonte de andaimes, limpeza e raspagem de tintas soltas, regularização das superfícies, uma demão de primário sintético do tipo CIN CINOLITE, ou equivalente, nas paredes exteriores dos blocos, de acordo com as tonalidades definidas no mapa de acabamentos | Fornecimento e aplicação de pintura com três demãos de tinta aquosa 100% acrílica do tipo NOVATEX HD, ou equivalente, com acabamento a película areada fina, incluindo montagem e desmonte de andaimes, limpeza e raspagem de tintas soltas, regularização das superfícies, uma demão de primário sintético do tipo CIN CINOLITE, ou equivalente, nas paredes exteriores dos blocos, de acordo com as tonalidades definidas no mapa de acabamentos | Fornecimento e aplicação de pintura com três demãos de tinta aquosa 100% acrílica do tipo NOVATEX HD, ou equivalente, com acabamento a película areada fina, incluindo montagem e desmonte de andaimes, limpeza e raspagem de tintas soltas, regularização das superfícies, uma demão de primário sintético do tipo CIN CINOLITE, ou equivalente, nas paredes exteriores dos blocos, de acordo com as tonalidades definidas no mapa de acabamentos | Fornecimento e aplicação de pintura com três demãos de tinta aquosa 100% acrílica do tipo NOVATEX HD, ou equivalente, com acabamento a película areada fina, incluindo montagem e desmonte de andaimes, limpeza e raspagem de tintas soltas, regularização das superfícies, uma demão de primário sintético do tipo CIN CINOLITE, ou equivalente, nas paredes exteriores dos blocos, de acordo com as tonalidades definidas no mapa de acabamentos | Fornecimento e aplicação de pintura com três demãos de tinta aquosa 100% acrílica do tipo NOVATEX HD, ou equivalente, com acabamento a película areada fina, incluindo montagem e desmonte de andaimes, limpeza e raspagem de tintas soltas, regularização das superfícies, uma demão de primário sintético do tipo CIN CINOLITE, ou equivalente, nas paredes exteriores dos blocos, de acordo com as tonalidades definidas no mapa de acabamentos | Fornecimento e aplicação de pintura com três demãos de tinta aquosa 100% acrílica do tipo NOVATEX HD, ou equivalente, com acabamento a película areada fina, incluindo montagem e desmonte de andaimes, limpeza e raspagem de tintas soltas, regularização das superfícies, uma demão de primário sintético do tipo CIN CINOLITE, ou equivalente, nas paredes exteriores dos blocos, de acordo com as tonalidades definidas no mapa de acabamentos | Fornecimento e aplicação de pintura com três demãos de tinta aquosa 100% acrílica do tipo NOVATEX HD, ou equivalente, com acabamento a película areada fina, incluindo montagem e desmonte de andaimes, limpeza e raspagem de tintas soltas, regularização das superfícies, uma demão de primário sintético do tipo CIN CINOLITE, ou equivalente, nas paredes exteriores dos blocos, de acordo com as tonalidades definidas no mapa de acabamentos | Fornecimento e aplicação de pintura com três demãos de tinta aquosa 100% acrílica do tipo NOVATEX HD, ou equivalente, com acabamento a película areada fina, incluindo montagem e desmonte de andaimes, limpeza e raspagem de tintas soltas, regularização das superfícies, uma demão de primário sintético do tipo CIN CINOLITE, ou equivalente, nas paredes exteriores dos blocos, de acordo com as tonalidades definidas no mapa de acabamentos | Fornecimento e aplicação de pintura com três demãos de tinta aquosa 100% acrílica do tipo NOVATEX HD, ou equivalente, com acabamento a película areada fina, incluindo montagem e desmonte de andaimes, limpeza e raspagem de tintas soltas, regularização das superfícies, uma demão de primário sintético do tipo CIN CINOLITE, ou equivalente, nas paredes exteriores dos blocos, de acordo com as tonalidades definidas no mapa de acabamentos | Fornecimento e aplicação de pintura com três demãos de tinta aquosa 100% acrílica do tipo NOVATEX HD, ou equivalente, com acabamento a película areada fina, incluindo montagem e desmonte de andaimes, limpeza e raspagem de tintas soltas, regularização das superfícies, uma demão de primário sintético do tipo CIN CINOLITE, ou equivalente, nas paredes exteriores dos blocos, de acordo com as tonalidades definidas no mapa de acabamentos | Fornecimento e aplicação de pintura com três demãos de tinta aquosa 100% acrílica do tipo NOVATEX HD, ou equivalente, com acabamento a película areada fina, incluindo montagem e desmonte de andaimes, limpeza e raspagem de tintas soltas, regularização das superfícies, uma demão de primário sintético do tipo CIN CINOLITE, ou equivalente, nas paredes exteriores dos blocos, de acordo com as tonalidades definidas no mapa de acabamentos | Fornecimento e aplicação de pintura com três demãos de tinta aquosa 100% acrílica do tipo NOVATEX HD, ou equivalente, com acabamento a película areada fina, incluindo montagem e desmonte de andaimes, limpeza e raspagem de tintas soltas, regularização das superfícies, uma demão de primário sintético do tipo CIN CINOLITE, ou equivalente, nas paredes exteriores dos blocos, de acordo com as tonalidades definidas no mapa de acabamentos | Fornecimento e aplicação de pintura com três demãos de tinta aquosa 100% acrílica do tipo NOVATEX HD, ou equivalente, com acabamento a película areada fina, incluindo montagem e desmonte de andaimes, limpeza e raspagem de tintas soltas, regularização das superfícies, uma demão de primário sintético do tipo CIN CINOLITE, ou equivalente, nas paredes exteriores dos blocos, de acordo com as tonalidades definidas no mapa de acabamentos | Fornecimento e aplicação de pintura com três demãos de tinta aquosa 100% acrílica do tipo NOVATEX HD, ou equivalente, com acabamento a película areada fina, incluindo montagem e desmonte de andaimes, limpeza e raspagem de tintas soltas, regularização das superfícies, uma demão de primário sintético do tipo CIN CINOLITE, ou equivalente, nas paredes exteriores dos blocos, de acordo com as tonalidades definidas no mapa de acabamentos | Fornecimento e aplicação de pintura com três demãos de tinta aquosa 100% acrílica do tipo NOVATEX HD, ou equivalente, com acabamento a película areada fina, incluindo montagem e desmonte de andaimes, limpeza e raspagem de tintas soltas, regularização das superfícies, uma demão de primário sintético do tipo CIN CINOLITE, ou equivalente, nas paredes exteriores dos blocos, de acordo com as tonalidades definidas no mapa de acabamentos | Fornecimento e aplicação de pintura com três demãos de tinta aquosa 100% acrílica do tipo NOVATEX HD, ou equivalente, com acabamento a película areada fina, incluindo montagem e desmonte de andaimes, limpeza e raspagem de tintas soltas, regularização das superfícies, uma demão de primário sintético do tipo CIN CINOLITE, ou equivalente, nas paredes exteriores dos blocos, de acordo com as tonalidades definidas no mapa de acabamentos | Fornecimento e aplicação de pintura com três demãos de tinta aquosa 100% acrílica do tipo NOVATEX HD, ou equivalente, com acabamento a película areada fina, incluindo montagem e desmonte de andaimes, limpeza e raspagem de tintas soltas, regularização das superfícies, uma demão de primário sintético do tipo CIN CINOLITE, ou equivalente, nas paredes exteriores dos blocos, de acordo com as tonalidades definidas no mapa de acabamentos | Fornecimento e aplicação de pintura com três demãos de tinta aquosa 100% acrílica do tipo NOVATEX HD, ou equivalente, com acabamento a película areada fina, incluindo montagem e desmonte de andaimes, limpeza e raspagem de tintas soltas, regularização das superfícies, uma demão de primário sintético do tipo CIN CINOLITE, ou equivalente, nas paredes exteriores dos blocos, de acordo com as tonalidades definidas no mapa de acabamentos | Fornecimento e aplicação de pintura com três demãos de tinta aquosa 100% acrílica do tipo NOVATEX HD, ou equivalente, com acabamento a película areada fina, incluindo montagem e desmonte de andaimes, limpeza e raspagem de tintas soltas, regularização das superfícies, uma demão de primário sintético do tipo CIN CINOLITE, ou equivalente, nas paredes exteriores dos blocos, de acordo com as tonalidades definidas no mapa de acabamentos | Fornecimento e aplicação de pintura com três demãos de tinta aquosa 100% acrílica do tipo NOVATEX HD, ou equivalente, com acabamento a película areada fina, incluindo montagem e desmonte de andaimes, limpeza e raspagem de tintas soltas, regularização das superfícies, uma demão de primário sintético do tipo CIN CINOLITE, ou equivalente, nas paredes exteriores dos blocos, de acordo com as tonalidades definidas no mapa de acabamentos | Fornecimento e aplicação de pintura com três demãos de tinta aquosa 100% acrílica do tipo NOVATEX HD, ou equivalente, com acabamento a película areada fina, incluindo montagem e desmonte de andaimes, limpeza e raspagem de tintas soltas, regularização das superfícies, uma demão de primário sintético do tipo CIN CINOLITE, ou equivalente, nas paredes exteriores dos blocos, de acordo com as tonalidades definidas no mapa de acabamentos | Fornecimento e aplicação de pintura com três demãos de tinta aquosa 100% acrílica do tipo NOVATEX HD, ou equivalente, com acabamento a película areada fina, incluindo montagem e desmonte de andaimes, limpeza e raspagem de tintas soltas, regularização das superfícies, uma demão de primário sintético do tipo CIN CINOLITE, ou equivalente, nas paredes exteriores dos blocos, de acordo com as tonalidades definidas no mapa de acabamentos | Fornecimento e aplicação de pintura com três demãos de tinta aquosa 100% acrílica do tipo NOVATEX HD, ou equivalente, com acabamento a película areada fina, incluindo montagem e desmonte de andaimes, limpeza e raspagem de tintas soltas, regularização das superfícies, uma demão de primário sintético do tipo CIN CINOLITE, ou equivalente, nas paredes exteriores dos blocos, de acordo com as tonalidades definidas no mapa de acabamentos | Fornecimento e aplicação de pintura com três demãos de tinta aquosa 100% acrílica do tipo NOVATEX HD, ou equivalente, com acabamento a película areada fina, incluindo montagem e desmonte de andaimes, limpeza e raspagem de tintas soltas, regularização das superfícies, uma demão de primário sintético do tipo CIN CINOLITE, ou equivalente, nas paredes exteriores dos blocos, de acordo com as tonalidades definidas no mapa de acabamentos | Fornecimento e aplicação de pintura com três demãos de tinta aquosa 100% acrílica do tipo NOVATEX HD, ou equivalente, com acabamento a película areada fina, incluindo montagem e desmonte de andaimes, limpeza e raspagem de tintas soltas, regularização das superfícies, uma demão de primário sintético do tipo CIN CINOLITE, ou equivalente, nas paredes exteriores dos blocos, de acordo com as tonalidades definidas no mapa de acabamentos | Fornecimento e aplicação de pintura com três demãos de tinta aquosa 100% acrílica do tipo NOVATEX HD, ou equivalente, com acabamento a película areada fina, incluindo montagem e desmonte de andaimes, limpeza e raspagem de tintas soltas, regularização das superfícies, uma demão de primário sintético do tipo CIN CINOLITE, ou equivalente, nas paredes exteriores dos blocos, de acordo com as tonalidades definidas no mapa de acabamentos | Fornecimento e aplicação de pintura com três demãos de tinta aquosa 100% acrílica do tipo NOVATEX HD, ou equivalente, com acabamento a película areada fina, incluindo montagem e desmonte de andaimes, limpeza e raspagem de tintas soltas, regularização das superfícies, uma demão de primário sintético do tipo CIN CINOLITE, ou equivalente, nas paredes exteriores dos blocos, de acordo com as tonalidades definidas no mapa de acabamentos | Fornecimento e aplicação de pintura com três demãos de tinta aquosa 100% acrílica do tipo NOVATEX HD, ou equivalente, com acabamento a película areada fina, incluindo montagem e desmonte de andaimes, limpeza e raspagem de tintas soltas, regularização das superfícies, uma demão de primário sintético do tipo CIN CINOLITE, ou equivalente, nas paredes exteriores dos blocos, de acordo com as tonalidades definidas no mapa de acabamentos | Fornecimento e aplicação de pintura com três demãos de tinta aquosa 100% acrílica do tipo NOVATEX HD, ou equivalente, com acabamento a película areada fina, incluindo montagem e desmonte de andaimes, limpeza e raspagem de tintas soltas, regularização das superfícies, uma demão de primário sintético do tipo CIN CINOLITE, ou equivalente, nas paredes exteriores dos blocos, de acordo com as tonalidades definidas no mapa de acabamentos | Fornecimento e aplicação de pintura com três demãos de tinta aquosa 100% acrílica do tipo NOVATEX HD, ou equivalente, com acabamento a película areada fina, incluindo montagem e desmonte de andaimes, limpeza e raspagem de tintas soltas, regularização das superfícies, uma demão de primário sintético do tipo CIN CINOLITE, ou equivalente, nas paredes exteriores dos blocos, de acordo com as tonalidades definidas no mapa de acabamentos | Fornecimento e aplicação de pintura com três demãos de tinta aquosa 100% acrílica do tipo NOVATEX HD, ou equivalente, com acabamento a película areada fina, incluindo montagem e desmonte de andaimes, limpeza e raspagem de tintas soltas, regularização das superfícies, uma demão de primário sintético do tipo CIN CINOLITE, ou equivalente, nas paredes exteriores dos blocos, de acordo com as tonalidades definidas no mapa de acabamentos | Fornecimento e aplicação de pintura com três demãos de tinta aquosa 100% acrílica do tipo NOVATEX HD, ou equivalente, com acabamento a película areada fina, incluindo montagem e desmonte de andaimes, limpeza e raspagem de tintas soltas, regularização das superfícies, uma demão de primário sintético do tipo CIN CINOLITE, ou equivalente, nas paredes exteriores dos blocos, de acordo com as tonalidades definidas no mapa de acabamentos | Fornecimento e aplicação de pintura com três demãos de tinta aquosa 100% acrílica do tipo NOVATEX HD, ou equivalente, com acabamento a película areada fina, incluindo montagem e desmonte de andaimes, limpeza e raspagem de tintas soltas, regularização das superfícies, uma demão de primário sintético do tipo CIN CINOLITE, ou equivalente, nas paredes exteriores dos blocos, de acordo com as tonalidades definidas no mapa de acabamentos | Fornecimento e aplicação de pintura com três demãos de tinta aquosa 100% acrílica do tipo NOVATEX HD, ou equivalente, com acabamento a película areada fina, incluindo montagem e desmonte de andaimes, limpeza e raspagem de tintas soltas, regularização das superfícies, uma demão de primário sintético do tipo CIN CINOLITE, ou equivalente, nas paredes exteriores dos blocos, de acordo com as tonalidades definidas no mapa de acabamentos | Fornecimento e aplicação de pintura com três demãos de tinta aquosa 100% acrílica do tipo NOVATEX HD, ou equivalente, com acabamento a película areada fina, incluindo montagem e desmonte de andaimes, limpeza e raspagem de tintas soltas, regularização das superfícies, uma demão de primário sintético do tipo CIN CINOLITE, ou equivalente, nas paredes exteriores dos blocos, de acordo com as tonalidades definidas no mapa de acabamentos | Fornecimento e aplicação de pintura com três demãos de tinta aquosa 100% acrílica do tipo NOVATEX HD, ou equivalente, com acabamento a película areada fina, incluindo montagem e desmonte de andaimes, limpeza e raspagem de tintas soltas, regularização das superfícies, uma demão de primário sintético do tipo CIN CINOLITE, ou equivalente, nas paredes exteriores dos blocos, de acordo com as tonalidades definidas no mapa de acabamentos | Fornecimento e aplicação de pintura com três demãos de tinta aquosa 100% acrílica do tipo NOVATEX HD, ou equivalente, com acabamento a película areada fina, incluindo montagem e desmonte de andaimes, limpeza e raspagem de tintas soltas, regularização das superfícies, uma demão de primário sintético do tipo CIN CINOLITE, ou equivalente, nas paredes exteriores dos blocos, de acordo com as tonalidades definidas no mapa de acabamentos | Fornecimento e aplicação de pintura com três demãos de tinta aquosa 100% acrílica do tipo NOVATEX HD, ou equivalente, com acabamento a película areada fina, incluindo montagem e desmonte de andaimes, limpeza e raspagem de tintas soltas, regularização das superfícies, uma demão de primário sintético do tipo CIN CINOLITE, ou equivalente, nas paredes exteriores dos blocos, de acordo com as tonalidades definidas no mapa de acabamentos | Fornecimento e aplicação de pintura com três demãos de tinta aquosa 100% acrílica do tipo NOVATEX HD, ou equivalente, com acabamento a película areada fina, incluindo montagem e desmonte de andaimes, limpeza e raspagem de tintas soltas, regularização das superfícies, uma demão de primário sintético do tipo CIN CINOLITE, ou equivalente, nas paredes exteriores dos blocos, de acordo com as tonalidades definidas no mapa de acabamentos | Fornecimento e aplicação de pintura com três demãos de tinta aquosa 100% acrílica do tipo NOVATEX HD, ou equivalente, com acabamento a película areada fina, incluindo montagem e desmonte de andaimes, limpeza e raspagem de tintas soltas, regularização das superfícies, uma demão de primário sintético do tipo CIN CINOLITE, ou equivalente, nas paredes exteriores dos blocos, de acordo com as tonalidades definidas no mapa de acabamentos | Fornecimento e aplicação de pintura com três demãos de tinta aquosa 100% acrílica do tipo NOVATEX HD, ou equivalente, com acabamento a película areada fina, incluindo montagem e desmonte de andaimes, limpeza e raspagem de tintas soltas, regularização das superfícies, uma demão de primário sintético do tipo CIN CINOLITE, ou equivalente, nas paredes exteriores dos blocos, de acordo com as tonalidades definidas no mapa de acabamentos | Fornecimento e aplicação de pintura com três demãos de tinta aquosa 100% acrílica do tipo NOVATEX HD, ou equivalente, com acabamento a película areada fina, incluindo montagem e desmonte de andaimes, limpeza e raspagem de tintas soltas, regularização das superfícies, uma demão de primário sintético do tipo CIN CINOLITE, ou equivalente, nas paredes exteriores dos blocos, de acordo com as tonalidades definidas no mapa de acabamentos | Fornecimento e aplicação de pintura com três demãos de tinta aquosa 100% acrílica do tipo NOVATEX HD, ou equivalente, com acabamento a película areada fina, incluindo montagem e desmonte de andaimes, limpeza e raspagem de tintas soltas, regularização das superfícies, uma demão de primário sintético do tipo CIN CINOLITE, ou equivalente, nas paredes exteriores dos blocos, de acordo com as tonalidades definidas no mapa de acabamentos | Fornecimento e aplicação de pintura com três demãos de tinta aquosa 100% acrílica do tipo NOVATEX HD, ou equivalente, com acabamento a película areada fina, incluindo montagem e desmonte de andaimes, limpeza e raspagem de tintas soltas, regularização das superfícies, uma demão de primário sintético do tipo CIN CINOLITE, ou equivalente, nas paredes exteriores dos blocos, de acordo com as tonalidades definidas no mapa de acabamentos | Fornecimento e aplicação de pintura com três demãos de tinta aquosa 100% acrílica do tipo NOVATEX HD, ou equivalente, com acabamento a película areada fina, incluindo montagem e desmonte de andaimes, limpeza e raspagem de tintas soltas, regularização das superfícies, uma demão de primário sintético do tipo CIN CINOLITE, ou equivalente, nas paredes exteriores dos blocos, de acordo com as tonalidades definidas no mapa de acabamentos | Fornecimento e aplicação de pintura com três demãos de tinta aquosa 100% acrílica do tipo NOVATEX HD, ou equivalente, com acabamento a película areada fina, incluindo montagem e desmonte de andaimes, limpeza e raspagem de tintas soltas, regularização das superfícies, uma demão de primário sintético do tipo CIN CINOLITE, ou equivalente, nas paredes exteriores dos blocos, de acordo com as tonalidades definidas no mapa de acabamentos | Fornecimento e aplicação de pintura com três demãos de tinta aquosa 100% acrílica do tipo NOVATEX HD, ou equivalente, com acabamento a película areada fina, incluindo montagem e desmonte de andaimes, limpeza e raspagem de tintas soltas, regularização das superfícies, uma demão de primário sintético do tipo CIN CINOLITE, ou equivalente, nas paredes exteriores dos blocos, de acordo com as tonalidades definidas no mapa de acabamentos | Fornecimento e aplicação de pintura com três demãos de tinta aquosa 100% acrílica do tipo NOVATEX HD, ou equivalente, com acabamento a película areada fina, incluindo montagem e desmonte de andaimes, limpeza e raspagem de tintas soltas, regularização das superfícies, uma demão de primário sintético do tipo CIN CINOLITE, ou equivalente, nas paredes exteriores dos blocos, de acordo com as tonalidades definidas no mapa de acabamentos | Fornecimento e aplicação de pintura com três demãos de tinta aquosa 100% acrílica do tipo NOVATEX HD, ou equivalente, com acabamento a película areada fina, incluindo montagem e desmonte de andaimes, limpeza e raspagem de tintas soltas, regularização das superfícies, uma demão de primário sintético do tipo CIN CINOLITE, ou equivalente, nas paredes exteriores dos blocos, de acordo com as tonalidades definidas no mapa de acabamentos | Fornecimento e aplicação de pintura com três demãos de tinta aquosa 100% acrílica do tipo NOVATEX HD, ou equivalente, com acabamento a película areada fina, incluindo montagem e desmonte de andaimes, limpeza e raspagem de tintas soltas, regularização das superfícies, uma demão de primário sintético do tipo CIN CINOLITE, ou equivalente, nas paredes exteriores dos blocos, de acordo com as tonalidades definidas no mapa de acabamentos | Fornecimento e aplicação de pintura com três demãos de tinta aquosa 100% acrílica do tipo NOVATEX HD, ou equivalente, com acabamento a película areada fina, incluindo montagem e desmonte de andaimes, limpeza e raspagem de tintas soltas, regularização das superfícies, uma demão de primário sintético do tipo CIN CINOLITE, ou equivalente, nas paredes exteriores dos blocos, de acordo com as tonalidades definidas no mapa de acabamentos | Fornecimento e aplicação de pintura com três demãos de tinta aquosa 100% acrílica do tipo NOVATEX HD, ou equivalente, com acabamento a película areada fina, incluindo montagem e desmonte de andaimes, limpeza e raspagem de tintas soltas, regularização das superfícies, uma demão de primário sintético do tipo CIN CINOLITE, ou equivalente, nas paredes exteriores dos blocos, de acordo com as tonalidades definidas no mapa de acabamentos | Fornecimento e aplicação de pintura com três demãos de tinta aquosa 100% acrílica do tipo NOVATEX HD, ou equivalente, com acabamento a película areada fina, incluindo montagem e desmonte de andaimes, limpeza e raspagem de tintas soltas, regularização das superfícies, uma demão de primário sintético do tipo CIN CINOLITE, ou equivalente, nas paredes exteriores dos blocos, de acordo com as tonalidades definidas no mapa de acabamentos | Fornecimento e aplicação de pintura com três demãos de tinta aquosa 100% acrílica do tipo NOVATEX HD, ou equivalente, com acabamento a película areada fina, incluindo montagem e desmonte de andaimes, limpeza e raspagem de tintas soltas, regularização das superfícies, uma demão de primário sintético do tipo CIN CINOLITE, ou equivalente, nas paredes exteriores dos blocos, de acordo com as tonalidades definidas no mapa de acabamentos | Fornecimento e aplicação de pintura com três demãos de tinta aquosa 100% acrílica do tipo NOVATEX HD, ou equivalente, com acabamento a película areada fina, incluindo montagem e desmonte de andaimes, limpeza e raspagem de tintas soltas, regularização das superfícies, uma demão de primário sintético do tipo CIN CINOLITE, ou equivalente, nas paredes exteriores dos blocos, de acordo com as tonalidades definidas no mapa de acabamentos | Fornecimento e aplicação de pintura com três demãos de tinta aquosa 100% acrílica do tipo NOVATEX HD, ou equivalente, com acabamento a película areada fina, incluindo montagem e desmonte de andaimes, limpeza e raspagem de tintas soltas, regularização das superfícies, uma demão de primário sintético do tipo CIN CINOLITE, ou equivalente, nas paredes exteriores dos blocos, de acordo com as tonalidades definidas no mapa de acabamentos | Fornecimento e aplicação de pintura com três demãos de tinta aquosa 100% acrílica do tipo NOVATEX HD, ou equivalente, com acabamento a película areada fina, incluindo montagem e desmonte de andaimes, limpeza e raspagem de tintas soltas, regularização das superfícies, uma demão de primário sintético do tipo CIN CINOLITE, ou equivalente, nas paredes exteriores dos blocos, de acordo com as tonalidades definidas no mapa de acabamentos | Fornecimento e aplicação de pintura com três demãos de tinta aquosa 100% acrílica do tipo NOVATEX HD, ou equivalente, com acabamento a película areada fina, incluindo montagem e desmonte de andaimes, limpeza e raspagem de tintas soltas, regularização das superfícies, uma demão de primário sintético do tipo CIN CINOLITE, ou equivalente, nas paredes exteriores dos blocos, de acordo com as tonalidades definidas no mapa de acabamentos | Fornecimento e aplicação de pintura com três demãos de tinta aquosa 100% acrílica do tipo NOVATEX HD, ou equivalente, com acabamento a película areada fina, incluindo montagem e desmonte de andaimes, limpeza e raspagem de tintas soltas, regularização das superfícies, uma demão de primário sintético do tipo CIN CINOLITE, ou equivalente, nas paredes exteriores dos blocos, de acordo com as tonalidades definidas no mapa de acabamentos | Fornecimento e aplicação de pintura com três demãos de tinta aquosa 100% acrílica do tipo NOVATEX HD, ou equivalente, com acabamento a película areada fina, incluindo montagem e desmonte de andaimes, limpeza e raspagem de tintas soltas, regularização das superfícies, uma demão de primário sintético do tipo CIN CINOLITE, ou equivalente, nas paredes exteriores dos blocos, de acordo com as tonalidades definidas no mapa de acabamentos | Fornecimento e aplicação de pintura com três demãos de tinta aquosa 100% acrílica do tipo NOVATEX HD, ou equivalente, com acabamento a película areada fina, incluindo montagem e desmonte de andaimes, limpeza e raspagem de tintas soltas, regularização das superfícies, uma demão de primário sintético do tipo CIN CINOLITE, ou equivalente, nas paredes exteriores dos blocos, de acordo com as tonalidades definidas no mapa de acabamentos | Fornecimento e aplicação de pintura com três demãos de tinta aquosa 100% acrílica do tipo NOVATEX HD, ou equivalente, com acabamento a película areada fina, incluindo montagem e desmonte de andaimes, limpeza e raspagem de tintas soltas, regularização das superfícies, uma demão de primário sintético do tipo CIN CINOLITE, ou equivalente, nas paredes exteriores dos blocos, de acordo com as tonalidades definidas no mapa de acabamentos | Fornecimento e aplicação de pintura com três demãos de tinta aquosa 100% acrílica do tipo NOVATEX HD, ou equivalente, com acabamento a película areada fina, incluindo montagem e desmonte de andaimes, limpeza e raspagem de tintas soltas, regularização das superfícies, uma demão de primário sintético do tipo CIN CINOLITE, ou equivalente, nas paredes exteriores dos blocos, de acordo com as tonalidades definidas no mapa de acabamentos | Fornecimento e aplicação de pintura com três demãos de tinta aquosa 100% acrílica do tipo NOVATEX HD, ou equivalente, com acabamento a película areada fina, incluindo montagem e desmonte de andaimes, limpeza e raspagem de tintas soltas, regularização das superfícies, uma demão de primário sintético do tipo CIN CINOLITE, ou equivalente, nas paredes exteriores dos blocos, de acordo com as tonalidades definidas no mapa de acabamentos | Fornecimento e aplicação de pintura com três demãos de tinta aquosa 100% acrílica do tipo NOVATEX HD, ou equivalente, com acabamento a película areada fina, incluindo montagem e desmonte de andaimes, limpeza e raspagem de tintas soltas, regularização das superfícies, uma demão de primário sintético do tipo CIN CINOLITE, ou equivalente, nas paredes exteriores dos blocos, de acordo com as tonalidades definidas no mapa de acabamentos | Fornecimento e aplicação de pintura com três demãos de tinta aquosa 100% acrílica do tipo NOVATEX HD, ou equivalente, com acabamento a película areada fina, incluindo montagem e desmonte de andaimes, limpeza e raspagem de tintas soltas, regularização das superfícies, uma demão de primário sintético do tipo CIN CINOLITE, ou equivalente, nas paredes exteriores dos blocos, de acordo com as tonalidades definidas no mapa de acabamentos | Fornecimento e aplicação de pintura com três demãos de tinta aquosa 100% acrílica do tipo NOVATEX HD, ou equivalente, com acabamento a película areada fina, incluindo montagem e desmonte de andaimes, limpeza e raspagem de tintas soltas, regularização das superfícies, uma demão de primário sintético do tipo CIN CINOLITE, ou equivalente, nas paredes exteriores dos blocos, de acordo com as tonalidades definidas no mapa de acabamentos | Fornecimento e aplicação de pintura com três demãos de tinta aquosa 100% acrílica do tipo NOVATEX HD, ou equivalente, com acabamento a película areada fina, incluindo montagem e desmonte de andaimes, limpeza e raspagem de tintas soltas, regularização das superfícies, uma demão de primário sintético do tipo CIN CINOLITE, ou equivalente, nas paredes exteriores dos blocos, de acordo com as tonalidades definidas no mapa de acabamentos | Fornecimento e aplicação de pintura com três demãos de tinta aquosa 100% acrílica do tipo NOVATEX HD, ou equivalente, com acabamento a película areada fina, incluindo montagem e desmonte de andaimes, limpeza e raspagem de tintas soltas, regularização das superfícies, uma demão de primário sintético do tipo CIN CINOLITE, ou equivalente, nas paredes exteriores dos blocos, de acordo com as tonalidades definidas no mapa de acabamentos | Fornecimento e aplicação de pintura com três demãos de tinta aquosa 100% acrílica do tipo NOVATEX HD, ou equivalente, com acabamento a película areada fina, incluindo montagem e desmonte de andaimes, limpeza e raspagem de tintas soltas, regularização das superfícies, uma demão de primário sintético do tipo CIN CINOLITE, ou equivalente, nas paredes exteriores dos blocos, de acordo com as tonalidades definidas no mapa de acabamentos | Fornecimento e aplicação de pintura com três demãos de tinta aquosa 100% acrílica do tipo NOVATEX HD, ou equivalente, com acabamento a película areada fina, incluindo montagem e desmonte de andaimes, limpeza e raspagem de tintas soltas, regularização das superfícies, uma demão de primário sintético do tipo CIN CINOLITE, ou equivalente, nas paredes exteriores dos blocos, de acordo com as tonalidades definidas no mapa de acabamentos | Fornecimento e aplicação de pintura com três demãos de tinta aquosa 100% acrílica do tipo NOVATEX HD, ou equivalente, com acabamento a película areada fina, incluindo montagem e desmonte de andaimes, limpeza e raspagem de tintas soltas, regularização das superfícies, uma demão de primário sintético do tipo CIN CINOLITE, ou equivalente, nas paredes exteriores dos blocos, de acordo com as tonalidades definidas no mapa de acabamentos | Fornecimento e aplicação de pintura com três demãos de tinta aquosa 100% acrílica do tipo NOVATEX HD, ou equivalente, com acabamento a película areada fina, incluindo montagem e desmonte de andaimes, limpeza e raspagem de tintas soltas, regularização das superfícies, uma demão de primário sintético do tipo CIN CINOLITE, ou equivalente, nas paredes exteriores dos blocos, de acordo com as tonalidades definidas no mapa de acabamentos | Fornecimento e aplicação de pintura com três demãos de tinta aquosa 100% acrílica do tipo NOVATEX HD, ou equivalente, com acabamento a película areada fina, incluindo montagem e desmonte de andaimes, limpeza e raspagem de tintas soltas, regularização das superfícies, uma demão de primário sintético do tipo CIN CINOLITE, ou equivalente, nas paredes exteriores dos blocos, de acordo com as tonalidades definidas no mapa de acabamentos | Fornecimento e aplicação de pintura com três demãos de tinta aquosa 100% acrílica do tipo NOVATEX HD, ou equivalente, com acabamento a película areada fina, incluindo montagem e desmonte de andaimes, limpeza e raspagem de tintas soltas, regularização das superfícies, uma demão de primário sintético do tipo CIN CINOLITE, ou equivalente, nas paredes exteriores dos blocos, de acordo com as tonalidades definidas no mapa de acabamentos | Fornecimento e aplicação de pintura com três demãos de tinta aquosa 100% acrílica do tipo NOVATEX HD, ou equivalente, com acabamento a película areada fina, incluindo montagem e desmonte de andaimes, limpeza e raspagem de tintas soltas, regularização das superfícies, uma demão de primário sintético do tipo CIN CINOLITE, ou equivalente, nas paredes exteriores dos blocos, de acordo com as tonalidades definidas no mapa de acabamentos | Fornecimento e aplicação de pintura com três demãos de tinta aquosa 100% acrílica do tipo NOVATEX HD, ou equivalente, com acabamento a película areada fina, incluindo montagem e desmonte de andaimes, limpeza e raspagem de tintas soltas, regularização das superfícies, uma demão de primário sintético do tipo CIN CINOLITE, ou equivalente, nas paredes exteriores dos blocos, de acordo com as tonalidades definidas no mapa de acabamentos | Fornecimento e aplicação de pintura com três demãos de tinta aquosa 100% acrílica do tipo NOVATEX HD, ou equivalente, com acabamento a película areada fina, incluindo montagem e desmonte de andaimes, limpeza e raspagem de tintas soltas, regularização das superfícies, uma demão de primário sintético do tipo CIN CINOLITE, ou equivalente, nas paredes exteriores dos blocos, de acordo com as tonalidades definidas no mapa de acabamentos | Fornecimento e aplicação de pintura com três demãos de tinta aquosa 100% acrílica do tipo NOVATEX HD, ou equivalente, com acabamento a película areada fina, incluindo montagem e desmonte de andaimes, limpeza e raspagem de tintas soltas, regularização das superfícies, uma demão de primário sintético do tipo CIN CINOLITE, ou equivalente, nas paredes exteriores dos blocos, de acordo com as tonalidades definidas no mapa de acabamentos | Fornecimento e aplicação de pintura com três demãos de tinta aquosa 100% acrílica do tipo NOVATEX HD, ou equivalente, com acabamento a película areada fina, incluindo montagem e desmonte de andaimes, limpeza e raspagem de tintas soltas, regularização das superfícies, uma demão de primário sintético do tipo CIN CINOLITE, ou equivalente, nas paredes exteriores dos blocos, de acordo com as tonalidades definidas no mapa de acabamentos | Fornecimento e aplicação de pintura com três demãos de tinta aquosa 100% acrílica do tipo NOVATEX HD, ou equivalente, com acabamento a película areada fina, incluindo montagem e desmonte de andaimes, limpeza e raspagem de tintas soltas, regularização das superfícies, uma demão de primário sintético do tipo CIN CINOLITE, ou equivalente, nas paredes exteriores dos blocos, de acordo com as tonalidades definidas no mapa de acabamentos | Fornecimento e aplicação de pintura com três demãos de tinta aquosa 100% acrílica do tipo NOVATEX HD, ou equivalente, com acabamento a película areada fina, incluindo montagem e desmonte de andaimes, limpeza e raspagem de tintas soltas, regularização das superfícies, uma demão de primário sintético do tipo CIN CINOLITE, ou equivalente, nas paredes exteriores dos blocos, de acordo com as tonalidades definidas no mapa de acabamentos | Fornecimento e aplicação de pintura com três demãos de tinta aquosa 100% acrílica do tipo NOVATEX HD, ou equivalente, com acabamento a película areada fina, incluindo montagem e desmonte de andaimes, limpeza e raspagem de tintas soltas, regularização das superfícies, uma demão de primário sintético do tipo CIN CINOLITE, ou equivalente, nas paredes exteriores dos blocos, de acordo com as tonalidades definidas no mapa de acabamentos | Fornecimento e aplicação de pintura com três demãos de tinta aquosa 100% acrílica do tipo NOVATEX HD, ou equivalente, com acabamento a película areada fina, incluindo montagem e desmonte de andaimes, limpeza e raspagem de tintas soltas, regularização das superfícies, uma demão de primário sintético do tipo CIN CINOLITE, ou equivalente, nas paredes exteriores dos blocos, de acordo com as tonalidades definidas no mapa de acabamentos | Fornecimento e aplicação de pintura com três demãos de tinta aquosa 100% acrílica do tipo NOVATEX HD, ou equivalente, com acabamento a película areada fina, incluindo montagem e desmonte de andaimes, limpeza e raspagem de tintas soltas, regularização das superfícies, uma demão de primário sintético do tipo CIN CINOLITE, ou equivalente, nas paredes exteriores dos blocos, de acordo com as tonalidades definidas no mapa de acabamentos | Fornecimento e aplicação de pintura com três demãos de tinta aquosa 100% acrílica do tipo NOVATEX HD, ou equivalente, com acabamento a película areada fina, incluindo montagem e desmonte de andaimes, limpeza e raspagem de tintas soltas, regularização das superfícies, uma demão de primário sintético do tipo CIN CINOLITE, ou equivalente, nas paredes exteriores dos blocos, de acordo com as tonalidades definidas no mapa de acabamentos | Fornecimento e aplicação de pintura com três demãos de tinta aquosa 100% acrílica do tipo NOVATEX HD, ou equivalente, com acabamento a película areada fina, incluindo montagem e desmonte de andaimes, limpeza e raspagem de tintas soltas, regularização das superfícies, uma demão de primário sintético do tipo CIN CINOLITE, ou equivalente, nas paredes exteriores dos blocos, de acordo com as tonalidades definidas no mapa de acabamentos | Fornecimento e aplicação de pintura com três demãos de tinta aquosa 100% acrílica do tipo NOVATEX HD, ou equivalente, com acabamento a película areada fina, incluindo montagem e desmonte de andaimes, limpeza e raspagem de tintas soltas, regularização das superfícies, uma demão de primário sintético do tipo CIN CINOLITE, ou equivalente, nas paredes exteriores dos blocos, de acordo com as tonalidades definidas no mapa de acabamentos | Fornecimento e aplicação de pintura com três demãos de tinta aquosa 100% acrílica do tipo NOVATEX HD, ou equivalente, com acabamento a película areada fina, incluindo montagem e desmonte de andaimes, limpeza e raspagem de tintas soltas, regularização das superfícies, uma demão de primário sintético do tipo CIN CINOLITE, ou equivalente, nas paredes exteriores dos blocos, de acordo com as tonalidades definidas no mapa de acabamentos | Fornecimento e aplicação de pintura com três demãos de tinta aquosa 100% acrílica do tipo NOVATEX HD, ou equivalente, com acabamento a película areada fina, incluindo montagem e desmonte de andaimes, limpeza e raspagem de tintas soltas, regularização das superfícies, uma demão de primário sintético do tipo CIN CINOLITE, ou equivalente, nas paredes exteriores dos blocos, de acordo com as tonalidades definidas no mapa de acabamentos | Fornecimento e aplicação de pintura com três demãos de tinta aquosa 100% acrílica do tipo NOVATEX HD, ou equivalente, com acabamento a película areada fina, incluindo montagem e desmonte de andaimes, limpeza e raspagem de tintas soltas, regularização das superfícies, uma demão de primário sintético do tipo CIN CINOLITE, ou equivalente, nas paredes exteriores dos blocos, de acordo com as tonalidades definidas no mapa de acabamentos | Fornecimento e aplicação de pintura com três demãos de tinta aquosa 100% acrílica do tipo NOVATEX HD, ou equivalente, com acabamento a película areada fina, incluindo montagem e desmonte de andaimes, limpeza e raspagem de tintas soltas, regularização das superfícies, uma demão de primário sintético do tipo CIN CINOLITE, ou equivalente, nas paredes exteriores dos blocos, de acordo com as tonalidades definidas no mapa de acabamentos | Fornecimento e aplicação de pintura com três demãos de tinta aquosa 100% acrílica do tipo NOVATEX HD, ou equivalente, com acabamento a película areada fina, incluindo montagem e desmonte de andaimes, limpeza e raspagem de tintas soltas, regularização das superfícies, uma demão de primário sintético do tipo CIN CINOLITE, ou equivalente, nas paredes exteriores dos blocos, de acordo com as tonalidades definidas no mapa de acabamentos | Fornecimento e aplicação de pintura com três demãos de tinta aquosa 100% acrílica do tipo NOVATEX HD, ou equivalente, com acabamento a película areada fina, incluindo montagem e desmonte de andaimes, limpeza e raspagem de tintas soltas, regularização das superfícies, uma demão de primário sintético do tipo CIN CINOLITE, ou equivalente, nas paredes exteriores dos blocos, de acordo com as tonalidades definidas no mapa de acabamentos | Fornecimento e aplicação de pintura com três demãos de tinta aquosa 100% acrílica do tipo NOVATEX HD, ou equivalente, com acabamento a película areada fina, incluindo montagem e desmonte de andaimes, limpeza e raspagem de tintas soltas, regularização das superfícies, uma demão de primário sintético do tipo CIN CINOLITE, ou equivalente, nas paredes exteriores dos blocos, de acordo com as tonalidades definidas no mapa de acabamentos | Fornecimento e aplicação de pintura com três demãos de tinta aquosa 100% acrílica do tipo NOVATEX HD, ou equivalente, com acabamento a película areada fina, incluindo montagem e desmonte de andaimes, limpeza e raspagem de tintas soltas, regularização das superfícies, uma demão de primário sintético do tipo CIN CINOLITE, ou equivalente, nas paredes exteriores dos blocos, de acordo com as tonalidades definidas no mapa de acabamentos | Fornecimento e aplicação de pintura com três demãos de tinta aquosa 100% acrílica do tipo NOVATEX HD, ou equivalente, com acabamento a película areada fina, incluindo montagem e desmonte de andaimes, limpeza e raspagem de tintas soltas, regularização das superfícies, uma demão de primário sintético do tipo CIN CINOLITE, ou equivalente, nas paredes exteriores dos blocos, de acordo com as tonalidades definidas no mapa de acabamentos | Fornecimento e aplicação de pintura com três demãos de tinta aquosa 100% acrílica do tipo NOVATEX HD, ou equivalente, com acabamento a película areada fina, incluindo montagem e desmonte de andaimes, limpeza e raspagem de tintas soltas, regularização das superfícies, uma demão de primário sintético do tipo CIN CINOLITE, ou equivalente, nas paredes exteriores dos blocos, de acordo com as tonalidades definidas no mapa de acabamentos | Fornecimento e aplicação de pintura com três demãos de tinta aquosa 100% acrílica do tipo NOVATEX HD, ou equivalente, com acabamento a película areada fina, incluindo montagem e desmonte de andaimes, limpeza e raspagem de tintas soltas, regularização das superfícies, uma demão de primário sintético do tipo CIN CINOLITE, ou equivalente, nas paredes exteriores dos blocos, de acordo com as tonalidades definidas no mapa de acabamentos | Fornecimento e aplicação de pintura com três demãos de tinta aquosa 100% acrílica do tipo NOVATEX HD, ou equivalente, com acabamento a película areada fina, incluindo montagem e desmonte de andaimes, limpeza e raspagem de tintas soltas, regularização das superfícies, uma demão de primário sintético do tipo CIN CINOLITE, ou equivalente, nas paredes exteriores dos blocos, de acordo com as tonalidades definidas no mapa de acabamentos | Fornecimento e aplicação de pintura com três demãos de tinta aquosa 100% acrílica do tipo NOVATEX HD, ou equivalente, com acabamento a película areada fina, incluindo montagem e desmonte de andaimes, limpeza e raspagem de tintas soltas, regularização das superfícies, uma demão de primário sintético do tipo CIN CINOLITE, ou equivalente, nas paredes exteriores dos blocos, de acordo com as tonalidades definidas no mapa de acabamentos | Fornecimento e aplicação de pintura com três demãos de tinta aquosa 100% acrílica do tipo NOVATEX HD, ou equivalente, com acabamento a película areada fina, incluindo montagem e desmonte de andaimes, limpeza e raspagem de tintas soltas, regularização das superfícies, uma demão de primário sintético do tipo CIN CINOLITE, ou equivalente, nas paredes exteriores dos blocos, de acordo com as tonalidades definidas no mapa de acabamentos | Fornecimento e aplicação de pintura com três demãos de tinta aquosa 100% acrílica do tipo NOVATEX HD, ou equivalente, com acabamento a película areada fina, incluindo montagem e desmonte de andaimes, limpeza e raspagem de tintas soltas, regularização das superfícies, uma demão de primário sintético do tipo CIN CINOLITE, ou equivalente, nas paredes exteriores dos blocos, de acordo com as tonalidades definidas no mapa de acabamentos | Fornecimento e aplicação de pintura com três demãos de tinta aquosa 100% acrílica do tipo NOVATEX HD, ou equivalente, com acabamento a película areada fina, incluindo montagem e desmonte de andaimes, limpeza e raspagem de tintas soltas, regularização das superfícies, uma demão de primário sintético do tipo CIN CINOLITE, ou equivalente, nas paredes exteriores dos blocos, de acordo com as tonalidades definidas no mapa de acabamentos | Fornecimento e aplicação de pintura com três demãos de tinta aquosa 100% acrílica do tipo NOVATEX HD, ou equivalente, com acabamento a película areada fina, incluindo montagem e desmonte de andaimes, limpeza e raspagem de tintas soltas, regularização das superfícies, uma demão de primário sintético do tipo CIN CINOLITE, ou equivalente, nas paredes exteriores dos blocos, de acordo com as tonalidades definidas no mapa de acabamentos | Fornecimento e aplicação de pintura com três demãos de tinta aquosa 100% acrílica do tipo NOVATEX HD, ou equivalente, com acabamento a película areada fina, incluindo montagem e desmonte de andaimes, limpeza e raspagem de tintas soltas, regularização das superfícies, uma demão de primário sintético do tipo CIN CINOLITE, ou equivalente, nas paredes exteriores dos blocos, de acordo com as tonalidades definidas no mapa de acabamentos | Fornecimento e aplicação de pintura com três demãos de tinta aquosa 100% acrílica do tipo NOVATEX HD, ou equivalente, com acabamento a película areada fina, incluindo montagem e desmonte de andaimes, limpeza e raspagem de tintas soltas, regularização das superfícies, uma demão de primário sintético do tipo CIN CINOLITE, ou equivalente, nas paredes exteriores dos blocos, de acordo com as tonalidades definidas no mapa de acabamentos | Fornecimento e aplicação de pintura com três demãos de tinta aquosa 100% acrílica do tipo NOVATEX HD, ou equivalente, com acabamento a película areada fina, incluindo montagem e desmonte de andaimes, limpeza e raspagem de tintas soltas, regularização das superfícies, uma demão de primário sintético do tipo CIN CINOLITE, ou equivalente, nas paredes exteriores dos blocos, de acordo com as tonalidades definidas no mapa de acabamentos | Fornecimento e aplicação de pintura com três demãos de tinta aquosa 100% acrílica do tipo NOVATEX HD, ou equivalente, com acabamento a película areada fina, incluindo montagem e desmonte de andaimes, limpeza e raspagem de tintas soltas, regularização das superfícies, uma demão de primário sintético do tipo CIN CINOLITE, ou equivalente, nas paredes exteriores dos blocos, de acordo com as tonalidades definidas no mapa de acabamentos | Fornecimento e aplicação de pintura com três demãos de tinta aquosa 100% acrílica do tipo NOVATEX HD, ou equivalente, com acabamento a película areada fina, incluindo montagem e desmonte de andaimes, limpeza e raspagem de tintas soltas, regularização das superfícies, uma demão de primário sintético do tipo CIN CINOLITE, ou equivalente, nas paredes exteriores dos blocos, de acordo com as tonalidades definidas no mapa de acabamentos | Fornecimento e aplicação de pintura com três demãos de tinta aquosa 100% acrílica do tipo NOVATEX HD, ou equivalente, com acabamento a película areada fina, incluindo montagem e desmonte de andaimes, limpeza e raspagem de tintas soltas, regularização das superfícies, uma demão de primário sintético do tipo CIN CINOLITE, ou equivalente, nas paredes exteriores dos blocos, de acordo com as tonalidades definidas no mapa de acabamentos | Fornecimento e aplicação de pintura com três demãos de tinta aquosa 100% acrílica do tipo NOVATEX HD, ou equivalente, com acabamento a película areada fina, incluindo montagem e desmonte de andaimes, limpeza e raspagem de tintas soltas, regularização das superfícies, uma demão de primário sintético do tipo CIN CINOLITE, ou equivalente, nas paredes exteriores dos blocos, de acordo com as tonalidades definidas no mapa de acabamentos | Fornecimento e aplicação de pintura com três demãos de tinta aquosa 100% acrílica do tipo NOVATEX HD, ou equivalente, com acabamento a película areada fina, incluindo montagem e desmonte de andaimes, limpeza e raspagem de tintas soltas, regularização das superfícies, uma demão de primário sintético do tipo CIN CINOLITE, ou equivalente, nas paredes exteriores dos blocos, de acordo com as tonalidades definidas no mapa de acabamentos | Fornecimento e aplicação de pintura com três demãos de tinta aquosa 100% acrílica do tipo NOVATEX HD, ou equivalente, com acabamento a película areada fina, incluindo montagem e desmonte de andaimes, limpeza e raspagem de tintas soltas, regularização das superfícies, uma demão de primário sintético do tipo CIN CINOLITE, ou equivalente, nas paredes exteriores dos blocos, de acordo com as tonalidades definidas no mapa de acabamentos | Fornecimento e aplicação de pintura com três demãos de tinta aquosa 100% acrílica do tipo NOVATEX HD, ou equivalente, com acabamento a película areada fina, incluindo montagem e desmonte de andaimes, limpeza e raspagem de tintas soltas, regularização das superfícies, uma demão de primário sintético do tipo CIN CINOLITE, ou equivalente, nas paredes exteriores dos blocos, de acordo com as tonalidades definidas no mapa de acabamentos | Fornecimento e aplicação de pintura com três demãos de tinta aquosa 100% acrílica do tipo NOVATEX HD, ou equivalente, com acabamento a película areada fina, incluindo montagem e desmonte de andaimes, limpeza e raspagem de tintas soltas, regularização das superfícies, uma demão de primário sintético do tipo CIN CINOLITE, ou equivalente, nas paredes exteriores dos blocos, de acordo com as tonalidades definidas no mapa de acabamentos | Fornecimento e aplicação de pintura com três demãos de tinta aquosa 100% acrílica do tipo NOVATEX HD, ou equivalente, com acabamento a película areada fina, incluindo montagem e desmonte de andaimes, limpeza e raspagem de tintas soltas, regularização das superfícies, uma demão de primário sintético do tipo CIN CINOLITE, ou equivalente, nas paredes exteriores dos blocos, de acordo com as tonalidades definidas no mapa de acabamentos | Fornecimento e aplicação de pintura com três demãos de tinta aquosa 100% acrílica do tipo NOVATEX HD, ou equivalente, com acabamento a película areada fina, incluindo montagem e desmonte de andaimes, limpeza e raspagem de tintas soltas, regularização das superfícies, uma demão de primário sintético do tipo CIN CINOLITE, ou equivalente, nas paredes exteriores dos blocos, de acordo com as tonalidades definidas no mapa de acabamentos | Fornecimento e aplicação de pintura com três demãos de tinta aquosa 100% acrílica do tipo NOVATEX HD, ou equivalente, com acabamento a película areada fina, incluindo montagem e desmonte de andaimes, limpeza e raspagem de tintas soltas, regularização das superfícies, uma demão de primário sintético do tipo CIN CINOLITE, ou equivalente, nas paredes exteriores dos blocos, de acordo com as tonalidades definidas no mapa de acabamentos | Fornecimento e aplicação de pintura com três demãos de tinta aquosa 100% acrílica do tipo NOVATEX HD, ou equivalente, com acabamento a película areada fina, incluindo montagem e desmonte de andaimes, limpeza e raspagem de tintas soltas, regularização das superfícies, uma demão de primário sintético do tipo CIN CINOLITE, ou equivalente, nas paredes exteriores dos blocos, de acordo com as tonalidades definidas no mapa de acabamentos | Fornecimento e aplicação de pintura com três demãos de tinta aquosa 100% acrílica do tipo NOVATEX HD, ou equivalente, com acabamento a película areada fina, incluindo montagem e desmonte de andaimes, limpeza e raspagem de tintas soltas, regularização das superfícies, uma demão de primário sintético do tipo CIN CINOLITE, ou equivalente, nas paredes exteriores dos blocos, de acordo com as tonalidades definidas no mapa de acabamentos | Fornecimento e aplicação de pintura com três demãos de tinta aquosa 100% acrílica do tipo NOVATEX HD, ou equivalente, com acabamento a película areada fina, incluindo montagem e desmonte de andaimes, limpeza e raspagem de tintas soltas, regularização das superfícies, uma demão de primário sintético do tipo CIN CINOLITE, ou equivalente, nas paredes exteriores dos blocos, de acordo com as tonalidades definidas no mapa de acabamentos | Fornecimento e aplicação de pintura com três demãos de tinta aquosa 100% acrílica do tipo NOVATEX HD, ou equivalente, com acabamento a película areada fina, incluindo montagem e desmonte de andaimes, limpeza e raspagem de tintas soltas, regularização das superfícies, uma demão de primário sintético do tipo CIN CINOLITE, ou equivalente, nas paredes exteriores dos blocos, de acordo com as tonalidades definidas no mapa de acabamentos | Fornecimento e aplicação de pintura com três demãos de tinta aquosa 100% acrílica do tipo NOVATEX HD, ou equivalente, com acabamento a película areada fina, incluindo montagem e desmonte de andaimes, limpeza e raspagem de tintas soltas, regularização das superfícies, uma demão de primário sintético do tipo CIN CINOLITE, ou equivalente, nas paredes exteriores dos blocos, de acordo com as tonalidades definidas no mapa de acabamentos | Fornecimento e aplicação de pintura com três demãos de tinta aquosa 100% acrílica do tipo NOVATEX HD, ou equivalente, com acabamento a película areada fina, incluindo montagem e desmonte de andaimes, limpeza e raspagem de tintas soltas, regularização das superfícies, uma demão de primário sintético do tipo CIN CINOLITE, ou equivalente, nas paredes exteriores dos blocos, de acordo com as tonalidades definidas no mapa de acabamentos | Fornecimento e aplicação de pintura com três demãos de tinta aquosa 100% acrílica do tipo NOVATEX HD, ou equivalente, com acabamento a película areada fina, incluindo montagem e desmonte de andaimes, limpeza e raspagem de tintas soltas, regularização das superfícies, uma demão de primário sintético do tipo CIN CINOLITE, ou equivalente, nas paredes exteriores dos blocos, de acordo com as tonalidades definidas no mapa de acabamentos | Fornecimento e aplicação de pintura com três demãos de tinta aquosa 100% acrílica do tipo NOVATEX HD, ou equivalente, com acabamento a película areada fina, incluindo montagem e desmonte de andaimes, limpeza e raspagem de tintas soltas, regularização das superfícies, uma demão de primário sintético do tipo CIN CINOLITE, ou equivalente, nas paredes exteriores dos blocos, de acordo com as tonalidades definidas no mapa de acabamentos | Fornecimento e aplicação de pintura com três demãos de tinta aquosa 100% acrílica do tipo NOVATEX HD, ou equivalente, com acabamento a película areada fina, incluindo montagem e desmonte de andaimes, limpeza e raspagem de tintas soltas, regularização das superfícies, uma demão de primário sintético do tipo CIN CINOLITE, ou equivalente, nas paredes exteriores dos blocos, de acordo com as tonalidades definidas no mapa de acabamentos | Fornecimento e aplicação de pintura com três demãos de tinta aquosa 100% acrílica do tipo NOVATEX HD, ou equivalente, com acabamento a película areada fina, incluindo montagem e desmonte de andaimes, limpeza e raspagem de tintas soltas, regularização das superfícies, uma demão de primário sintético do tipo CIN CINOLITE, ou equivalente, nas paredes exteriores dos blocos, de acordo com as tonalidades definidas no mapa de acabamentos | Fornecimento e aplicação de pintura com três demãos de tinta aquosa 100% acrílica do tipo NOVATEX HD, ou equivalente, com acabamento a película areada fina, incluindo montagem e desmonte de andaimes, limpeza e raspagem de tintas soltas, regularização das superfícies, uma demão de primário sintético do tipo CIN CINOLITE, ou equivalente, nas paredes exteriores dos blocos, de acordo com as tonalidades definidas no mapa de acabamentos | Fornecimento e aplicação de pintura com três demãos de tinta aquosa 100% acrílica do tipo NOVATEX HD, ou equivalente, com acabamento a película areada fina, incluindo montagem e desmonte de andaimes, limpeza e raspagem de tintas soltas, regularização das superfícies, uma demão de primário sintético do tipo CIN CINOLITE, ou equivalente, nas paredes exteriores dos blocos, de acordo com as tonalidades definidas no mapa de acabamentos | Fornecimento e aplicação de pintura com três demãos de tinta aquosa 100% acrílica do tipo NOVATEX HD, ou equivalente, com acabamento a película areada fina, incluindo montagem e desmonte de andaimes, limpeza e raspagem de tintas soltas, regularização das superfícies, uma demão de primário sintético do tipo CIN CINOLITE, ou equivalente, nas paredes exteriores dos blocos, de acordo com as tonalidades definidas no mapa de acabamentos | Fornecimento e aplicação de pintura com três demãos de tinta aquosa 100% acrílica do tipo NOVATEX HD, ou equivalente, com acabamento a película areada fina, incluindo montagem e desmonte de andaimes, limpeza e raspagem de tintas soltas, regularização das superfícies, uma demão de primário sintético do tipo CIN CINOLITE, ou equivalente, nas paredes exteriores dos blocos, de acordo com as tonalidades definidas no mapa de acabamentos | Fornecimento e aplicação de pintura com três demãos de tinta aquosa 100% acrílica do tipo NOVATEX HD, ou equivalente, com acabamento a película areada fina, incluindo montagem e desmonte de andaimes, limpeza e raspagem de tintas soltas, regularização das superfícies, uma demão de primário sintético do tipo CIN CINOLITE, ou equivalente, nas paredes exteriores dos blocos, de acordo com as tonalidades definidas no mapa de acabamentos | Fornecimento e aplicação de pintura com três demãos de tinta aquosa 100% acrílica do tipo NOVATEX HD, ou equivalente, com acabamento a película areada fina, incluindo montagem e desmonte de andaimes, limpeza e raspagem de tintas soltas, regularização das superfícies, uma demão de primário sintético do tipo CIN CINOLITE, ou equivalente, nas paredes exteriores dos blocos, de acordo com as tonalidades definidas no mapa de acabamentos | Fornecimento e aplicação de pintura com três demãos de tinta aquosa 100% acrílica do tipo NOVATEX HD, ou equivalente, com acabamento a película areada fina, incluindo montagem e desmonte de andaimes, limpeza e raspagem de tintas soltas, regularização das superfícies, uma demão de primário sintético do tipo CIN CINOLITE, ou equivalente, nas paredes exteriores dos blocos, de acordo com as tonalidades definidas no mapa de acabamentos | Fornecimento e aplicação de pintura com três demãos de tinta aquosa 100% acrílica do tipo NOVATEX HD, ou equivalente, com acabamento a película areada fina, incluindo montagem e desmonte de andaimes, limpeza e raspagem de tintas soltas, regularização das superfícies, uma demão de primário sintético do tipo CIN CINOLITE, ou equivalente, nas paredes exteriores dos blocos, de acordo com as tonalidades definidas no mapa de acabamentos | Fornecimento e aplicação de pintura com três demãos de tinta aquosa 100% acrílica do tipo NOVATEX HD, ou equivalente, com acabamento a película areada fina, incluindo montagem e desmonte de andaimes, limpeza e raspagem de tintas soltas, regularização das superfícies, uma demão de primário sintético do tipo CIN CINOLITE, ou equivalente, nas paredes exteriores dos blocos, de acordo com as tonalidades definidas no mapa de acabamentos | Fornecimento e aplicação de pintura com três demãos de tinta aquosa 100% acrílica do tipo NOVATEX HD, ou equivalente, com acabamento a película areada fina, incluindo montagem e desmonte de andaimes, limpeza e raspagem de tintas soltas, regularização das superfícies, uma demão de primário sintético do tipo CIN CINOLITE, ou equivalente, nas paredes exteriores dos blocos, de acordo com as tonalidades definidas no mapa de acabamentos | Fornecimento e aplicação de pintura com três demãos de tinta aquosa 100% acrílica do tipo NOVATEX HD, ou equivalente, com acabamento a película areada fina, incluindo montagem e desmonte de andaimes, limpeza e raspagem de tintas soltas, regularização das superfícies, uma demão de primário sintético do tipo CIN CINOLITE, ou equivalente, nas paredes exteriores dos blocos, de acordo com as tonalidades definidas no mapa de acabamentos | Fornecimento e aplicação de pintura com três demãos de tinta aquosa 100% acrílica do tipo NOVATEX HD, ou equivalente, com acabamento a película areada fina, incluindo montagem e desmonte de andaimes, limpeza e raspagem de tintas soltas, regularização das superfícies, uma demão de primário sintético do tipo CIN CINOLITE, ou equivalente, nas paredes exteriores dos blocos, de acordo com as tonalidades definidas no mapa de acabamentos | Fornecimento e aplicação de pintura com três demãos de tinta aquosa 100% acrílica do tipo NOVATEX HD, ou equivalente, com acabamento a película areada fina, incluindo montagem e desmonte de andaimes, limpeza e raspagem de tintas soltas, regularização das superfícies, uma demão de primário sintético do tipo CIN CINOLITE, ou equivalente, nas paredes exteriores dos blocos, de acordo com as tonalidades definidas no mapa de acabamentos | Fornecimento e aplicação de pintura com três demãos de tinta aquosa 100% acrílica do tipo NOVATEX HD, ou equivalente, com acabamento a película areada fina, incluindo montagem e desmonte de andaimes, limpeza e raspagem de tintas soltas, regularização das superfícies, uma demão de primário sintético do tipo CIN CINOLITE, ou equivalente, nas paredes exteriores dos blocos, de acordo com as tonalidades definidas no mapa de acabamentos | Fornecimento e aplicação de pintura com três demãos de tinta aquosa 100% acrílica do tipo NOVATEX HD, ou equivalente, com acabamento a película areada fina, incluindo montagem e desmonte de andaimes, limpeza e raspagem de tintas soltas, regularização das superfícies, uma demão de primário sintético do tipo CIN CINOLITE, ou equivalente, nas paredes exteriores dos blocos, de acordo com as tonalidades definidas no mapa de acabamentos | Fornecimento e aplicação de pintura com três demãos de tinta aquosa 100% acrílica do tipo NOVATEX HD, ou equivalente, com acabamento a película areada fina, incluindo montagem e desmonte de andaimes, limpeza e raspagem de tintas soltas, regularização das superfícies, uma demão de primário sintético do tipo CIN CINOLITE, ou equivalente, nas paredes exteriores dos blocos, de acordo com as tonalidades definidas no mapa de acabamentos | Fornecimento e aplicação de pintura com três demãos de tinta aquosa 100% acrílica do tipo NOVATEX HD, ou equivalente, com acabamento a película areada fina, incluindo montagem e desmonte de andaimes, limpeza e raspagem de tintas soltas, regularização das superfícies, uma demão de primário sintético do tipo CIN CINOLITE, ou equivalente, nas paredes exteriores dos blocos, de acordo com as tonalidades definidas no mapa de acabamentos | Fornecimento e aplicação de pintura com três demãos de tinta aquosa 100% acrílica do tipo NOVATEX HD, ou equivalente, com acabamento a película areada fina, incluindo montagem e desmonte de andaimes, limpeza e raspagem de tintas soltas, regularização das superfícies, uma demão de primário sintético do tipo CIN CINOLITE, ou equivalente, nas paredes exteriores dos blocos, de acordo com as tonalidades definidas no mapa de acabamentos | Fornecimento e aplicação de pintura com três demãos de tinta aquosa 100% acrílica do tipo NOVATEX HD, ou equivalente, com acabamento a película areada fina, incluindo montagem e desmonte de andaimes, limpeza e raspagem de tintas soltas, regularização das superfícies, uma demão de primário sintético do tipo CIN CINOLITE, ou equivalente, nas paredes exteriores dos blocos, de acordo com as tonalidades definidas no mapa de acabamentos | Fornecimento e aplicação de pintura com três demãos de tinta aquosa 100% acrílica do tipo NOVATEX HD, ou equivalente, com acabamento a película areada fina, incluindo montagem e desmonte de andaimes, limpeza e raspagem de tintas soltas, regularização das superfícies, uma demão de primário sintético do tipo CIN CINOLITE, ou equivalente, nas paredes exteriores dos blocos, de acordo com as tonalidades definidas no mapa de acabamentos | Fornecimento e aplicação de pintura com três demãos de tinta aquosa 100% acrílica do tipo NOVATEX HD, ou equivalente, com acabamento a película areada fina, incluindo montagem e desmonte de andaimes, limpeza e raspagem de tintas soltas, regularização das superfícies, uma demão de primário sintético do tipo CIN CINOLITE, ou equivalente, nas paredes exteriores dos blocos, de acordo com as tonalidades definidas no mapa de acabamentos | Fornecimento e aplicação de pintura com três demãos de tinta aquosa 100% acrílica do tipo NOVATEX HD, ou equivalente, com acabamento a película areada fina, incluindo montagem e desmonte de andaimes, limpeza e raspagem de tintas soltas, regularização das superfícies, uma demão de primário sintético do tipo CIN CINOLITE, ou equivalente, nas paredes exteriores dos blocos, de acordo com as tonalidades definidas no mapa de acabamentos | Fornecimento e aplicação de pintura com três demãos de tinta aquosa 100% acrílica do tipo NOVATEX HD, ou equivalente, com acabamento a película areada fina, incluindo montagem e desmonte de andaimes, limpeza e raspagem de tintas soltas, regularização das superfícies, uma demão de primário sintético do tipo CIN CINOLITE, ou equivalente, nas paredes exteriores dos blocos, de acordo com as tonalidades definidas no mapa de acabamentos | Fornecimento e aplicação de pintura com três demãos de tinta aquosa 100% acrílica do tipo NOVATEX HD, ou equivalente, com acabamento a película areada fina, incluindo montagem e desmonte de andaimes, limpeza e raspagem de tintas soltas, regularização das superfícies, uma demão de primário sintético do tipo CIN CINOLITE, ou equivalente, nas paredes exteriores dos blocos, de acordo com as tonalidades definidas no mapa de acabamentos | Fornecimento e aplicação de pintura com três demãos de tinta aquosa 100% acrílica do tipo NOVATEX HD, ou equivalente, com acabamento a película areada fina, incluindo montagem e desmonte de andaimes, limpeza e raspagem de tintas soltas, regularização das superfícies, uma demão de primário sintético do tipo CIN CINOLITE, ou equivalente, nas paredes exteriores dos blocos, de acordo com as tonalidades definidas no mapa de acabamentos | Fornecimento e aplicação de pintura com três demãos de tinta aquosa 100% acrílica do tipo NOVATEX HD, ou equivalente, com acabamento a película areada fina, incluindo montagem e desmonte de andaimes, limpeza e raspagem de tintas soltas, regularização das superfícies, uma demão de primário sintético do tipo CIN CINOLITE, ou equivalente, nas paredes exteriores dos blocos, de acordo com as tonalidades definidas no mapa de acabamentos | Fornecimento e aplicação de pintura com três demãos de tinta aquosa 100% acrílica do tipo NOVATEX HD, ou equivalente, com acabamento a película areada fina, incluindo montagem e desmonte de andaimes, limpeza e raspagem de tintas soltas, regularização das superfícies, uma demão de primário sintético do tipo CIN CINOLITE, ou equivalente, nas paredes exteriores dos blocos, de acordo com as tonalidades definidas no mapa de acabamentos | Fornecimento e aplicação de pintura com três demãos de tinta aquosa 100% acrílica do tipo NOVATEX HD, ou equivalente, com acabamento a película areada fina, incluindo montagem e desmonte de andaimes, limpeza e raspagem de tintas soltas, regularização das superfícies, uma demão de primário sintético do tipo CIN CINOLITE, ou equivalente, nas paredes exteriores dos blocos, de acordo com as tonalidades definidas no mapa de acabamentos | Fornecimento e aplicação de pintura com três demãos de tinta aquosa 100% acrílica do tipo NOVATEX HD, ou equivalente, com acabamento a película areada fina, incluindo montagem e desmonte de andaimes, limpeza e raspagem de tintas soltas, regularização das superfícies, uma demão de primário sintético do tipo CIN CINOLITE, ou equivalente, nas paredes exteriores dos blocos, de acordo com as tonalidades definidas no mapa de acabamentos | Fornecimento e aplicação de pintura com três demãos de tinta aquosa 100% acrílica do tipo NOVATEX HD, ou equivalente, com acabamento a película areada fina, incluindo montagem e desmonte de andaimes, limpeza e raspagem de tintas soltas, regularização das superfícies, uma demão de primário sintético do tipo CIN CINOLITE, ou equivalente, nas paredes exteriores dos blocos, de acordo com as tonalidades definidas no mapa de acabamentos | Fornecimento e aplicação de pintura com três demãos de tinta aquosa 100% acrílica do tipo NOVATEX HD, ou equivalente, com acabamento a película areada fina, incluindo montagem e desmonte de andaimes, limpeza e raspagem de tintas soltas, regularização das superfícies, uma demão de primário sintético do tipo CIN CINOLITE, ou equivalente, nas paredes exteriores dos blocos, de acordo com as tonalidades definidas no mapa de acabamentos | Fornecimento e aplicação de pintura com três demãos de tinta aquosa 100% acrílica do tipo NOVATEX HD, ou equivalente, com acabamento a película areada fina, incluindo montagem e desmonte de andaimes, limpeza e raspagem de tintas soltas, regularização das superfícies, uma demão de primário sintético do tipo CIN CINOLITE, ou equivalente, nas paredes exteriores dos blocos, de acordo com as tonalidades definidas no mapa de acabamentos | Fornecimento e aplicação de pintura com três demãos de tinta aquosa 100% acrílica do tipo NOVATEX HD, ou equivalente, com acabamento a película areada fina, incluindo montagem e desmonte de andaimes, limpeza e raspagem de tintas soltas, regularização das superfícies, uma demão de primário sintético do tipo CIN CINOLITE, ou equivalente, nas paredes exteriores dos blocos, de acordo com as tonalidades definidas no mapa de acabamentos | Fornecimento e aplicação de pintura com três demãos de tinta aquosa 100% acrílica do tipo NOVATEX HD, ou equivalente, com acabamento a película areada fina, incluindo montagem e desmonte de andaimes, limpeza e raspagem de tintas soltas, regularização das superfícies, uma demão de primário sintético do tipo CIN CINOLITE, ou equivalente, nas paredes exteriores dos blocos, de acordo com as tonalidades definidas no mapa de acabamentos | Fornecimento e aplicação de pintura com três demãos de tinta aquosa 100% acrílica do tipo NOVATEX HD, ou equivalente, com acabamento a película areada fina, incluindo montagem e desmonte de andaimes, limpeza e raspagem de tintas soltas, regularização das superfícies, uma demão de primário sintético do tipo CIN CINOLITE, ou equivalente, nas paredes exteriores dos blocos, de acordo com as tonalidades definidas no mapa de acabamentos | Fornecimento e aplicação de pintura com três demãos de tinta aquosa 100% acrílica do tipo NOVATEX HD, ou equivalente, com acabamento a película areada fina, incluindo montagem e desmonte de andaimes, limpeza e raspagem de tintas soltas, regularização das superfícies, uma demão de primário sintético do tipo CIN CINOLITE, ou equivalente, nas paredes exteriores dos blocos, de acordo com as tonalidades definidas no mapa de acabamentos | Fornecimento e aplicação de pintura com três demãos de tinta aquosa 100% acrílica do tipo NOVATEX HD, ou equivalente, com acabamento a película areada fina, incluindo montagem e desmonte de andaimes, limpeza e raspagem de tintas soltas, regularização das superfícies, uma demão de primário sintético do tipo CIN CINOLITE, ou equivalente, nas paredes exteriores dos blocos, de acordo com as tonalidades definidas no mapa de acabamentos | Fornecimento e aplicação de pintura com três demãos de tinta aquosa 100% acrílica do tipo NOVATEX HD, ou equivalente, com acabamento a película areada fina, incluindo montagem e desmonte de andaimes, limpeza e raspagem de tintas soltas, regularização das superfícies, uma demão de primário sintético do tipo CIN CINOLITE, ou equivalente, nas paredes exteriores dos blocos, de acordo com as tonalidades definidas no mapa de acabamentos | Fornecimento e aplicação de pintura com três demãos de tinta aquosa 100% acrílica do tipo NOVATEX HD, ou equivalente, com acabamento a película areada fina, incluindo montagem e desmonte de andaimes, limpeza e raspagem de tintas soltas, regularização das superfícies, uma demão de primário sintético do tipo CIN CINOLITE, ou equivalente, nas paredes exteriores dos blocos, de acordo com as tonalidades definidas no mapa de acabamentos | Fornecimento e aplicação de pintura com três demãos de tinta aquosa 100% acrílica do tipo NOVATEX HD, ou equivalente, com acabamento a película areada fina, incluindo montagem e desmonte de andaimes, limpeza e raspagem de tintas soltas, regularização das superfícies, uma demão de primário sintético do tipo CIN CINOLITE, ou equivalente, nas paredes exteriores dos blocos, de acordo com as tonalidades definidas no mapa de acabamentos | Fornecimento e aplicação de pintura com três demãos de tinta aquosa 100% acrílica do tipo NOVATEX HD, ou equivalente, com acabamento a película areada fina, incluindo montagem e desmonte de andaimes, limpeza e raspagem de tintas soltas, regularização das superfícies, uma demão de primário sintético do tipo CIN CINOLITE, ou equivalente, nas paredes exteriores dos blocos, de acordo com as tonalidades definidas no mapa de acabamentos | Fornecimento e aplicação de pintura com três demãos de tinta aquosa 100% acrílica do tipo NOVATEX HD, ou equivalente, com acabamento a película areada fina, incluindo montagem e desmonte de andaimes, limpeza e raspagem de tintas soltas, regularização das superfícies, uma demão de primário sintético do tipo CIN CINOLITE, ou equivalente, nas paredes exteriores dos blocos, de acordo com as tonalidades definidas no mapa de acabamentos | Fornecimento e aplicação de pintura com três demãos de tinta aquosa 100% acrílica do tipo NOVATEX HD, ou equivalente, com acabamento a película areada fina, incluindo montagem e desmonte de andaimes, limpeza e raspagem de tintas soltas, regularização das superfícies, uma demão de primário sintético do tipo CIN CINOLITE, ou equivalente, nas paredes exteriores dos blocos, de acordo com as tonalidades definidas no mapa de acabamentos | Fornecimento e aplicação de pintura com três demãos de tinta aquosa 100% acrílica do tipo NOVATEX HD, ou equivalente, com acabamento a película areada fina, incluindo montagem e desmonte de andaimes, limpeza e raspagem de tintas soltas, regularização das superfícies, uma demão de primário sintético do tipo CIN CINOLITE, ou equivalente, nas paredes exteriores dos blocos, de acordo com as tonalidades definidas no mapa de acabamentos | Fornecimento e aplicação de pintura com três demãos de tinta aquosa 100% acrílica do tipo NOVATEX HD, ou equivalente, com acabamento a película areada fina, incluindo montagem e desmonte de andaimes, limpeza e raspagem de tintas soltas, regularização das superfícies, uma demão de primário sintético do tipo CIN CINOLITE, ou equivalente, nas paredes exteriores dos blocos, de acordo com as tonalidades definidas no mapa de acabamentos | Fornecimento e aplicação de pintura com três demãos de tinta aquosa 100% acrílica do tipo NOVATEX HD, ou equivalente, com acabamento a película areada fina, incluindo montagem e desmonte de andaimes, limpeza e raspagem de tintas soltas, regularização das superfícies, uma demão de primário sintético do tipo CIN CINOLITE, ou equivalente, nas paredes exteriores dos blocos, de acordo com as tonalidades definidas no mapa de acabamentos | Fornecimento e aplicação de pintura com três demãos de tinta aquosa 100% acrílica do tipo NOVATEX HD, ou equivalente, com acabamento a película areada fina, incluindo montagem e desmonte de andaimes, limpeza e raspagem de tintas soltas, regularização das superfícies, uma demão de primário sintético do tipo CIN CINOLITE, ou equivalente, nas paredes exteriores dos blocos, de acordo com as tonalidades definidas no mapa de acabamentos | Fornecimento e aplicação de pintura com três demãos de tinta aquosa 100% acrílica do tipo NOVATEX HD, ou equivalente, com acabamento a película areada fina, incluindo montagem e desmonte de andaimes, limpeza e raspagem de tintas soltas, regularização das superfícies, uma demão de primário sintético do tipo CIN CINOLITE, ou equivalente, nas paredes exteriores dos blocos, de acordo com as tonalidades definidas no mapa de acabamentos | Fornecimento e aplicação de pintura com três demãos de tinta aquosa 100% acrílica do tipo NOVATEX HD, ou equivalente, com acabamento a película areada fina, incluindo montagem e desmonte de andaimes, limpeza e raspagem de tintas soltas, regularização das superfícies, uma demão de primário sintético do tipo CIN CINOLITE, ou equivalente, nas paredes exteriores dos blocos, de acordo com as tonalidades definidas no mapa de acabamentos | Fornecimento e aplicação de pintura com três demãos de tinta aquosa 100% acrílica do tipo NOVATEX HD, ou equivalente, com acabamento a película areada fina, incluindo montagem e desmonte de andaimes, limpeza e raspagem de tintas soltas, regularização das superfícies, uma demão de primário sintético do tipo CIN CINOLITE, ou equivalente, nas paredes exteriores dos blocos, de acordo com as tonalidades definidas no mapa de acabamentos | Fornecimento e aplicação de pintura com três demãos de tinta aquosa 100% acrílica do tipo NOVATEX HD, ou equivalente, com acabamento a película areada fina, incluindo montagem e desmonte de andaimes, limpeza e raspagem de tintas soltas, regularização das superfícies, uma demão de primário sintético do tipo CIN CINOLITE, ou equivalente, nas paredes exteriores dos blocos, de acordo com as tonalidades definidas no mapa de acabamentos | Fornecimento e aplicação de pintura com três demãos de tinta aquosa 100% acrílica do tipo NOVATEX HD, ou equivalente, com acabamento a película areada fina, incluindo montagem e desmonte de andaimes, limpeza e raspagem de tintas soltas, regularização das superfícies, uma demão de primário sintético do tipo CIN CINOLITE, ou equivalente, nas paredes exteriores dos blocos, de acordo com as tonalidades definidas no mapa de acabamentos | Fornecimento e aplicação de pintura com três demãos de tinta aquosa 100% acrílica do tipo NOVATEX HD, ou equivalente, com acabamento a película areada fina, incluindo montagem e desmonte de andaimes, limpeza e raspagem de tintas soltas, regularização das superfícies, uma demão de primário sintético do tipo CIN CINOLITE, ou equivalente, nas paredes exteriores dos blocos, de acordo com as tonalidades definidas no mapa de acabamentos | Fornecimento e aplicação de pintura com três demãos de tinta aquosa 100% acrílica do tipo NOVATEX HD, ou equivalente, com acabamento a película areada fina, incluindo montagem e desmonte de andaimes, limpeza e raspagem de tintas soltas, regularização das superfícies, uma demão de primário sintético do tipo CIN CINOLITE, ou equivalente, nas paredes exteriores dos blocos, de acordo com as tonalidades definidas no mapa de acabamentos | Fornecimento e aplicação de pintura com três demãos de tinta aquosa 100% acrílica do tipo NOVATEX HD, ou equivalente, com acabamento a película areada fina, incluindo montagem e desmonte de andaimes, limpeza e raspagem de tintas soltas, regularização das superfícies, uma demão de primário sintético do tipo CIN CINOLITE, ou equivalente, nas paredes exteriores dos blocos, de acordo com as tonalidades definidas no mapa de acabamentos | Fornecimento e aplicação de pintura com três demãos de tinta aquosa 100% acrílica do tipo NOVATEX HD, ou equivalente, com acabamento a película areada fina, incluindo montagem e desmonte de andaimes, limpeza e raspagem de tintas soltas, regularização das superfícies, uma demão de primário sintético do tipo CIN CINOLITE, ou equivalente, nas paredes exteriores dos blocos, de acordo com as tonalidades definidas no mapa de acabamentos | Fornecimento e aplicação de pintura com três demãos de tinta aquosa 100% acrílica do tipo NOVATEX HD, ou equivalente, com acabamento a película areada fina, incluindo montagem e desmonte de andaimes, limpeza e raspagem de tintas soltas, regularização das superfícies, uma demão de primário sintético do tipo CIN CINOLITE, ou equivalente, nas paredes exteriores dos blocos, de acordo com as tonalidades definidas no mapa de acabamentos | Fornecimento e aplicação de pintura com três demãos de tinta aquosa 100% acrílica do tipo NOVATEX HD, ou equivalente, com acabamento a película areada fina, incluindo montagem e desmonte de andaimes, limpeza e raspagem de tintas soltas, regularização das superfícies, uma demão de primário sintético do tipo CIN CINOLITE, ou equivalente, nas paredes exteriores dos blocos, de acordo com as tonalidades definidas no mapa de acabamentos | Fornecimento e aplicação de pintura com três demãos de tinta aquosa 100% acrílica do tipo NOVATEX HD, ou equivalente, com acabamento a película areada fina, incluindo montagem e desmonte de andaimes, limpeza e raspagem de tintas soltas, regularização das superfícies, uma demão de primário sintético do tipo CIN CINOLITE, ou equivalente, nas paredes exteriores dos blocos, de acordo com as tonalidades definidas no mapa de acabamentos | Fornecimento e aplicação de pintura com três demãos de tinta aquosa 100% acrílica do tipo NOVATEX HD, ou equivalente, com acabamento a película areada fina, incluindo montagem e desmonte de andaimes, limpeza e raspagem de tintas soltas, regularização das superfícies, uma demão de primário sintético do tipo CIN CINOLITE, ou equivalente, nas paredes exteriores dos blocos, de acordo com as tonalidades definidas no mapa de acabamentos | Fornecimento e aplicação de pintura com três demãos de tinta aquosa 100% acrílica do tipo NOVATEX HD, ou equivalente, com acabamento a película areada fina, incluindo montagem e desmonte de andaimes, limpeza e raspagem de tintas soltas, regularização das superfícies, uma demão de primário sintético do tipo CIN CINOLITE, ou equivalente, nas paredes exteriores dos blocos, de acordo com as tonalidades definidas no mapa de acabamentos | Fornecimento e aplicação de pintura com três demãos de tinta aquosa 100% acrílica do tipo NOVATEX HD, ou equivalente, com acabamento a película areada fina, incluindo montagem e desmonte de andaimes, limpeza e raspagem de tintas soltas, regularização das superfícies, uma demão de primário sintético do tipo CIN CINOLITE, ou equivalente, nas paredes exteriores dos blocos, de acordo com as tonalidades definidas no mapa de acabamentos | Fornecimento e aplicação de pintura com três demãos de tinta aquosa 100% acrílica do tipo NOVATEX HD, ou equivalente, com acabamento a película areada fina, incluindo montagem e desmonte de andaimes, limpeza e raspagem de tintas soltas, regularização das superfícies, uma demão de primário sintético do tipo CIN CINOLITE, ou equivalente, nas paredes exteriores dos blocos, de acordo com as tonalidades definidas no mapa de acabamentos | Fornecimento e aplicação de pintura com três demãos de tinta aquosa 100% acrílica do tipo NOVATEX HD, ou equivalente, com acabamento a película areada fina, incluindo montagem e desmonte de andaimes, limpeza e raspagem de tintas soltas, regularização das superfícies, uma demão de primário sintético do tipo CIN CINOLITE, ou equivalente, nas paredes exteriores dos blocos, de acordo com as tonalidades definidas no mapa de acabamentos | Fornecimento e aplicação de pintura com três demãos de tinta aquosa 100% acrílica do tipo NOVATEX HD, ou equivalente, com acabamento a película areada fina, incluindo montagem e desmonte de andaimes, limpeza e raspagem de tintas soltas, regularização das superfícies, uma demão de primário sintético do tipo CIN CINOLITE, ou equivalente, nas paredes exteriores dos blocos, de acordo com as tonalidades definidas no mapa de acabamentos | Fornecimento e aplicação de pintura com três demãos de tinta aquosa 100% acrílica do tipo NOVATEX HD, ou equivalente, com acabamento a película areada fina, incluindo montagem e desmonte de andaimes, limpeza e raspagem de tintas soltas, regularização das superfícies, uma demão de primário sintético do tipo CIN CINOLITE, ou equivalente, nas paredes exteriores dos blocos, de acordo com as tonalidades definidas no mapa de acabamentos | Fornecimento e aplicação de pintura com três demãos de tinta aquosa 100% acrílica do tipo NOVATEX HD, ou equivalente, com acabamento a película areada fina, incluindo montagem e desmonte de andaimes, limpeza e raspagem de tintas soltas, regularização das superfícies, uma demão de primário sintético do tipo CIN CINOLITE, ou equivalente, nas paredes exteriores dos blocos, de acordo com as tonalidades definidas no mapa de acabamentos | Fornecimento e aplicação de pintura com três demãos de tinta aquosa 100% acrílica do tipo NOVATEX HD, ou equivalente, com acabamento a película areada fina, incluindo montagem e desmonte de andaimes, limpeza e raspagem de tintas soltas, regularização das superfícies, uma demão de primário sintético do tipo CIN CINOLITE, ou equivalente, nas paredes exteriores dos blocos, de acordo com as tonalidades definidas no mapa de acabamentos | Fornecimento e aplicação de pintura com três demãos de tinta aquosa 100% acrílica do tipo NOVATEX HD, ou equivalente, com acabamento a película areada fina, incluindo montagem e desmonte de andaimes, limpeza e raspagem de tintas soltas, regularização das superfícies, uma demão de primário sintético do tipo CIN CINOLITE, ou equivalente, nas paredes exteriores dos blocos, de acordo com as tonalidades definidas no mapa de acabamentos | Fornecimento e aplicação de pintura com três demãos de tinta aquosa 100% acrílica do tipo NOVATEX HD, ou equivalente, com acabamento a película areada fina, incluindo montagem e desmonte de andaimes, limpeza e raspagem de tintas soltas, regularização das superfícies, uma demão de primário sintético do tipo CIN CINOLITE, ou equivalente, nas paredes exteriores dos blocos, de acordo com as tonalidades definidas no mapa de acabamentos | Fornecimento e aplicação de pintura com três demãos de tinta aquosa 100% acrílica do tipo NOVATEX HD, ou equivalente, com acabamento a película areada fina, incluindo montagem e desmonte de andaimes, limpeza e raspagem de tintas soltas, regularização das superfícies, uma demão de primário sintético do tipo CIN CINOLITE, ou equivalente, nas paredes exteriores dos blocos, de acordo com as tonalidades definidas no mapa de acabamentos | Fornecimento e aplicação de pintura com três demãos de tinta aquosa 100% acrílica do tipo NOVATEX HD, ou equivalente, com acabamento a película areada fina, incluindo montagem e desmonte de andaimes, limpeza e raspagem de tintas soltas, regularização das superfícies, uma demão de primário sintético do tipo CIN CINOLITE, ou equivalente, nas paredes exteriores dos blocos, de acordo com as tonalidades definidas no mapa de acabamentos | Fornecimento e aplicação de pintura com três demãos de tinta aquosa 100% acrílica do tipo NOVATEX HD, ou equivalente, com acabamento a película areada fina, incluindo montagem e desmonte de andaimes, limpeza e raspagem de tintas soltas, regularização das superfícies, uma demão de primário sintético do tipo CIN CINOLITE, ou equivalente, nas paredes exteriores dos blocos, de acordo com as tonalidades definidas no mapa de acabamentos | Fornecimento e aplicação de pintura com três demãos de tinta aquosa 100% acrílica do tipo NOVATEX HD, ou equivalente, com acabamento a película areada fina, incluindo montagem e desmonte de andaimes, limpeza e raspagem de tintas soltas, regularização das superfícies, uma demão de primário sintético do tipo CIN CINOLITE, ou equivalente, nas paredes exteriores dos blocos, de acordo com as tonalidades definidas no mapa de acabamentos | Fornecimento e aplicação de pintura com três demãos de tinta aquosa 100% acrílica do tipo NOVATEX HD, ou equivalente, com acabamento a película areada fina, incluindo montagem e desmonte de andaimes, limpeza e raspagem de tintas soltas, regularização das superfícies, uma demão de primário sintético do tipo CIN CINOLITE, ou equivalente, nas paredes exteriores dos blocos, de acordo com as tonalidades definidas no mapa de acabamentos | Fornecimento e aplicação de pintura com três demãos de tinta aquosa 100% acrílica do tipo NOVATEX HD, ou equivalente, com acabamento a película areada fina, incluindo montagem e desmonte de andaimes, limpeza e raspagem de tintas soltas, regularização das superfícies, uma demão de primário sintético do tipo CIN CINOLITE, ou equivalente, nas paredes exteriores dos blocos, de acordo com as tonalidades definidas no mapa de acabamentos | Fornecimento e aplicação de pintura com três demãos de tinta aquosa 100% acrílica do tipo NOVATEX HD, ou equivalente, com acabamento a película areada fina, incluindo montagem e desmonte de andaimes, limpeza e raspagem de tintas soltas, regularização das superfícies, uma demão de primário sintético do tipo CIN CINOLITE, ou equivalente, nas paredes exteriores dos blocos, de acordo com as tonalidades definidas no mapa de acabamentos | Fornecimento e aplicação de pintura com três demãos de tinta aquosa 100% acrílica do tipo NOVATEX HD, ou equivalente, com acabamento a película areada fina, incluindo montagem e desmonte de andaimes, limpeza e raspagem de tintas soltas, regularização das superfícies, uma demão de primário sintético do tipo CIN CINOLITE, ou equivalente, nas paredes exteriores dos blocos, de acordo com as tonalidades definidas no mapa de acabamentos | Fornecimento e aplicação de pintura com três demãos de tinta aquosa 100% acrílica do tipo NOVATEX HD, ou equivalente, com acabamento a película areada fina, incluindo montagem e desmonte de andaimes, limpeza e raspagem de tintas soltas, regularização das superfícies, uma demão de primário sintético do tipo CIN CINOLITE, ou equivalente, nas paredes exteriores dos blocos, de acordo com as tonalidades definidas no mapa de acabamentos | Fornecimento e aplicação de pintura com três demãos de tinta aquosa 100% acrílica do tipo NOVATEX HD, ou equivalente, com acabamento a película areada fina, incluindo montagem e desmonte de andaimes, limpeza e raspagem de tintas soltas, regularização das superfícies, uma demão de primário sintético do tipo CIN CINOLITE, ou equivalente, nas paredes exteriores dos blocos, de acordo com as tonalidades definidas no mapa de acabamentos | Fornecimento e aplicação de pintura com três demãos de tinta aquosa 100% acrílica do tipo NOVATEX HD, ou equivalente, com acabamento a película areada fina, incluindo montagem e desmonte de andaimes, limpeza e raspagem de tintas soltas, regularização das superfícies, uma demão de primário sintético do tipo CIN CINOLITE, ou equivalente, nas paredes exteriores dos blocos, de acordo com as tonalidades definidas no mapa de acabamentos | Fornecimento e aplicação de pintura com três demãos de tinta aquosa 100% acrílica do tipo NOVATEX HD, ou equivalente, com acabamento a película areada fina, incluindo montagem e desmonte de andaimes, limpeza e raspagem de tintas soltas, regularização das superfícies, uma demão de primário sintético do tipo CIN CINOLITE, ou equivalente, nas paredes exteriores dos blocos, de acordo com as tonalidades definidas no mapa de acabamentos | Fornecimento e aplicação de pintura com três demãos de tinta aquosa 100% acrílica do tipo NOVATEX HD, ou equivalente, com acabamento a película areada fina, incluindo montagem e desmonte de andaimes, limpeza e raspagem de tintas soltas, regularização das superfícies, uma demão de primário sintético do tipo CIN CINOLITE, ou equivalente, nas paredes exteriores dos blocos, de acordo com as tonalidades definidas no mapa de acabamentos | Fornecimento e aplicação de pintura com três demãos de tinta aquosa 100% acrílica do tipo NOVATEX HD, ou equivalente, com acabamento a película areada fina, incluindo montagem e desmonte de andaimes, limpeza e raspagem de tintas soltas, regularização das superfícies, uma demão de primário sintético do tipo CIN CINOLITE, ou equivalente, nas paredes exteriores dos blocos, de acordo com as tonalidades definidas no mapa de acabamentos | Fornecimento e aplicação de pintura com três demãos de tinta aquosa 100% acrílica do tipo NOVATEX HD, ou equivalente, com acabamento a película areada fina, incluindo montagem e desmonte de andaimes, limpeza e raspagem de tintas soltas, regularização das superfícies, uma demão de primário sintético do tipo CIN CINOLITE, ou equivalente, nas paredes exteriores dos blocos, de acordo com as tonalidades definidas no mapa de acabamentos | Fornecimento e aplicação de pintura com três demãos de tinta aquosa 100% acrílica do tipo NOVATEX HD, ou equivalente, com acabamento a película areada fina, incluindo montagem e desmonte de andaimes, limpeza e raspagem de tintas soltas, regularização das superfícies, uma demão de primário sintético do tipo CIN CINOLITE, ou equivalente, nas paredes exteriores dos blocos, de acordo com as tonalidades definidas no mapa de acabamentos | Fornecimento e aplicação de pintura com três demãos de tinta aquosa 100% acrílica do tipo NOVATEX HD, ou equivalente, com acabamento a película areada fina, incluindo montagem e desmonte de andaimes, limpeza e raspagem de tintas soltas, regularização das superfícies, uma demão de primário sintético do tipo CIN CINOLITE, ou equivalente, nas paredes exteriores dos blocos, de acordo com as tonalidades definidas no mapa de acabamentos | Fornecimento e aplicação de pintura com três demãos de tinta aquosa 100% acrílica do tipo NOVATEX HD, ou equivalente, com acabamento a película areada fina, incluindo montagem e desmonte de andaimes, limpeza e raspagem de tintas soltas, regularização das superfícies, uma demão de primário sintético do tipo CIN CINOLITE, ou equivalente, nas paredes exteriores dos blocos, de acordo com as tonalidades definidas no mapa de acabamentos | Fornecimento e aplicação de pintura com três demãos de tinta aquosa 100% acrílica do tipo NOVATEX HD, ou equivalente, com acabamento a película areada fina, incluindo montagem e desmonte de andaimes, limpeza e raspagem de tintas soltas, regularização das superfícies, uma demão de primário sintético do tipo CIN CINOLITE, ou equivalente, nas paredes exteriores dos blocos, de acordo com as tonalidades definidas no mapa de acabamentos | Fornecimento e aplicação de pintura com três demãos de tinta aquosa 100% acrílica do tipo NOVATEX HD, ou equivalente, com acabamento a película areada fina, incluindo montagem e desmonte de andaimes, limpeza e raspagem de tintas soltas, regularização das superfícies, uma demão de primário sintético do tipo CIN CINOLITE, ou equivalente, nas paredes exteriores dos blocos, de acordo com as tonalidades definidas no mapa de acabamentos | Fornecimento e aplicação de pintura com três demãos de tinta aquosa 100% acrílica do tipo NOVATEX HD, ou equivalente, com acabamento a película areada fina, incluindo montagem e desmonte de andaimes, limpeza e raspagem de tintas soltas, regularização das superfícies, uma demão de primário sintético do tipo CIN CINOLITE, ou equivalente, nas paredes exteriores dos blocos, de acordo com as tonalidades definidas no mapa de acabamentos | Fornecimento e aplicação de pintura com três demãos de tinta aquosa 100% acrílica do tipo NOVATEX HD, ou equivalente, com acabamento a película areada fina, incluindo montagem e desmonte de andaimes, limpeza e raspagem de tintas soltas, regularização das superfícies, uma demão de primário sintético do tipo CIN CINOLITE, ou equivalente, nas paredes exteriores dos blocos, de acordo com as tonalidades definidas no mapa de acabamentos | Fornecimento e aplicação de pintura com três demãos de tinta aquosa 100% acrílica do tipo NOVATEX HD, ou equivalente, com acabamento a película areada fina, incluindo montagem e desmonte de andaimes, limpeza e raspagem de tintas soltas, regularização das superfícies, uma demão de primário sintético do tipo CIN CINOLITE, ou equivalente, nas paredes exteriores dos blocos, de acordo com as tonalidades definidas no mapa de acabamentos | Fornecimento e aplicação de pintura com três demãos de tinta aquosa 100% acrílica do tipo NOVATEX HD, ou equivalente, com acabamento a película areada fina, incluindo montagem e desmonte de andaimes, limpeza e raspagem de tintas soltas, regularização das superfícies, uma demão de primário sintético do tipo CIN CINOLITE, ou equivalente, nas paredes exteriores dos blocos, de acordo com as tonalidades definidas no mapa de acabamentos | Fornecimento e aplicação de pintura com três demãos de tinta aquosa 100% acrílica do tipo NOVATEX HD, ou equivalente, com acabamento a película areada fina, incluindo montagem e desmonte de andaimes, limpeza e raspagem de tintas soltas, regularização das superfícies, uma demão de primário sintético do tipo CIN CINOLITE, ou equivalente, nas paredes exteriores dos blocos, de acordo com as tonalidades definidas no mapa de acabamentos | Fornecimento e aplicação de pintura com três demãos de tinta aquosa 100% acrílica do tipo NOVATEX HD, ou equivalente, com acabamento a película areada fina, incluindo montagem e desmonte de andaimes, limpeza e raspagem de tintas soltas, regularização das superfícies, uma demão de primário sintético do tipo CIN CINOLITE, ou equivalente, nas paredes exteriores dos blocos, de acordo com as tonalidades definidas no mapa de acabamentos | Fornecimento e aplicação de pintura com três demãos de tinta aquosa 100% acrílica do tipo NOVATEX HD, ou equivalente, com acabamento a película areada fina, incluindo montagem e desmonte de andaimes, limpeza e raspagem de tintas soltas, regularização das superfícies, uma demão de primário sintético do tipo CIN CINOLITE, ou equivalente, nas paredes exteriores dos blocos, de acordo com as tonalidades definidas no mapa de acabamentos | Fornecimento e aplicação de pintura com três demãos de tinta aquosa 100% acrílica do tipo NOVATEX HD, ou equivalente, com acabamento a película areada fina, incluindo montagem e desmonte de andaimes, limpeza e raspagem de tintas soltas, regularização das superfícies, uma demão de primário sintético do tipo CIN CINOLITE, ou equivalente, nas paredes exteriores dos blocos, de acordo com as tonalidades definidas no mapa de acabamentos | Fornecimento e aplicação de pintura com três demãos de tinta aquosa 100% acrílica do tipo NOVATEX HD, ou equivalente, com acabamento a película areada fina, incluindo montagem e desmonte de andaimes, limpeza e raspagem de tintas soltas, regularização das superfícies, uma demão de primário sintético do tipo CIN CINOLITE, ou equivalente, nas paredes exteriores dos blocos, de acordo com as tonalidades definidas no mapa de acabamentos | Fornecimento e aplicação de pintura com três demãos de tinta aquosa 100% acrílica do tipo NOVATEX HD, ou equivalente, com acabamento a película areada fina, incluindo montagem e desmonte de andaimes, limpeza e raspagem de tintas soltas, regularização das superfícies, uma demão de primário sintético do tipo CIN CINOLITE, ou equivalente, nas paredes exteriores dos blocos, de acordo com as tonalidades definidas no mapa de acabamentos | Fornecimento e aplicação de pintura com três demãos de tinta aquosa 100% acrílica do tipo NOVATEX HD, ou equivalente, com acabamento a película areada fina, incluindo montagem e desmonte de andaimes, limpeza e raspagem de tintas soltas, regularização das superfícies, uma demão de primário sintético do tipo CIN CINOLITE, ou equivalente, nas paredes exteriores dos blocos, de acordo com as tonalidades definidas no mapa de acabamentos | Fornecimento e aplicação de pintura com três demãos de tinta aquosa 100% acrílica do tipo NOVATEX HD, ou equivalente, com acabamento a película areada fina, incluindo montagem e desmonte de andaimes, limpeza e raspagem de tintas soltas, regularização das superfícies, uma demão de primário sintético do tipo CIN CINOLITE, ou equivalente, nas paredes exteriores dos blocos, de acordo com as tonalidades definidas no mapa de acabamentos | Fornecimento e aplicação de pintura com três demãos de tinta aquosa 100% acrílica do tipo NOVATEX HD, ou equivalente, com acabamento a película areada fina, incluindo montagem e desmonte de andaimes, limpeza e raspagem de tintas soltas, regularização das superfícies, uma demão de primário sintético do tipo CIN CINOLITE, ou equivalente, nas paredes exteriores dos blocos, de acordo com as tonalidades definidas no mapa de acabamentos | Fornecimento e aplicação de pintura com três demãos de tinta aquosa 100% acrílica do tipo NOVATEX HD, ou equivalente, com acabamento a película areada fina, incluindo montagem e desmonte de andaimes, limpeza e raspagem de tintas soltas, regularização das superfícies, uma demão de primário sintético do tipo CIN CINOLITE, ou equivalente, nas paredes exteriores dos blocos, de acordo com as tonalidades definidas no mapa de acabamentos | Fornecimento e aplicação de pintura com três demãos de tinta aquosa 100% acrílica do tipo NOVATEX HD, ou equivalente, com acabamento a película areada fina, incluindo montagem e desmonte de andaimes, limpeza e raspagem de tintas soltas, regularização das superfícies, uma demão de primário sintético do tipo CIN CINOLITE, ou equivalente, nas paredes exteriores dos blocos, de acordo com as tonalidades definidas no mapa de acabamentos | Fornecimento e aplicação de pintura com três demãos de tinta aquosa 100% acrílica do tipo NOVATEX HD, ou equivalente, com acabamento a película areada fina, incluindo montagem e desmonte de andaimes, limpeza e raspagem de tintas soltas, regularização das superfícies, uma demão de primário sintético do tipo CIN CINOLITE, ou equivalente, nas paredes exteriores dos blocos, de acordo com as tonalidades definidas no mapa de acabamentos | Fornecimento e aplicação de pintura com três demãos de tinta aquosa 100% acrílica do tipo NOVATEX HD, ou equivalente, com acabamento a película areada fina, incluindo montagem e desmonte de andaimes, limpeza e raspagem de tintas soltas, regularização das superfícies, uma demão de primário sintético do tipo CIN CINOLITE, ou equivalente, nas paredes exteriores dos blocos, de acordo com as tonalidades definidas no mapa de acabamentos | Fornecimento e aplicação de pintura com três demãos de tinta aquosa 100% acrílica do tipo NOVATEX HD, ou equivalente, com acabamento a película areada fina, incluindo montagem e desmonte de andaimes, limpeza e raspagem de tintas soltas, regularização das superfícies, uma demão de primário sintético do tipo CIN CINOLITE, ou equivalente, nas paredes exteriores dos blocos, de acordo com as tonalidades definidas no mapa de acabamentos | Fornecimento e aplicação de pintura com três demãos de tinta aquosa 100% acrílica do tipo NOVATEX HD, ou equivalente, com acabamento a película areada fina, incluindo montagem e desmonte de andaimes, limpeza e raspagem de tintas soltas, regularização das superfícies, uma demão de primário sintético do tipo CIN CINOLITE, ou equivalente, nas paredes exteriores dos blocos, de acordo com as tonalidades definidas no mapa de acabamentos | Fornecimento e aplicação de pintura com três demãos de tinta aquosa 100% acrílica do tipo NOVATEX HD, ou equivalente, com acabamento a película areada fina, incluindo montagem e desmonte de andaimes, limpeza e raspagem de tintas soltas, regularização das superfícies, uma demão de primário sintético do tipo CIN CINOLITE, ou equivalente, nas paredes exteriores dos blocos, de acordo com as tonalidades definidas no mapa de acabamentos | Fornecimento e aplicação de pintura com três demãos de tinta aquosa 100% acrílica do tipo NOVATEX HD, ou equivalente, com acabamento a película areada fina, incluindo montagem e desmonte de andaimes, limpeza e raspagem de tintas soltas, regularização das superfícies, uma demão de primário sintético do tipo CIN CINOLITE, ou equivalente, nas paredes exteriores dos blocos, de acordo com as tonalidades definidas no mapa de acabamentos | Fornecimento e aplicação de pintura com três demãos de tinta aquosa 100% acrílica do tipo NOVATEX HD, ou equivalente, com acabamento a película areada fina, incluindo montagem e desmonte de andaimes, limpeza e raspagem de tintas soltas, regularização das superfícies, uma demão de primário sintético do tipo CIN CINOLITE, ou equivalente, nas paredes exteriores dos blocos, de acordo com as tonalidades definidas no mapa de acabamentos | Fornecimento e aplicação de pintura com três demãos de tinta aquosa 100% acrílica do tipo NOVATEX HD, ou equivalente, com acabamento a película areada fina, incluindo montagem e desmonte de andaimes, limpeza e raspagem de tintas soltas, regularização das superfícies, uma demão de primário sintético do tipo CIN CINOLITE, ou equivalente, nas paredes exteriores dos blocos, de acordo com as tonalidades definidas no mapa de acabamentos | Fornecimento e aplicação de pintura com três demãos de tinta aquosa 100% acrílica do tipo NOVATEX HD, ou equivalente, com acabamento a película areada fina, incluindo montagem e desmonte de andaimes, limpeza e raspagem de tintas soltas, regularização das superfícies, uma demão de primário sintético do tipo CIN CINOLITE, ou equivalente, nas paredes exteriores dos blocos, de acordo com as tonalidades definidas no mapa de acabamentos | Fornecimento e aplicação de pintura com três demãos de tinta aquosa 100% acrílica do tipo NOVATEX HD, ou equivalente, com acabamento a película areada fina, incluindo montagem e desmonte de andaimes, limpeza e raspagem de tintas soltas, regularização das superfícies, uma demão de primário sintético do tipo CIN CINOLITE, ou equivalente, nas paredes exteriores dos blocos, de acordo com as tonalidades definidas no mapa de acabamentos | Fornecimento e aplicação de pintura com três demãos de tinta aquosa 100% acrílica do tipo NOVATEX HD, ou equivalente, com acabamento a película areada fina, incluindo montagem e desmonte de andaimes, limpeza e raspagem de tintas soltas, regularização das superfícies, uma demão de primário sintético do tipo CIN CINOLITE, ou equivalente, nas paredes exteriores dos blocos, de acordo com as tonalidades definidas no mapa de acabamentos | Fornecimento e aplicação de pintura com três demãos de tinta aquosa 100% acrílica do tipo NOVATEX HD, ou equivalente, com acabamento a película areada fina, incluindo montagem e desmonte de andaimes, limpeza e raspagem de tintas soltas, regularização das superfícies, uma demão de primário sintético do tipo CIN CINOLITE, ou equivalente, nas paredes exteriores dos blocos, de acordo com as tonalidades definidas no mapa de acabamentos | Fornecimento e aplicação de pintura com três demãos de tinta aquosa 100% acrílica do tipo NOVATEX HD, ou equivalente, com acabamento a película areada fina, incluindo montagem e desmonte de andaimes, limpeza e raspagem de tintas soltas, regularização das superfícies, uma demão de primário sintético do tipo CIN CINOLITE, ou equivalente, nas paredes exteriores dos blocos, de acordo com as tonalidades definidas no mapa de acabamentos | Fornecimento e aplicação de pintura com três demãos de tinta aquosa 100% acrílica do tipo NOVATEX HD, ou equivalente, com acabamento a película areada fina, incluindo montagem e desmonte de andaimes, limpeza e raspagem de tintas soltas, regularização das superfícies, uma demão de primário sintético do tipo CIN CINOLITE, ou equivalente, nas paredes exteriores dos blocos, de acordo com as tonalidades definidas no mapa de acabamentos | Fornecimento e aplicação de pintura com três demãos de tinta aquosa 100% acrílica do tipo NOVATEX HD, ou equivalente, com acabamento a película areada fina, incluindo montagem e desmonte de andaimes, limpeza e raspagem de tintas soltas, regularização das superfícies, uma demão de primário sintético do tipo CIN CINOLITE, ou equivalente, nas paredes exteriores dos blocos, de acordo com as tonalidades definidas no mapa de acabamentos | Fornecimento e aplicação de pintura com três demãos de tinta aquosa 100% acrílica do tipo NOVATEX HD, ou equivalente, com acabamento a película areada fina, incluindo montagem e desmonte de andaimes, limpeza e raspagem de tintas soltas, regularização das superfícies, uma demão de primário sintético do tipo CIN CINOLITE, ou equivalente, nas paredes exteriores dos blocos, de acordo com as tonalidades definidas no mapa de acabamentos | Fornecimento e aplicação de pintura com três demãos de tinta aquosa 100% acrílica do tipo NOVATEX HD, ou equivalente, com acabamento a película areada fina, incluindo montagem e desmonte de andaimes, limpeza e raspagem de tintas soltas, regularização das superfícies, uma demão de primário sintético do tipo CIN CINOLITE, ou equivalente, nas paredes exteriores dos blocos, de acordo com as tonalidades definidas no mapa de acabamentos | Fornecimento e aplicação de pintura com três demãos de tinta aquosa 100% acrílica do tipo NOVATEX HD, ou equivalente, com acabamento a película areada fina, incluindo montagem e desmonte de andaimes, limpeza e raspagem de tintas soltas, regularização das superfícies, uma demão de primário sintético do tipo CIN CINOLITE, ou equivalente, nas paredes exteriores dos blocos, de acordo com as tonalidades definidas no mapa de acabamentos | Fornecimento e aplicação de pintura com três demãos de tinta aquosa 100% acrílica do tipo NOVATEX HD, ou equivalente, com acabamento a película areada fina, incluindo montagem e desmonte de andaimes, limpeza e raspagem de tintas soltas, regularização das superfícies, uma demão de primário sintético do tipo CIN CINOLITE, ou equivalente, nas paredes exteriores dos blocos, de acordo com as tonalidades definidas no mapa de acabamentos | Fornecimento e aplicação de pintura com três demãos de tinta aquosa 100% acrílica do tipo NOVATEX HD, ou equivalente, com acabamento a película areada fina, incluindo montagem e desmonte de andaimes, limpeza e raspagem de tintas soltas, regularização das superfícies, uma demão de primário sintético do tipo CIN CINOLITE, ou equivalente, nas paredes exteriores dos blocos, de acordo com as tonalidades definidas no mapa de acabamentos | Fornecimento e aplicação de pintura com três demãos de tinta aquosa 100% acrílica do tipo NOVATEX HD, ou equivalente, com acabamento a película areada fina, incluindo montagem e desmonte de andaimes, limpeza e raspagem de tintas soltas, regularização das superfícies, uma demão de primário sintético do tipo CIN CINOLITE, ou equivalente, nas paredes exteriores dos blocos, de acordo com as tonalidades definidas no mapa de acabamentos | Fornecimento e aplicação de pintura com três demãos de tinta aquosa 100% acrílica do tipo NOVATEX HD, ou equivalente, com acabamento a película areada fina, incluindo montagem e desmonte de andaimes, limpeza e raspagem de tintas soltas, regularização das superfícies, uma demão de primário sintético do tipo CIN CINOLITE, ou equivalente, nas paredes exteriores dos blocos, de acordo com as tonalidades definidas no mapa de acabamentos | Fornecimento e aplicação de pintura com três demãos de tinta aquosa 100% acrílica do tipo NOVATEX HD, ou equivalente, com acabamento a película areada fina, incluindo montagem e desmonte de andaimes, limpeza e raspagem de tintas soltas, regularização das superfícies, uma demão de primário sintético do tipo CIN CINOLITE, ou equivalente, nas paredes exteriores dos blocos, de acordo com as tonalidades definidas no mapa de acabamentos | Fornecimento e aplicação de pintura com três demãos de tinta aquosa 100% acrílica do tipo NOVATEX HD, ou equivalente, com acabamento a película areada fina, incluindo montagem e desmonte de andaimes, limpeza e raspagem de tintas soltas, regularização das superfícies, uma demão de primário sintético do tipo CIN CINOLITE, ou equivalente, nas paredes exteriores dos blocos, de acordo com as tonalidades definidas no mapa de acabamentos | Fornecimento e aplicação de pintura com três demãos de tinta aquosa 100% acrílica do tipo NOVATEX HD, ou equivalente, com acabamento a película areada fina, incluindo montagem e desmonte de andaimes, limpeza e raspagem de tintas soltas, regularização das superfícies, uma demão de primário sintético do tipo CIN CINOLITE, ou equivalente, nas paredes exteriores dos blocos, de acordo com as tonalidades definidas no mapa de acabamentos | Fornecimento e aplicação de pintura com três demãos de tinta aquosa 100% acrílica do tipo NOVATEX HD, ou equivalente, com acabamento a película areada fina, incluindo montagem e desmonte de andaimes, limpeza e raspagem de tintas soltas, regularização das superfícies, uma demão de primário sintético do tipo CIN CINOLITE, ou equivalente, nas paredes exteriores dos blocos, de acordo com as tonalidades definidas no mapa de acabamentos | Fornecimento e aplicação de pintura com três demãos de tinta aquosa 100% acrílica do tipo NOVATEX HD, ou equivalente, com acabamento a película areada fina, incluindo montagem e desmonte de andaimes, limpeza e raspagem de tintas soltas, regularização das superfícies, uma demão de primário sintético do tipo CIN CINOLITE, ou equivalente, nas paredes exteriores dos blocos, de acordo com as tonalidades definidas no mapa de acabamentos | Fornecimento e aplicação de pintura com três demãos de tinta aquosa 100% acrílica do tipo NOVATEX HD, ou equivalente, com acabamento a película areada fina, incluindo montagem e desmonte de andaimes, limpeza e raspagem de tintas soltas, regularização das superfícies, uma demão de primário sintético do tipo CIN CINOLITE, ou equivalente, nas paredes exteriores dos blocos, de acordo com as tonalidades definidas no mapa de acabamentos | Fornecimento e aplicação de pintura com três demãos de tinta aquosa 100% acrílica do tipo NOVATEX HD, ou equivalente, com acabamento a película areada fina, incluindo montagem e desmonte de andaimes, limpeza e raspagem de tintas soltas, regularização das superfícies, uma demão de primário sintético do tipo CIN CINOLITE, ou equivalente, nas paredes exteriores dos blocos, de acordo com as tonalidades definidas no mapa de acabamentos | Fornecimento e aplicação de pintura com três demãos de tinta aquosa 100% acrílica do tipo NOVATEX HD, ou equivalente, com acabamento a película areada fina, incluindo montagem e desmonte de andaimes, limpeza e raspagem de tintas soltas, regularização das superfícies, uma demão de primário sintético do tipo CIN CINOLITE, ou equivalente, nas paredes exteriores dos blocos, de acordo com as tonalidades definidas no mapa de acabamentos | Fornecimento e aplicação de pintura com três demãos de tinta aquosa 100% acrílica do tipo NOVATEX HD, ou equivalente, com acabamento a película areada fina, incluindo montagem e desmonte de andaimes, limpeza e raspagem de tintas soltas, regularização das superfícies, uma demão de primário sintético do tipo CIN CINOLITE, ou equivalente, nas paredes exteriores dos blocos, de acordo com as tonalidades definidas no mapa de acabamentos | Fornecimento e aplicação de pintura com três demãos de tinta aquosa 100% acrílica do tipo NOVATEX HD, ou equivalente, com acabamento a película areada fina, incluindo montagem e desmonte de andaimes, limpeza e raspagem de tintas soltas, regularização das superfícies, uma demão de primário sintético do tipo CIN CINOLITE, ou equivalente, nas paredes exteriores dos blocos, de acordo com as tonalidades definidas no mapa de acabamentos | Fornecimento e aplicação de pintura com três demãos de tinta aquosa 100% acrílica do tipo NOVATEX HD, ou equivalente, com acabamento a película areada fina, incluindo montagem e desmonte de andaimes, limpeza e raspagem de tintas soltas, regularização das superfícies, uma demão de primário sintético do tipo CIN CINOLITE, ou equivalente, nas paredes exteriores dos blocos, de acordo com as tonalidades definidas no mapa de acabamentos | Fornecimento e aplicação de pintura com três demãos de tinta aquosa 100% acrílica do tipo NOVATEX HD, ou equivalente, com acabamento a película areada fina, incluindo montagem e desmonte de andaimes, limpeza e raspagem de tintas soltas, regularização das superfícies, uma demão de primário sintético do tipo CIN CINOLITE, ou equivalente, nas paredes exteriores dos blocos, de acordo com as tonalidades definidas no mapa de acabamentos | Fornecimento e aplicação de pintura com três demãos de tinta aquosa 100% acrílica do tipo NOVATEX HD, ou equivalente, com acabamento a película areada fina, incluindo montagem e desmonte de andaimes, limpeza e raspagem de tintas soltas, regularização das superfícies, uma demão de primário sintético do tipo CIN CINOLITE, ou equivalente, nas paredes exteriores dos blocos, de acordo com as tonalidades definidas no mapa de acabamentos | Fornecimento e aplicação de pintura com três demãos de tinta aquosa 100% acrílica do tipo NOVATEX HD, ou equivalente, com acabamento a película areada fina, incluindo montagem e desmonte de andaimes, limpeza e raspagem de tintas soltas, regularização das superfícies, uma demão de primário sintético do tipo CIN CINOLITE, ou equivalente, nas paredes exteriores dos blocos, de acordo com as tonalidades definidas no mapa de acabamentos | Fornecimento e aplicação de pintura com três demãos de tinta aquosa 100% acrílica do tipo NOVATEX HD, ou equivalente, com acabamento a película areada fina, incluindo montagem e desmonte de andaimes, limpeza e raspagem de tintas soltas, regularização das superfícies, uma demão de primário sintético do tipo CIN CINOLITE, ou equivalente, nas paredes exteriores dos blocos, de acordo com as tonalidades definidas no mapa de acabamentos | Fornecimento e aplicação de pintura com três demãos de tinta aquosa 100% acrílica do tipo NOVATEX HD, ou equivalente, com acabamento a película areada fina, incluindo montagem e desmonte de andaimes, limpeza e raspagem de tintas soltas, regularização das superfícies, uma demão de primário sintético do tipo CIN CINOLITE, ou equivalente, nas paredes exteriores dos blocos, de acordo com as tonalidades definidas no mapa de acabamentos | Fornecimento e aplicação de pintura com três demãos de tinta aquosa 100% acrílica do tipo NOVATEX HD, ou equivalente, com acabamento a película areada fina, incluindo montagem e desmonte de andaimes, limpeza e raspagem de tintas soltas, regularização das superfícies, uma demão de primário sintético do tipo CIN CINOLITE, ou equivalente, nas paredes exteriores dos blocos, de acordo com as tonalidades definidas no mapa de acabamentos | Fornecimento e aplicação de pintura com três demãos de tinta aquosa 100% acrílica do tipo NOVATEX HD, ou equivalente, com acabamento a película areada fina, incluindo montagem e desmonte de andaimes, limpeza e raspagem de tintas soltas, regularização das superfícies, uma demão de primário sintético do tipo CIN CINOLITE, ou equivalente, nas paredes exteriores dos blocos, de acordo com as tonalidades definidas no mapa de acabamentos | Fornecimento e aplicação de pintura com três demãos de tinta aquosa 100% acrílica do tipo NOVATEX HD, ou equivalente, com acabamento a película areada fina, incluindo montagem e desmonte de andaimes, limpeza e raspagem de tintas soltas, regularização das superfícies, uma demão de primário sintético do tipo CIN CINOLITE, ou equivalente, nas paredes exteriores dos blocos, de acordo com as tonalidades definidas no mapa de acabamentos | Fornecimento e aplicação de pintura com três demãos de tinta aquosa 100% acrílica do tipo NOVATEX HD, ou equivalente, com acabamento a película areada fina, incluindo montagem e desmonte de andaimes, limpeza e raspagem de tintas soltas, regularização das superfícies, uma demão de primário sintético do tipo CIN CINOLITE, ou equivalente, nas paredes exteriores dos blocos, de acordo com as tonalidades definidas no mapa de acabamentos | Fornecimento e aplicação de pintura com três demãos de tinta aquosa 100% acrílica do tipo NOVATEX HD, ou equivalente, com acabamento a película areada fina, incluindo montagem e desmonte de andaimes, limpeza e raspagem de tintas soltas, regularização das superfícies, uma demão de primário sintético do tipo CIN CINOLITE, ou equivalente, nas paredes exteriores dos blocos, de acordo com as tonalidades definidas no mapa de acabamentos | Fornecimento e aplicação de pintura com três demãos de tinta aquosa 100% acrílica do tipo NOVATEX HD, ou equivalente, com acabamento a película areada fina, incluindo montagem e desmonte de andaimes, limpeza e raspagem de tintas soltas, regularização das superfícies, uma demão de primário sintético do tipo CIN CINOLITE, ou equivalente, nas paredes exteriores dos blocos, de acordo com as tonalidades definidas no mapa de acabamentos | Fornecimento e aplicação de pintura com três demãos de tinta aquosa 100% acrílica do tipo NOVATEX HD, ou equivalente, com acabamento a película areada fina, incluindo montagem e desmonte de andaimes, limpeza e raspagem de tintas soltas, regularização das superfícies, uma demão de primário sintético do tipo CIN CINOLITE, ou equivalente, nas paredes exteriores dos blocos, de acordo com as tonalidades definidas no mapa de acabamentos | Fornecimento e aplicação de pintura com três demãos de tinta aquosa 100% acrílica do tipo NOVATEX HD, ou equivalente, com acabamento a película areada fina, incluindo montagem e desmonte de andaimes, limpeza e raspagem de tintas soltas, regularização das superfícies, uma demão de primário sintético do tipo CIN CINOLITE, ou equivalente, nas paredes exteriores dos blocos, de acordo com as tonalidades definidas no mapa de acabamentos | Fornecimento e aplicação de pintura com três demãos de tinta aquosa 100% acrílica do tipo NOVATEX HD, ou equivalente, com acabamento a película areada fina, incluindo montagem e desmonte de andaimes, limpeza e raspagem de tintas soltas, regularização das superfícies, uma demão de primário sintético do tipo CIN CINOLITE, ou equivalente, nas paredes exteriores dos blocos, de acordo com as tonalidades definidas no mapa de acabamentos | Fornecimento e aplicação de pintura com três demãos de tinta aquosa 100% acrílica do tipo NOVATEX HD, ou equivalente, com acabamento a película areada fina, incluindo montagem e desmonte de andaimes, limpeza e raspagem de tintas soltas, regularização das superfícies, uma demão de primário sintético do tipo CIN CINOLITE, ou equivalente, nas paredes exteriores dos blocos, de acordo com as tonalidades definidas no mapa de acabamentos | Fornecimento e aplicação de pintura com três demãos de tinta aquosa 100% acrílica do tipo NOVATEX HD, ou equivalente, com acabamento a película areada fina, incluindo montagem e desmonte de andaimes, limpeza e raspagem de tintas soltas, regularização das superfícies, uma demão de primário sintético do tipo CIN CINOLITE, ou equivalente, nas paredes exteriores dos blocos, de acordo com as tonalidades definidas no mapa de acabamentos | Fornecimento e aplicação de pintura com três demãos de tinta aquosa 100% acrílica do tipo NOVATEX HD, ou equivalente, com acabamento a película areada fina, incluindo montagem e desmonte de andaimes, limpeza e raspagem de tintas soltas, regularização das superfícies, uma demão de primário sintético do tipo CIN CINOLITE, ou equivalente, nas paredes exteriores dos blocos, de acordo com as tonalidades definidas no mapa de acabamentos | Fornecimento e aplicação de pintura com três demãos de tinta aquosa 100% acrílica do tipo NOVATEX HD, ou equivalente, com acabamento a película areada fina, incluindo montagem e desmonte de andaimes, limpeza e raspagem de tintas soltas, regularização das superfícies, uma demão de primário sintético do tipo CIN CINOLITE, ou equivalente, nas paredes exteriores dos blocos, de acordo com as tonalidades definidas no mapa de acabamentos | Fornecimento e aplicação de pintura com três demãos de tinta aquosa 100% acrílica do tipo NOVATEX HD, ou equivalente, com acabamento a película areada fina, incluindo montagem e desmonte de andaimes, limpeza e raspagem de tintas soltas, regularização das superfícies, uma demão de primário sintético do tipo CIN CINOLITE, ou equivalente, nas paredes exteriores dos blocos, de acordo com as tonalidades definidas no mapa de acabamentos | Fornecimento e aplicação de pintura com três demãos de tinta aquosa 100% acrílica do tipo NOVATEX HD, ou equivalente, com acabamento a película areada fina, incluindo montagem e desmonte de andaimes, limpeza e raspagem de tintas soltas, regularização das superfícies, uma demão de primário sintético do tipo CIN CINOLITE, ou equivalente, nas paredes exteriores dos blocos, de acordo com as tonalidades definidas no mapa de acabamentos | Fornecimento e aplicação de pintura com três demãos de tinta aquosa 100% acrílica do tipo NOVATEX HD, ou equivalente, com acabamento a película areada fina, incluindo montagem e desmonte de andaimes, limpeza e raspagem de tintas soltas, regularização das superfícies, uma demão de primário sintético do tipo CIN CINOLITE, ou equivalente, nas paredes exteriores dos blocos, de acordo com as tonalidades definidas no mapa de acabamentos | Fornecimento e aplicação de pintura com três demãos de tinta aquosa 100% acrílica do tipo NOVATEX HD, ou equivalente, com acabamento a película areada fina, incluindo montagem e desmonte de andaimes, limpeza e raspagem de tintas soltas, regularização das superfícies, uma demão de primário sintético do tipo CIN CINOLITE, ou equivalente, nas paredes exteriores dos blocos, de acordo com as tonalidades definidas no mapa de acabamentos | Fornecimento e aplicação de pintura com três demãos de tinta aquosa 100% acrílica do tipo NOVATEX HD, ou equivalente, com acabamento a película areada fina, incluindo montagem e desmonte de andaimes, limpeza e raspagem de tintas soltas, regularização das superfícies, uma demão de primário sintético do tipo CIN CINOLITE, ou equivalente, nas paredes exteriores dos blocos, de acordo com as tonalidades definidas no mapa de acabamentos | Fornecimento e aplicação de pintura com três demãos de tinta aquosa 100% acrílica do tipo NOVATEX HD, ou equivalente, com acabamento a película areada fina, incluindo montagem e desmonte de andaimes, limpeza e raspagem de tintas soltas, regularização das superfícies, uma demão de primário sintético do tipo CIN CINOLITE, ou equivalente, nas paredes exteriores dos blocos, de acordo com as tonalidades definidas no mapa de acabamentos | Fornecimento e aplicação de pintura com três demãos de tinta aquosa 100% acrílica do tipo NOVATEX HD, ou equivalente, com acabamento a película areada fina, incluindo montagem e desmonte de andaimes, limpeza e raspagem de tintas soltas, regularização das superfícies, uma demão de primário sintético do tipo CIN CINOLITE, ou equivalente, nas paredes exteriores dos blocos, de acordo com as tonalidades definidas no mapa de acabamentos | Fornecimento e aplicação de pintura com três demãos de tinta aquosa 100% acrílica do tipo NOVATEX HD, ou equivalente, com acabamento a película areada fina, incluindo montagem e desmonte de andaimes, limpeza e raspagem de tintas soltas, regularização das superfícies, uma demão de primário sintético do tipo CIN CINOLITE, ou equivalente, nas paredes exteriores dos blocos, de acordo com as tonalidades definidas no mapa de acabamentos | Fornecimento e aplicação de pintura com três demãos de tinta aquosa 100% acrílica do tipo NOVATEX HD, ou equivalente, com acabamento a película areada fina, incluindo montagem e desmonte de andaimes, limpeza e raspagem de tintas soltas, regularização das superfícies, uma demão de primário sintético do tipo CIN CINOLITE, ou equivalente, nas paredes exteriores dos blocos, de acordo com as tonalidades definidas no mapa de acabamentos | Fornecimento e aplicação de pintura com três demãos de tinta aquosa 100% acrílica do tipo NOVATEX HD, ou equivalente, com acabamento a película areada fina, incluindo montagem e desmonte de andaimes, limpeza e raspagem de tintas soltas, regularização das superfícies, uma demão de primário sintético do tipo CIN CINOLITE, ou equivalente, nas paredes exteriores dos blocos, de acordo com as tonalidades definidas no mapa de acabamentos | Fornecimento e aplicação de pintura com três demãos de tinta aquosa 100% acrílica do tipo NOVATEX HD, ou equivalente, com acabamento a película areada fina, incluindo montagem e desmonte de andaimes, limpeza e raspagem de tintas soltas, regularização das superfícies, uma demão de primário sintético do tipo CIN CINOLITE, ou equivalente, nas paredes exteriores dos blocos, de acordo com as tonalidades definidas no mapa de acabamentos | Fornecimento e aplicação de pintura com três demãos de tinta aquosa 100% acrílica do tipo NOVATEX HD, ou equivalente, com acabamento a película areada fina, incluindo montagem e desmonte de andaimes, limpeza e raspagem de tintas soltas, regularização das superfícies, uma demão de primário sintético do tipo CIN CINOLITE, ou equivalente, nas paredes exteriores dos blocos, de acordo com as tonalidades definidas no mapa de acabamentos | Fornecimento e aplicação de pintura com três demãos de tinta aquosa 100% acrílica do tipo NOVATEX HD, ou equivalente, com acabamento a película areada fina, incluindo montagem e desmonte de andaimes, limpeza e raspagem de tintas soltas, regularização das superfícies, uma demão de primário sintético do tipo CIN CINOLITE, ou equivalente, nas paredes exteriores dos blocos, de acordo com as tonalidades definidas no mapa de acabamentos | Fornecimento e aplicação de pintura com três demãos de tinta aquosa 100% acrílica do tipo NOVATEX HD, ou equivalente, com acabamento a película areada fina, incluindo montagem e desmonte de andaimes, limpeza e raspagem de tintas soltas, regularização das superfícies, uma demão de primário sintético do tipo CIN CINOLITE, ou equivalente, nas paredes exteriores dos blocos, de acordo com as tonalidades definidas no mapa de acabamentos | Fornecimento e aplicação de pintura com três demãos de tinta aquosa 100% acrílica do tipo NOVATEX HD, ou equivalente, com acabamento a película areada fina, incluindo montagem e desmonte de andaimes, limpeza e raspagem de tintas soltas, regularização das superfícies, uma demão de primário sintético do tipo CIN CINOLITE, ou equivalente, nas paredes exteriores dos blocos, de acordo com as tonalidades definidas no mapa de acabamentos | Fornecimento e aplicação de pintura com três demãos de tinta aquosa 100% acrílica do tipo NOVATEX HD, ou equivalente, com acabamento a película areada fina, incluindo montagem e desmonte de andaimes, limpeza e raspagem de tintas soltas, regularização das superfícies, uma demão de primário sintético do tipo CIN CINOLITE, ou equivalente, nas paredes exteriores dos blocos, de acordo com as tonalidades definidas no mapa de acabamentos | Fornecimento e aplicação de pintura com três demãos de tinta aquosa 100% acrílica do tipo NOVATEX HD, ou equivalente, com acabamento a película areada fina, incluindo montagem e desmonte de andaimes, limpeza e raspagem de tintas soltas, regularização das superfícies, uma demão de primário sintético do tipo CIN CINOLITE, ou equivalente, nas paredes exteriores dos blocos, de acordo com as tonalidades definidas no mapa de acabamentos | Fornecimento e aplicação de pintura com três demãos de tinta aquosa 100% acrílica do tipo NOVATEX HD, ou equivalente, com acabamento a película areada fina, incluindo montagem e desmonte de andaimes, limpeza e raspagem de tintas soltas, regularização das superfícies, uma demão de primário sintético do tipo CIN CINOLITE, ou equivalente, nas paredes exteriores dos blocos, de acordo com as tonalidades definidas no mapa de acabamentos | Fornecimento e aplicação de pintura com três demãos de tinta aquosa 100% acrílica do tipo NOVATEX HD, ou equivalente, com acabamento a película areada fina, incluindo montagem e desmonte de andaimes, limpeza e raspagem de tintas soltas, regularização das superfícies, uma demão de primário sintético do tipo CIN CINOLITE, ou equivalente, nas paredes exteriores dos blocos, de acordo com as tonalidades definidas no mapa de acabamentos | Fornecimento e aplicação de pintura com três demãos de tinta aquosa 100% acrílica do tipo NOVATEX HD, ou equivalente, com acabamento a película areada fina, incluindo montagem e desmonte de andaimes, limpeza e raspagem de tintas soltas, regularização das superfícies, uma demão de primário sintético do tipo CIN CINOLITE, ou equivalente, nas paredes exteriores dos blocos, de acordo com as tonalidades definidas no mapa de acabamentos | Fornecimento e aplicação de pintura com três demãos de tinta aquosa 100% acrílica do tipo NOVATEX HD, ou equivalente, com acabamento a película areada fina, incluindo montagem e desmonte de andaimes, limpeza e raspagem de tintas soltas, regularização das superfícies, uma demão de primário sintético do tipo CIN CINOLITE, ou equivalente, nas paredes exteriores dos blocos, de acordo com as tonalidades definidas no mapa de acabamentos | Fornecimento e aplicação de pintura com três demãos de tinta aquosa 100% acrílica do tipo NOVATEX HD, ou equivalente, com acabamento a película areada fina, incluindo montagem e desmonte de andaimes, limpeza e raspagem de tintas soltas, regularização das superfícies, uma demão de primário sintético do tipo CIN CINOLITE, ou equivalente, nas paredes exteriores dos blocos, de acordo com as tonalidades definidas no mapa de acabamentos | Fornecimento e aplicação de pintura com três demãos de tinta aquosa 100% acrílica do tipo NOVATEX HD, ou equivalente, com acabamento a película areada fina, incluindo montagem e desmonte de andaimes, limpeza e raspagem de tintas soltas, regularização das superfícies, uma demão de primário sintético do tipo CIN CINOLITE, ou equivalente, nas paredes exteriores dos blocos, de acordo com as tonalidades definidas no mapa de acabamentos | Fornecimento e aplicação de pintura com três demãos de tinta aquosa 100% acrílica do tipo NOVATEX HD, ou equivalente, com acabamento a película areada fina, incluindo montagem e desmonte de andaimes, limpeza e raspagem de tintas soltas, regularização das superfícies, uma demão de primário sintético do tipo CIN CINOLITE, ou equivalente, nas paredes exteriores dos blocos, de acordo com as tonalidades definidas no mapa de acabamentos | Fornecimento e aplicação de pintura com três demãos de tinta aquosa 100% acrílica do tipo NOVATEX HD, ou equivalente, com acabamento a película areada fina, incluindo montagem e desmonte de andaimes, limpeza e raspagem de tintas soltas, regularização das superfícies, uma demão de primário sintético do tipo CIN CINOLITE, ou equivalente, nas paredes exteriores dos blocos, de acordo com as tonalidades definidas no mapa de acabamentos | Fornecimento e aplicação de pintura com três demãos de tinta aquosa 100% acrílica do tipo NOVATEX HD, ou equivalente, com acabamento a película areada fina, incluindo montagem e desmonte de andaimes, limpeza e raspagem de tintas soltas, regularização das superfícies, uma demão de primário sintético do tipo CIN CINOLITE, ou equivalente, nas paredes exteriores dos blocos, de acordo com as tonalidades definidas no mapa de acabamentos | Fornecimento e aplicação de pintura com três demãos de tinta aquosa 100% acrílica do tipo NOVATEX HD, ou equivalente, com acabamento a película areada fina, incluindo montagem e desmonte de andaimes, limpeza e raspagem de tintas soltas, regularização das superfícies, uma demão de primário sintético do tipo CIN CINOLITE, ou equivalente, nas paredes exteriores dos blocos, de acordo com as tonalidades definidas no mapa de acabamentos | Fornecimento e aplicação de pintura com três demãos de tinta aquosa 100% acrílica do tipo NOVATEX HD, ou equivalente, com acabamento a película areada fina, incluindo montagem e desmonte de andaimes, limpeza e raspagem de tintas soltas, regularização das superfícies, uma demão de primário sintético do tipo CIN CINOLITE, ou equivalente, nas paredes exteriores dos blocos, de acordo com as tonalidades definidas no mapa de acabamentos | Fornecimento e aplicação de pintura com três demãos de tinta aquosa 100% acrílica do tipo NOVATEX HD, ou equivalente, com acabamento a película areada fina, incluindo montagem e desmonte de andaimes, limpeza e raspagem de tintas soltas, regularização das superfícies, uma demão de primário sintético do tipo CIN CINOLITE, ou equivalente, nas paredes exteriores dos blocos, de acordo com as tonalidades definidas no mapa de acabamentos | Fornecimento e aplicação de pintura com três demãos de tinta aquosa 100% acrílica do tipo NOVATEX HD, ou equivalente, com acabamento a película areada fina, incluindo montagem e desmonte de andaimes, limpeza e raspagem de tintas soltas, regularização das superfícies, uma demão de primário sintético do tipo CIN CINOLITE, ou equivalente, nas paredes exteriores dos blocos, de acordo com as tonalidades definidas no mapa de acabamentos | Fornecimento e aplicação de pintura com três demãos de tinta aquosa 100% acrílica do tipo NOVATEX HD, ou equivalente, com acabamento a película areada fina, incluindo montagem e desmonte de andaimes, limpeza e raspagem de tintas soltas, regularização das superfícies, uma demão de primário sintético do tipo CIN CINOLITE, ou equivalente, nas paredes exteriores dos blocos, de acordo com as tonalidades definidas no mapa de acabamentos | Fornecimento e aplicação de pintura com três demãos de tinta aquosa 100% acrílica do tipo NOVATEX HD, ou equivalente, com acabamento a película areada fina, incluindo montagem e desmonte de andaimes, limpeza e raspagem de tintas soltas, regularização das superfícies, uma demão de primário sintético do tipo CIN CINOLITE, ou equivalente, nas paredes exteriores dos blocos, de acordo com as tonalidades definidas no mapa de acabamentos | Fornecimento e aplicação de pintura com três demãos de tinta aquosa 100% acrílica do tipo NOVATEX HD, ou equivalente, com acabamento a película areada fina, incluindo montagem e desmonte de andaimes, limpeza e raspagem de tintas soltas, regularização das superfícies, uma demão de primário sintético do tipo CIN CINOLITE, ou equivalente, nas paredes exteriores dos blocos, de acordo com as tonalidades definidas no mapa de acabamentos | Fornecimento e aplicação de pintura com três demãos de tinta aquosa 100% acrílica do tipo NOVATEX HD, ou equivalente, com acabamento a película areada fina, incluindo montagem e desmonte de andaimes, limpeza e raspagem de tintas soltas, regularização das superfícies, uma demão de primário sintético do tipo CIN CINOLITE, ou equivalente, nas paredes exteriores dos blocos, de acordo com as tonalidades definidas no mapa de acabamentos | Fornecimento e aplicação de pintura com três demãos de tinta aquosa 100% acrílica do tipo NOVATEX HD, ou equivalente, com acabamento a película areada fina, incluindo montagem e desmonte de andaimes, limpeza e raspagem de tintas soltas, regularização das superfícies, uma demão de primário sintético do tipo CIN CINOLITE, ou equivalente, nas paredes exteriores dos blocos, de acordo com as tonalidades definidas no mapa de acabamentos | Fornecimento e aplicação de pintura com três demãos de tinta aquosa 100% acrílica do tipo NOVATEX HD, ou equivalente, com acabamento a película areada fina, incluindo montagem e desmonte de andaimes, limpeza e raspagem de tintas soltas, regularização das superfícies, uma demão de primário sintético do tipo CIN CINOLITE, ou equivalente, nas paredes exteriores dos blocos, de acordo com as tonalidades definidas no mapa de acabamentos | Fornecimento e aplicação de pintura com três demãos de tinta aquosa 100% acrílica do tipo NOVATEX HD, ou equivalente, com acabamento a película areada fina, incluindo montagem e desmonte de andaimes, limpeza e raspagem de tintas soltas, regularização das superfícies, uma demão de primário sintético do tipo CIN CINOLITE, ou equivalente, nas paredes exteriores dos blocos, de acordo com as tonalidades definidas no mapa de acabamentos | Fornecimento e aplicação de pintura com três demãos de tinta aquosa 100% acrílica do tipo NOVATEX HD, ou equivalente, com acabamento a película areada fina, incluindo montagem e desmonte de andaimes, limpeza e raspagem de tintas soltas, regularização das superfícies, uma demão de primário sintético do tipo CIN CINOLITE, ou equivalente, nas paredes exteriores dos blocos, de acordo com as tonalidades definidas no mapa de acabamentos | Fornecimento e aplicação de pintura com três demãos de tinta aquosa 100% acrílica do tipo NOVATEX HD, ou equivalente, com acabamento a película areada fina, incluindo montagem e desmonte de andaimes, limpeza e raspagem de tintas soltas, regularização das superfícies, uma demão de primário sintético do tipo CIN CINOLITE, ou equivalente, nas paredes exteriores dos blocos, de acordo com as tonalidades definidas no mapa de acabamentos | Fornecimento e aplicação de pintura com três demãos de tinta aquosa 100% acrílica do tipo NOVATEX HD, ou equivalente, com acabamento a película areada fina, incluindo montagem e desmonte de andaimes, limpeza e raspagem de tintas soltas, regularização das superfícies, uma demão de primário sintético do tipo CIN CINOLITE, ou equivalente, nas paredes exteriores dos blocos, de acordo com as tonalidades definidas no mapa de acabamentos | Fornecimento e aplicação de pintura com três demãos de tinta aquosa 100% acrílica do tipo NOVATEX HD, ou equivalente, com acabamento a película areada fina, incluindo montagem e desmonte de andaimes, limpeza e raspagem de tintas soltas, regularização das superfícies, uma demão de primário sintético do tipo CIN CINOLITE, ou equivalente, nas paredes exteriores dos blocos, de acordo com as tonalidades definidas no mapa de acabamentos | Fornecimento e aplicação de pintura com três demãos de tinta aquosa 100% acrílica do tipo NOVATEX HD, ou equivalente, com acabamento a película areada fina, incluindo montagem e desmonte de andaimes, limpeza e raspagem de tintas soltas, regularização das superfícies, uma demão de primário sintético do tipo CIN CINOLITE, ou equivalente, nas paredes exteriores dos blocos, de acordo com as tonalidades definidas no mapa de acabamentos | Fornecimento e aplicação de pintura com três demãos de tinta aquosa 100% acrílica do tipo NOVATEX HD, ou equivalente, com acabamento a película areada fina, incluindo montagem e desmonte de andaimes, limpeza e raspagem de tintas soltas, regularização das superfícies, uma demão de primário sintético do tipo CIN CINOLITE, ou equivalente, nas paredes exteriores dos blocos, de acordo com as tonalidades definidas no mapa de acabamentos | Fornecimento e aplicação de pintura com três demãos de tinta aquosa 100% acrílica do tipo NOVATEX HD, ou equivalente, com acabamento a película areada fina, incluindo montagem e desmonte de andaimes, limpeza e raspagem de tintas soltas, regularização das superfícies, uma demão de primário sintético do tipo CIN CINOLITE, ou equivalente, nas paredes exteriores dos blocos, de acordo com as tonalidades definidas no mapa de acabamentos | Fornecimento e aplicação de pintura com três demãos de tinta aquosa 100% acrílica do tipo NOVATEX HD, ou equivalente, com acabamento a película areada fina, incluindo montagem e desmonte de andaimes, limpeza e raspagem de tintas soltas, regularização das superfícies, uma demão de primário sintético do tipo CIN CINOLITE, ou equivalente, nas paredes exteriores dos blocos, de acordo com as tonalidades definidas no mapa de acabamentos | Fornecimento e aplicação de pintura com três demãos de tinta aquosa 100% acrílica do tipo NOVATEX HD, ou equivalente, com acabamento a película areada fina, incluindo montagem e desmonte de andaimes, limpeza e raspagem de tintas soltas, regularização das superfícies, uma demão de primário sintético do tipo CIN CINOLITE, ou equivalente, nas paredes exteriores dos blocos, de acordo com as tonalidades definidas no mapa de acabamentos | Fornecimento e aplicação de pintura com três demãos de tinta aquosa 100% acrílica do tipo NOVATEX HD, ou equivalente, com acabamento a película areada fina, incluindo montagem e desmonte de andaimes, limpeza e raspagem de tintas soltas, regularização das superfícies, uma demão de primário sintético do tipo CIN CINOLITE, ou equivalente, nas paredes exteriores dos blocos, de acordo com as tonalidades definidas no mapa de acabamentos | Fornecimento e aplicação de pintura com três demãos de tinta aquosa 100% acrílica do tipo NOVATEX HD, ou equivalente, com acabamento a película areada fina, incluindo montagem e desmonte de andaimes, limpeza e raspagem de tintas soltas, regularização das superfícies, uma demão de primário sintético do tipo CIN CINOLITE, ou equivalente, nas paredes exteriores dos blocos, de acordo com as tonalidades definidas no mapa de acabamentos | Fornecimento e aplicação de pintura com três demãos de tinta aquosa 100% acrílica do tipo NOVATEX HD, ou equivalente, com acabamento a película areada fina, incluindo montagem e desmonte de andaimes, limpeza e raspagem de tintas soltas, regularização das superfícies, uma demão de primário sintético do tipo CIN CINOLITE, ou equivalente, nas paredes exteriores dos blocos, de acordo com as tonalidades definidas no mapa de acabamentos | Fornecimento e aplicação de pintura com três demãos de tinta aquosa 100% acrílica do tipo NOVATEX HD, ou equivalente, com acabamento a película areada fina, incluindo montagem e desmonte de andaimes, limpeza e raspagem de tintas soltas, regularização das superfícies, uma demão de primário sintético do tipo CIN CINOLITE, ou equivalente, nas paredes exteriores dos blocos, de acordo com as tonalidades definidas no mapa de acabamentos | Fornecimento e aplicação de pintura com três demãos de tinta aquosa 100% acrílica do tipo NOVATEX HD, ou equivalente, com acabamento a película areada fina, incluindo montagem e desmonte de andaimes, limpeza e raspagem de tintas soltas, regularização das superfícies, uma demão de primário sintético do tipo CIN CINOLITE, ou equivalente, nas paredes exteriores dos blocos, de acordo com as tonalidades definidas no mapa de acabamentos | Fornecimento e aplicação de pintura com três demãos de tinta aquosa 100% acrílica do tipo NOVATEX HD, ou equivalente, com acabamento a película areada fina, incluindo montagem e desmonte de andaimes, limpeza e raspagem de tintas soltas, regularização das superfícies, uma demão de primário sintético do tipo CIN CINOLITE, ou equivalente, nas paredes exteriores dos blocos, de acordo com as tonalidades definidas no mapa de acabamentos | Fornecimento e aplicação de pintura com três demãos de tinta aquosa 100% acrílica do tipo NOVATEX HD, ou equivalente, com acabamento a película areada fina, incluindo montagem e desmonte de andaimes, limpeza e raspagem de tintas soltas, regularização das superfícies, uma demão de primário sintético do tipo CIN CINOLITE, ou equivalente, nas paredes exteriores dos blocos, de acordo com as tonalidades definidas no mapa de acabamentos | Fornecimento e aplicação de pintura com três demãos de tinta aquosa 100% acrílica do tipo NOVATEX HD, ou equivalente, com acabamento a película areada fina, incluindo montagem e desmonte de andaimes, limpeza e raspagem de tintas soltas, regularização das superfícies, uma demão de primário sintético do tipo CIN CINOLITE, ou equivalente, nas paredes exteriores dos blocos, de acordo com as tonalidades definidas no mapa de acabamentos | Fornecimento e aplicação de pintura com três demãos de tinta aquosa 100% acrílica do tipo NOVATEX HD, ou equivalente, com acabamento a película areada fina, incluindo montagem e desmonte de andaimes, limpeza e raspagem de tintas soltas, regularização das superfícies, uma demão de primário sintético do tipo CIN CINOLITE, ou equivalente, nas paredes exteriores dos blocos, de acordo com as tonalidades definidas no mapa de acabamentos | Fornecimento e aplicação de pintura com três demãos de tinta aquosa 100% acrílica do tipo NOVATEX HD, ou equivalente, com acabamento a película areada fina, incluindo montagem e desmonte de andaimes, limpeza e raspagem de tintas soltas, regularização das superfícies, uma demão de primário sintético do tipo CIN CINOLITE, ou equivalente, nas paredes exteriores dos blocos, de acordo com as tonalidades definidas no mapa de acabamentos | Fornecimento e aplicação de pintura com três demãos de tinta aquosa 100% acrílica do tipo NOVATEX HD, ou equivalente, com acabamento a película areada fina, incluindo montagem e desmonte de andaimes, limpeza e raspagem de tintas soltas, regularização das superfícies, uma demão de primário sintético do tipo CIN CINOLITE, ou equivalente, nas paredes exteriores dos blocos, de acordo com as tonalidades definidas no mapa de acabamentos | Fornecimento e aplicação de pintura com três demãos de tinta aquosa 100% acrílica do tipo NOVATEX HD, ou equivalente, com acabamento a película areada fina, incluindo montagem e desmonte de andaimes, limpeza e raspagem de tintas soltas, regularização das superfícies, uma demão de primário sintético do tipo CIN CINOLITE, ou equivalente, nas paredes exteriores dos blocos, de acordo com as tonalidades definidas no mapa de acabamentos | Fornecimento e aplicação de pintura com três demãos de tinta aquosa 100% acrílica do tipo NOVATEX HD, ou equivalente, com acabamento a película areada fina, incluindo montagem e desmonte de andaimes, limpeza e raspagem de tintas soltas, regularização das superfícies, uma demão de primário sintético do tipo CIN CINOLITE, ou equivalente, nas paredes exteriores dos blocos, de acordo com as tonalidades definidas no mapa de acabamentos | Fornecimento e aplicação de pintura com três demãos de tinta aquosa 100% acrílica do tipo NOVATEX HD, ou equivalente, com acabamento a película areada fina, incluindo montagem e desmonte de andaimes, limpeza e raspagem de tintas soltas, regularização das superfícies, uma demão de primário sintético do tipo CIN CINOLITE, ou equivalente, nas paredes exteriores dos blocos, de acordo com as tonalidades definidas no mapa de acabamentos | Fornecimento e aplicação de pintura com três demãos de tinta aquosa 100% acrílica do tipo NOVATEX HD, ou equivalente, com acabamento a película areada fina, incluindo montagem e desmonte de andaimes, limpeza e raspagem de tintas soltas, regularização das superfícies, uma demão de primário sintético do tipo CIN CINOLITE, ou equivalente, nas paredes exteriores dos blocos, de acordo com as tonalidades definidas no mapa de acabamentos | Fornecimento e aplicação de pintura com três demãos de tinta aquosa 100% acrílica do tipo NOVATEX HD, ou equivalente, com acabamento a película areada fina, incluindo montagem e desmonte de andaimes, limpeza e raspagem de tintas soltas, regularização das superfícies, uma demão de primário sintético do tipo CIN CINOLITE, ou equivalente, nas paredes exteriores dos blocos, de acordo com as tonalidades definidas no mapa de acabamentos | Fornecimento e aplicação de pintura com três demãos de tinta aquosa 100% acrílica do tipo NOVATEX HD, ou equivalente, com acabamento a película areada fina, incluindo montagem e desmonte de andaimes, limpeza e raspagem de tintas soltas, regularização das superfícies, uma demão de primário sintético do tipo CIN CINOLITE, ou equivalente, nas paredes exteriores dos blocos, de acordo com as tonalidades definidas no mapa de acabamentos | Fornecimento e aplicação de pintura com três demãos de tinta aquosa 100% acrílica do tipo NOVATEX HD, ou equivalente, com acabamento a película areada fina, incluindo montagem e desmonte de andaimes, limpeza e raspagem de tintas soltas, regularização das superfícies, uma demão de primário sintético do tipo CIN CINOLITE, ou equivalente, nas paredes exteriores dos blocos, de acordo com as tonalidades definidas no mapa de acabamentos | Fornecimento e aplicação de pintura com três demãos de tinta aquosa 100% acrílica do tipo NOVATEX HD, ou equivalente, com acabamento a película areada fina, incluindo montagem e desmonte de andaimes, limpeza e raspagem de tintas soltas, regularização das superfícies, uma demão de primário sintético do tipo CIN CINOLITE, ou equivalente, nas paredes exteriores dos blocos, de acordo com as tonalidades definidas no mapa de acabamentos | Fornecimento e aplicação de pintura com três demãos de tinta aquosa 100% acrílica do tipo NOVATEX HD, ou equivalente, com acabamento a película areada fina, incluindo montagem e desmonte de andaimes, limpeza e raspagem de tintas soltas, regularização das superfícies, uma demão de primário sintético do tipo CIN CINOLITE, ou equivalente, nas paredes exteriores dos blocos, de acordo com as tonalidades definidas no mapa de acabamentos | Fornecimento e aplicação de pintura com três demãos de tinta aquosa 100% acrílica do tipo NOVATEX HD, ou equivalente, com acabamento a película areada fina, incluindo montagem e desmonte de andaimes, limpeza e raspagem de tintas soltas, regularização das superfícies, uma demão de primário sintético do tipo CIN CINOLITE, ou equivalente, nas paredes exteriores dos blocos, de acordo com as tonalidades definidas no mapa de acabamentos | Fornecimento e aplicação de pintura com três demãos de tinta aquosa 100% acrílica do tipo NOVATEX HD, ou equivalente, com acabamento a película areada fina, incluindo montagem e desmonte de andaimes, limpeza e raspagem de tintas soltas, regularização das superfícies, uma demão de primário sintético do tipo CIN CINOLITE, ou equivalente, nas paredes exteriores dos blocos, de acordo com as tonalidades definidas no mapa de acabamentos | Fornecimento e aplicação de pintura com três demãos de tinta aquosa 100% acrílica do tipo NOVATEX HD, ou equivalente, com acabamento a película areada fina, incluindo montagem e desmonte de andaimes, limpeza e raspagem de tintas soltas, regularização das superfícies, uma demão de primário sintético do tipo CIN CINOLITE, ou equivalente, nas paredes exteriores dos blocos, de acordo com as tonalidades definidas no mapa de acabamentos | Fornecimento e aplicação de pintura com três demãos de tinta aquosa 100% acrílica do tipo NOVATEX HD, ou equivalente, com acabamento a película areada fina, incluindo montagem e desmonte de andaimes, limpeza e raspagem de tintas soltas, regularização das superfícies, uma demão de primário sintético do tipo CIN CINOLITE, ou equivalente, nas paredes exteriores dos blocos, de acordo com as tonalidades definidas no mapa de acabamentos | Fornecimento e aplicação de pintura com três demãos de tinta aquosa 100% acrílica do tipo NOVATEX HD, ou equivalente, com acabamento a película areada fina, incluindo montagem e desmonte de andaimes, limpeza e raspagem de tintas soltas, regularização das superfícies, uma demão de primário sintético do tipo CIN CINOLITE, ou equivalente, nas paredes exteriores dos blocos, de acordo com as tonalidades definidas no mapa de acabamentos | Fornecimento e aplicação de pintura com três demãos de tinta aquosa 100% acrílica do tipo NOVATEX HD, ou equivalente, com acabamento a película areada fina, incluindo montagem e desmonte de andaimes, limpeza e raspagem de tintas soltas, regularização das superfícies, uma demão de primário sintético do tipo CIN CINOLITE, ou equivalente, nas paredes exteriores dos blocos, de acordo com as tonalidades definidas no mapa de acabamentos | Fornecimento e aplicação de pintura com três demãos de tinta aquosa 100% acrílica do tipo NOVATEX HD, ou equivalente, com acabamento a película areada fina, incluindo montagem e desmonte de andaimes, limpeza e raspagem de tintas soltas, regularização das superfícies, uma demão de primário sintético do tipo CIN CINOLITE, ou equivalente, nas paredes exteriores dos blocos, de acordo com as tonalidades definidas no mapa de acabamentos | Fornecimento e aplicação de pintura com três demãos de tinta aquosa 100% acrílica do tipo NOVATEX HD, ou equivalente, com acabamento a película areada fina, incluindo montagem e desmonte de andaimes, limpeza e raspagem de tintas soltas, regularização das superfícies, uma demão de primário sintético do tipo CIN CINOLITE, ou equivalente, nas paredes exteriores dos blocos, de acordo com as tonalidades definidas no mapa de acabamentos | Fornecimento e aplicação de pintura com três demãos de tinta aquosa 100% acrílica do tipo NOVATEX HD, ou equivalente, com acabamento a película areada fina, incluindo montagem e desmonte de andaimes, limpeza e raspagem de tintas soltas, regularização das superfícies, uma demão de primário sintético do tipo CIN CINOLITE, ou equivalente, nas paredes exteriores dos blocos, de acordo com as tonalidades definidas no mapa de acabamentos | Fornecimento e aplicação de pintura com três demãos de tinta aquosa 100% acrílica do tipo NOVATEX HD, ou equivalente, com acabamento a película areada fina, incluindo montagem e desmonte de andaimes, limpeza e raspagem de tintas soltas, regularização das superfícies, uma demão de primário sintético do tipo CIN CINOLITE, ou equivalente, nas paredes exteriores dos blocos, de acordo com as tonalidades definidas no mapa de acabamentos | Fornecimento e aplicação de pintura com três demãos de tinta aquosa 100% acrílica do tipo NOVATEX HD, ou equivalente, com acabamento a película areada fina, incluindo montagem e desmonte de andaimes, limpeza e raspagem de tintas soltas, regularização das superfícies, uma demão de primário sintético do tipo CIN CINOLITE, ou equivalente, nas paredes exteriores dos blocos, de acordo com as tonalidades definidas no mapa de acabamentos | Fornecimento e aplicação de pintura com três demãos de tinta aquosa 100% acrílica do tipo NOVATEX HD, ou equivalente, com acabamento a película areada fina, incluindo montagem e desmonte de andaimes, limpeza e raspagem de tintas soltas, regularização das superfícies, uma demão de primário sintético do tipo CIN CINOLITE, ou equivalente, nas paredes exteriores dos blocos, de acordo com as tonalidades definidas no mapa de acabamentos | Fornecimento e aplicação de pintura com três demãos de tinta aquosa 100% acrílica do tipo NOVATEX HD, ou equivalente, com acabamento a película areada fina, incluindo montagem e desmonte de andaimes, limpeza e raspagem de tintas soltas, regularização das superfícies, uma demão de primário sintético do tipo CIN CINOLITE, ou equivalente, nas paredes exteriores dos blocos, de acordo com as tonalidades definidas no mapa de acabamentos | Fornecimento e aplicação de pintura com três demãos de tinta aquosa 100% acrílica do tipo NOVATEX HD, ou equivalente, com acabamento a película areada fina, incluindo montagem e desmonte de andaimes, limpeza e raspagem de tintas soltas, regularização das superfícies, uma demão de primário sintético do tipo CIN CINOLITE, ou equivalente, nas paredes exteriores dos blocos, de acordo com as tonalidades definidas no mapa de acabamentos | Fornecimento e aplicação de pintura com três demãos de tinta aquosa 100% acrílica do tipo NOVATEX HD, ou equivalente, com acabamento a película areada fina, incluindo montagem e desmonte de andaimes, limpeza e raspagem de tintas soltas, regularização das superfícies, uma demão de primário sintético do tipo CIN CINOLITE, ou equivalente, nas paredes exteriores dos blocos, de acordo com as tonalidades definidas no mapa de acabamentos | Fornecimento e aplicação de pintura com três demãos de tinta aquosa 100% acrílica do tipo NOVATEX HD, ou equivalente, com acabamento a película areada fina, incluindo montagem e desmonte de andaimes, limpeza e raspagem de tintas soltas, regularização das superfícies, uma demão de primário sintético do tipo CIN CINOLITE, ou equivalente, nas paredes exteriores dos blocos, de acordo com as tonalidades definidas no mapa de acabamentos | Fornecimento e aplicação de pintura com três demãos de tinta aquosa 100% acrílica do tipo NOVATEX HD, ou equivalente, com acabamento a película areada fina, incluindo montagem e desmonte de andaimes, limpeza e raspagem de tintas soltas, regularização das superfícies, uma demão de primário sintético do tipo CIN CINOLITE, ou equivalente, nas paredes exteriores dos blocos, de acordo com as tonalidades definidas no mapa de acabamentos | Fornecimento e aplicação de pintura com três demãos de tinta aquosa 100% acrílica do tipo NOVATEX HD, ou equivalente, com acabamento a película areada fina, incluindo montagem e desmonte de andaimes, limpeza e raspagem de tintas soltas, regularização das superfícies, uma demão de primário sintético do tipo CIN CINOLITE, ou equivalente, nas paredes exteriores dos blocos, de acordo com as tonalidades definidas no mapa de acabamentos | Fornecimento e aplicação de pintura com três demãos de tinta aquosa 100% acrílica do tipo NOVATEX HD, ou equivalente, com acabamento a película areada fina, incluindo montagem e desmonte de andaimes, limpeza e raspagem de tintas soltas, regularização das superfícies, uma demão de primário sintético do tipo CIN CINOLITE, ou equivalente, nas paredes exteriores dos blocos, de acordo com as tonalidades definidas no mapa de acabamentos | Fornecimento e aplicação de pintura com três demãos de tinta aquosa 100% acrílica do tipo NOVATEX HD, ou equivalente, com acabamento a película areada fina, incluindo montagem e desmonte de andaimes, limpeza e raspagem de tintas soltas, regularização das superfícies, uma demão de primário sintético do tipo CIN CINOLITE, ou equivalente, nas paredes exteriores dos blocos, de acordo com as tonalidades definidas no mapa de acabamentos | Fornecimento e aplicação de pintura com três demãos de tinta aquosa 100% acrílica do tipo NOVATEX HD, ou equivalente, com acabamento a película areada fina, incluindo montagem e desmonte de andaimes, limpeza e raspagem de tintas soltas, regularização das superfícies, uma demão de primário sintético do tipo CIN CINOLITE, ou equivalente, nas paredes exteriores dos blocos, de acordo com as tonalidades definidas no mapa de acabamentos | Fornecimento e aplicação de pintura com três demãos de tinta aquosa 100% acrílica do tipo NOVATEX HD, ou equivalente, com acabamento a película areada fina, incluindo montagem e desmonte de andaimes, limpeza e raspagem de tintas soltas, regularização das superfícies, uma demão de primário sintético do tipo CIN CINOLITE, ou equivalente, nas paredes exteriores dos blocos, de acordo com as tonalidades definidas no mapa de acabamentos | Fornecimento e aplicação de pintura com três demãos de tinta aquosa 100% acrílica do tipo NOVATEX HD, ou equivalente, com acabamento a película areada fina, incluindo montagem e desmonte de andaimes, limpeza e raspagem de tintas soltas, regularização das superfícies, uma demão de primário sintético do tipo CIN CINOLITE, ou equivalente, nas paredes exteriores dos blocos, de acordo com as tonalidades definidas no mapa de acabamentos | Fornecimento e aplicação de pintura com três demãos de tinta aquosa 100% acrílica do tipo NOVATEX HD, ou equivalente, com acabamento a película areada fina, incluindo montagem e desmonte de andaimes, limpeza e raspagem de tintas soltas, regularização das superfícies, uma demão de primário sintético do tipo CIN CINOLITE, ou equivalente, nas paredes exteriores dos blocos, de acordo com as tonalidades definidas no mapa de acabamentos | Fornecimento e aplicação de pintura com três demãos de tinta aquosa 100% acrílica do tipo NOVATEX HD, ou equivalente, com acabamento a película areada fina, incluindo montagem e desmonte de andaimes, limpeza e raspagem de tintas soltas, regularização das superfícies, uma demão de primário sintético do tipo CIN CINOLITE, ou equivalente, nas paredes exteriores dos blocos, de acordo com as tonalidades definidas no mapa de acabamentos | Fornecimento e aplicação de pintura com três demãos de tinta aquosa 100% acrílica do tipo NOVATEX HD, ou equivalente, com acabamento a película areada fina, incluindo montagem e desmonte de andaimes, limpeza e raspagem de tintas soltas, regularização das superfícies, uma demão de primário sintético do tipo CIN CINOLITE, ou equivalente, nas paredes exteriores dos blocos, de acordo com as tonalidades definidas no mapa de acabamentos | Fornecimento e aplicação de pintura com três demãos de tinta aquosa 100% acrílica do tipo NOVATEX HD, ou equivalente, com acabamento a película areada fina, incluindo montagem e desmonte de andaimes, limpeza e raspagem de tintas soltas, regularização das superfícies, uma demão de primário sintético do tipo CIN CINOLITE, ou equivalente, nas paredes exteriores dos blocos, de acordo com as tonalidades definidas no mapa de acabamentos | Fornecimento e aplicação de pintura com três demãos de tinta aquosa 100% acrílica do tipo NOVATEX HD, ou equivalente, com acabamento a película areada fina, incluindo montagem e desmonte de andaimes, limpeza e raspagem de tintas soltas, regularização das superfícies, uma demão de primário sintético do tipo CIN CINOLITE, ou equivalente, nas paredes exteriores dos blocos, de acordo com as tonalidades definidas no mapa de acabamentos | Fornecimento e aplicação de pintura com três demãos de tinta aquosa 100% acrílica do tipo NOVATEX HD, ou equivalente, com acabamento a película areada fina, incluindo montagem e desmonte de andaimes, limpeza e raspagem de tintas soltas, regularização das superfícies, uma demão de primário sintético do tipo CIN CINOLITE, ou equivalente, nas paredes exteriores dos blocos, de acordo com as tonalidades definidas no mapa de acabamentos | Fornecimento e aplicação de pintura com três demãos de tinta aquosa 100% acrílica do tipo NOVATEX HD, ou equivalente, com acabamento a película areada fina, incluindo montagem e desmonte de andaimes, limpeza e raspagem de tintas soltas, regularização das superfícies, uma demão de primário sintético do tipo CIN CINOLITE, ou equivalente, nas paredes exteriores dos blocos, de acordo com as tonalidades definidas no mapa de acabamentos | Fornecimento e aplicação de pintura com três demãos de tinta aquosa 100% acrílica do tipo NOVATEX HD, ou equivalente, com acabamento a película areada fina, incluindo montagem e desmonte de andaimes, limpeza e raspagem de tintas soltas, regularização das superfícies, uma demão de primário sintético do tipo CIN CINOLITE, ou equivalente, nas paredes exteriores dos blocos, de acordo com as tonalidades definidas no mapa de acabamentos | Fornecimento e aplicação de pintura com três demãos de tinta aquosa 100% acrílica do tipo NOVATEX HD, ou equivalente, com acabamento a película areada fina, incluindo montagem e desmonte de andaimes, limpeza e raspagem de tintas soltas, regularização das superfícies, uma demão de primário sintético do tipo CIN CINOLITE, ou equivalente, nas paredes exteriores dos blocos, de acordo com as tonalidades definidas no mapa de acabamentos | Fornecimento e aplicação de pintura com três demãos de tinta aquosa 100% acrílica do tipo NOVATEX HD, ou equivalente, com acabamento a película areada fina, incluindo montagem e desmonte de andaimes, limpeza e raspagem de tintas soltas, regularização das superfícies, uma demão de primário sintético do tipo CIN CINOLITE, ou equivalente, nas paredes exteriores dos blocos, de acordo com as tonalidades definidas no mapa de acabamentos | Fornecimento e aplicação de pintura com três demãos de tinta aquosa 100% acrílica do tipo NOVATEX HD, ou equivalente, com acabamento a película areada fina, incluindo montagem e desmonte de andaimes, limpeza e raspagem de tintas soltas, regularização das superfícies, uma demão de primário sintético do tipo CIN CINOLITE, ou equivalente, nas paredes exteriores dos blocos, de acordo com as tonalidades definidas no mapa de acabamentos | Fornecimento e aplicação de pintura com três demãos de tinta aquosa 100% acrílica do tipo NOVATEX HD, ou equivalente, com acabamento a película areada fina, incluindo montagem e desmonte de andaimes, limpeza e raspagem de tintas soltas, regularização das superfícies, uma demão de primário sintético do tipo CIN CINOLITE, ou equivalente, nas paredes exteriores dos blocos, de acordo com as tonalidades definidas no mapa de acabamentos | Fornecimento e aplicação de pintura com três demãos de tinta aquosa 100% acrílica do tipo NOVATEX HD, ou equivalente, com acabamento a película areada fina, incluindo montagem e desmonte de andaimes, limpeza e raspagem de tintas soltas, regularização das superfícies, uma demão de primário sintético do tipo CIN CINOLITE, ou equivalente, nas paredes exteriores dos blocos, de acordo com as tonalidades definidas no mapa de acabamentos | Fornecimento e aplicação de pintura com três demãos de tinta aquosa 100% acrílica do tipo NOVATEX HD, ou equivalente, com acabamento a película areada fina, incluindo montagem e desmonte de andaimes, limpeza e raspagem de tintas soltas, regularização das superfícies, uma demão de primário sintético do tipo CIN CINOLITE, ou equivalente, nas paredes exteriores dos blocos, de acordo com as tonalidades definidas no mapa de acabamentos | Fornecimento e aplicação de pintura com três demãos de tinta aquosa 100% acrílica do tipo NOVATEX HD, ou equivalente, com acabamento a película areada fina, incluindo montagem e desmonte de andaimes, limpeza e raspagem de tintas soltas, regularização das superfícies, uma demão de primário sintético do tipo CIN CINOLITE, ou equivalente, nas paredes exteriores dos blocos, de acordo com as tonalidades definidas no mapa de acabamentos | Fornecimento e aplicação de pintura com três demãos de tinta aquosa 100% acrílica do tipo NOVATEX HD, ou equivalente, com acabamento a película areada fina, incluindo montagem e desmonte de andaimes, limpeza e raspagem de tintas soltas, regularização das superfícies, uma demão de primário sintético do tipo CIN CINOLITE, ou equivalente, nas paredes exteriores dos blocos, de acordo com as tonalidades definidas no mapa de acabamentos | Fornecimento e aplicação de pintura com três demãos de tinta aquosa 100% acrílica do tipo NOVATEX HD, ou equivalente, com acabamento a película areada fina, incluindo montagem e desmonte de andaimes, limpeza e raspagem de tintas soltas, regularização das superfícies, uma demão de primário sintético do tipo CIN CINOLITE, ou equivalente, nas paredes exteriores dos blocos, de acordo com as tonalidades definidas no mapa de acabamentos | Fornecimento e aplicação de pintura com três demãos de tinta aquosa 100% acrílica do tipo NOVATEX HD, ou equivalente, com acabamento a película areada fina, incluindo montagem e desmonte de andaimes, limpeza e raspagem de tintas soltas, regularização das superfícies, uma demão de primário sintético do tipo CIN CINOLITE, ou equivalente, nas paredes exteriores dos blocos, de acordo com as tonalidades definidas no mapa de acabamentos | Fornecimento e aplicação de pintura com três demãos de tinta aquosa 100% acrílica do tipo NOVATEX HD, ou equivalente, com acabamento a película areada fina, incluindo montagem e desmonte de andaimes, limpeza e raspagem de tintas soltas, regularização das superfícies, uma demão de primário sintético do tipo CIN CINOLITE, ou equivalente, nas paredes exteriores dos blocos, de acordo com as tonalidades definidas no mapa de acabamentos | Fornecimento e aplicação de pintura com três demãos de tinta aquosa 100% acrílica do tipo NOVATEX HD, ou equivalente, com acabamento a película areada fina, incluindo montagem e desmonte de andaimes, limpeza e raspagem de tintas soltas, regularização das superfícies, uma demão de primário sintético do tipo CIN CINOLITE, ou equivalente, nas paredes exteriores dos blocos, de acordo com as tonalidades definidas no mapa de acabamentos | Fornecimento e aplicação de pintura com três demãos de tinta aquosa 100% acrílica do tipo NOVATEX HD, ou equivalente, com acabamento a película areada fina, incluindo montagem e desmonte de andaimes, limpeza e raspagem de tintas soltas, regularização das superfícies, uma demão de primário sintético do tipo CIN CINOLITE, ou equivalente, nas paredes exteriores dos blocos, de acordo com as tonalidades definidas no mapa de acabamentos | Fornecimento e aplicação de pintura com três demãos de tinta aquosa 100% acrílica do tipo NOVATEX HD, ou equivalente, com acabamento a película areada fina, incluindo montagem e desmonte de andaimes, limpeza e raspagem de tintas soltas, regularização das superfícies, uma demão de primário sintético do tipo CIN CINOLITE, ou equivalente, nas paredes exteriores dos blocos, de acordo com as tonalidades definidas no mapa de acabamentos | Fornecimento e aplicação de pintura com três demãos de tinta aquosa 100% acrílica do tipo NOVATEX HD, ou equivalente, com acabamento a película areada fina, incluindo montagem e desmonte de andaimes, limpeza e raspagem de tintas soltas, regularização das superfícies, uma demão de primário sintético do tipo CIN CINOLITE, ou equivalente, nas paredes exteriores dos blocos, de acordo com as tonalidades definidas no mapa de acabamentos | Fornecimento e aplicação de pintura com três demãos de tinta aquosa 100% acrílica do tipo NOVATEX HD, ou equivalente, com acabamento a película areada fina, incluindo montagem e desmonte de andaimes, limpeza e raspagem de tintas soltas, regularização das superfícies, uma demão de primário sintético do tipo CIN CINOLITE, ou equivalente, nas paredes exteriores dos blocos, de acordo com as tonalidades definidas no mapa de acabamentos | Fornecimento e aplicação de pintura com três demãos de tinta aquosa 100% acrílica do tipo NOVATEX HD, ou equivalente, com acabamento a película areada fina, incluindo montagem e desmonte de andaimes, limpeza e raspagem de tintas soltas, regularização das superfícies, uma demão de primário sintético do tipo CIN CINOLITE, ou equivalente, nas paredes exteriores dos blocos, de acordo com as tonalidades definidas no mapa de acabamentos | Fornecimento e aplicação de pintura com três demãos de tinta aquosa 100% acrílica do tipo NOVATEX HD, ou equivalente, com acabamento a película areada fina, incluindo montagem e desmonte de andaimes, limpeza e raspagem de tintas soltas, regularização das superfícies, uma demão de primário sintético do tipo CIN CINOLITE, ou equivalente, nas paredes exteriores dos blocos, de acordo com as tonalidades definidas no mapa de acabamentos | Fornecimento e aplicação de pintura com três demãos de tinta aquosa 100% acrílica do tipo NOVATEX HD, ou equivalente, com acabamento a película areada fina, incluindo montagem e desmonte de andaimes, limpeza e raspagem de tintas soltas, regularização das superfícies, uma demão de primário sintético do tipo CIN CINOLITE, ou equivalente, nas paredes exteriores dos blocos, de acordo com as tonalidades definidas no mapa de acabamentos | Fornecimento e aplicação de pintura com três demãos de tinta aquosa 100% acrílica do tipo NOVATEX HD, ou equivalente, com acabamento a película areada fina, incluindo montagem e desmonte de andaimes, limpeza e raspagem de tintas soltas, regularização das superfícies, uma demão de primário sintético do tipo CIN CINOLITE, ou equivalente, nas paredes exteriores dos blocos, de acordo com as tonalidades definidas no mapa de acabamentos | Fornecimento e aplicação de pintura com três demãos de tinta aquosa 100% acrílica do tipo NOVATEX HD, ou equivalente, com acabamento a película areada fina, incluindo montagem e desmonte de andaimes, limpeza e raspagem de tintas soltas, regularização das superfícies, uma demão de primário sintético do tipo CIN CINOLITE, ou equivalente, nas paredes exteriores dos blocos, de acordo com as tonalidades definidas no mapa de acabamentos | Fornecimento e aplicação de pintura com três demãos de tinta aquosa 100% acrílica do tipo NOVATEX HD, ou equivalente, com acabamento a película areada fina, incluindo montagem e desmonte de andaimes, limpeza e raspagem de tintas soltas, regularização das superfícies, uma demão de primário sintético do tipo CIN CINOLITE, ou equivalente, nas paredes exteriores dos blocos, de acordo com as tonalidades definidas no mapa de acabamentos | Fornecimento e aplicação de pintura com três demãos de tinta aquosa 100% acrílica do tipo NOVATEX HD, ou equivalente, com acabamento a película areada fina, incluindo montagem e desmonte de andaimes, limpeza e raspagem de tintas soltas, regularização das superfícies, uma demão de primário sintético do tipo CIN CINOLITE, ou equivalente, nas paredes exteriores dos blocos, de acordo com as tonalidades definidas no mapa de acabamentos | Fornecimento e aplicação de pintura com três demãos de tinta aquosa 100% acrílica do tipo NOVATEX HD, ou equivalente, com acabamento a película areada fina, incluindo montagem e desmonte de andaimes, limpeza e raspagem de tintas soltas, regularização das superfícies, uma demão de primário sintético do tipo CIN CINOLITE, ou equivalente, nas paredes exteriores dos blocos, de acordo com as tonalidades definidas no mapa de acabamentos | Fornecimento e aplicação de pintura com três demãos de tinta aquosa 100% acrílica do tipo NOVATEX HD, ou equivalente, com acabamento a película areada fina, incluindo montagem e desmonte de andaimes, limpeza e raspagem de tintas soltas, regularização das superfícies, uma demão de primário sintético do tipo CIN CINOLITE, ou equivalente, nas paredes exteriores dos blocos, de acordo com as tonalidades definidas no mapa de acabamentos | Fornecimento e aplicação de pintura com três demãos de tinta aquosa 100% acrílica do tipo NOVATEX HD, ou equivalente, com acabamento a película areada fina, incluindo montagem e desmonte de andaimes, limpeza e raspagem de tintas soltas, regularização das superfícies, uma demão de primário sintético do tipo CIN CINOLITE, ou equivalente, nas paredes exteriores dos blocos, de acordo com as tonalidades definidas no mapa de acabamentos | Fornecimento e aplicação de pintura com três demãos de tinta aquosa 100% acrílica do tipo NOVATEX HD, ou equivalente, com acabamento a película areada fina, incluindo montagem e desmonte de andaimes, limpeza e raspagem de tintas soltas, regularização das superfícies, uma demão de primário sintético do tipo CIN CINOLITE, ou equivalente, nas paredes exteriores dos blocos, de acordo com as tonalidades definidas no mapa de acabamentos | Fornecimento e aplicação de pintura com três demãos de tinta aquosa 100% acrílica do tipo NOVATEX HD, ou equivalente, com acabamento a película areada fina, incluindo montagem e desmonte de andaimes, limpeza e raspagem de tintas soltas, regularização das superfícies, uma demão de primário sintético do tipo CIN CINOLITE, ou equivalente, nas paredes exteriores dos blocos, de acordo com as tonalidades definidas no mapa de acabamentos | Fornecimento e aplicação de pintura com três demãos de tinta aquosa 100% acrílica do tipo NOVATEX HD, ou equivalente, com acabamento a película areada fina, incluindo montagem e desmonte de andaimes, limpeza e raspagem de tintas soltas, regularização das superfícies, uma demão de primário sintético do tipo CIN CINOLITE, ou equivalente, nas paredes exteriores dos blocos, de acordo com as tonalidades definidas no mapa de acabamentos | Fornecimento e aplicação de pintura com três demãos de tinta aquosa 100% acrílica do tipo NOVATEX HD, ou equivalente, com acabamento a película areada fina, incluindo montagem e desmonte de andaimes, limpeza e raspagem de tintas soltas, regularização das superfícies, uma demão de primário sintético do tipo CIN CINOLITE, ou equivalente, nas paredes exteriores dos blocos, de acordo com as tonalidades definidas no mapa de acabamentos | Fornecimento e aplicação de pintura com três demãos de tinta aquosa 100% acrílica do tipo NOVATEX HD, ou equivalente, com acabamento a película areada fina, incluindo montagem e desmonte de andaimes, limpeza e raspagem de tintas soltas, regularização das superfícies, uma demão de primário sintético do tipo CIN CINOLITE, ou equivalente, nas paredes exteriores dos blocos, de acordo com as tonalidades definidas no mapa de acabamentos | Fornecimento e aplicação de pintura com três demãos de tinta aquosa 100% acrílica do tipo NOVATEX HD, ou equivalente, com acabamento a película areada fina, incluindo montagem e desmonte de andaimes, limpeza e raspagem de tintas soltas, regularização das superfícies, uma demão de primário sintético do tipo CIN CINOLITE, ou equivalente, nas paredes exteriores dos blocos, de acordo com as tonalidades definidas no mapa de acabamentos | Fornecimento e aplicação de pintura com três demãos de tinta aquosa 100% acrílica do tipo NOVATEX HD, ou equivalente, com acabamento a película areada fina, incluindo montagem e desmonte de andaimes, limpeza e raspagem de tintas soltas, regularização das superfícies, uma demão de primário sintético do tipo CIN CINOLITE, ou equivalente, nas paredes exteriores dos blocos, de acordo com as tonalidades definidas no mapa de acabamentos | Fornecimento e aplicação de pintura com três demãos de tinta aquosa 100% acrílica do tipo NOVATEX HD, ou equivalente, com acabamento a película areada fina, incluindo montagem e desmonte de andaimes, limpeza e raspagem de tintas soltas, regularização das superfícies, uma demão de primário sintético do tipo CIN CINOLITE, ou equivalente, nas paredes exteriores dos blocos, de acordo com as tonalidades definidas no mapa de acabamentos | Fornecimento e aplicação de pintura com três demãos de tinta aquosa 100% acrílica do tipo NOVATEX HD, ou equivalente, com acabamento a película areada fina, incluindo montagem e desmonte de andaimes, limpeza e raspagem de tintas soltas, regularização das superfícies, uma demão de primário sintético do tipo CIN CINOLITE, ou equivalente, nas paredes exteriores dos blocos, de acordo com as tonalidades definidas no mapa de acabamentos | Fornecimento e aplicação de pintura com três demãos de tinta aquosa 100% acrílica do tipo NOVATEX HD, ou equivalente, com acabamento a película areada fina, incluindo montagem e desmonte de andaimes, limpeza e raspagem de tintas soltas, regularização das superfícies, uma demão de primário sintético do tipo CIN CINOLITE, ou equivalente, nas paredes exteriores dos blocos, de acordo com as tonalidades definidas no mapa de acabamentos | Fornecimento e aplicação de pintura com três demãos de tinta aquosa 100% acrílica do tipo NOVATEX HD, ou equivalente, com acabamento a película areada fina, incluindo montagem e desmonte de andaimes, limpeza e raspagem de tintas soltas, regularização das superfícies, uma demão de primário sintético do tipo CIN CINOLITE, ou equivalente, nas paredes exteriores dos blocos, de acordo com as tonalidades definidas no mapa de acabamentos | Fornecimento e aplicação de pintura com três demãos de tinta aquosa 100% acrílica do tipo NOVATEX HD, ou equivalente, com acabamento a película areada fina, incluindo montagem e desmonte de andaimes, limpeza e raspagem de tintas soltas, regularização das superfícies, uma demão de primário sintético do tipo CIN CINOLITE, ou equivalente, nas paredes exteriores dos blocos, de acordo com as tonalidades definidas no mapa de acabamentos | Fornecimento e aplicação de pintura com três demãos de tinta aquosa 100% acrílica do tipo NOVATEX HD, ou equivalente, com acabamento a película areada fina, incluindo montagem e desmonte de andaimes, limpeza e raspagem de tintas soltas, regularização das superfícies, uma demão de primário sintético do tipo CIN CINOLITE, ou equivalente, nas paredes exteriores dos blocos, de acordo com as tonalidades definidas no mapa de acabamentos | Fornecimento e aplicação de pintura com três demãos de tinta aquosa 100% acrílica do tipo NOVATEX HD, ou equivalente, com acabamento a película areada fina, incluindo montagem e desmonte de andaimes, limpeza e raspagem de tintas soltas, regularização das superfícies, uma demão de primário sintético do tipo CIN CINOLITE, ou equivalente, nas paredes exteriores dos blocos, de acordo com as tonalidades definidas no mapa de acabamentos | Fornecimento e aplicação de pintura com três demãos de tinta aquosa 100% acrílica do tipo NOVATEX HD, ou equivalente, com acabamento a película areada fina, incluindo montagem e desmonte de andaimes, limpeza e raspagem de tintas soltas, regularização das superfícies, uma demão de primário sintético do tipo CIN CINOLITE, ou equivalente, nas paredes exteriores dos blocos, de acordo com as tonalidades definidas no mapa de acabamentos | Fornecimento e aplicação de pintura com três demãos de tinta aquosa 100% acrílica do tipo NOVATEX HD, ou equivalente, com acabamento a película areada fina, incluindo montagem e desmonte de andaimes, limpeza e raspagem de tintas soltas, regularização das superfícies, uma demão de primário sintético do tipo CIN CINOLITE, ou equivalente, nas paredes exteriores dos blocos, de acordo com as tonalidades definidas no mapa de acabamentos | Fornecimento e aplicação de pintura com três demãos de tinta aquosa 100% acrílica do tipo NOVATEX HD, ou equivalente, com acabamento a película areada fina, incluindo montagem e desmonte de andaimes, limpeza e raspagem de tintas soltas, regularização das superfícies, uma demão de primário sintético do tipo CIN CINOLITE, ou equivalente, nas paredes exteriores dos blocos, de acordo com as tonalidades definidas no mapa de acabamentos | Fornecimento e aplicação de pintura com três demãos de tinta aquosa 100% acrílica do tipo NOVATEX HD, ou equivalente, com acabamento a película areada fina, incluindo montagem e desmonte de andaimes, limpeza e raspagem de tintas soltas, regularização das superfícies, uma demão de primário sintético do tipo CIN CINOLITE, ou equivalente, nas paredes exteriores dos blocos, de acordo com as tonalidades definidas no mapa de acabamentos | Fornecimento e aplicação de pintura com três demãos de tinta aquosa 100% acrílica do tipo NOVATEX HD, ou equivalente, com acabamento a película areada fina, incluindo montagem e desmonte de andaimes, limpeza e raspagem de tintas soltas, regularização das superfícies, uma demão de primário sintético do tipo CIN CINOLITE, ou equivalente, nas paredes exteriores dos blocos, de acordo com as tonalidades definidas no mapa de acabamentos | Fornecimento e aplicação de pintura com três demãos de tinta aquosa 100% acrílica do tipo NOVATEX HD, ou equivalente, com acabamento a película areada fina, incluindo montagem e desmonte de andaimes, limpeza e raspagem de tintas soltas, regularização das superfícies, uma demão de primário sintético do tipo CIN CINOLITE, ou equivalente, nas paredes exteriores dos blocos, de acordo com as tonalidades definidas no mapa de acabamentos | Fornecimento e aplicação de pintura com três demãos de tinta aquosa 100% acrílica do tipo NOVATEX HD, ou equivalente, com acabamento a película areada fina, incluindo montagem e desmonte de andaimes, limpeza e raspagem de tintas soltas, regularização das superfícies, uma demão de primário sintético do tipo CIN CINOLITE, ou equivalente, nas paredes exteriores dos blocos, de acordo com as tonalidades definidas no mapa de acabamentos | Fornecimento e aplicação de pintura com três demãos de tinta aquosa 100% acrílica do tipo NOVATEX HD, ou equivalente, com acabamento a película areada fina, incluindo montagem e desmonte de andaimes, limpeza e raspagem de tintas soltas, regularização das superfícies, uma demão de primário sintético do tipo CIN CINOLITE, ou equivalente, nas paredes exteriores dos blocos, de acordo com as tonalidades definidas no mapa de acabamentos | Fornecimento e aplicação de pintura com três demãos de tinta aquosa 100% acrílica do tipo NOVATEX HD, ou equivalente, com acabamento a película areada fina, incluindo montagem e desmonte de andaimes, limpeza e raspagem de tintas soltas, regularização das superfícies, uma demão de primário sintético do tipo CIN CINOLITE, ou equivalente, nas paredes exteriores dos blocos, de acordo com as tonalidades definidas no mapa de acabamentos | Fornecimento e aplicação de pintura com três demãos de tinta aquosa 100% acrílica do tipo NOVATEX HD, ou equivalente, com acabamento a película areada fina, incluindo montagem e desmonte de andaimes, limpeza e raspagem de tintas soltas, regularização das superfícies, uma demão de primário sintético do tipo CIN CINOLITE, ou equivalente, nas paredes exteriores dos blocos, de acordo com as tonalidades definidas no mapa de acabamentos | Fornecimento e aplicação de pintura com três demãos de tinta aquosa 100% acrílica do tipo NOVATEX HD, ou equivalente, com acabamento a película areada fina, incluindo montagem e desmonte de andaimes, limpeza e raspagem de tintas soltas, regularização das superfícies, uma demão de primário sintético do tipo CIN CINOLITE, ou equivalente, nas paredes exteriores dos blocos, de acordo com as tonalidades definidas no mapa de acabamentos | Fornecimento e aplicação de pintura com três demãos de tinta aquosa 100% acrílica do tipo NOVATEX HD, ou equivalente, com acabamento a película areada fina, incluindo montagem e desmonte de andaimes, limpeza e raspagem de tintas soltas, regularização das superfícies, uma demão de primário sintético do tipo CIN CINOLITE, ou equivalente, nas paredes exteriores dos blocos, de acordo com as tonalidades definidas no mapa de acabamentos | Fornecimento e aplicação de pintura com três demãos de tinta aquosa 100% acrílica do tipo NOVATEX HD, ou equivalente, com acabamento a película areada fina, incluindo montagem e desmonte de andaimes, limpeza e raspagem de tintas soltas, regularização das superfícies, uma demão de primário sintético do tipo CIN CINOLITE, ou equivalente, nas paredes exteriores dos blocos, de acordo com as tonalidades definidas no mapa de acabamentos | Fornecimento e aplicação de pintura com três demãos de tinta aquosa 100% acrílica do tipo NOVATEX HD, ou equivalente, com acabamento a película areada fina, incluindo montagem e desmonte de andaimes, limpeza e raspagem de tintas soltas, regularização das superfícies, uma demão de primário sintético do tipo CIN CINOLITE, ou equivalente, nas paredes exteriores dos blocos, de acordo com as tonalidades definidas no mapa de acabamentos | Fornecimento e aplicação de pintura com três demãos de tinta aquosa 100% acrílica do tipo NOVATEX HD, ou equivalente, com acabamento a película areada fina, incluindo montagem e desmonte de andaimes, limpeza e raspagem de tintas soltas, regularização das superfícies, uma demão de primário sintético do tipo CIN CINOLITE, ou equivalente, nas paredes exteriores dos blocos, de acordo com as tonalidades definidas no mapa de acabamentos | Fornecimento e aplicação de pintura com três demãos de tinta aquosa 100% acrílica do tipo NOVATEX HD, ou equivalente, com acabamento a película areada fina, incluindo montagem e desmonte de andaimes, limpeza e raspagem de tintas soltas, regularização das superfícies, uma demão de primário sintético do tipo CIN CINOLITE, ou equivalente, nas paredes exteriores dos blocos, de acordo com as tonalidades definidas no mapa de acabamentos | Fornecimento e aplicação de pintura com três demãos de tinta aquosa 100% acrílica do tipo NOVATEX HD, ou equivalente, com acabamento a película areada fina, incluindo montagem e desmonte de andaimes, limpeza e raspagem de tintas soltas, regularização das superfícies, uma demão de primário sintético do tipo CIN CINOLITE, ou equivalente, nas paredes exteriores dos blocos, de acordo com as tonalidades definidas no mapa de acabamentos | Fornecimento e aplicação de pintura com três demãos de tinta aquosa 100% acrílica do tipo NOVATEX HD, ou equivalente, com acabamento a película areada fina, incluindo montagem e desmonte de andaimes, limpeza e raspagem de tintas soltas, regularização das superfícies, uma demão de primário sintético do tipo CIN CINOLITE, ou equivalente, nas paredes exteriores dos blocos, de acordo com as tonalidades definidas no mapa de acabamentos | Fornecimento e aplicação de pintura com três demãos de tinta aquosa 100% acrílica do tipo NOVATEX HD, ou equivalente, com acabamento a película areada fina, incluindo montagem e desmonte de andaimes, limpeza e raspagem de tintas soltas, regularização das superfícies, uma demão de primário sintético do tipo CIN CINOLITE, ou equivalente, nas paredes exteriores dos blocos, de acordo com as tonalidades definidas no mapa de acabamentos | Fornecimento e aplicação de pintura com três demãos de tinta aquosa 100% acrílica do tipo NOVATEX HD, ou equivalente, com acabamento a película areada fina, incluindo montagem e desmonte de andaimes, limpeza e raspagem de tintas soltas, regularização das superfícies, uma demão de primário sintético do tipo CIN CINOLITE, ou equivalente, nas paredes exteriores dos blocos, de acordo com as tonalidades definidas no mapa de acabamentos | Fornecimento e aplicação de pintura com três demãos de tinta aquosa 100% acrílica do tipo NOVATEX HD, ou equivalente, com acabamento a película areada fina, incluindo montagem e desmonte de andaimes, limpeza e raspagem de tintas soltas, regularização das superfícies, uma demão de primário sintético do tipo CIN CINOLITE, ou equivalente, nas paredes exteriores dos blocos, de acordo com as tonalidades definidas no mapa de acabamentos | Fornecimento e aplicação de pintura com três demãos de tinta aquosa 100% acrílica do tipo NOVATEX HD, ou equivalente, com acabamento a película areada fina, incluindo montagem e desmonte de andaimes, limpeza e raspagem de tintas soltas, regularização das superfícies, uma demão de primário sintético do tipo CIN CINOLITE, ou equivalente, nas paredes exteriores dos blocos, de acordo com as tonalidades definidas no mapa de acabamentos | Fornecimento e aplicação de pintura com três demãos de tinta aquosa 100% acrílica do tipo NOVATEX HD, ou equivalente, com acabamento a película areada fina, incluindo montagem e desmonte de andaimes, limpeza e raspagem de tintas soltas, regularização das superfícies, uma demão de primário sintético do tipo CIN CINOLITE, ou equivalente, nas paredes exteriores dos blocos, de acordo com as tonalidades definidas no mapa de acabamentos | Fornecimento e aplicação de pintura com três demãos de tinta aquosa 100% acrílica do tipo NOVATEX HD, ou equivalente, com acabamento a película areada fina, incluindo montagem e desmonte de andaimes, limpeza e raspagem de tintas soltas, regularização das superfícies, uma demão de primário sintético do tipo CIN CINOLITE, ou equivalente, nas paredes exteriores dos blocos, de acordo com as tonalidades definidas no mapa de acabamentos | Fornecimento e aplicação de pintura com três demãos de tinta aquosa 100% acrílica do tipo NOVATEX HD, ou equivalente, com acabamento a película areada fina, incluindo montagem e desmonte de andaimes, limpeza e raspagem de tintas soltas, regularização das superfícies, uma demão de primário sintético do tipo CIN CINOLITE, ou equivalente, nas paredes exteriores dos blocos, de acordo com as tonalidades definidas no mapa de acabamentos | Fornecimento e aplicação de pintura com três demãos de tinta aquosa 100% acrílica do tipo NOVATEX HD, ou equivalente, com acabamento a película areada fina, incluindo montagem e desmonte de andaimes, limpeza e raspagem de tintas soltas, regularização das superfícies, uma demão de primário sintético do tipo CIN CINOLITE, ou equivalente, nas paredes exteriores dos blocos, de acordo com as tonalidades definidas no mapa de acabamentos | Fornecimento e aplicação de pintura com três demãos de tinta aquosa 100% acrílica do tipo NOVATEX HD, ou equivalente, com acabamento a película areada fina, incluindo montagem e desmonte de andaimes, limpeza e raspagem de tintas soltas, regularização das superfícies, uma demão de primário sintético do tipo CIN CINOLITE, ou equivalente, nas paredes exteriores dos blocos, de acordo com as tonalidades definidas no mapa de acabamentos | Fornecimento e aplicação de pintura com três demãos de tinta aquosa 100% acrílica do tipo NOVATEX HD, ou equivalente, com acabamento a película areada fina, incluindo montagem e desmonte de andaimes, limpeza e raspagem de tintas soltas, regularização das superfícies, uma demão de primário sintético do tipo CIN CINOLITE, ou equivalente, nas paredes exteriores dos blocos, de acordo com as tonalidades definidas no mapa de acabamentos | Fornecimento e aplicação de pintura com três demãos de tinta aquosa 100% acrílica do tipo NOVATEX HD, ou equivalente, com acabamento a película areada fina, incluindo montagem e desmonte de andaimes, limpeza e raspagem de tintas soltas, regularização das superfícies, uma demão de primário sintético do tipo CIN CINOLITE, ou equivalente, nas paredes exteriores dos blocos, de acordo com as tonalidades definidas no mapa de acabamentos | Fornecimento e aplicação de pintura com três demãos de tinta aquosa 100% acrílica do tipo NOVATEX HD, ou equivalente, com acabamento a película areada fina, incluindo montagem e desmonte de andaimes, limpeza e raspagem de tintas soltas, regularização das superfícies, uma demão de primário sintético do tipo CIN CINOLITE, ou equivalente, nas paredes exteriores dos blocos, de acordo com as tonalidades definidas no mapa de acabamentos | Fornecimento e aplicação de pintura com três demãos de tinta aquosa 100% acrílica do tipo NOVATEX HD, ou equivalente, com acabamento a película areada fina, incluindo montagem e desmonte de andaimes, limpeza e raspagem de tintas soltas, regularização das superfícies, uma demão de primário sintético do tipo CIN CINOLITE, ou equivalente, nas paredes exteriores dos blocos, de acordo com as tonalidades definidas no mapa de acabamentos | Fornecimento e aplicação de pintura com três demãos de tinta aquosa 100% acrílica do tipo NOVATEX HD, ou equivalente, com acabamento a película areada fina, incluindo montagem e desmonte de andaimes, limpeza e raspagem de tintas soltas, regularização das superfícies, uma demão de primário sintético do tipo CIN CINOLITE, ou equivalente, nas paredes exteriores dos blocos, de acordo com as tonalidades definidas no mapa de acabamentos | Fornecimento e aplicação de pintura com três demãos de tinta aquosa 100% acrílica do tipo NOVATEX HD, ou equivalente, com acabamento a película areada fina, incluindo montagem e desmonte de andaimes, limpeza e raspagem de tintas soltas, regularização das superfícies, uma demão de primário sintético do tipo CIN CINOLITE, ou equivalente, nas paredes exteriores dos blocos, de acordo com as tonalidades definidas no mapa de acabamentos | Fornecimento e aplicação de pintura com três demãos de tinta aquosa 100% acrílica do tipo NOVATEX HD, ou equivalente, com acabamento a película areada fina, incluindo montagem e desmonte de andaimes, limpeza e raspagem de tintas soltas, regularização das superfícies, uma demão de primário sintético do tipo CIN CINOLITE, ou equivalente, nas paredes exteriores dos blocos, de acordo com as tonalidades definidas no mapa de acabamentos | Fornecimento e aplicação de pintura com três demãos de tinta aquosa 100% acrílica do tipo NOVATEX HD, ou equivalente, com acabamento a película areada fina, incluindo montagem e desmonte de andaimes, limpeza e raspagem de tintas soltas, regularização das superfícies, uma demão de primário sintético do tipo CIN CINOLITE, ou equivalente, nas paredes exteriores dos blocos, de acordo com as tonalidades definidas no mapa de acabamentos | Fornecimento e aplicação de pintura com três demãos de tinta aquosa 100% acrílica do tipo NOVATEX HD, ou equivalente, com acabamento a película areada fina, incluindo montagem e desmonte de andaimes, limpeza e raspagem de tintas soltas, regularização das superfícies, uma demão de primário sintético do tipo CIN CINOLITE, ou equivalente, nas paredes exteriores dos blocos, de acordo com as tonalidades definidas no mapa de acabamentos | Fornecimento e aplicação de pintura com três demãos de tinta aquosa 100% acrílica do tipo NOVATEX HD, ou equivalente, com acabamento a película areada fina, incluindo montagem e desmonte de andaimes, limpeza e raspagem de tintas soltas, regularização das superfícies, uma demão de primário sintético do tipo CIN CINOLITE, ou equivalente, nas paredes exteriores dos blocos, de acordo com as tonalidades definidas no mapa de acabamentos | Fornecimento e aplicação de pintura com três demãos de tinta aquosa 100% acrílica do tipo NOVATEX HD, ou equivalente, com acabamento a película areada fina, incluindo montagem e desmonte de andaimes, limpeza e raspagem de tintas soltas, regularização das superfícies, uma demão de primário sintético do tipo CIN CINOLITE, ou equivalente, nas paredes exteriores dos blocos, de acordo com as tonalidades definidas no mapa de acabamentos | Fornecimento e aplicação de pintura com três demãos de tinta aquosa 100% acrílica do tipo NOVATEX HD, ou equivalente, com acabamento a película areada fina, incluindo montagem e desmonte de andaimes, limpeza e raspagem de tintas soltas, regularização das superfícies, uma demão de primário sintético do tipo CIN CINOLITE, ou equivalente, nas paredes exteriores dos blocos, de acordo com as tonalidades definidas no mapa de acabamentos | Fornecimento e aplicação de pintura com três demãos de tinta aquosa 100% acrílica do tipo NOVATEX HD, ou equivalente, com acabamento a película areada fina, incluindo montagem e desmonte de andaimes, limpeza e raspagem de tintas soltas, regularização das superfícies, uma demão de primário sintético do tipo CIN CINOLITE, ou equivalente, nas paredes exteriores dos blocos, de acordo com as tonalidades definidas no mapa de acabamentos | Fornecimento e aplicação de pintura com três demãos de tinta aquosa 100% acrílica do tipo NOVATEX HD, ou equivalente, com acabamento a película areada fina, incluindo montagem e desmonte de andaimes, limpeza e raspagem de tintas soltas, regularização das superfícies, uma demão de primário sintético do tipo CIN CINOLITE, ou equivalente, nas paredes exteriores dos blocos, de acordo com as tonalidades definidas no mapa de acabamentos | Fornecimento e aplicação de pintura com três demãos de tinta aquosa 100% acrílica do tipo NOVATEX HD, ou equivalente, com acabamento a película areada fina, incluindo montagem e desmonte de andaimes, limpeza e raspagem de tintas soltas, regularização das superfícies, uma demão de primário sintético do tipo CIN CINOLITE, ou equivalente, nas paredes exteriores dos blocos, de acordo com as tonalidades definidas no mapa de acabamentos | Fornecimento e aplicação de pintura com três demãos de tinta aquosa 100% acrílica do tipo NOVATEX HD, ou equivalente, com acabamento a película areada fina, incluindo montagem e desmonte de andaimes, limpeza e raspagem de tintas soltas, regularização das superfícies, uma demão de primário sintético do tipo CIN CINOLITE, ou equivalente, nas paredes exteriores dos blocos, de acordo com as tonalidades definidas no mapa de acabamentos | Fornecimento e aplicação de pintura com três demãos de tinta aquosa 100% acrílica do tipo NOVATEX HD, ou equivalente, com acabamento a película areada fina, incluindo montagem e desmonte de andaimes, limpeza e raspagem de tintas soltas, regularização das superfícies, uma demão de primário sintético do tipo CIN CINOLITE, ou equivalente, nas paredes exteriores dos blocos, de acordo com as tonalidades definidas no mapa de acabamentos | Fornecimento e aplicação de pintura com três demãos de tinta aquosa 100% acrílica do tipo NOVATEX HD, ou equivalente, com acabamento a película areada fina, incluindo montagem e desmonte de andaimes, limpeza e raspagem de tintas soltas, regularização das superfícies, uma demão de primário sintético do tipo CIN CINOLITE, ou equivalente, nas paredes exteriores dos blocos, de acordo com as tonalidades definidas no mapa de acabamentos | Fornecimento e aplicação de pintura com três demãos de tinta aquosa 100% acrílica do tipo NOVATEX HD, ou equivalente, com acabamento a película areada fina, incluindo montagem e desmonte de andaimes, limpeza e raspagem de tintas soltas, regularização das superfícies, uma demão de primário sintético do tipo CIN CINOLITE, ou equivalente, nas paredes exteriores dos blocos, de acordo com as tonalidades definidas no mapa de acabamentos | Fornecimento e aplicação de pintura com três demãos de tinta aquosa 100% acrílica do tipo NOVATEX HD, ou equivalente, com acabamento a película areada fina, incluindo montagem e desmonte de andaimes, limpeza e raspagem de tintas soltas, regularização das superfícies, uma demão de primário sintético do tipo CIN CINOLITE, ou equivalente, nas paredes exteriores dos blocos, de acordo com as tonalidades definidas no mapa de acabamentos | Fornecimento e aplicação de pintura com três demãos de tinta aquosa 100% acrílica do tipo NOVATEX HD, ou equivalente, com acabamento a película areada fina, incluindo montagem e desmonte de andaimes, limpeza e raspagem de tintas soltas, regularização das superfícies, uma demão de primário sintético do tipo CIN CINOLITE, ou equivalente, nas paredes exteriores dos blocos, de acordo com as tonalidades definidas no mapa de acabamentos | Fornecimento e aplicação de pintura com três demãos de tinta aquosa 100% acrílica do tipo NOVATEX HD, ou equivalente, com acabamento a película areada fina, incluindo montagem e desmonte de andaimes, limpeza e raspagem de tintas soltas, regularização das superfícies, uma demão de primário sintético do tipo CIN CINOLITE, ou equivalente, nas paredes exteriores dos blocos, de acordo com as tonalidades definidas no mapa de acabamentos | Fornecimento e aplicação de pintura com três demãos de tinta aquosa 100% acrílica do tipo NOVATEX HD, ou equivalente, com acabamento a película areada fina, incluindo montagem e desmonte de andaimes, limpeza e raspagem de tintas soltas, regularização das superfícies, uma demão de primário sintético do tipo CIN CINOLITE, ou equivalente, nas paredes exteriores dos blocos, de acordo com as tonalidades definidas no mapa de acabamentos | Fornecimento e aplicação de pintura com três demãos de tinta aquosa 100% acrílica do tipo NOVATEX HD, ou equivalente, com acabamento a película areada fina, incluindo montagem e desmonte de andaimes, limpeza e raspagem de tintas soltas, regularização das superfícies, uma demão de primário sintético do tipo CIN CINOLITE, ou equivalente, nas paredes exteriores dos blocos, de acordo com as tonalidades definidas no mapa de acabamentos | Fornecimento e aplicação de pintura com três demãos de tinta aquosa 100% acrílica do tipo NOVATEX HD, ou equivalente, com acabamento a película areada fina, incluindo montagem e desmonte de andaimes, limpeza e raspagem de tintas soltas, regularização das superfícies, uma demão de primário sintético do tipo CIN CINOLITE, ou equivalente, nas paredes exteriores dos blocos, de acordo com as tonalidades definidas no mapa de acabamentos | Fornecimento e aplicação de pintura com três demãos de tinta aquosa 100% acrílica do tipo NOVATEX HD, ou equivalente, com acabamento a película areada fina, incluindo montagem e desmonte de andaimes, limpeza e raspagem de tintas soltas, regularização das superfícies, uma demão de primário sintético do tipo CIN CINOLITE, ou equivalente, nas paredes exteriores dos blocos, de acordo com as tonalidades definidas no mapa de acabamentos | Fornecimento e aplicação de pintura com três demãos de tinta aquosa 100% acrílica do tipo NOVATEX HD, ou equivalente, com acabamento a película areada fina, incluindo montagem e desmonte de andaimes, limpeza e raspagem de tintas soltas, regularização das superfícies, uma demão de primário sintético do tipo CIN CINOLITE, ou equivalente, nas paredes exteriores dos blocos, de acordo com as tonalidades definidas no mapa de acabamentos | Fornecimento e aplicação de pintura com três demãos de tinta aquosa 100% acrílica do tipo NOVATEX HD, ou equivalente, com acabamento a película areada fina, incluindo montagem e desmonte de andaimes, limpeza e raspagem de tintas soltas, regularização das superfícies, uma demão de primário sintético do tipo CIN CINOLITE, ou equivalente, nas paredes exteriores dos blocos, de acordo com as tonalidades definidas no mapa de acabamentos | Fornecimento e aplicação de pintura com três demãos de tinta aquosa 100% acrílica do tipo NOVATEX HD, ou equivalente, com acabamento a película areada fina, incluindo montagem e desmonte de andaimes, limpeza e raspagem de tintas soltas, regularização das superfícies, uma demão de primário sintético do tipo CIN CINOLITE, ou equivalente, nas paredes exteriores dos blocos, de acordo com as tonalidades definidas no mapa de acabamentos | Fornecimento e aplicação de pintura com três demãos de tinta aquosa 100% acrílica do tipo NOVATEX HD, ou equivalente, com acabamento a película areada fina, incluindo montagem e desmonte de andaimes, limpeza e raspagem de tintas soltas, regularização das superfícies, uma demão de primário sintético do tipo CIN CINOLITE, ou equivalente, nas paredes exteriores dos blocos, de acordo com as tonalidades definidas no mapa de acabamentos | Fornecimento e aplicação de pintura com três demãos de tinta aquosa 100% acrílica do tipo NOVATEX HD, ou equivalente, com acabamento a película areada fina, incluindo montagem e desmonte de andaimes, limpeza e raspagem de tintas soltas, regularização das superfícies, uma demão de primário sintético do tipo CIN CINOLITE, ou equivalente, nas paredes exteriores dos blocos, de acordo com as tonalidades definidas no mapa de acabamentos | Fornecimento e aplicação de pintura com três demãos de tinta aquosa 100% acrílica do tipo NOVATEX HD, ou equivalente, com acabamento a película areada fina, incluindo montagem e desmonte de andaimes, limpeza e raspagem de tintas soltas, regularização das superfícies, uma demão de primário sintético do tipo CIN CINOLITE, ou equivalente, nas paredes exteriores dos blocos, de acordo com as tonalidades definidas no mapa de acabamentos | Fornecimento e aplicação de pintura com três demãos de tinta aquosa 100% acrílica do tipo NOVATEX HD, ou equivalente, com acabamento a película areada fina, incluindo montagem e desmonte de andaimes, limpeza e raspagem de tintas soltas, regularização das superfícies, uma demão de primário sintético do tipo CIN CINOLITE, ou equivalente, nas paredes exteriores dos blocos, de acordo com as tonalidades definidas no mapa de acabamentos | Fornecimento e aplicação de pintura com três demãos de tinta aquosa 100% acrílica do tipo NOVATEX HD, ou equivalente, com acabamento a película areada fina, incluindo montagem e desmonte de andaimes, limpeza e raspagem de tintas soltas, regularização das superfícies, uma demão de primário sintético do tipo CIN CINOLITE, ou equivalente, nas paredes exteriores dos blocos, de acordo com as tonalidades definidas no mapa de acabamentos | Fornecimento e aplicação de pintura com três demãos de tinta aquosa 100% acrílica do tipo NOVATEX HD, ou equivalente, com acabamento a película areada fina, incluindo montagem e desmonte de andaimes, limpeza e raspagem de tintas soltas, regularização das superfícies, uma demão de primário sintético do tipo CIN CINOLITE, ou equivalente, nas paredes exteriores dos blocos, de acordo com as tonalidades definidas no mapa de acabamentos | Fornecimento e aplicação de pintura com três demãos de tinta aquosa 100% acrílica do tipo NOVATEX HD, ou equivalente, com acabamento a película areada fina, incluindo montagem e desmonte de andaimes, limpeza e raspagem de tintas soltas, regularização das superfícies, uma demão de primário sintético do tipo CIN CINOLITE, ou equivalente, nas paredes exteriores dos blocos, de acordo com as tonalidades definidas no mapa de acabamentos | Fornecimento e aplicação de pintura com três demãos de tinta aquosa 100% acrílica do tipo NOVATEX HD, ou equivalente, com acabamento a película areada fina, incluindo montagem e desmonte de andaimes, limpeza e raspagem de tintas soltas, regularização das superfícies, uma demão de primário sintético do tipo CIN CINOLITE, ou equivalente, nas paredes exteriores dos blocos, de acordo com as tonalidades definidas no mapa de acabamentos | Fornecimento e aplicação de pintura com três demãos de tinta aquosa 100% acrílica do tipo NOVATEX HD, ou equivalente, com acabamento a película areada fina, incluindo montagem e desmonte de andaimes, limpeza e raspagem de tintas soltas, regularização das superfícies, uma demão de primário sintético do tipo CIN CINOLITE, ou equivalente, nas paredes exteriores dos blocos, de acordo com as tonalidades definidas no mapa de acabamentos | Fornecimento e aplicação de pintura com três demãos de tinta aquosa 100% acrílica do tipo NOVATEX HD, ou equivalente, com acabamento a película areada fina, incluindo montagem e desmonte de andaimes, limpeza e raspagem de tintas soltas, regularização das superfícies, uma demão de primário sintético do tipo CIN CINOLITE, ou equivalente, nas paredes exteriores dos blocos, de acordo com as tonalidades definidas no mapa de acabamentos | Fornecimento e aplicação de pintura com três demãos de tinta aquosa 100% acrílica do tipo NOVATEX HD, ou equivalente, com acabamento a película areada fina, incluindo montagem e desmonte de andaimes, limpeza e raspagem de tintas soltas, regularização das superfícies, uma demão de primário sintético do tipo CIN CINOLITE, ou equivalente, nas paredes exteriores dos blocos, de acordo com as tonalidades definidas no mapa de acabamentos | Fornecimento e aplicação de pintura com três demãos de tinta aquosa 100% acrílica do tipo NOVATEX HD, ou equivalente, com acabamento a película areada fina, incluindo montagem e desmonte de andaimes, limpeza e raspagem de tintas soltas, regularização das superfícies, uma demão de primário sintético do tipo CIN CINOLITE, ou equivalente, nas paredes exteriores dos blocos, de acordo com as tonalidades definidas no mapa de acabamentos | Fornecimento e aplicação de pintura com três demãos de tinta aquosa 100% acrílica do tipo NOVATEX HD, ou equivalente, com acabamento a película areada fina, incluindo montagem e desmonte de andaimes, limpeza e raspagem de tintas soltas, regularização das superfícies, uma demão de primário sintético do tipo CIN CINOLITE, ou equivalente, nas paredes exteriores dos blocos, de acordo com as tonalidades definidas no mapa de acabamentos | Fornecimento e aplicação de pintura com três demãos de tinta aquosa 100% acrílica do tipo NOVATEX HD, ou equivalente, com acabamento a película areada fina, incluindo montagem e desmonte de andaimes, limpeza e raspagem de tintas soltas, regularização das superfícies, uma demão de primário sintético do tipo CIN CINOLITE, ou equivalente, nas paredes exteriores dos blocos, de acordo com as tonalidades definidas no mapa de acabamentos | Fornecimento e aplicação de pintura com três demãos de tinta aquosa 100% acrílica do tipo NOVATEX HD, ou equivalente, com acabamento a película areada fina, incluindo montagem e desmonte de andaimes, limpeza e raspagem de tintas soltas, regularização das superfícies, uma demão de primário sintético do tipo CIN CINOLITE, ou equivalente, nas paredes exteriores dos blocos, de acordo com as tonalidades definidas no mapa de acabamentos | Fornecimento e aplicação de pintura com três demãos de tinta aquosa 100% acrílica do tipo NOVATEX HD, ou equivalente, com acabamento a película areada fina, incluindo montagem e desmonte de andaimes, limpeza e raspagem de tintas soltas, regularização das superfícies, uma demão de primário sintético do tipo CIN CINOLITE, ou equivalente, nas paredes exteriores dos blocos, de acordo com as tonalidades definidas no mapa de acabamentos | Fornecimento e aplicação de pintura com três demãos de tinta aquosa 100% acrílica do tipo NOVATEX HD, ou equivalente, com acabamento a película areada fina, incluindo montagem e desmonte de andaimes, limpeza e raspagem de tintas soltas, regularização das superfícies, uma demão de primário sintético do tipo CIN CINOLITE, ou equivalente, nas paredes exteriores dos blocos, de acordo com as tonalidades definidas no mapa de acabamentos | Fornecimento e aplicação de pintura com três demãos de tinta aquosa 100% acrílica do tipo NOVATEX HD, ou equivalente, com acabamento a película areada fina, incluindo montagem e desmonte de andaimes, limpeza e raspagem de tintas soltas, regularização das superfícies, uma demão de primário sintético do tipo CIN CINOLITE, ou equivalente, nas paredes exteriores dos blocos, de acordo com as tonalidades definidas no mapa de acabamentos | Fornecimento e aplicação de pintura com três demãos de tinta aquosa 100% acrílica do tipo NOVATEX HD, ou equivalente, com acabamento a película areada fina, incluindo montagem e desmonte de andaimes, limpeza e raspagem de tintas soltas, regularização das superfícies, uma demão de primário sintético do tipo CIN CINOLITE, ou equivalente, nas paredes exteriores dos blocos, de acordo com as tonalidades definidas no mapa de acabamentos | Fornecimento e aplicação de pintura com três demãos de tinta aquosa 100% acrílica do tipo NOVATEX HD, ou equivalente, com acabamento a película areada fina, incluindo montagem e desmonte de andaimes, limpeza e raspagem de tintas soltas, regularização das superfícies, uma demão de primário sintético do tipo CIN CINOLITE, ou equivalente, nas paredes exteriores dos blocos, de acordo com as tonalidades definidas no mapa de acabamentos | Fornecimento e aplicação de pintura com três demãos de tinta aquosa 100% acrílica do tipo NOVATEX HD, ou equivalente, com acabamento a película areada fina, incluindo montagem e desmonte de andaimes, limpeza e raspagem de tintas soltas, regularização das superfícies, uma demão de primário sintético do tipo CIN CINOLITE, ou equivalente, nas paredes exteriores dos blocos, de acordo com as tonalidades definidas no mapa de acabamentos | Fornecimento e aplicação de pintura com três demãos de tinta aquosa 100% acrílica do tipo NOVATEX HD, ou equivalente, com acabamento a película areada fina, incluindo montagem e desmonte de andaimes, limpeza e raspagem de tintas soltas, regularização das superfícies, uma demão de primário sintético do tipo CIN CINOLITE, ou equivalente, nas paredes exteriores dos blocos, de acordo com as tonalidades definidas no mapa de acabamentos | Fornecimento e aplicação de pintura com três demãos de tinta aquosa 100% acrílica do tipo NOVATEX HD, ou equivalente, com acabamento a película areada fina, incluindo montagem e desmonte de andaimes, limpeza e raspagem de tintas soltas, regularização das superfícies, uma demão de primário sintético do tipo CIN CINOLITE, ou equivalente, nas paredes exteriores dos blocos, de acordo com as tonalidades definidas no mapa de acabamentos | Fornecimento e aplicação de pintura com três demãos de tinta aquosa 100% acrílica do tipo NOVATEX HD, ou equivalente, com acabamento a película areada fina, incluindo montagem e desmonte de andaimes, limpeza e raspagem de tintas soltas, regularização das superfícies, uma demão de primário sintético do tipo CIN CINOLITE, ou equivalente, nas paredes exteriores dos blocos, de acordo com as tonalidades definidas no mapa de acabamentos | Fornecimento e aplicação de pintura com três demãos de tinta aquosa 100% acrílica do tipo NOVATEX HD, ou equivalente, com acabamento a película areada fina, incluindo montagem e desmonte de andaimes, limpeza e raspagem de tintas soltas, regularização das superfícies, uma demão de primário sintético do tipo CIN CINOLITE, ou equivalente, nas paredes exteriores dos blocos, de acordo com as tonalidades definidas no mapa de acabamentos | Fornecimento e aplicação de pintura com três demãos de tinta aquosa 100% acrílica do tipo NOVATEX HD, ou equivalente, com acabamento a película areada fina, incluindo montagem e desmonte de andaimes, limpeza e raspagem de tintas soltas, regularização das superfícies, uma demão de primário sintético do tipo CIN CINOLITE, ou equivalente, nas paredes exteriores dos blocos, de acordo com as tonalidades definidas no mapa de acabamentos | Fornecimento e aplicação de pintura com três demãos de tinta aquosa 100% acrílica do tipo NOVATEX HD, ou equivalente, com acabamento a película areada fina, incluindo montagem e desmonte de andaimes, limpeza e raspagem de tintas soltas, regularização das superfícies, uma demão de primário sintético do tipo CIN CINOLITE, ou equivalente, nas paredes exteriores dos blocos, de acordo com as tonalidades definidas no mapa de acabamentos | Fornecimento e aplicação de pintura com três demãos de tinta aquosa 100% acrílica do tipo NOVATEX HD, ou equivalente, com acabamento a película areada fina, incluindo montagem e desmonte de andaimes, limpeza e raspagem de tintas soltas, regularização das superfícies, uma demão de primário sintético do tipo CIN CINOLITE, ou equivalente, nas paredes exteriores dos blocos, de acordo com as tonalidades definidas no mapa de acabamentos | Fornecimento e aplicação de pintura com três demãos de tinta aquosa 100% acrílica do tipo NOVATEX HD, ou equivalente, com acabamento a película areada fina, incluindo montagem e desmonte de andaimes, limpeza e raspagem de tintas soltas, regularização das superfícies, uma demão de primário sintético do tipo CIN CINOLITE, ou equivalente, nas paredes exteriores dos blocos, de acordo com as tonalidades definidas no mapa de acabamentos | Fornecimento e aplicação de pintura com três demãos de tinta aquosa 100% acrílica do tipo NOVATEX HD, ou equivalente, com acabamento a película areada fina, incluindo montagem e desmonte de andaimes, limpeza e raspagem de tintas soltas, regularização das superfícies, uma demão de primário sintético do tipo CIN CINOLITE, ou equivalente, nas paredes exteriores dos blocos, de acordo com as tonalidades definidas no mapa de acabamentos | Fornecimento e aplicação de pintura com três demãos de tinta aquosa 100% acrílica do tipo NOVATEX HD, ou equivalente, com acabamento a película areada fina, incluindo montagem e desmonte de andaimes, limpeza e raspagem de tintas soltas, regularização das superfícies, uma demão de primário sintético do tipo CIN CINOLITE, ou equivalente, nas paredes exteriores dos blocos, de acordo com as tonalidades definidas no mapa de acabamentos | Fornecimento e aplicação de pintura com três demãos de tinta aquosa 100% acrílica do tipo NOVATEX HD, ou equivalente, com acabamento a película areada fina, incluindo montagem e desmonte de andaimes, limpeza e raspagem de tintas soltas, regularização das superfícies, uma demão de primário sintético do tipo CIN CINOLITE, ou equivalente, nas paredes exteriores dos blocos, de acordo com as tonalidades definidas no mapa de acabamentos | Fornecimento e aplicação de pintura com três demãos de tinta aquosa 100% acrílica do tipo NOVATEX HD, ou equivalente, com acabamento a película areada fina, incluindo montagem e desmonte de andaimes, limpeza e raspagem de tintas soltas, regularização das superfícies, uma demão de primário sintético do tipo CIN CINOLITE, ou equivalente, nas paredes exteriores dos blocos, de acordo com as tonalidades definidas no mapa de acabamentos | Fornecimento e aplicação de pintura com três demãos de tinta aquosa 100% acrílica do tipo NOVATEX HD, ou equivalente, com acabamento a película areada fina, incluindo montagem e desmonte de andaimes, limpeza e raspagem de tintas soltas, regularização das superfícies, uma demão de primário sintético do tipo CIN CINOLITE, ou equivalente, nas paredes exteriores dos blocos, de acordo com as tonalidades definidas no mapa de acabamentos | Fornecimento e aplicação de pintura com três demãos de tinta aquosa 100% acrílica do tipo NOVATEX HD, ou equivalente, com acabamento a película areada fina, incluindo montagem e desmonte de andaimes, limpeza e raspagem de tintas soltas, regularização das superfícies, uma demão de primário sintético do tipo CIN CINOLITE, ou equivalente, nas paredes exteriores dos blocos, de acordo com as tonalidades definidas no mapa de acabamentos | Fornecimento e aplicação de pintura com três demãos de tinta aquosa 100% acrílica do tipo NOVATEX HD, ou equivalente, com acabamento a película areada fina, incluindo montagem e desmonte de andaimes, limpeza e raspagem de tintas soltas, regularização das superfícies, uma demão de primário sintético do tipo CIN CINOLITE, ou equivalente, nas paredes exteriores dos blocos, de acordo com as tonalidades definidas no mapa de acabamentos | Fornecimento e aplicação de pintura com três demãos de tinta aquosa 100% acrílica do tipo NOVATEX HD, ou equivalente, com acabamento a película areada fina, incluindo montagem e desmonte de andaimes, limpeza e raspagem de tintas soltas, regularização das superfícies, uma demão de primário sintético do tipo CIN CINOLITE, ou equivalente, nas paredes exteriores dos blocos, de acordo com as tonalidades definidas no mapa de acabamentos | Fornecimento e aplicação de pintura com três demãos de tinta aquosa 100% acrílica do tipo NOVATEX HD, ou equivalente, com acabamento a película areada fina, incluindo montagem e desmonte de andaimes, limpeza e raspagem de tintas soltas, regularização das superfícies, uma demão de primário sintético do tipo CIN CINOLITE, ou equivalente, nas paredes exteriores dos blocos, de acordo com as tonalidades definidas no mapa de acabamentos | Fornecimento e aplicação de pintura com três demãos de tinta aquosa 100% acrílica do tipo NOVATEX HD, ou equivalente, com acabamento a película areada fina, incluindo montagem e desmonte de andaimes, limpeza e raspagem de tintas soltas, regularização das superfícies, uma demão de primário sintético do tipo CIN CINOLITE, ou equivalente, nas paredes exteriores dos blocos, de acordo com as tonalidades definidas no mapa de acabamentos | Fornecimento e aplicação de pintura com três demãos de tinta aquosa 100% acrílica do tipo NOVATEX HD, ou equivalente, com acabamento a película areada fina, incluindo montagem e desmonte de andaimes, limpeza e raspagem de tintas soltas, regularização das superfícies, uma demão de primário sintético do tipo CIN CINOLITE, ou equivalente, nas paredes exteriores dos blocos, de acordo com as tonalidades definidas no mapa de acabamentos | Fornecimento e aplicação de pintura com três demãos de tinta aquosa 100% acrílica do tipo NOVATEX HD, ou equivalente, com acabamento a película areada fina, incluindo montagem e desmonte de andaimes, limpeza e raspagem de tintas soltas, regularização das superfícies, uma demão de primário sintético do tipo CIN CINOLITE, ou equivalente, nas paredes exteriores dos blocos, de acordo com as tonalidades definidas no mapa de acabamentos | Fornecimento e aplicação de pintura com três demãos de tinta aquosa 100% acrílica do tipo NOVATEX HD, ou equivalente, com acabamento a película areada fina, incluindo montagem e desmonte de andaimes, limpeza e raspagem de tintas soltas, regularização das superfícies, uma demão de primário sintético do tipo CIN CINOLITE, ou equivalente, nas paredes exteriores dos blocos, de acordo com as tonalidades definidas no mapa de acabamentos | Fornecimento e aplicação de pintura com três demãos de tinta aquosa 100% acrílica do tipo NOVATEX HD, ou equivalente, com acabamento a película areada fina, incluindo montagem e desmonte de andaimes, limpeza e raspagem de tintas soltas, regularização das superfícies, uma demão de primário sintético do tipo CIN CINOLITE, ou equivalente, nas paredes exteriores dos blocos, de acordo com as tonalidades definidas no mapa de acabamentos | Fornecimento e aplicação de pintura com três demãos de tinta aquosa 100% acrílica do tipo NOVATEX HD, ou equivalente, com acabamento a película areada fina, incluindo montagem e desmonte de andaimes, limpeza e raspagem de tintas soltas, regularização das superfícies, uma demão de primário sintético do tipo CIN CINOLITE, ou equivalente, nas paredes exteriores dos blocos, de acordo com as tonalidades definidas no mapa de acabamentos | Fornecimento e aplicação de pintura com três demãos de tinta aquosa 100% acrílica do tipo NOVATEX HD, ou equivalente, com acabamento a película areada fina, incluindo montagem e desmonte de andaimes, limpeza e raspagem de tintas soltas, regularização das superfícies, uma demão de primário sintético do tipo CIN CINOLITE, ou equivalente, nas paredes exteriores dos blocos, de acordo com as tonalidades definidas no mapa de acabamentos | Fornecimento e aplicação de pintura com três demãos de tinta aquosa 100% acrílica do tipo NOVATEX HD, ou equivalente, com acabamento a película areada fina, incluindo montagem e desmonte de andaimes, limpeza e raspagem de tintas soltas, regularização das superfícies, uma demão de primário sintético do tipo CIN CINOLITE, ou equivalente, nas paredes exteriores dos blocos, de acordo com as tonalidades definidas no mapa de acabamentos | Fornecimento e aplicação de pintura com três demãos de tinta aquosa 100% acrílica do tipo NOVATEX HD, ou equivalente, com acabamento a película areada fina, incluindo montagem e desmonte de andaimes, limpeza e raspagem de tintas soltas, regularização das superfícies, uma demão de primário sintético do tipo CIN CINOLITE, ou equivalente, nas paredes exteriores dos blocos, de acordo com as tonalidades definidas no mapa de acabamentos | Fornecimento e aplicação de pintura com três demãos de tinta aquosa 100% acrílica do tipo NOVATEX HD, ou equivalente, com acabamento a película areada fina, incluindo montagem e desmonte de andaimes, limpeza e raspagem de tintas soltas, regularização das superfícies, uma demão de primário sintético do tipo CIN CINOLITE, ou equivalente, nas paredes exteriores dos blocos, de acordo com as tonalidades definidas no mapa de acabamentos | Fornecimento e aplicação de pintura com três demãos de tinta aquosa 100% acrílica do tipo NOVATEX HD, ou equivalente, com acabamento a película areada fina, incluindo montagem e desmonte de andaimes, limpeza e raspagem de tintas soltas, regularização das superfícies, uma demão de primário sintético do tipo CIN CINOLITE, ou equivalente, nas paredes exteriores dos blocos, de acordo com as tonalidades definidas no mapa de acabamentos | Fornecimento e aplicação de pintura com três demãos de tinta aquosa 100% acrílica do tipo NOVATEX HD, ou equivalente, com acabamento a película areada fina, incluindo montagem e desmonte de andaimes, limpeza e raspagem de tintas soltas, regularização das superfícies, uma demão de primário sintético do tipo CIN CINOLITE, ou equivalente, nas paredes exteriores dos blocos, de acordo com as tonalidades definidas no mapa de acabamentos | Fornecimento e aplicação de pintura com três demãos de tinta aquosa 100% acrílica do tipo NOVATEX HD, ou equivalente, com acabamento a película areada fina, incluindo montagem e desmonte de andaimes, limpeza e raspagem de tintas soltas, regularização das superfícies, uma demão de primário sintético do tipo CIN CINOLITE, ou equivalente, nas paredes exteriores dos blocos, de acordo com as tonalidades definidas no mapa de acabamentos | Fornecimento e aplicação de pintura com três demãos de tinta aquosa 100% acrílica do tipo NOVATEX HD, ou equivalente, com acabamento a película areada fina, incluindo montagem e desmonte de andaimes, limpeza e raspagem de tintas soltas, regularização das superfícies, uma demão de primário sintético do tipo CIN CINOLITE, ou equivalente, nas paredes exteriores dos blocos, de acordo com as tonalidades definidas no mapa de acabamentos | Fornecimento e aplicação de pintura com três demãos de tinta aquosa 100% acrílica do tipo NOVATEX HD, ou equivalente, com acabamento a película areada fina, incluindo montagem e desmonte de andaimes, limpeza e raspagem de tintas soltas, regularização das superfícies, uma demão de primário sintético do tipo CIN CINOLITE, ou equivalente, nas paredes exteriores dos blocos, de acordo com as tonalidades definidas no mapa de acabamentos | Fornecimento e aplicação de pintura com três demãos de tinta aquosa 100% acrílica do tipo NOVATEX HD, ou equivalente, com acabamento a película areada fina, incluindo montagem e desmonte de andaimes, limpeza e raspagem de tintas soltas, regularização das superfícies, uma demão de primário sintético do tipo CIN CINOLITE, ou equivalente, nas paredes exteriores dos blocos, de acordo com as tonalidades definidas no mapa de acabamentos | Fornecimento e aplicação de pintura com três demãos de tinta aquosa 100% acrílica do tipo NOVATEX HD, ou equivalente, com acabamento a película areada fina, incluindo montagem e desmonte de andaimes, limpeza e raspagem de tintas soltas, regularização das superfícies, uma demão de primário sintético do tipo CIN CINOLITE, ou equivalente, nas paredes exteriores dos blocos, de acordo com as tonalidades definidas no mapa de acabamentos | Fornecimento e aplicação de pintura com três demãos de tinta aquosa 100% acrílica do tipo NOVATEX HD, ou equivalente, com acabamento a película areada fina, incluindo montagem e desmonte de andaimes, limpeza e raspagem de tintas soltas, regularização das superfícies, uma demão de primário sintético do tipo CIN CINOLITE, ou equivalente, nas paredes exteriores dos blocos, de acordo com as tonalidades definidas no mapa de acabamentos | Fornecimento e aplicação de pintura com três demãos de tinta aquosa 100% acrílica do tipo NOVATEX HD, ou equivalente, com acabamento a película areada fina, incluindo montagem e desmonte de andaimes, limpeza e raspagem de tintas soltas, regularização das superfícies, uma demão de primário sintético do tipo CIN CINOLITE, ou equivalente, nas paredes exteriores dos blocos, de acordo com as tonalidades definidas no mapa de acabamentos | Fornecimento e aplicação de pintura com três demãos de tinta aquosa 100% acrílica do tipo NOVATEX HD, ou equivalente, com acabamento a película areada fina, incluindo montagem e desmonte de andaimes, limpeza e raspagem de tintas soltas, regularização das superfícies, uma demão de primário sintético do tipo CIN CINOLITE, ou equivalente, nas paredes exteriores dos blocos, de acordo com as tonalidades definidas no mapa de acabamentos | Fornecimento e aplicação de pintura com três demãos de tinta aquosa 100% acrílica do tipo NOVATEX HD, ou equivalente, com acabamento a película areada fina, incluindo montagem e desmonte de andaimes, limpeza e raspagem de tintas soltas, regularização das superfícies, uma demão de primário sintético do tipo CIN CINOLITE, ou equivalente, nas paredes exteriores dos blocos, de acordo com as tonalidades definidas no mapa de acabamentos | Fornecimento e aplicação de pintura com três demãos de tinta aquosa 100% acrílica do tipo NOVATEX HD, ou equivalente, com acabamento a película areada fina, incluindo montagem e desmonte de andaimes, limpeza e raspagem de tintas soltas, regularização das superfícies, uma demão de primário sintético do tipo CIN CINOLITE, ou equivalente, nas paredes exteriores dos blocos, de acordo com as tonalidades definidas no mapa de acabamentos | Fornecimento e aplicação de pintura com três demãos de tinta aquosa 100% acrílica do tipo NOVATEX HD, ou equivalente, com acabamento a película areada fina, incluindo montagem e desmonte de andaimes, limpeza e raspagem de tintas soltas, regularização das superfícies, uma demão de primário sintético do tipo CIN CINOLITE, ou equivalente, nas paredes exteriores dos blocos, de acordo com as tonalidades definidas no mapa de acabamentos | Fornecimento e aplicação de pintura com três demãos de tinta aquosa 100% acrílica do tipo NOVATEX HD, ou equivalente, com acabamento a película areada fina, incluindo montagem e desmonte de andaimes, limpeza e raspagem de tintas soltas, regularização das superfícies, uma demão de primário sintético do tipo CIN CINOLITE, ou equivalente, nas paredes exteriores dos blocos, de acordo com as tonalidades definidas no mapa de acabamentos | Fornecimento e aplicação de pintura com três demãos de tinta aquosa 100% acrílica do tipo NOVATEX HD, ou equivalente, com acabamento a película areada fina, incluindo montagem e desmonte de andaimes, limpeza e raspagem de tintas soltas, regularização das superfícies, uma demão de primário sintético do tipo CIN CINOLITE, ou equivalente, nas paredes exteriores dos blocos, de acordo com as tonalidades definidas no mapa de acabamentos | Fornecimento e aplicação de pintura com três demãos de tinta aquosa 100% acrílica do tipo NOVATEX HD, ou equivalente, com acabamento a película areada fina, incluindo montagem e desmonte de andaimes, limpeza e raspagem de tintas soltas, regularização das superfícies, uma demão de primário sintético do tipo CIN CINOLITE, ou equivalente, nas paredes exteriores dos blocos, de acordo com as tonalidades definidas no mapa de acabamentos | Fornecimento e aplicação de pintura com três demãos de tinta aquosa 100% acrílica do tipo NOVATEX HD, ou equivalente, com acabamento a película areada fina, incluindo montagem e desmonte de andaimes, limpeza e raspagem de tintas soltas, regularização das superfícies, uma demão de primário sintético do tipo CIN CINOLITE, ou equivalente, nas paredes exteriores dos blocos, de acordo com as tonalidades definidas no mapa de acabamentos | Fornecimento e aplicação de pintura com três demãos de tinta aquosa 100% acrílica do tipo NOVATEX HD, ou equivalente, com acabamento a película areada fina, incluindo montagem e desmonte de andaimes, limpeza e raspagem de tintas soltas, regularização das superfícies, uma demão de primário sintético do tipo CIN CINOLITE, ou equivalente, nas paredes exteriores dos blocos, de acordo com as tonalidades definidas no mapa de acabamentos | Fornecimento e aplicação de pintura com três demãos de tinta aquosa 100% acrílica do tipo NOVATEX HD, ou equivalente, com acabamento a película areada fina, incluindo montagem e desmonte de andaimes, limpeza e raspagem de tintas soltas, regularização das superfícies, uma demão de primário sintético do tipo CIN CINOLITE, ou equivalente, nas paredes exteriores dos blocos, de acordo com as tonalidades definidas no mapa de acabamentos | Fornecimento e aplicação de pintura com três demãos de tinta aquosa 100% acrílica do tipo NOVATEX HD, ou equivalente, com acabamento a película areada fina, incluindo montagem e desmonte de andaimes, limpeza e raspagem de tintas soltas, regularização das superfícies, uma demão de primário sintético do tipo CIN CINOLITE, ou equivalente, nas paredes exteriores dos blocos, de acordo com as tonalidades definidas no mapa de acabamentos | Fornecimento e aplicação de pintura com três demãos de tinta aquosa 100% acrílica do tipo NOVATEX HD, ou equivalente, com acabamento a película areada fina, incluindo montagem e desmonte de andaimes, limpeza e raspagem de tintas soltas, regularização das superfícies, uma demão de primário sintético do tipo CIN CINOLITE, ou equivalente, nas paredes exteriores dos blocos, de acordo com as tonalidades definidas no mapa de acabamentos | Fornecimento e aplicação de pintura com três demãos de tinta aquosa 100% acrílica do tipo NOVATEX HD, ou equivalente, com acabamento a película areada fina, incluindo montagem e desmonte de andaimes, limpeza e raspagem de tintas soltas, regularização das superfícies, uma demão de primário sintético do tipo CIN CINOLITE, ou equivalente, nas paredes exteriores dos blocos, de acordo com as tonalidades definidas no mapa de acabamentos | Fornecimento e aplicação de pintura com três demãos de tinta aquosa 100% acrílica do tipo NOVATEX HD, ou equivalente, com acabamento a película areada fina, incluindo montagem e desmonte de andaimes, limpeza e raspagem de tintas soltas, regularização das superfícies, uma demão de primário sintético do tipo CIN CINOLITE, ou equivalente, nas paredes exteriores dos blocos, de acordo com as tonalidades definidas no mapa de acabamentos | Fornecimento e aplicação de pintura com três demãos de tinta aquosa 100% acrílica do tipo NOVATEX HD, ou equivalente, com acabamento a película areada fina, incluindo montagem e desmonte de andaimes, limpeza e raspagem de tintas soltas, regularização das superfícies, uma demão de primário sintético do tipo CIN CINOLITE, ou equivalente, nas paredes exteriores dos blocos, de acordo com as tonalidades definidas no mapa de acabamentos | Fornecimento e aplicação de pintura com três demãos de tinta aquosa 100% acrílica do tipo NOVATEX HD, ou equivalente, com acabamento a película areada fina, incluindo montagem e desmonte de andaimes, limpeza e raspagem de tintas soltas, regularização das superfícies, uma demão de primário sintético do tipo CIN CINOLITE, ou equivalente, nas paredes exteriores dos blocos, de acordo com as tonalidades definidas no mapa de acabamentos | Fornecimento e aplicação de pintura com três demãos de tinta aquosa 100% acrílica do tipo NOVATEX HD, ou equivalente, com acabamento a película areada fina, incluindo montagem e desmonte de andaimes, limpeza e raspagem de tintas soltas, regularização das superfícies, uma demão de primário sintético do tipo CIN CINOLITE, ou equivalente, nas paredes exteriores dos blocos, de acordo com as tonalidades definidas no mapa de acabamentos | Fornecimento e aplicação de pintura com três demãos de tinta aquosa 100% acrílica do tipo NOVATEX HD, ou equivalente, com acabamento a película areada fina, incluindo montagem e desmonte de andaimes, limpeza e raspagem de tintas soltas, regularização das superfícies, uma demão de primário sintético do tipo CIN CINOLITE, ou equivalente, nas paredes exteriores dos blocos, de acordo com as tonalidades definidas no mapa de acabamentos | Fornecimento e aplicação de pintura com três demãos de tinta aquosa 100% acrílica do tipo NOVATEX HD, ou equivalente, com acabamento a película areada fina, incluindo montagem e desmonte de andaimes, limpeza e raspagem de tintas soltas, regularização das superfícies, uma demão de primário sintético do tipo CIN CINOLITE, ou equivalente, nas paredes exteriores dos blocos, de acordo com as tonalidades definidas no mapa de acabamentos | Fornecimento e aplicação de pintura com três demãos de tinta aquosa 100% acrílica do tipo NOVATEX HD, ou equivalente, com acabamento a película areada fina, incluindo montagem e desmonte de andaimes, limpeza e raspagem de tintas soltas, regularização das superfícies, uma demão de primário sintético do tipo CIN CINOLITE, ou equivalente, nas paredes exteriores dos blocos, de acordo com as tonalidades definidas no mapa de acabamentos | Fornecimento e aplicação de pintura com três demãos de tinta aquosa 100% acrílica do tipo NOVATEX HD, ou equivalente, com acabamento a película areada fina, incluindo montagem e desmonte de andaimes, limpeza e raspagem de tintas soltas, regularização das superfícies, uma demão de primário sintético do tipo CIN CINOLITE, ou equivalente, nas paredes exteriores dos blocos, de acordo com as tonalidades definidas no mapa de acabamentos | Fornecimento e aplicação de pintura com três demãos de tinta aquosa 100% acrílica do tipo NOVATEX HD, ou equivalente, com acabamento a película areada fina, incluindo montagem e desmonte de andaimes, limpeza e raspagem de tintas soltas, regularização das superfícies, uma demão de primário sintético do tipo CIN CINOLITE, ou equivalente, nas paredes exteriores dos blocos, de acordo com as tonalidades definidas no mapa de acabamentos | Fornecimento e aplicação de pintura com três demãos de tinta aquosa 100% acrílica do tipo NOVATEX HD, ou equivalente, com acabamento a película areada fina, incluindo montagem e desmonte de andaimes, limpeza e raspagem de tintas soltas, regularização das superfícies, uma demão de primário sintético do tipo CIN CINOLITE, ou equivalente, nas paredes exteriores dos blocos, de acordo com as tonalidades definidas no mapa de acabamentos | Fornecimento e aplicação de pintura com três demãos de tinta aquosa 100% acrílica do tipo NOVATEX HD, ou equivalente, com acabamento a película areada fina, incluindo montagem e desmonte de andaimes, limpeza e raspagem de tintas soltas, regularização das superfícies, uma demão de primário sintético do tipo CIN CINOLITE, ou equivalente, nas paredes exteriores dos blocos, de acordo com as tonalidades definidas no mapa de acabamentos | Fornecimento e aplicação de pintura com três demãos de tinta aquosa 100% acrílica do tipo NOVATEX HD, ou equivalente, com acabamento a película areada fina, incluindo montagem e desmonte de andaimes, limpeza e raspagem de tintas soltas, regularização das superfícies, uma demão de primário sintético do tipo CIN CINOLITE, ou equivalente, nas paredes exteriores dos blocos, de acordo com as tonalidades definidas no mapa de acabamentos | Fornecimento e aplicação de pintura com três demãos de tinta aquosa 100% acrílica do tipo NOVATEX HD, ou equivalente, com acabamento a película areada fina, incluindo montagem e desmonte de andaimes, limpeza e raspagem de tintas soltas, regularização das superfícies, uma demão de primário sintético do tipo CIN CINOLITE, ou equivalente, nas paredes exteriores dos blocos, de acordo com as tonalidades definidas no mapa de acabamentos | Fornecimento e aplicação de pintura com três demãos de tinta aquosa 100% acrílica do tipo NOVATEX HD, ou equivalente, com acabamento a película areada fina, incluindo montagem e desmonte de andaimes, limpeza e raspagem de tintas soltas, regularização das superfícies, uma demão de primário sintético do tipo CIN CINOLITE, ou equivalente, nas paredes exteriores dos blocos, de acordo com as tonalidades definidas no mapa de acabamentos | Fornecimento e aplicação de pintura com três demãos de tinta aquosa 100% acrílica do tipo NOVATEX HD, ou equivalente, com acabamento a película areada fina, incluindo montagem e desmonte de andaimes, limpeza e raspagem de tintas soltas, regularização das superfícies, uma demão de primário sintético do tipo CIN CINOLITE, ou equivalente, nas paredes exteriores dos blocos, de acordo com as tonalidades definidas no mapa de acabamentos | Fornecimento e aplicação de pintura com três demãos de tinta aquosa 100% acrílica do tipo NOVATEX HD, ou equivalente, com acabamento a película areada fina, incluindo montagem e desmonte de andaimes, limpeza e raspagem de tintas soltas, regularização das superfícies, uma demão de primário sintético do tipo CIN CINOLITE, ou equivalente, nas paredes exteriores dos blocos, de acordo com as tonalidades definidas no mapa de acabamentos | Fornecimento e aplicação de pintura com três demãos de tinta aquosa 100% acrílica do tipo NOVATEX HD, ou equivalente, com acabamento a película areada fina, incluindo montagem e desmonte de andaimes, limpeza e raspagem de tintas soltas, regularização das superfícies, uma demão de primário sintético do tipo CIN CINOLITE, ou equivalente, nas paredes exteriores dos blocos, de acordo com as tonalidades definidas no mapa de acabamentos | Fornecimento e aplicação de pintura com três demãos de tinta aquosa 100% acrílica do tipo NOVATEX HD, ou equivalente, com acabamento a película areada fina, incluindo montagem e desmonte de andaimes, limpeza e raspagem de tintas soltas, regularização das superfícies, uma demão de primário sintético do tipo CIN CINOLITE, ou equivalente, nas paredes exteriores dos blocos, de acordo com as tonalidades definidas no mapa de acabamentos | Fornecimento e aplicação de pintura com três demãos de tinta aquosa 100% acrílica do tipo NOVATEX HD, ou equivalente, com acabamento a película areada fina, incluindo montagem e desmonte de andaimes, limpeza e raspagem de tintas soltas, regularização das superfícies, uma demão de primário sintético do tipo CIN CINOLITE, ou equivalente, nas paredes exteriores dos blocos, de acordo com as tonalidades definidas no mapa de acabamentos | Fornecimento e aplicação de pintura com três demãos de tinta aquosa 100% acrílica do tipo NOVATEX HD, ou equivalente, com acabamento a película areada fina, incluindo montagem e desmonte de andaimes, limpeza e raspagem de tintas soltas, regularização das superfícies, uma demão de primário sintético do tipo CIN CINOLITE, ou equivalente, nas paredes exteriores dos blocos, de acordo com as tonalidades definidas no mapa de acabamentos | Fornecimento e aplicação de pintura com três demãos de tinta aquosa 100% acrílica do tipo NOVATEX HD, ou equivalente, com acabamento a película areada fina, incluindo montagem e desmonte de andaimes, limpeza e raspagem de tintas soltas, regularização das superfícies, uma demão de primário sintético do tipo CIN CINOLITE, ou equivalente, nas paredes exteriores dos blocos, de acordo com as tonalidades definidas no mapa de acabamentos | Fornecimento e aplicação de pintura com três demãos de tinta aquosa 100% acrílica do tipo NOVATEX HD, ou equivalente, com acabamento a película areada fina, incluindo montagem e desmonte de andaimes, limpeza e raspagem de tintas soltas, regularização das superfícies, uma demão de primário sintético do tipo CIN CINOLITE, ou equivalente, nas paredes exteriores dos blocos, de acordo com as tonalidades definidas no mapa de acabamentos | Fornecimento e aplicação de pintura com três demãos de tinta aquosa 100% acrílica do tipo NOVATEX HD, ou equivalente, com acabamento a película areada fina, incluindo montagem e desmonte de andaimes, limpeza e raspagem de tintas soltas, regularização das superfícies, uma demão de primário sintético do tipo CIN CINOLITE, ou equivalente, nas paredes exteriores dos blocos, de acordo com as tonalidades definidas no mapa de acabamentos | Fornecimento e aplicação de pintura com três demãos de tinta aquosa 100% acrílica do tipo NOVATEX HD, ou equivalente, com acabamento a película areada fina, incluindo montagem e desmonte de andaimes, limpeza e raspagem de tintas soltas, regularização das superfícies, uma demão de primário sintético do tipo CIN CINOLITE, ou equivalente, nas paredes exteriores dos blocos, de acordo com as tonalidades definidas no mapa de acabamentos | Fornecimento e aplicação de pintura com três demãos de tinta aquosa 100% acrílica do tipo NOVATEX HD, ou equivalente, com acabamento a película areada fina, incluindo montagem e desmonte de andaimes, limpeza e raspagem de tintas soltas, regularização das superfícies, uma demão de primário sintético do tipo CIN CINOLITE, ou equivalente, nas paredes exteriores dos blocos, de acordo com as tonalidades definidas no mapa de acabamentos | Fornecimento e aplicação de pintura com três demãos de tinta aquosa 100% acrílica do tipo NOVATEX HD, ou equivalente, com acabamento a película areada fina, incluindo montagem e desmonte de andaimes, limpeza e raspagem de tintas soltas, regularização das superfícies, uma demão de primário sintético do tipo CIN CINOLITE, ou equivalente, nas paredes exteriores dos blocos, de acordo com as tonalidades definidas no mapa de acabamentos | Fornecimento e aplicação de pintura com três demãos de tinta aquosa 100% acrílica do tipo NOVATEX HD, ou equivalente, com acabamento a película areada fina, incluindo montagem e desmonte de andaimes, limpeza e raspagem de tintas soltas, regularização das superfícies, uma demão de primário sintético do tipo CIN CINOLITE, ou equivalente, nas paredes exteriores dos blocos, de acordo com as tonalidades definidas no mapa de acabamentos | Fornecimento e aplicação de pintura com três demãos de tinta aquosa 100% acrílica do tipo NOVATEX HD, ou equivalente, com acabamento a película areada fina, incluindo montagem e desmonte de andaimes, limpeza e raspagem de tintas soltas, regularização das superfícies, uma demão de primário sintético do tipo CIN CINOLITE, ou equivalente, nas paredes exteriores dos blocos, de acordo com as tonalidades definidas no mapa de acabamentos | Fornecimento e aplicação de pintura com três demãos de tinta aquosa 100% acrílica do tipo NOVATEX HD, ou equivalente, com acabamento a película areada fina, incluindo montagem e desmonte de andaimes, limpeza e raspagem de tintas soltas, regularização das superfícies, uma demão de primário sintético do tipo CIN CINOLITE, ou equivalente, nas paredes exteriores dos blocos, de acordo com as tonalidades definidas no mapa de acabamentos | Fornecimento e aplicação de pintura com três demãos de tinta aquosa 100% acrílica do tipo NOVATEX HD, ou equivalente, com acabamento a película areada fina, incluindo montagem e desmonte de andaimes, limpeza e raspagem de tintas soltas, regularização das superfícies, uma demão de primário sintético do tipo CIN CINOLITE, ou equivalente, nas paredes exteriores dos blocos, de acordo com as tonalidades definidas no mapa de acabamentos | Fornecimento e aplicação de pintura com três demãos de tinta aquosa 100% acrílica do tipo NOVATEX HD, ou equivalente, com acabamento a película areada fina, incluindo montagem e desmonte de andaimes, limpeza e raspagem de tintas soltas, regularização das superfícies, uma demão de primário sintético do tipo CIN CINOLITE, ou equivalente, nas paredes exteriores dos blocos, de acordo com as tonalidades definidas no mapa de acabamentos | Fornecimento e aplicação de pintura com três demãos de tinta aquosa 100% acrílica do tipo NOVATEX HD, ou equivalente, com acabamento a película areada fina, incluindo montagem e desmonte de andaimes, limpeza e raspagem de tintas soltas, regularização das superfícies, uma demão de primário sintético do tipo CIN CINOLITE, ou equivalente, nas paredes exteriores dos blocos, de acordo com as tonalidades definidas no mapa de acabamentos | Fornecimento e aplicação de pintura com três demãos de tinta aquosa 100% acrílica do tipo NOVATEX HD, ou equivalente, com acabamento a película areada fina, incluindo montagem e desmonte de andaimes, limpeza e raspagem de tintas soltas, regularização das superfícies, uma demão de primário sintético do tipo CIN CINOLITE, ou equivalente, nas paredes exteriores dos blocos, de acordo com as tonalidades definidas no mapa de acabamentos | Fornecimento e aplicação de pintura com três demãos de tinta aquosa 100% acrílica do tipo NOVATEX HD, ou equivalente, com acabamento a película areada fina, incluindo montagem e desmonte de andaimes, limpeza e raspagem de tintas soltas, regularização das superfícies, uma demão de primário sintético do tipo CIN CINOLITE, ou equivalente, nas paredes exteriores dos blocos, de acordo com as tonalidades definidas no mapa de acabamentos | Fornecimento e aplicação de pintura com três demãos de tinta aquosa 100% acrílica do tipo NOVATEX HD, ou equivalente, com acabamento a película areada fina, incluindo montagem e desmonte de andaimes, limpeza e raspagem de tintas soltas, regularização das superfícies, uma demão de primário sintético do tipo CIN CINOLITE, ou equivalente, nas paredes exteriores dos blocos, de acordo com as tonalidades definidas no mapa de acabamentos | Fornecimento e aplicação de pintura com três demãos de tinta aquosa 100% acrílica do tipo NOVATEX HD, ou equivalente, com acabamento a película areada fina, incluindo montagem e desmonte de andaimes, limpeza e raspagem de tintas soltas, regularização das superfícies, uma demão de primário sintético do tipo CIN CINOLITE, ou equivalente, nas paredes exteriores dos blocos, de acordo com as tonalidades definidas no mapa de acabamentos | Fornecimento e aplicação de pintura com três demãos de tinta aquosa 100% acrílica do tipo NOVATEX HD, ou equivalente, com acabamento a película areada fina, incluindo montagem e desmonte de andaimes, limpeza e raspagem de tintas soltas, regularização das superfícies, uma demão de primário sintético do tipo CIN CINOLITE, ou equivalente, nas paredes exteriores dos blocos, de acordo com as tonalidades definidas no mapa de acabamentos | Fornecimento e aplicação de pintura com três demãos de tinta aquosa 100% acrílica do tipo NOVATEX HD, ou equivalente, com acabamento a película areada fina, incluindo montagem e desmonte de andaimes, limpeza e raspagem de tintas soltas, regularização das superfícies, uma demão de primário sintético do tipo CIN CINOLITE, ou equivalente, nas paredes exteriores dos blocos, de acordo com as tonalidades definidas no mapa de acabamentos | Fornecimento e aplicação de pintura com três demãos de tinta aquosa 100% acrílica do tipo NOVATEX HD, ou equivalente, com acabamento a película areada fina, incluindo montagem e desmonte de andaimes, limpeza e raspagem de tintas soltas, regularização das superfícies, uma demão de primário sintético do tipo CIN CINOLITE, ou equivalente, nas paredes exteriores dos blocos, de acordo com as tonalidades definidas no mapa de acabamentos | Fornecimento e aplicação de pintura com três demãos de tinta aquosa 100% acrílica do tipo NOVATEX HD, ou equivalente, com acabamento a película areada fina, incluindo montagem e desmonte de andaimes, limpeza e raspagem de tintas soltas, regularização das superfícies, uma demão de primário sintético do tipo CIN CINOLITE, ou equivalente, nas paredes exteriores dos blocos, de acordo com as tonalidades definidas no mapa de acabamentos | Fornecimento e aplicação de pintura com três demãos de tinta aquosa 100% acrílica do tipo NOVATEX HD, ou equivalente, com acabamento a película areada fina, incluindo montagem e desmonte de andaimes, limpeza e raspagem de tintas soltas, regularização das superfícies, uma demão de primário sintético do tipo CIN CINOLITE, ou equivalente, nas paredes exteriores dos blocos, de acordo com as tonalidades definidas no mapa de acabamentos | Fornecimento e aplicação de pintura com três demãos de tinta aquosa 100% acrílica do tipo NOVATEX HD, ou equivalente, com acabamento a película areada fina, incluindo montagem e desmonte de andaimes, limpeza e raspagem de tintas soltas, regularização das superfícies, uma demão de primário sintético do tipo CIN CINOLITE, ou equivalente, nas paredes exteriores dos blocos, de acordo com as tonalidades definidas no mapa de acabamentos | Fornecimento e aplicação de pintura com três demãos de tinta aquosa 100% acrílica do tipo NOVATEX HD, ou equivalente, com acabamento a película areada fina, incluindo montagem e desmonte de andaimes, limpeza e raspagem de tintas soltas, regularização das superfícies, uma demão de primário sintético do tipo CIN CINOLITE, ou equivalente, nas paredes exteriores dos blocos, de acordo com as tonalidades definidas no mapa de acabamentos | Fornecimento e aplicação de pintura com três demãos de tinta aquosa 100% acrílica do tipo NOVATEX HD, ou equivalente, com acabamento a película areada fina, incluindo montagem e desmonte de andaimes, limpeza e raspagem de tintas soltas, regularização das superfícies, uma demão de primário sintético do tipo CIN CINOLITE, ou equivalente, nas paredes exteriores dos blocos, de acordo com as tonalidades definidas no mapa de acabamentos | Fornecimento e aplicação de pintura com três demãos de tinta aquosa 100% acrílica do tipo NOVATEX HD, ou equivalente, com acabamento a película areada fina, incluindo montagem e desmonte de andaimes, limpeza e raspagem de tintas soltas, regularização das superfícies, uma demão de primário sintético do tipo CIN CINOLITE, ou equivalente, nas paredes exteriores dos blocos, de acordo com as tonalidades definidas no mapa de acabamentos | Fornecimento e aplicação de pintura com três demãos de tinta aquosa 100% acrílica do tipo NOVATEX HD, ou equivalente, com acabamento a película areada fina, incluindo montagem e desmonte de andaimes, limpeza e raspagem de tintas soltas, regularização das superfícies, uma demão de primário sintético do tipo CIN CINOLITE, ou equivalente, nas paredes exteriores dos blocos, de acordo com as tonalidades definidas no mapa de acabamentos | Fornecimento e aplicação de pintura com três demãos de tinta aquosa 100% acrílica do tipo NOVATEX HD, ou equivalente, com acabamento a película areada fina, incluindo montagem e desmonte de andaimes, limpeza e raspagem de tintas soltas, regularização das superfícies, uma demão de primário sintético do tipo CIN CINOLITE, ou equivalente, nas paredes exteriores dos blocos, de acordo com as tonalidades definidas no mapa de acabamentos | Fornecimento e aplicação de pintura com três demãos de tinta aquosa 100% acrílica do tipo NOVATEX HD, ou equivalente, com acabamento a película areada fina, incluindo montagem e desmonte de andaimes, limpeza e raspagem de tintas soltas, regularização das superfícies, uma demão de primário sintético do tipo CIN CINOLITE, ou equivalente, nas paredes exteriores dos blocos, de acordo com as tonalidades definidas no mapa de acabamentos | Fornecimento e aplicação de pintura com três demãos de tinta aquosa 100% acrílica do tipo NOVATEX HD, ou equivalente, com acabamento a película areada fina, incluindo montagem e desmonte de andaimes, limpeza e raspagem de tintas soltas, regularização das superfícies, uma demão de primário sintético do tipo CIN CINOLITE, ou equivalente, nas paredes exteriores dos blocos, de acordo com as tonalidades definidas no mapa de acabamentos | Fornecimento e aplicação de pintura com três demãos de tinta aquosa 100% acrílica do tipo NOVATEX HD, ou equivalente, com acabamento a película areada fina, incluindo montagem e desmonte de andaimes, limpeza e raspagem de tintas soltas, regularização das superfícies, uma demão de primário sintético do tipo CIN CINOLITE, ou equivalente, nas paredes exteriores dos blocos, de acordo com as tonalidades definidas no mapa de acabamentos | Fornecimento e aplicação de pintura com três demãos de tinta aquosa 100% acrílica do tipo NOVATEX HD, ou equivalente, com acabamento a película areada fina, incluindo montagem e desmonte de andaimes, limpeza e raspagem de tintas soltas, regularização das superfícies, uma demão de primário sintético do tipo CIN CINOLITE, ou equivalente, nas paredes exteriores dos blocos, de acordo com as tonalidades definidas no mapa de acabamentos | Fornecimento e aplicação de pintura com três demãos de tinta aquosa 100% acrílica do tipo NOVATEX HD, ou equivalente, com acabamento a película areada fina, incluindo montagem e desmonte de andaimes, limpeza e raspagem de tintas soltas, regularização das superfícies, uma demão de primário sintético do tipo CIN CINOLITE, ou equivalente, nas paredes exteriores dos blocos, de acordo com as tonalidades definidas no mapa de acabamentos | Fornecimento e aplicação de pintura com três demãos de tinta aquosa 100% acrílica do tipo NOVATEX HD, ou equivalente, com acabamento a película areada fina, incluindo montagem e desmonte de andaimes, limpeza e raspagem de tintas soltas, regularização das superfícies, uma demão de primário sintético do tipo CIN CINOLITE, ou equivalente, nas paredes exteriores dos blocos, de acordo com as tonalidades definidas no mapa de acabamentos | Fornecimento e aplicação de pintura com três demãos de tinta aquosa 100% acrílica do tipo NOVATEX HD, ou equivalente, com acabamento a película areada fina, incluindo montagem e desmonte de andaimes, limpeza e raspagem de tintas soltas, regularização das superfícies, uma demão de primário sintético do tipo CIN CINOLITE, ou equivalente, nas paredes exteriores dos blocos, de acordo com as tonalidades definidas no mapa de acabamentos | Fornecimento e aplicação de pintura com três demãos de tinta aquosa 100% acrílica do tipo NOVATEX HD, ou equivalente, com acabamento a película areada fina, incluindo montagem e desmonte de andaimes, limpeza e raspagem de tintas soltas, regularização das superfícies, uma demão de primário sintético do tipo CIN CINOLITE, ou equivalente, nas paredes exteriores dos blocos, de acordo com as tonalidades definidas no mapa de acabamentos | Fornecimento e aplicação de pintura com três demãos de tinta aquosa 100% acrílica do tipo NOVATEX HD, ou equivalente, com acabamento a película areada fina, incluindo montagem e desmonte de andaimes, limpeza e raspagem de tintas soltas, regularização das superfícies, uma demão de primário sintético do tipo CIN CINOLITE, ou equivalente, nas paredes exteriores dos blocos, de acordo com as tonalidades definidas no mapa de acabamentos | Fornecimento e aplicação de pintura com três demãos de tinta aquosa 100% acrílica do tipo NOVATEX HD, ou equivalente, com acabamento a película areada fina, incluindo montagem e desmonte de andaimes, limpeza e raspagem de tintas soltas, regularização das superfícies, uma demão de primário sintético do tipo CIN CINOLITE, ou equivalente, nas paredes exteriores dos blocos, de acordo com as tonalidades definidas no mapa de acabamentos | Fornecimento e aplicação de pintura com três demãos de tinta aquosa 100% acrílica do tipo NOVATEX HD, ou equivalente, com acabamento a película areada fina, incluindo montagem e desmonte de andaimes, limpeza e raspagem de tintas soltas, regularização das superfícies, uma demão de primário sintético do tipo CIN CINOLITE, ou equivalente, nas paredes exteriores dos blocos, de acordo com as tonalidades definidas no mapa de acabamentos | Fornecimento e aplicação de pintura com três demãos de tinta aquosa 100% acrílica do tipo NOVATEX HD, ou equivalente, com acabamento a película areada fina, incluindo montagem e desmonte de andaimes, limpeza e raspagem de tintas soltas, regularização das superfícies, uma demão de primário sintético do tipo CIN CINOLITE, ou equivalente, nas paredes exteriores dos blocos, de acordo com as tonalidades definidas no mapa de acabamentos | Fornecimento e aplicação de pintura com três demãos de tinta aquosa 100% acrílica do tipo NOVATEX HD, ou equivalente, com acabamento a película areada fina, incluindo montagem e desmonte de andaimes, limpeza e raspagem de tintas soltas, regularização das superfícies, uma demão de primário sintético do tipo CIN CINOLITE, ou equivalente, nas paredes exteriores dos blocos, de acordo com as tonalidades definidas no mapa de acabamentos | Fornecimento e aplicação de pintura com três demãos de tinta aquosa 100% acrílica do tipo NOVATEX HD, ou equivalente, com acabamento a película areada fina, incluindo montagem e desmonte de andaimes, limpeza e raspagem de tintas soltas, regularização das superfícies, uma demão de primário sintético do tipo CIN CINOLITE, ou equivalente, nas paredes exteriores dos blocos, de acordo com as tonalidades definidas no mapa de acabamentos | Fornecimento e aplicação de pintura com três demãos de tinta aquosa 100% acrílica do tipo NOVATEX HD, ou equivalente, com acabamento a película areada fina, incluindo montagem e desmonte de andaimes, limpeza e raspagem de tintas soltas, regularização das superfícies, uma demão de primário sintético do tipo CIN CINOLITE, ou equivalente, nas paredes exteriores dos blocos, de acordo com as tonalidades definidas no mapa de acabamentos | Fornecimento e aplicação de pintura com três demãos de tinta aquosa 100% acrílica do tipo NOVATEX HD, ou equivalente, com acabamento a película areada fina, incluindo montagem e desmonte de andaimes, limpeza e raspagem de tintas soltas, regularização das superfícies, uma demão de primário sintético do tipo CIN CINOLITE, ou equivalente, nas paredes exteriores dos blocos, de acordo com as tonalidades definidas no mapa de acabamentos | Fornecimento e aplicação de pintura com três demãos de tinta aquosa 100% acrílica do tipo NOVATEX HD, ou equivalente, com acabamento a película areada fina, incluindo montagem e desmonte de andaimes, limpeza e raspagem de tintas soltas, regularização das superfícies, uma demão de primário sintético do tipo CIN CINOLITE, ou equivalente, nas paredes exteriores dos blocos, de acordo com as tonalidades definidas no mapa de acabamentos | Fornecimento e aplicação de pintura com três demãos de tinta aquosa 100% acrílica do tipo NOVATEX HD, ou equivalente, com acabamento a película areada fina, incluindo montagem e desmonte de andaimes, limpeza e raspagem de tintas soltas, regularização das superfícies, uma demão de primário sintético do tipo CIN CINOLITE, ou equivalente, nas paredes exteriores dos blocos, de acordo com as tonalidades definidas no mapa de acabamentos | Fornecimento e aplicação de pintura com três demãos de tinta aquosa 100% acrílica do tipo NOVATEX HD, ou equivalente, com acabamento a película areada fina, incluindo montagem e desmonte de andaimes, limpeza e raspagem de tintas soltas, regularização das superfícies, uma demão de primário sintético do tipo CIN CINOLITE, ou equivalente, nas paredes exteriores dos blocos, de acordo com as tonalidades definidas no mapa de acabamentos | Fornecimento e aplicação de pintura com três demãos de tinta aquosa 100% acrílica do tipo NOVATEX HD, ou equivalente, com acabamento a película areada fina, incluindo montagem e desmonte de andaimes, limpeza e raspagem de tintas soltas, regularização das superfícies, uma demão de primário sintético do tipo CIN CINOLITE, ou equivalente, nas paredes exteriores dos blocos, de acordo com as tonalidades definidas no mapa de acabamentos | Fornecimento e aplicação de pintura com três demãos de tinta aquosa 100% acrílica do tipo NOVATEX HD, ou equivalente, com acabamento a película areada fina, incluindo montagem e desmonte de andaimes, limpeza e raspagem de tintas soltas, regularização das superfícies, uma demão de primário sintético do tipo CIN CINOLITE, ou equivalente, nas paredes exteriores dos blocos, de acordo com as tonalidades definidas no mapa de acabamentos | Fornecimento e aplicação de pintura com três demãos de tinta aquosa 100% acrílica do tipo NOVATEX HD, ou equivalente, com acabamento a película areada fina, incluindo montagem e desmonte de andaimes, limpeza e raspagem de tintas soltas, regularização das superfícies, uma demão de primário sintético do tipo CIN CINOLITE, ou equivalente, nas paredes exteriores dos blocos, de acordo com as tonalidades definidas no mapa de acabamentos | Fornecimento e aplicação de pintura com três demãos de tinta aquosa 100% acrílica do tipo NOVATEX HD, ou equivalente, com acabamento a película areada fina, incluindo montagem e desmonte de andaimes, limpeza e raspagem de tintas soltas, regularização das superfícies, uma demão de primário sintético do tipo CIN CINOLITE, ou equivalente, nas paredes exteriores dos blocos, de acordo com as tonalidades definidas no mapa de acabamentos | Fornecimento e aplicação de pintura com três demãos de tinta aquosa 100% acrílica do tipo NOVATEX HD, ou equivalente, com acabamento a película areada fina, incluindo montagem e desmonte de andaimes, limpeza e raspagem de tintas soltas, regularização das superfícies, uma demão de primário sintético do tipo CIN CINOLITE, ou equivalente, nas paredes exteriores dos blocos, de acordo com as tonalidades definidas no mapa de acabamentos | Fornecimento e aplicação de pintura com três demãos de tinta aquosa 100% acrílica do tipo NOVATEX HD, ou equivalente, com acabamento a película areada fina, incluindo montagem e desmonte de andaimes, limpeza e raspagem de tintas soltas, regularização das superfícies, uma demão de primário sintético do tipo CIN CINOLITE, ou equivalente, nas paredes exteriores dos blocos, de acordo com as tonalidades definidas no mapa de acabamentos | Fornecimento e aplicação de pintura com três demãos de tinta aquosa 100% acrílica do tipo NOVATEX HD, ou equivalente, com acabamento a película areada fina, incluindo montagem e desmonte de andaimes, limpeza e raspagem de tintas soltas, regularização das superfícies, uma demão de primário sintético do tipo CIN CINOLITE, ou equivalente, nas paredes exteriores dos blocos, de acordo com as tonalidades definidas no mapa de acabamentos | Fornecimento e aplicação de pintura com três demãos de tinta aquosa 100% acrílica do tipo NOVATEX HD, ou equivalente, com acabamento a película areada fina, incluindo montagem e desmonte de andaimes, limpeza e raspagem de tintas soltas, regularização das superfícies, uma demão de primário sintético do tipo CIN CINOLITE, ou equivalente, nas paredes exteriores dos blocos, de acordo com as tonalidades definidas no mapa de acabamentos | Fornecimento e aplicação de pintura com três demãos de tinta aquosa 100% acrílica do tipo NOVATEX HD, ou equivalente, com acabamento a película areada fina, incluindo montagem e desmonte de andaimes, limpeza e raspagem de tintas soltas, regularização das superfícies, uma demão de primário sintético do tipo CIN CINOLITE, ou equivalente, nas paredes exteriores dos blocos, de acordo com as tonalidades definidas no mapa de acabamentos | Fornecimento e aplicação de pintura com três demãos de tinta aquosa 100% acrílica do tipo NOVATEX HD, ou equivalente, com acabamento a película areada fina, incluindo montagem e desmonte de andaimes, limpeza e raspagem de tintas soltas, regularização das superfícies, uma demão de primário sintético do tipo CIN CINOLITE, ou equivalente, nas paredes exteriores dos blocos, de acordo com as tonalidades definidas no mapa de acabamentos | Fornecimento e aplicação de pintura com três demãos de tinta aquosa 100% acrílica do tipo NOVATEX HD, ou equivalente, com acabamento a película areada fina, incluindo montagem e desmonte de andaimes, limpeza e raspagem de tintas soltas, regularização das superfícies, uma demão de primário sintético do tipo CIN CINOLITE, ou equivalente, nas paredes exteriores dos blocos, de acordo com as tonalidades definidas no mapa de acabamentos | Fornecimento e aplicação de pintura com três demãos de tinta aquosa 100% acrílica do tipo NOVATEX HD, ou equivalente, com acabamento a película areada fina, incluindo montagem e desmonte de andaimes, limpeza e raspagem de tintas soltas, regularização das superfícies, uma demão de primário sintético do tipo CIN CINOLITE, ou equivalente, nas paredes exteriores dos blocos, de acordo com as tonalidades definidas no mapa de acabamentos | Fornecimento e aplicação de pintura com três demãos de tinta aquosa 100% acrílica do tipo NOVATEX HD, ou equivalente, com acabamento a película areada fina, incluindo montagem e desmonte de andaimes, limpeza e raspagem de tintas soltas, regularização das superfícies, uma demão de primário sintético do tipo CIN CINOLITE, ou equivalente, nas paredes exteriores dos blocos, de acordo com as tonalidades definidas no mapa de acabamentos | Fornecimento e aplicação de pintura com três demãos de tinta aquosa 100% acrílica do tipo NOVATEX HD, ou equivalente, com acabamento a película areada fina, incluindo montagem e desmonte de andaimes, limpeza e raspagem de tintas soltas, regularização das superfícies, uma demão de primário sintético do tipo CIN CINOLITE, ou equivalente, nas paredes exteriores dos blocos, de acordo com as tonalidades definidas no mapa de acabamentos | Fornecimento e aplicação de pintura com três demãos de tinta aquosa 100% acrílica do tipo NOVATEX HD, ou equivalente, com acabamento a película areada fina, incluindo montagem e desmonte de andaimes, limpeza e raspagem de tintas soltas, regularização das superfícies, uma demão de primário sintético do tipo CIN CINOLITE, ou equivalente, nas paredes exteriores dos blocos, de acordo com as tonalidades definidas no mapa de acabamentos | Fornecimento e aplicação de pintura com três demãos de tinta aquosa 100% acrílica do tipo NOVATEX HD, ou equivalente, com acabamento a película areada fina, incluindo montagem e desmonte de andaimes, limpeza e raspagem de tintas soltas, regularização das superfícies, uma demão de primário sintético do tipo CIN CINOLITE, ou equivalente, nas paredes exteriores dos blocos, de acordo com as tonalidades definidas no mapa de acabamentos | Fornecimento e aplicação de pintura com três demãos de tinta aquosa 100% acrílica do tipo NOVATEX HD, ou equivalente, com acabamento a película areada fina, incluindo montagem e desmonte de andaimes, limpeza e raspagem de tintas soltas, regularização das superfícies, uma demão de primário sintético do tipo CIN CINOLITE, ou equivalente, nas paredes exteriores dos blocos, de acordo com as tonalidades definidas no mapa de acabamentos | Fornecimento e aplicação de pintura com três demãos de tinta aquosa 100% acrílica do tipo NOVATEX HD, ou equivalente, com acabamento a película areada fina, incluindo montagem e desmonte de andaimes, limpeza e raspagem de tintas soltas, regularização das superfícies, uma demão de primário sintético do tipo CIN CINOLITE, ou equivalente, nas paredes exteriores dos blocos, de acordo com as tonalidades definidas no mapa de acabamentos | Fornecimento e aplicação de pintura com três demãos de tinta aquosa 100% acrílica do tipo NOVATEX HD, ou equivalente, com acabamento a película areada fina, incluindo montagem e desmonte de andaimes, limpeza e raspagem de tintas soltas, regularização das superfícies, uma demão de primário sintético do tipo CIN CINOLITE, ou equivalente, nas paredes exteriores dos blocos, de acordo com as tonalidades definidas no mapa de acabamentos | Fornecimento e aplicação de pintura com três demãos de tinta aquosa 100% acrílica do tipo NOVATEX HD, ou equivalente, com acabamento a película areada fina, incluindo montagem e desmonte de andaimes, limpeza e raspagem de tintas soltas, regularização das superfícies, uma demão de primário sintético do tipo CIN CINOLITE, ou equivalente, nas paredes exteriores dos blocos, de acordo com as tonalidades definidas no mapa de acabamentos | Fornecimento e aplicação de pintura com três demãos de tinta aquosa 100% acrílica do tipo NOVATEX HD, ou equivalente, com acabamento a película areada fina, incluindo montagem e desmonte de andaimes, limpeza e raspagem de tintas soltas, regularização das superfícies, uma demão de primário sintético do tipo CIN CINOLITE, ou equivalente, nas paredes exteriores dos blocos, de acordo com as tonalidades definidas no mapa de acabamentos | Fornecimento e aplicação de pintura com três demãos de tinta aquosa 100% acrílica do tipo NOVATEX HD, ou equivalente, com acabamento a película areada fina, incluindo montagem e desmonte de andaimes, limpeza e raspagem de tintas soltas, regularização das superfícies, uma demão de primário sintético do tipo CIN CINOLITE, ou equivalente, nas paredes exteriores dos blocos, de acordo com as tonalidades definidas no mapa de acabamentos | Fornecimento e aplicação de pintura com três demãos de tinta aquosa 100% acrílica do tipo NOVATEX HD, ou equivalente, com acabamento a película areada fina, incluindo montagem e desmonte de andaimes, limpeza e raspagem de tintas soltas, regularização das superfícies, uma demão de primário sintético do tipo CIN CINOLITE, ou equivalente, nas paredes exteriores dos blocos, de acordo com as tonalidades definidas no mapa de acabamentos | Fornecimento e aplicação de pintura com três demãos de tinta aquosa 100% acrílica do tipo NOVATEX HD, ou equivalente, com acabamento a película areada fina, incluindo montagem e desmonte de andaimes, limpeza e raspagem de tintas soltas, regularização das superfícies, uma demão de primário sintético do tipo CIN CINOLITE, ou equivalente, nas paredes exteriores dos blocos, de acordo com as tonalidades definidas no mapa de acabamentos | Fornecimento e aplicação de pintura com três demãos de tinta aquosa 100% acrílica do tipo NOVATEX HD, ou equivalente, com acabamento a película areada fina, incluindo montagem e desmonte de andaimes, limpeza e raspagem de tintas soltas, regularização das superfícies, uma demão de primário sintético do tipo CIN CINOLITE, ou equivalente, nas paredes exteriores dos blocos, de acordo com as tonalidades definidas no mapa de acabamentos | Fornecimento e aplicação de pintura com três demãos de tinta aquosa 100% acrílica do tipo NOVATEX HD, ou equivalente, com acabamento a película areada fina, incluindo montagem e desmonte de andaimes, limpeza e raspagem de tintas soltas, regularização das superfícies, uma demão de primário sintético do tipo CIN CINOLITE, ou equivalente, nas paredes exteriores dos blocos, de acordo com as tonalidades definidas no mapa de acabamentos | Fornecimento e aplicação de pintura com três demãos de tinta aquosa 100% acrílica do tipo NOVATEX HD, ou equivalente, com acabamento a película areada fina, incluindo montagem e desmonte de andaimes, limpeza e raspagem de tintas soltas, regularização das superfícies, uma demão de primário sintético do tipo CIN CINOLITE, ou equivalente, nas paredes exteriores dos blocos, de acordo com as tonalidades definidas no mapa de acabamentos | Fornecimento e aplicação de pintura com três demãos de tinta aquosa 100% acrílica do tipo NOVATEX HD, ou equivalente, com acabamento a película areada fina, incluindo montagem e desmonte de andaimes, limpeza e raspagem de tintas soltas, regularização das superfícies, uma demão de primário sintético do tipo CIN CINOLITE, ou equivalente, nas paredes exteriores dos blocos, de acordo com as tonalidades definidas no mapa de acabamentos | Fornecimento e aplicação de pintura com três demãos de tinta aquosa 100% acrílica do tipo NOVATEX HD, ou equivalente, com acabamento a película areada fina, incluindo montagem e desmonte de andaimes, limpeza e raspagem de tintas soltas, regularização das superfícies, uma demão de primário sintético do tipo CIN CINOLITE, ou equivalente, nas paredes exteriores dos blocos, de acordo com as tonalidades definidas no mapa de acabamentos | Fornecimento e aplicação de pintura com três demãos de tinta aquosa 100% acrílica do tipo NOVATEX HD, ou equivalente, com acabamento a película areada fina, incluindo montagem e desmonte de andaimes, limpeza e raspagem de tintas soltas, regularização das superfícies, uma demão de primário sintético do tipo CIN CINOLITE, ou equivalente, nas paredes exteriores dos blocos, de acordo com as tonalidades definidas no mapa de acabamentos | Fornecimento e aplicação de pintura com três demãos de tinta aquosa 100% acrílica do tipo NOVATEX HD, ou equivalente, com acabamento a película areada fina, incluindo montagem e desmonte de andaimes, limpeza e raspagem de tintas soltas, regularização das superfícies, uma demão de primário sintético do tipo CIN CINOLITE, ou equivalente, nas paredes exteriores dos blocos, de acordo com as tonalidades definidas no mapa de acabamentos | Fornecimento e aplicação de pintura com três demãos de tinta aquosa 100% acrílica do tipo NOVATEX HD, ou equivalente, com acabamento a película areada fina, incluindo montagem e desmonte de andaimes, limpeza e raspagem de tintas soltas, regularização das superfícies, uma demão de primário sintético do tipo CIN CINOLITE, ou equivalente, nas paredes exteriores dos blocos, de acordo com as tonalidades definidas no mapa de acabamentos | Fornecimento e aplicação de pintura com três demãos de tinta aquosa 100% acrílica do tipo NOVATEX HD, ou equivalente, com acabamento a película areada fina, incluindo montagem e desmonte de andaimes, limpeza e raspagem de tintas soltas, regularização das superfícies, uma demão de primário sintético do tipo CIN CINOLITE, ou equivalente, nas paredes exteriores dos blocos, de acordo com as tonalidades definidas no mapa de acabamentos | Fornecimento e aplicação de pintura com três demãos de tinta aquosa 100% acrílica do tipo NOVATEX HD, ou equivalente, com acabamento a película areada fina, incluindo montagem e desmonte de andaimes, limpeza e raspagem de tintas soltas, regularização das superfícies, uma demão de primário sintético do tipo CIN CINOLITE, ou equivalente, nas paredes exteriores dos blocos, de acordo com as tonalidades definidas no mapa de acabamentos | Fornecimento e aplicação de pintura com três demãos de tinta aquosa 100% acrílica do tipo NOVATEX HD, ou equivalente, com acabamento a película areada fina, incluindo montagem e desmonte de andaimes, limpeza e raspagem de tintas soltas, regularização das superfícies, uma demão de primário sintético do tipo CIN CINOLITE, ou equivalente, nas paredes exteriores dos blocos, de acordo com as tonalidades definidas no mapa de acabamentos | Fornecimento e aplicação de pintura com três demãos de tinta aquosa 100% acrílica do tipo NOVATEX HD, ou equivalente, com acabamento a película areada fina, incluindo montagem e desmonte de andaimes, limpeza e raspagem de tintas soltas, regularização das superfícies, uma demão de primário sintético do tipo CIN CINOLITE, ou equivalente, nas paredes exteriores dos blocos, de acordo com as tonalidades definidas no mapa de acabamentos | Fornecimento e aplicação de pintura com três demãos de tinta aquosa 100% acrílica do tipo NOVATEX HD, ou equivalente, com acabamento a película areada fina, incluindo montagem e desmonte de andaimes, limpeza e raspagem de tintas soltas, regularização das superfícies, uma demão de primário sintético do tipo CIN CINOLITE, ou equivalente, nas paredes exteriores dos blocos, de acordo com as tonalidades definidas no mapa de acabamentos | Fornecimento e aplicação de pintura com três demãos de tinta aquosa 100% acrílica do tipo NOVATEX HD, ou equivalente, com acabamento a película areada fina, incluindo montagem e desmonte de andaimes, limpeza e raspagem de tintas soltas, regularização das superfícies, uma demão de primário sintético do tipo CIN CINOLITE, ou equivalente, nas paredes exteriores dos blocos, de acordo com as tonalidades definidas no mapa de acabamentos | Fornecimento e aplicação de pintura com três demãos de tinta aquosa 100% acrílica do tipo NOVATEX HD, ou equivalente, com acabamento a película areada fina, incluindo montagem e desmonte de andaimes, limpeza e raspagem de tintas soltas, regularização das superfícies, uma demão de primário sintético do tipo CIN CINOLITE, ou equivalente, nas paredes exteriores dos blocos, de acordo com as tonalidades definidas no mapa de acabamentos | Fornecimento e aplicação de pintura com três demãos de tinta aquosa 100% acrílica do tipo NOVATEX HD, ou equivalente, com acabamento a película areada fina, incluindo montagem e desmonte de andaimes, limpeza e raspagem de tintas soltas, regularização das superfícies, uma demão de primário sintético do tipo CIN CINOLITE, ou equivalente, nas paredes exteriores dos blocos, de acordo com as tonalidades definidas no mapa de acabamentos | Fornecimento e aplicação de pintura com três demãos de tinta aquosa 100% acrílica do tipo NOVATEX HD, ou equivalente, com acabamento a película areada fina, incluindo montagem e desmonte de andaimes, limpeza e raspagem de tintas soltas, regularização das superfícies, uma demão de primário sintético do tipo CIN CINOLITE, ou equivalente, nas paredes exteriores dos blocos, de acordo com as tonalidades definidas no mapa de acabamentos | Fornecimento e aplicação de pintura com três demãos de tinta aquosa 100% acrílica do tipo NOVATEX HD, ou equivalente, com acabamento a película areada fina, incluindo montagem e desmonte de andaimes, limpeza e raspagem de tintas soltas, regularização das superfícies, uma demão de primário sintético do tipo CIN CINOLITE, ou equivalente, nas paredes exteriores dos blocos, de acordo com as tonalidades definidas no mapa de acabamentos | Fornecimento e aplicação de pintura com três demãos de tinta aquosa 100% acrílica do tipo NOVATEX HD, ou equivalente, com acabamento a película areada fina, incluindo montagem e desmonte de andaimes, limpeza e raspagem de tintas soltas, regularização das superfícies, uma demão de primário sintético do tipo CIN CINOLITE, ou equivalente, nas paredes exteriores dos blocos, de acordo com as tonalidades definidas no mapa de acabamentos | Fornecimento e aplicação de pintura com três demãos de tinta aquosa 100% acrílica do tipo NOVATEX HD, ou equivalente, com acabamento a película areada fina, incluindo montagem e desmonte de andaimes, limpeza e raspagem de tintas soltas, regularização das superfícies, uma demão de primário sintético do tipo CIN CINOLITE, ou equivalente, nas paredes exteriores dos blocos, de acordo com as tonalidades definidas no mapa de acabamentos | Fornecimento e aplicação de pintura com três demãos de tinta aquosa 100% acrílica do tipo NOVATEX HD, ou equivalente, com acabamento a película areada fina, incluindo montagem e desmonte de andaimes, limpeza e raspagem de tintas soltas, regularização das superfícies, uma demão de primário sintético do tipo CIN CINOLITE, ou equivalente, nas paredes exteriores dos blocos, de acordo com as tonalidades definidas no mapa de acabamentos | Fornecimento e aplicação de pintura com três demãos de tinta aquosa 100% acrílica do tipo NOVATEX HD, ou equivalente, com acabamento a película areada fina, incluindo montagem e desmonte de andaimes, limpeza e raspagem de tintas soltas, regularização das superfícies, uma demão de primário sintético do tipo CIN CINOLITE, ou equivalente, nas paredes exteriores dos blocos, de acordo com as tonalidades definidas no mapa de acabamentos | Fornecimento e aplicação de pintura com três demãos de tinta aquosa 100% acrílica do tipo NOVATEX HD, ou equivalente, com acabamento a película areada fina, incluindo montagem e desmonte de andaimes, limpeza e raspagem de tintas soltas, regularização das superfícies, uma demão de primário sintético do tipo CIN CINOLITE, ou equivalente, nas paredes exteriores dos blocos, de acordo com as tonalidades definidas no mapa de acabamentos | Fornecimento e aplicação de pintura com três demãos de tinta aquosa 100% acrílica do tipo NOVATEX HD, ou equivalente, com acabamento a película areada fina, incluindo montagem e desmonte de andaimes, limpeza e raspagem de tintas soltas, regularização das superfícies, uma demão de primário sintético do tipo CIN CINOLITE, ou equivalente, nas paredes exteriores dos blocos, de acordo com as tonalidades definidas no mapa de acabamentos | Fornecimento e aplicação de pintura com três demãos de tinta aquosa 100% acrílica do tipo NOVATEX HD, ou equivalente, com acabamento a película areada fina, incluindo montagem e desmonte de andaimes, limpeza e raspagem de tintas soltas, regularização das superfícies, uma demão de primário sintético do tipo CIN CINOLITE, ou equivalente, nas paredes exteriores dos blocos, de acordo com as tonalidades definidas no mapa de acabamentos | Fornecimento e aplicação de pintura com três demãos de tinta aquosa 100% acrílica do tipo NOVATEX HD, ou equivalente, com acabamento a película areada fina, incluindo montagem e desmonte de andaimes, limpeza e raspagem de tintas soltas, regularização das superfícies, uma demão de primário sintético do tipo CIN CINOLITE, ou equivalente, nas paredes exteriores dos blocos, de acordo com as tonalidades definidas no mapa de acabamentos | Fornecimento e aplicação de pintura com três demãos de tinta aquosa 100% acrílica do tipo NOVATEX HD, ou equivalente, com acabamento a película areada fina, incluindo montagem e desmonte de andaimes, limpeza e raspagem de tintas soltas, regularização das superfícies, uma demão de primário sintético do tipo CIN CINOLITE, ou equivalente, nas paredes exteriores dos blocos, de acordo com as tonalidades definidas no mapa de acabamentos | Fornecimento e aplicação de pintura com três demãos de tinta aquosa 100% acrílica do tipo NOVATEX HD, ou equivalente, com acabamento a película areada fina, incluindo montagem e desmonte de andaimes, limpeza e raspagem de tintas soltas, regularização das superfícies, uma demão de primário sintético do tipo CIN CINOLITE, ou equivalente, nas paredes exteriores dos blocos, de acordo com as tonalidades definidas no mapa de acabamentos | Fornecimento e aplicação de pintura com três demãos de tinta aquosa 100% acrílica do tipo NOVATEX HD, ou equivalente, com acabamento a película areada fina, incluindo montagem e desmonte de andaimes, limpeza e raspagem de tintas soltas, regularização das superfícies, uma demão de primário sintético do tipo CIN CINOLITE, ou equivalente, nas paredes exteriores dos blocos, de acordo com as tonalidades definidas no mapa de acabamentos | Fornecimento e aplicação de pintura com três demãos de tinta aquosa 100% acrílica do tipo NOVATEX HD, ou equivalente, com acabamento a película areada fina, incluindo montagem e desmonte de andaimes, limpeza e raspagem de tintas soltas, regularização das superfícies, uma demão de primário sintético do tipo CIN CINOLITE, ou equivalente, nas paredes exteriores dos blocos, de acordo com as tonalidades definidas no mapa de acabamentos | Fornecimento e aplicação de pintura com três demãos de tinta aquosa 100% acrílica do tipo NOVATEX HD, ou equivalente, com acabamento a película areada fina, incluindo montagem e desmonte de andaimes, limpeza e raspagem de tintas soltas, regularização das superfícies, uma demão de primário sintético do tipo CIN CINOLITE, ou equivalente, nas paredes exteriores dos blocos, de acordo com as tonalidades definidas no mapa de acabamentos | Fornecimento e aplicação de pintura com três demãos de tinta aquosa 100% acrílica do tipo NOVATEX HD, ou equivalente, com acabamento a película areada fina, incluindo montagem e desmonte de andaimes, limpeza e raspagem de tintas soltas, regularização das superfícies, uma demão de primário sintético do tipo CIN CINOLITE, ou equivalente, nas paredes exteriores dos blocos, de acordo com as tonalidades definidas no mapa de acabamentos | Fornecimento e aplicação de pintura com três demãos de tinta aquosa 100% acrílica do tipo NOVATEX HD, ou equivalente, com acabamento a película areada fina, incluindo montagem e desmonte de andaimes, limpeza e raspagem de tintas soltas, regularização das superfícies, uma demão de primário sintético do tipo CIN CINOLITE, ou equivalente, nas paredes exteriores dos blocos, de acordo com as tonalidades definidas no mapa de acabamentos | Fornecimento e aplicação de pintura com três demãos de tinta aquosa 100% acrílica do tipo NOVATEX HD, ou equivalente, com acabamento a película areada fina, incluindo montagem e desmonte de andaimes, limpeza e raspagem de tintas soltas, regularização das superfícies, uma demão de primário sintético do tipo CIN CINOLITE, ou equivalente, nas paredes exteriores dos blocos, de acordo com as tonalidades definidas no mapa de acabamentos | Fornecimento e aplicação de pintura com três demãos de tinta aquosa 100% acrílica do tipo NOVATEX HD, ou equivalente, com acabamento a película areada fina, incluindo montagem e desmonte de andaimes, limpeza e raspagem de tintas soltas, regularização das superfícies, uma demão de primário sintético do tipo CIN CINOLITE, ou equivalente, nas paredes exteriores dos blocos, de acordo com as tonalidades definidas no mapa de acabamentos | Fornecimento e aplicação de pintura com três demãos de tinta aquosa 100% acrílica do tipo NOVATEX HD, ou equivalente, com acabamento a película areada fina, incluindo montagem e desmonte de andaimes, limpeza e raspagem de tintas soltas, regularização das superfícies, uma demão de primário sintético do tipo CIN CINOLITE, ou equivalente, nas paredes exteriores dos blocos, de acordo com as tonalidades definidas no mapa de acabamentos | Fornecimento e aplicação de pintura com três demãos de tinta aquosa 100% acrílica do tipo NOVATEX HD, ou equivalente, com acabamento a película areada fina, incluindo montagem e desmonte de andaimes, limpeza e raspagem de tintas soltas, regularização das superfícies, uma demão de primário sintético do tipo CIN CINOLITE, ou equivalente, nas paredes exteriores dos blocos, de acordo com as tonalidades definidas no mapa de acabamentos | Fornecimento e aplicação de pintura com três demãos de tinta aquosa 100% acrílica do tipo NOVATEX HD, ou equivalente, com acabamento a película areada fina, incluindo montagem e desmonte de andaimes, limpeza e raspagem de tintas soltas, regularização das superfícies, uma demão de primário sintético do tipo CIN CINOLITE, ou equivalente, nas paredes exteriores dos blocos, de acordo com as tonalidades definidas no mapa de acabamentos | Fornecimento e aplicação de pintura com três demãos de tinta aquosa 100% acrílica do tipo NOVATEX HD, ou equivalente, com acabamento a película areada fina, incluindo montagem e desmonte de andaimes, limpeza e raspagem de tintas soltas, regularização das superfícies, uma demão de primário sintético do tipo CIN CINOLITE, ou equivalente, nas paredes exteriores dos blocos, de acordo com as tonalidades definidas no mapa de acabamentos | Fornecimento e aplicação de pintura com três demãos de tinta aquosa 100% acrílica do tipo NOVATEX HD, ou equivalente, com acabamento a película areada fina, incluindo montagem e desmonte de andaimes, limpeza e raspagem de tintas soltas, regularização das superfícies, uma demão de primário sintético do tipo CIN CINOLITE, ou equivalente, nas paredes exteriores dos blocos, de acordo com as tonalidades definidas no mapa de acabamentos | Fornecimento e aplicação de pintura com três demãos de tinta aquosa 100% acrílica do tipo NOVATEX HD, ou equivalente, com acabamento a película areada fina, incluindo montagem e desmonte de andaimes, limpeza e raspagem de tintas soltas, regularização das superfícies, uma demão de primário sintético do tipo CIN CINOLITE, ou equivalente, nas paredes exteriores dos blocos, de acordo com as tonalidades definidas no mapa de acabamentos | Fornecimento e aplicação de pintura com três demãos de tinta aquosa 100% acrílica do tipo NOVATEX HD, ou equivalente, com acabamento a película areada fina, incluindo montagem e desmonte de andaimes, limpeza e raspagem de tintas soltas, regularização das superfícies, uma demão de primário sintético do tipo CIN CINOLITE, ou equivalente, nas paredes exteriores dos blocos, de acordo com as tonalidades definidas no mapa de acabamentos | Fornecimento e aplicação de pintura com três demãos de tinta aquosa 100% acrílica do tipo NOVATEX HD, ou equivalente, com acabamento a película areada fina, incluindo montagem e desmonte de andaimes, limpeza e raspagem de tintas soltas, regularização das superfícies, uma demão de primário sintético do tipo CIN CINOLITE, ou equivalente, nas paredes exteriores dos blocos, de acordo com as tonalidades definidas no mapa de acabamentos | Fornecimento e aplicação de pintura com três demãos de tinta aquosa 100% acrílica do tipo NOVATEX HD, ou equivalente, com acabamento a película areada fina, incluindo montagem e desmonte de andaimes, limpeza e raspagem de tintas soltas, regularização das superfícies, uma demão de primário sintético do tipo CIN CINOLITE, ou equivalente, nas paredes exteriores dos blocos, de acordo com as tonalidades definidas no mapa de acabamentos | Fornecimento e aplicação de pintura com três demãos de tinta aquosa 100% acrílica do tipo NOVATEX HD, ou equivalente, com acabamento a película areada fina, incluindo montagem e desmonte de andaimes, limpeza e raspagem de tintas soltas, regularização das superfícies, uma demão de primário sintético do tipo CIN CINOLITE, ou equivalente, nas paredes exteriores dos blocos, de acordo com as tonalidades definidas no mapa de acabamentos | Fornecimento e aplicação de pintura com três demãos de tinta aquosa 100% acrílica do tipo NOVATEX HD, ou equivalente, com acabamento a película areada fina, incluindo montagem e desmonte de andaimes, limpeza e raspagem de tintas soltas, regularização das superfícies, uma demão de primário sintético do tipo CIN CINOLITE, ou equivalente, nas paredes exteriores dos blocos, de acordo com as tonalidades definidas no mapa de acabamentos | Fornecimento e aplicação de pintura com três demãos de tinta aquosa 100% acrílica do tipo NOVATEX HD, ou equivalente, com acabamento a película areada fina, incluindo montagem e desmonte de andaimes, limpeza e raspagem de tintas soltas, regularização das superfícies, uma demão de primário sintético do tipo CIN CINOLITE, ou equivalente, nas paredes exteriores dos blocos, de acordo com as tonalidades definidas no mapa de acabamentos | Fornecimento e aplicação de pintura com três demãos de tinta aquosa 100% acrílica do tipo NOVATEX HD, ou equivalente, com acabamento a película areada fina, incluindo montagem e desmonte de andaimes, limpeza e raspagem de tintas soltas, regularização das superfícies, uma demão de primário sintético do tipo CIN CINOLITE, ou equivalente, nas paredes exteriores dos blocos, de acordo com as tonalidades definidas no mapa de acabamentos | Fornecimento e aplicação de pintura com três demãos de tinta aquosa 100% acrílica do tipo NOVATEX HD, ou equivalente, com acabamento a película areada fina, incluindo montagem e desmonte de andaimes, limpeza e raspagem de tintas soltas, regularização das superfícies, uma demão de primário sintético do tipo CIN CINOLITE, ou equivalente, nas paredes exteriores dos blocos, de acordo com as tonalidades definidas no mapa de acabamentos | Fornecimento e aplicação de pintura com três demãos de tinta aquosa 100% acrílica do tipo NOVATEX HD, ou equivalente, com acabamento a película areada fina, incluindo montagem e desmonte de andaimes, limpeza e raspagem de tintas soltas, regularização das superfícies, uma demão de primário sintético do tipo CIN CINOLITE, ou equivalente, nas paredes exteriores dos blocos, de acordo com as tonalidades definidas no mapa de acabamentos | Fornecimento e aplicação de pintura com três demãos de tinta aquosa 100% acrílica do tipo NOVATEX HD, ou equivalente, com acabamento a película areada fina, incluindo montagem e desmonte de andaimes, limpeza e raspagem de tintas soltas, regularização das superfícies, uma demão de primário sintético do tipo CIN CINOLITE, ou equivalente, nas paredes exteriores dos blocos, de acordo com as tonalidades definidas no mapa de acabamentos | Fornecimento e aplicação de pintura com três demãos de tinta aquosa 100% acrílica do tipo NOVATEX HD, ou equivalente, com acabamento a película areada fina, incluindo montagem e desmonte de andaimes, limpeza e raspagem de tintas soltas, regularização das superfícies, uma demão de primário sintético do tipo CIN CINOLITE, ou equivalente, nas paredes exteriores dos blocos, de acordo com as tonalidades definidas no mapa de acabamentos | Fornecimento e aplicação de pintura com três demãos de tinta aquosa 100% acrílica do tipo NOVATEX HD, ou equivalente, com acabamento a película areada fina, incluindo montagem e desmonte de andaimes, limpeza e raspagem de tintas soltas, regularização das superfícies, uma demão de primário sintético do tipo CIN CINOLITE, ou equivalente, nas paredes exteriores dos blocos, de acordo com as tonalidades definidas no mapa de acabamentos | Fornecimento e aplicação de pintura com três demãos de tinta aquosa 100% acrílica do tipo NOVATEX HD, ou equivalente, com acabamento a película areada fina, incluindo montagem e desmonte de andaimes, limpeza e raspagem de tintas soltas, regularização das superfícies, uma demão de primário sintético do tipo CIN CINOLITE, ou equivalente, nas paredes exteriores dos blocos, de acordo com as tonalidades definidas no mapa de acabamentos | Fornecimento e aplicação de pintura com três demãos de tinta aquosa 100% acrílica do tipo NOVATEX HD, ou equivalente, com acabamento a película areada fina, incluindo montagem e desmonte de andaimes, limpeza e raspagem de tintas soltas, regularização das superfícies, uma demão de primário sintético do tipo CIN CINOLITE, ou equivalente, nas paredes exteriores dos blocos, de acordo com as tonalidades definidas no mapa de acabamentos | Fornecimento e aplicação de pintura com três demãos de tinta aquosa 100% acrílica do tipo NOVATEX HD, ou equivalente, com acabamento a película areada fina, incluindo montagem e desmonte de andaimes, limpeza e raspagem de tintas soltas, regularização das superfícies, uma demão de primário sintético do tipo CIN CINOLITE, ou equivalente, nas paredes exteriores dos blocos, de acordo com as tonalidades definidas no mapa de acabamentos | Fornecimento e aplicação de pintura com três demãos de tinta aquosa 100% acrílica do tipo NOVATEX HD, ou equivalente, com acabamento a película areada fina, incluindo montagem e desmonte de andaimes, limpeza e raspagem de tintas soltas, regularização das superfícies, uma demão de primário sintético do tipo CIN CINOLITE, ou equivalente, nas paredes exteriores dos blocos, de acordo com as tonalidades definidas no mapa de acabamentos | Fornecimento e aplicação de pintura com três demãos de tinta aquosa 100% acrílica do tipo NOVATEX HD, ou equivalente, com acabamento a película areada fina, incluindo montagem e desmonte de andaimes, limpeza e raspagem de tintas soltas, regularização das superfícies, uma demão de primário sintético do tipo CIN CINOLITE, ou equivalente, nas paredes exteriores dos blocos, de acordo com as tonalidades definidas no mapa de acabamentos | Fornecimento e aplicação de pintura com três demãos de tinta aquosa 100% acrílica do tipo NOVATEX HD, ou equivalente, com acabamento a película areada fina, incluindo montagem e desmonte de andaimes, limpeza e raspagem de tintas soltas, regularização das superfícies, uma demão de primário sintético do tipo CIN CINOLITE, ou equivalente, nas paredes exteriores dos blocos, de acordo com as tonalidades definidas no mapa de acabamentos | Fornecimento e aplicação de pintura com três demãos de tinta aquosa 100% acrílica do tipo NOVATEX HD, ou equivalente, com acabamento a película areada fina, incluindo montagem e desmonte de andaimes, limpeza e raspagem de tintas soltas, regularização das superfícies, uma demão de primário sintético do tipo CIN CINOLITE, ou equivalente, nas paredes exteriores dos blocos, de acordo com as tonalidades definidas no mapa de acabamentos | Fornecimento e aplicação de pintura com três demãos de tinta aquosa 100% acrílica do tipo NOVATEX HD, ou equivalente, com acabamento a película areada fina, incluindo montagem e desmonte de andaimes, limpeza e raspagem de tintas soltas, regularização das superfícies, uma demão de primário sintético do tipo CIN CINOLITE, ou equivalente, nas paredes exteriores dos blocos, de acordo com as tonalidades definidas no mapa de acabamentos | Fornecimento e aplicação de pintura com três demãos de tinta aquosa 100% acrílica do tipo NOVATEX HD, ou equivalente, com acabamento a película areada fina, incluindo montagem e desmonte de andaimes, limpeza e raspagem de tintas soltas, regularização das superfícies, uma demão de primário sintético do tipo CIN CINOLITE, ou equivalente, nas paredes exteriores dos blocos, de acordo com as tonalidades definidas no mapa de acabamentos | Fornecimento e aplicação de pintura com três demãos de tinta aquosa 100% acrílica do tipo NOVATEX HD, ou equivalente, com acabamento a película areada fina, incluindo montagem e desmonte de andaimes, limpeza e raspagem de tintas soltas, regularização das superfícies, uma demão de primário sintético do tipo CIN CINOLITE, ou equivalente, nas paredes exteriores dos blocos, de acordo com as tonalidades definidas no mapa de acabamentos | Fornecimento e aplicação de pintura com três demãos de tinta aquosa 100% acrílica do tipo NOVATEX HD, ou equivalente, com acabamento a película areada fina, incluindo montagem e desmonte de andaimes, limpeza e raspagem de tintas soltas, regularização das superfícies, uma demão de primário sintético do tipo CIN CINOLITE, ou equivalente, nas paredes exteriores dos blocos, de acordo com as tonalidades definidas no mapa de acabamentos | Fornecimento e aplicação de pintura com três demãos de tinta aquosa 100% acrílica do tipo NOVATEX HD, ou equivalente, com acabamento a película areada fina, incluindo montagem e desmonte de andaimes, limpeza e raspagem de tintas soltas, regularização das superfícies, uma demão de primário sintético do tipo CIN CINOLITE, ou equivalente, nas paredes exteriores dos blocos, de acordo com as tonalidades definidas no mapa de acabamentos | Fornecimento e aplicação de pintura com três demãos de tinta aquosa 100% acrílica do tipo NOVATEX HD, ou equivalente, com acabamento a película areada fina, incluindo montagem e desmonte de andaimes, limpeza e raspagem de tintas soltas, regularização das superfícies, uma demão de primário sintético do tipo CIN CINOLITE, ou equivalente, nas paredes exteriores dos blocos, de acordo com as tonalidades definidas no mapa de acabamentos | Fornecimento e aplicação de pintura com três demãos de tinta aquosa 100% acrílica do tipo NOVATEX HD, ou equivalente, com acabamento a película areada fina, incluindo montagem e desmonte de andaimes, limpeza e raspagem de tintas soltas, regularização das superfícies, uma demão de primário sintético do tipo CIN CINOLITE, ou equivalente, nas paredes exteriores dos blocos, de acordo com as tonalidades definidas no mapa de acabamentos | Fornecimento e aplicação de pintura com três demãos de tinta aquosa 100% acrílica do tipo NOVATEX HD, ou equivalente, com acabamento a película areada fina, incluindo montagem e desmonte de andaimes, limpeza e raspagem de tintas soltas, regularização das superfícies, uma demão de primário sintético do tipo CIN CINOLITE, ou equivalente, nas paredes exteriores dos blocos, de acordo com as tonalidades definidas no mapa de acabamentos | Fornecimento e aplicação de pintura com três demãos de tinta aquosa 100% acrílica do tipo NOVATEX HD, ou equivalente, com acabamento a película areada fina, incluindo montagem e desmonte de andaimes, limpeza e raspagem de tintas soltas, regularização das superfícies, uma demão de primário sintético do tipo CIN CINOLITE, ou equivalente, nas paredes exteriores dos blocos, de acordo com as tonalidades definidas no mapa de acabamentos | Fornecimento e aplicação de pintura com três demãos de tinta aquosa 100% acrílica do tipo NOVATEX HD, ou equivalente, com acabamento a película areada fina, incluindo montagem e desmonte de andaimes, limpeza e raspagem de tintas soltas, regularização das superfícies, uma demão de primário sintético do tipo CIN CINOLITE, ou equivalente, nas paredes exteriores dos blocos, de acordo com as tonalidades definidas no mapa de acabamentos | Fornecimento e aplicação de pintura com três demãos de tinta aquosa 100% acrílica do tipo NOVATEX HD, ou equivalente, com acabamento a película areada fina, incluindo montagem e desmonte de andaimes, limpeza e raspagem de tintas soltas, regularização das superfícies, uma demão de primário sintético do tipo CIN CINOLITE, ou equivalente, nas paredes exteriores dos blocos, de acordo com as tonalidades definidas no mapa de acabamentos | Fornecimento e aplicação de pintura com três demãos de tinta aquosa 100% acrílica do tipo NOVATEX HD, ou equivalente, com acabamento a película areada fina, incluindo montagem e desmonte de andaimes, limpeza e raspagem de tintas soltas, regularização das superfícies, uma demão de primário sintético do tipo CIN CINOLITE, ou equivalente, nas paredes exteriores dos blocos, de acordo com as tonalidades definidas no mapa de acabamentos | Fornecimento e aplicação de pintura com três demãos de tinta aquosa 100% acrílica do tipo NOVATEX HD, ou equivalente, com acabamento a película areada fina, incluindo montagem e desmonte de andaimes, limpeza e raspagem de tintas soltas, regularização das superfícies, uma demão de primário sintético do tipo CIN CINOLITE, ou equivalente, nas paredes exteriores dos blocos, de acordo com as tonalidades definidas no mapa de acabamentos | Fornecimento e aplicação de pintura com três demãos de tinta aquosa 100% acrílica do tipo NOVATEX HD, ou equivalente, com acabamento a película areada fina, incluindo montagem e desmonte de andaimes, limpeza e raspagem de tintas soltas, regularização das superfícies, uma demão de primário sintético do tipo CIN CINOLITE, ou equivalente, nas paredes exteriores dos blocos, de acordo com as tonalidades definidas no mapa de acabamentos | Fornecimento e aplicação de pintura com três demãos de tinta aquosa 100% acrílica do tipo NOVATEX HD, ou equivalente, com acabamento a película areada fina, incluindo montagem e desmonte de andaimes, limpeza e raspagem de tintas soltas, regularização das superfícies, uma demão de primário sintético do tipo CIN CINOLITE, ou equivalente, nas paredes exteriores dos blocos, de acordo com as tonalidades definidas no mapa de acabamentos | Fornecimento e aplicação de pintura com três demãos de tinta aquosa 100% acrílica do tipo NOVATEX HD, ou equivalente, com acabamento a película areada fina, incluindo montagem e desmonte de andaimes, limpeza e raspagem de tintas soltas, regularização das superfícies, uma demão de primário sintético do tipo CIN CINOLITE, ou equivalente, nas paredes exteriores dos blocos, de acordo com as tonalidades definidas no mapa de acabamentos | Fornecimento e aplicação de pintura com três demãos de tinta aquosa 100% acrílica do tipo NOVATEX HD, ou equivalente, com acabamento a película areada fina, incluindo montagem e desmonte de andaimes, limpeza e raspagem de tintas soltas, regularização das superfícies, uma demão de primário sintético do tipo CIN CINOLITE, ou equivalente, nas paredes exteriores dos blocos, de acordo com as tonalidades definidas no mapa de acabamentos | Fornecimento e aplicação de pintura com três demãos de tinta aquosa 100% acrílica do tipo NOVATEX HD, ou equivalente, com acabamento a película areada fina, incluindo montagem e desmonte de andaimes, limpeza e raspagem de tintas soltas, regularização das superfícies, uma demão de primário sintético do tipo CIN CINOLITE, ou equivalente, nas paredes exteriores dos blocos, de acordo com as tonalidades definidas no mapa de acabamentos | Fornecimento e aplicação de pintura com três demãos de tinta aquosa 100% acrílica do tipo NOVATEX HD, ou equivalente, com acabamento a película areada fina, incluindo montagem e desmonte de andaimes, limpeza e raspagem de tintas soltas, regularização das superfícies, uma demão de primário sintético do tipo CIN CINOLITE, ou equivalente, nas paredes exteriores dos blocos, de acordo com as tonalidades definidas no mapa de acabamentos | Fornecimento e aplicação de pintura com três demãos de tinta aquosa 100% acrílica do tipo NOVATEX HD, ou equivalente, com acabamento a película areada fina, incluindo montagem e desmonte de andaimes, limpeza e raspagem de tintas soltas, regularização das superfícies, uma demão de primário sintético do tipo CIN CINOLITE, ou equivalente, nas paredes exteriores dos blocos, de acordo com as tonalidades definidas no mapa de acabamentos | Fornecimento e aplicação de pintura com três demãos de tinta aquosa 100% acrílica do tipo NOVATEX HD, ou equivalente, com acabamento a película areada fina, incluindo montagem e desmonte de andaimes, limpeza e raspagem de tintas soltas, regularização das superfícies, uma demão de primário sintético do tipo CIN CINOLITE, ou equivalente, nas paredes exteriores dos blocos, de acordo com as tonalidades definidas no mapa de acabamentos | Fornecimento e aplicação de pintura com três demãos de tinta aquosa 100% acrílica do tipo NOVATEX HD, ou equivalente, com acabamento a película areada fina, incluindo montagem e desmonte de andaimes, limpeza e raspagem de tintas soltas, regularização das superfícies, uma demão de primário sintético do tipo CIN CINOLITE, ou equivalente, nas paredes exteriores dos blocos, de acordo com as tonalidades definidas no mapa de acabamentos | Fornecimento e aplicação de pintura com três demãos de tinta aquosa 100% acrílica do tipo NOVATEX HD, ou equivalente, com acabamento a película areada fina, incluindo montagem e desmonte de andaimes, limpeza e raspagem de tintas soltas, regularização das superfícies, uma demão de primário sintético do tipo CIN CINOLITE, ou equivalente, nas paredes exteriores dos blocos, de acordo com as tonalidades definidas no mapa de acabamentos | Fornecimento e aplicação de pintura com três demãos de tinta aquosa 100% acrílica do tipo NOVATEX HD, ou equivalente, com acabamento a película areada fina, incluindo montagem e desmonte de andaimes, limpeza e raspagem de tintas soltas, regularização das superfícies, uma demão de primário sintético do tipo CIN CINOLITE, ou equivalente, nas paredes exteriores dos blocos, de acordo com as tonalidades definidas no mapa de acabamentos | Fornecimento e aplicação de pintura com três demãos de tinta aquosa 100% acrílica do tipo NOVATEX HD, ou equivalente, com acabamento a película areada fina, incluindo montagem e desmonte de andaimes, limpeza e raspagem de tintas soltas, regularização das superfícies, uma demão de primário sintético do tipo CIN CINOLITE, ou equivalente, nas paredes exteriores dos blocos, de acordo com as tonalidades definidas no mapa de acabamentos | Fornecimento e aplicação de pintura com três demãos de tinta aquosa 100% acrílica do tipo NOVATEX HD, ou equivalente, com acabamento a película areada fina, incluindo montagem e desmonte de andaimes, limpeza e raspagem de tintas soltas, regularização das superfícies, uma demão de primário sintético do tipo CIN CINOLITE, ou equivalente, nas paredes exteriores dos blocos, de acordo com as tonalidades definidas no mapa de acabamentos | Fornecimento e aplicação de pintura com três demãos de tinta aquosa 100% acrílica do tipo NOVATEX HD, ou equivalente, com acabamento a película areada fina, incluindo montagem e desmonte de andaimes, limpeza e raspagem de tintas soltas, regularização das superfícies, uma demão de primário sintético do tipo CIN CINOLITE, ou equivalente, nas paredes exteriores dos blocos, de acordo com as tonalidades definidas no mapa de acabamentos | Fornecimento e aplicação de pintura com três demãos de tinta aquosa 100% acrílica do tipo NOVATEX HD, ou equivalente, com acabamento a película areada fina, incluindo montagem e desmonte de andaimes, limpeza e raspagem de tintas soltas, regularização das superfícies, uma demão de primário sintético do tipo CIN CINOLITE, ou equivalente, nas paredes exteriores dos blocos, de acordo com as tonalidades definidas no mapa de acabamentos | Fornecimento e aplicação de pintura com três demãos de tinta aquosa 100% acrílica do tipo NOVATEX HD, ou equivalente, com acabamento a película areada fina, incluindo montagem e desmonte de andaimes, limpeza e raspagem de tintas soltas, regularização das superfícies, uma demão de primário sintético do tipo CIN CINOLITE, ou equivalente, nas paredes exteriores dos blocos, de acordo com as tonalidades definidas no mapa de acabamentos | Fornecimento e aplicação de pintura com três demãos de tinta aquosa 100% acrílica do tipo NOVATEX HD, ou equivalente, com acabamento a película areada fina, incluindo montagem e desmonte de andaimes, limpeza e raspagem de tintas soltas, regularização das superfícies, uma demão de primário sintético do tipo CIN CINOLITE, ou equivalente, nas paredes exteriores dos blocos, de acordo com as tonalidades definidas no mapa de acabamentos | Fornecimento e aplicação de pintura com três demãos de tinta aquosa 100% acrílica do tipo NOVATEX HD, ou equivalente, com acabamento a película areada fina, incluindo montagem e desmonte de andaimes, limpeza e raspagem de tintas soltas, regularização das superfícies, uma demão de primário sintético do tipo CIN CINOLITE, ou equivalente, nas paredes exteriores dos blocos, de acordo com as tonalidades definidas no mapa de acabamentos | Fornecimento e aplicação de pintura com três demãos de tinta aquosa 100% acrílica do tipo NOVATEX HD, ou equivalente, com acabamento a película areada fina, incluindo montagem e desmonte de andaimes, limpeza e raspagem de tintas soltas, regularização das superfícies, uma demão de primário sintético do tipo CIN CINOLITE, ou equivalente, nas paredes exteriores dos blocos, de acordo com as tonalidades definidas no mapa de acabamentos | Fornecimento e aplicação de pintura com três demãos de tinta aquosa 100% acrílica do tipo NOVATEX HD, ou equivalente, com acabamento a película areada fina, incluindo montagem e desmonte de andaimes, limpeza e raspagem de tintas soltas, regularização das superfícies, uma demão de primário sintético do tipo CIN CINOLITE, ou equivalente, nas paredes exteriores dos blocos, de acordo com as tonalidades definidas no mapa de acabamentos | Fornecimento e aplicação de pintura com três demãos de tinta aquosa 100% acrílica do tipo NOVATEX HD, ou equivalente, com acabamento a película areada fina, incluindo montagem e desmonte de andaimes, limpeza e raspagem de tintas soltas, regularização das superfícies, uma demão de primário sintético do tipo CIN CINOLITE, ou equivalente, nas paredes exteriores dos blocos, de acordo com as tonalidades definidas no mapa de acabamentos | Fornecimento e aplicação de pintura com três demãos de tinta aquosa 100% acrílica do tipo NOVATEX HD, ou equivalente, com acabamento a película areada fina, incluindo montagem e desmonte de andaimes, limpeza e raspagem de tintas soltas, regularização das superfícies, uma demão de primário sintético do tipo CIN CINOLITE, ou equivalente, nas paredes exteriores dos blocos, de acordo com as tonalidades definidas no mapa de acabamentos | Fornecimento e aplicação de pintura com três demãos de tinta aquosa 100% acrílica do tipo NOVATEX HD, ou equivalente, com acabamento a película areada fina, incluindo montagem e desmonte de andaimes, limpeza e raspagem de tintas soltas, regularização das superfícies, uma demão de primário sintético do tipo CIN CINOLITE, ou equivalente, nas paredes exteriores dos blocos, de acordo com as tonalidades definidas no mapa de acabamentos | Fornecimento e aplicação de pintura com três demãos de tinta aquosa 100% acrílica do tipo NOVATEX HD, ou equivalente, com acabamento a película areada fina, incluindo montagem e desmonte de andaimes, limpeza e raspagem de tintas soltas, regularização das superfícies, uma demão de primário sintético do tipo CIN CINOLITE, ou equivalente, nas paredes exteriores dos blocos, de acordo com as tonalidades definidas no mapa de acabamentos | Fornecimento e aplicação de pintura com três demãos de tinta aquosa 100% acrílica do tipo NOVATEX HD, ou equivalente, com acabamento a película areada fina, incluindo montagem e desmonte de andaimes, limpeza e raspagem de tintas soltas, regularização das superfícies, uma demão de primário sintético do tipo CIN CINOLITE, ou equivalente, nas paredes exteriores dos blocos, de acordo com as tonalidades definidas no mapa de acabamentos | Fornecimento e aplicação de pintura com três demãos de tinta aquosa 100% acrílica do tipo NOVATEX HD, ou equivalente, com acabamento a película areada fina, incluindo montagem e desmonte de andaimes, limpeza e raspagem de tintas soltas, regularização das superfícies, uma demão de primário sintético do tipo CIN CINOLITE, ou equivalente, nas paredes exteriores dos blocos, de acordo com as tonalidades definidas no mapa de acabamentos | Fornecimento e aplicação de pintura com três demãos de tinta aquosa 100% acrílica do tipo NOVATEX HD, ou equivalente, com acabamento a película areada fina, incluindo montagem e desmonte de andaimes, limpeza e raspagem de tintas soltas, regularização das superfícies, uma demão de primário sintético do tipo CIN CINOLITE, ou equivalente, nas paredes exteriores dos blocos, de acordo com as tonalidades definidas no mapa de acabamentos | Fornecimento e aplicação de pintura com três demãos de tinta aquosa 100% acrílica do tipo NOVATEX HD, ou equivalente, com acabamento a película areada fina, incluindo montagem e desmonte de andaimes, limpeza e raspagem de tintas soltas, regularização das superfícies, uma demão de primário sintético do tipo CIN CINOLITE, ou equivalente, nas paredes exteriores dos blocos, de acordo com as tonalidades definidas no mapa de acabamentos | Fornecimento e aplicação de pintura com três demãos de tinta aquosa 100% acrílica do tipo NOVATEX HD, ou equivalente, com acabamento a película areada fina, incluindo montagem e desmonte de andaimes, limpeza e raspagem de tintas soltas, regularização das superfícies, uma demão de primário sintético do tipo CIN CINOLITE, ou equivalente, nas paredes exteriores dos blocos, de acordo com as tonalidades definidas no mapa de acabamentos | Fornecimento e aplicação de pintura com três demãos de tinta aquosa 100% acrílica do tipo NOVATEX HD, ou equivalente, com acabamento a película areada fina, incluindo montagem e desmonte de andaimes, limpeza e raspagem de tintas soltas, regularização das superfícies, uma demão de primário sintético do tipo CIN CINOLITE, ou equivalente, nas paredes exteriores dos blocos, de acordo com as tonalidades definidas no mapa de acabamentos | Fornecimento e aplicação de pintura com três demãos de tinta aquosa 100% acrílica do tipo NOVATEX HD, ou equivalente, com acabamento a película areada fina, incluindo montagem e desmonte de andaimes, limpeza e raspagem de tintas soltas, regularização das superfícies, uma demão de primário sintético do tipo CIN CINOLITE, ou equivalente, nas paredes exteriores dos blocos, de acordo com as tonalidades definidas no mapa de acabamentos | Fornecimento e aplicação de pintura com três demãos de tinta aquosa 100% acrílica do tipo NOVATEX HD, ou equivalente, com acabamento a película areada fina, incluindo montagem e desmonte de andaimes, limpeza e raspagem de tintas soltas, regularização das superfícies, uma demão de primário sintético do tipo CIN CINOLITE, ou equivalente, nas paredes exteriores dos blocos, de acordo com as tonalidades definidas no mapa de acabamentos | Fornecimento e aplicação de pintura com três demãos de tinta aquosa 100% acrílica do tipo NOVATEX HD, ou equivalente, com acabamento a película areada fina, incluindo montagem e desmonte de andaimes, limpeza e raspagem de tintas soltas, regularização das superfícies, uma demão de primário sintético do tipo CIN CINOLITE, ou equivalente, nas paredes exteriores dos blocos, de acordo com as tonalidades definidas no mapa de acabamentos | Fornecimento e aplicação de pintura com três demãos de tinta aquosa 100% acrílica do tipo NOVATEX HD, ou equivalente, com acabamento a película areada fina, incluindo montagem e desmonte de andaimes, limpeza e raspagem de tintas soltas, regularização das superfícies, uma demão de primário sintético do tipo CIN CINOLITE, ou equivalente, nas paredes exteriores dos blocos, de acordo com as tonalidades definidas no mapa de acabamentos | Fornecimento e aplicação de pintura com três demãos de tinta aquosa 100% acrílica do tipo NOVATEX HD, ou equivalente, com acabamento a película areada fina, incluindo montagem e desmonte de andaimes, limpeza e raspagem de tintas soltas, regularização das superfícies, uma demão de primário sintético do tipo CIN CINOLITE, ou equivalente, nas paredes exteriores dos blocos, de acordo com as tonalidades definidas no mapa de acabamentos | Fornecimento e aplicação de pintura com três demãos de tinta aquosa 100% acrílica do tipo NOVATEX HD, ou equivalente, com acabamento a película areada fina, incluindo montagem e desmonte de andaimes, limpeza e raspagem de tintas soltas, regularização das superfícies, uma demão de primário sintético do tipo CIN CINOLITE, ou equivalente, nas paredes exteriores dos blocos, de acordo com as tonalidades definidas no mapa de acabamentos | Fornecimento e aplicação de pintura com três demãos de tinta aquosa 100% acrílica do tipo NOVATEX HD, ou equivalente, com acabamento a película areada fina, incluindo montagem e desmonte de andaimes, limpeza e raspagem de tintas soltas, regularização das superfícies, uma demão de primário sintético do tipo CIN CINOLITE, ou equivalente, nas paredes exteriores dos blocos, de acordo com as tonalidades definidas no mapa de acabamentos | Fornecimento e aplicação de pintura com três demãos de tinta aquosa 100% acrílica do tipo NOVATEX HD, ou equivalente, com acabamento a película areada fina, incluindo montagem e desmonte de andaimes, limpeza e raspagem de tintas soltas, regularização das superfícies, uma demão de primário sintético do tipo CIN CINOLITE, ou equivalente, nas paredes exteriores dos blocos, de acordo com as tonalidades definidas no mapa de acabamentos | Fornecimento e aplicação de pintura com três demãos de tinta aquosa 100% acrílica do tipo NOVATEX HD, ou equivalente, com acabamento a película areada fina, incluindo montagem e desmonte de andaimes, limpeza e raspagem de tintas soltas, regularização das superfícies, uma demão de primário sintético do tipo CIN CINOLITE, ou equivalente, nas paredes exteriores dos blocos, de acordo com as tonalidades definidas no mapa de acabamentos | Fornecimento e aplicação de pintura com três demãos de tinta aquosa 100% acrílica do tipo NOVATEX HD, ou equivalente, com acabamento a película areada fina, incluindo montagem e desmonte de andaimes, limpeza e raspagem de tintas soltas, regularização das superfícies, uma demão de primário sintético do tipo CIN CINOLITE, ou equivalente, nas paredes exteriores dos blocos, de acordo com as tonalidades definidas no mapa de acabamentos | Fornecimento e aplicação de pintura com três demãos de tinta aquosa 100% acrílica do tipo NOVATEX HD, ou equivalente, com acabamento a película areada fina, incluindo montagem e desmonte de andaimes, limpeza e raspagem de tintas soltas, regularização das superfícies, uma demão de primário sintético do tipo CIN CINOLITE, ou equivalente, nas paredes exteriores dos blocos, de acordo com as tonalidades definidas no mapa de acabamentos | Fornecimento e aplicação de pintura com três demãos de tinta aquosa 100% acrílica do tipo NOVATEX HD, ou equivalente, com acabamento a película areada fina, incluindo montagem e desmonte de andaimes, limpeza e raspagem de tintas soltas, regularização das superfícies, uma demão de primário sintético do tipo CIN CINOLITE, ou equivalente, nas paredes exteriores dos blocos, de acordo com as tonalidades definidas no mapa de acabamentos | Fornecimento e aplicação de pintura com três demãos de tinta aquosa 100% acrílica do tipo NOVATEX HD, ou equivalente, com acabamento a película areada fina, incluindo montagem e desmonte de andaimes, limpeza e raspagem de tintas soltas, regularização das superfícies, uma demão de primário sintético do tipo CIN CINOLITE, ou equivalente, nas paredes exteriores dos blocos, de acordo com as tonalidades definidas no mapa de acabamentos | Fornecimento e aplicação de pintura com três demãos de tinta aquosa 100% acrílica do tipo NOVATEX HD, ou equivalente, com acabamento a película areada fina, incluindo montagem e desmonte de andaimes, limpeza e raspagem de tintas soltas, regularização das superfícies, uma demão de primário sintético do tipo CIN CINOLITE, ou equivalente, nas paredes exteriores dos blocos, de acordo com as tonalidades definidas no mapa de acabamentos | Fornecimento e aplicação de pintura com três demãos de tinta aquosa 100% acrílica do tipo NOVATEX HD, ou equivalente, com acabamento a película areada fina, incluindo montagem e desmonte de andaimes, limpeza e raspagem de tintas soltas, regularização das superfícies, uma demão de primário sintético do tipo CIN CINOLITE, ou equivalente, nas paredes exteriores dos blocos, de acordo com as tonalidades definidas no mapa de acabamentos | Fornecimento e aplicação de pintura com três demãos de tinta aquosa 100% acrílica do tipo NOVATEX HD, ou equivalente, com acabamento a película areada fina, incluindo montagem e desmonte de andaimes, limpeza e raspagem de tintas soltas, regularização das superfícies, uma demão de primário sintético do tipo CIN CINOLITE, ou equivalente, nas paredes exteriores dos blocos, de acordo com as tonalidades definidas no mapa de acabamentos | Fornecimento e aplicação de pintura com três demãos de tinta aquosa 100% acrílica do tipo NOVATEX HD, ou equivalente, com acabamento a película areada fina, incluindo montagem e desmonte de andaimes, limpeza e raspagem de tintas soltas, regularização das superfícies, uma demão de primário sintético do tipo CIN CINOLITE, ou equivalente, nas paredes exteriores dos blocos, de acordo com as tonalidades definidas no mapa de acabamentos | Fornecimento e aplicação de pintura com três demãos de tinta aquosa 100% acrílica do tipo NOVATEX HD, ou equivalente, com acabamento a película areada fina, incluindo montagem e desmonte de andaimes, limpeza e raspagem de tintas soltas, regularização das superfícies, uma demão de primário sintético do tipo CIN CINOLITE, ou equivalente, nas paredes exteriores dos blocos, de acordo com as tonalidades definidas no mapa de acabamentos | Fornecimento e aplicação de pintura com três demãos de tinta aquosa 100% acrílica do tipo NOVATEX HD, ou equivalente, com acabamento a película areada fina, incluindo montagem e desmonte de andaimes, limpeza e raspagem de tintas soltas, regularização das superfícies, uma demão de primário sintético do tipo CIN CINOLITE, ou equivalente, nas paredes exteriores dos blocos, de acordo com as tonalidades definidas no mapa de acabamentos | Fornecimento e aplicação de pintura com três demãos de tinta aquosa 100% acrílica do tipo NOVATEX HD, ou equivalente, com acabamento a película areada fina, incluindo montagem e desmonte de andaimes, limpeza e raspagem de tintas soltas, regularização das superfícies, uma demão de primário sintético do tipo CIN CINOLITE, ou equivalente, nas paredes exteriores dos blocos, de acordo com as tonalidades definidas no mapa de acabamentos | Fornecimento e aplicação de pintura com três demãos de tinta aquosa 100% acrílica do tipo NOVATEX HD, ou equivalente, com acabamento a película areada fina, incluindo montagem e desmonte de andaimes, limpeza e raspagem de tintas soltas, regularização das superfícies, uma demão de primário sintético do tipo CIN CINOLITE, ou equivalente, nas paredes exteriores dos blocos, de acordo com as tonalidades definidas no mapa de acabamentos | Fornecimento e aplicação de pintura com três demãos de tinta aquosa 100% acrílica do tipo NOVATEX HD, ou equivalente, com acabamento a película areada fina, incluindo montagem e desmonte de andaimes, limpeza e raspagem de tintas soltas, regularização das superfícies, uma demão de primário sintético do tipo CIN CINOLITE, ou equivalente, nas paredes exteriores dos blocos, de acordo com as tonalidades definidas no mapa de acabamentos | Fornecimento e aplicação de pintura com três demãos de tinta aquosa 100% acrílica do tipo NOVATEX HD, ou equivalente, com acabamento a película areada fina, incluindo montagem e desmonte de andaimes, limpeza e raspagem de tintas soltas, regularização das superfícies, uma demão de primário sintético do tipo CIN CINOLITE, ou equivalente, nas paredes exteriores dos blocos, de acordo com as tonalidades definidas no mapa de acabamentos | Fornecimento e aplicação de pintura com três demãos de tinta aquosa 100% acrílica do tipo NOVATEX HD, ou equivalente, com acabamento a película areada fina, incluindo montagem e desmonte de andaimes, limpeza e raspagem de tintas soltas, regularização das superfícies, uma demão de primário sintético do tipo CIN CINOLITE, ou equivalente, nas paredes exteriores dos blocos, de acordo com as tonalidades definidas no mapa de acabamentos | Fornecimento e aplicação de pintura com três demãos de tinta aquosa 100% acrílica do tipo NOVATEX HD, ou equivalente, com acabamento a película areada fina, incluindo montagem e desmonte de andaimes, limpeza e raspagem de tintas soltas, regularização das superfícies, uma demão de primário sintético do tipo CIN CINOLITE, ou equivalente, nas paredes exteriores dos blocos, de acordo com as tonalidades definidas no mapa de acabamentos | Fornecimento e aplicação de pintura com três demãos de tinta aquosa 100% acrílica do tipo NOVATEX HD, ou equivalente, com acabamento a película areada fina, incluindo montagem e desmonte de andaimes, limpeza e raspagem de tintas soltas, regularização das superfícies, uma demão de primário sintético do tipo CIN CINOLITE, ou equivalente, nas paredes exteriores dos blocos, de acordo com as tonalidades definidas no mapa de acabamentos | Fornecimento e aplicação de pintura com três demãos de tinta aquosa 100% acrílica do tipo NOVATEX HD, ou equivalente, com acabamento a película areada fina, incluindo montagem e desmonte de andaimes, limpeza e raspagem de tintas soltas, regularização das superfícies, uma demão de primário sintético do tipo CIN CINOLITE, ou equivalente, nas paredes exteriores dos blocos, de acordo com as tonalidades definidas no mapa de acabamentos | Fornecimento e aplicação de pintura com três demãos de tinta aquosa 100% acrílica do tipo NOVATEX HD, ou equivalente, com acabamento a película areada fina, incluindo montagem e desmonte de andaimes, limpeza e raspagem de tintas soltas, regularização das superfícies, uma demão de primário sintético do tipo CIN CINOLITE, ou equivalente, nas paredes exteriores dos blocos, de acordo com as tonalidades definidas no mapa de acabamentos | Fornecimento e aplicação de pintura com três demãos de tinta aquosa 100% acrílica do tipo NOVATEX HD, ou equivalente, com acabamento a película areada fina, incluindo montagem e desmonte de andaimes, limpeza e raspagem de tintas soltas, regularização das superfícies, uma demão de primário sintético do tipo CIN CINOLITE, ou equivalente, nas paredes exteriores dos blocos, de acordo com as tonalidades definidas no mapa de acabamentos | Fornecimento e aplicação de pintura com três demãos de tinta aquosa 100% acrílica do tipo NOVATEX HD, ou equivalente, com acabamento a película areada fina, incluindo montagem e desmonte de andaimes, limpeza e raspagem de tintas soltas, regularização das superfícies, uma demão de primário sintético do tipo CIN CINOLITE, ou equivalente, nas paredes exteriores dos blocos, de acordo com as tonalidades definidas no mapa de acabamentos | Fornecimento e aplicação de pintura com três demãos de tinta aquosa 100% acrílica do tipo NOVATEX HD, ou equivalente, com acabamento a película areada fina, incluindo montagem e desmonte de andaimes, limpeza e raspagem de tintas soltas, regularização das superfícies, uma demão de primário sintético do tipo CIN CINOLITE, ou equivalente, nas paredes exteriores dos blocos, de acordo com as tonalidades definidas no mapa de acabamentos | Fornecimento e aplicação de pintura com três demãos de tinta aquosa 100% acrílica do tipo NOVATEX HD, ou equivalente, com acabamento a película areada fina, incluindo montagem e desmonte de andaimes, limpeza e raspagem de tintas soltas, regularização das superfícies, uma demão de primário sintético do tipo CIN CINOLITE, ou equivalente, nas paredes exteriores dos blocos, de acordo com as tonalidades definidas no mapa de acabamentos | Fornecimento e aplicação de pintura com três demãos de tinta aquosa 100% acrílica do tipo NOVATEX HD, ou equivalente, com acabamento a película areada fina, incluindo montagem e desmonte de andaimes, limpeza e raspagem de tintas soltas, regularização das superfícies, uma demão de primário sintético do tipo CIN CINOLITE, ou equivalente, nas paredes exteriores dos blocos, de acordo com as tonalidades definidas no mapa de acabamentos | Fornecimento e aplicação de pintura com três demãos de tinta aquosa 100% acrílica do tipo NOVATEX HD, ou equivalente, com acabamento a película areada fina, incluindo montagem e desmonte de andaimes, limpeza e raspagem de tintas soltas, regularização das superfícies, uma demão de primário sintético do tipo CIN CINOLITE, ou equivalente, nas paredes exteriores dos blocos, de acordo com as tonalidades definidas no mapa de acabamentos | Fornecimento e aplicação de pintura com três demãos de tinta aquosa 100% acrílica do tipo NOVATEX HD, ou equivalente, com acabamento a película areada fina, incluindo montagem e desmonte de andaimes, limpeza e raspagem de tintas soltas, regularização das superfícies, uma demão de primário sintético do tipo CIN CINOLITE, ou equivalente, nas paredes exteriores dos blocos, de acordo com as tonalidades definidas no mapa de acabamentos | Fornecimento e aplicação de pintura com três demãos de tinta aquosa 100% acrílica do tipo NOVATEX HD, ou equivalente, com acabamento a película areada fina, incluindo montagem e desmonte de andaimes, limpeza e raspagem de tintas soltas, regularização das superfícies, uma demão de primário sintético do tipo CIN CINOLITE, ou equivalente, nas paredes exteriores dos blocos, de acordo com as tonalidades definidas no mapa de acabamentos | Fornecimento e aplicação de pintura com três demãos de tinta aquosa 100% acrílica do tipo NOVATEX HD, ou equivalente, com acabamento a película areada fina, incluindo montagem e desmonte de andaimes, limpeza e raspagem de tintas soltas, regularização das superfícies, uma demão de primário sintético do tipo CIN CINOLITE, ou equivalente, nas paredes exteriores dos blocos, de acordo com as tonalidades definidas no mapa de acabamentos | Fornecimento e aplicação de pintura com três demãos de tinta aquosa 100% acrílica do tipo NOVATEX HD, ou equivalente, com acabamento a película areada fina, incluindo montagem e desmonte de andaimes, limpeza e raspagem de tintas soltas, regularização das superfícies, uma demão de primário sintético do tipo CIN CINOLITE, ou equivalente, nas paredes exteriores dos blocos, de acordo com as tonalidades definidas no mapa de acabamentos | Fornecimento e aplicação de pintura com três demãos de tinta aquosa 100% acrílica do tipo NOVATEX HD, ou equivalente, com acabamento a película areada fina, incluindo montagem e desmonte de andaimes, limpeza e raspagem de tintas soltas, regularização das superfícies, uma demão de primário sintético do tipo CIN CINOLITE, ou equivalente, nas paredes exteriores dos blocos, de acordo com as tonalidades definidas no mapa de acabamentos | Fornecimento e aplicação de pintura com três demãos de tinta aquosa 100% acrílica do tipo NOVATEX HD, ou equivalente, com acabamento a película areada fina, incluindo montagem e desmonte de andaimes, limpeza e raspagem de tintas soltas, regularização das superfícies, uma demão de primário sintético do tipo CIN CINOLITE, ou equivalente, nas paredes exteriores dos blocos, de acordo com as tonalidades definidas no mapa de acabamentos | Fornecimento e aplicação de pintura com três demãos de tinta aquosa 100% acrílica do tipo NOVATEX HD, ou equivalente, com acabamento a película areada fina, incluindo montagem e desmonte de andaimes, limpeza e raspagem de tintas soltas, regularização das superfícies, uma demão de primário sintético do tipo CIN CINOLITE, ou equivalente, nas paredes exteriores dos blocos, de acordo com as tonalidades definidas no mapa de acabamentos | Fornecimento e aplicação de pintura com três demãos de tinta aquosa 100% acrílica do tipo NOVATEX HD, ou equivalente, com acabamento a película areada fina, incluindo montagem e desmonte de andaimes, limpeza e raspagem de tintas soltas, regularização das superfícies, uma demão de primário sintético do tipo CIN CINOLITE, ou equivalente, nas paredes exteriores dos blocos, de acordo com as tonalidades definidas no mapa de acabamentos | Fornecimento e aplicação de pintura com três demãos de tinta aquosa 100% acrílica do tipo NOVATEX HD, ou equivalente, com acabamento a película areada fina, incluindo montagem e desmonte de andaimes, limpeza e raspagem de tintas soltas, regularização das superfícies, uma demão de primário sintético do tipo CIN CINOLITE, ou equivalente, nas paredes exteriores dos blocos, de acordo com as tonalidades definidas no mapa de acabamentos | Fornecimento e aplicação de pintura com três demãos de tinta aquosa 100% acrílica do tipo NOVATEX HD, ou equivalente, com acabamento a película areada fina, incluindo montagem e desmonte de andaimes, limpeza e raspagem de tintas soltas, regularização das superfícies, uma demão de primário sintético do tipo CIN CINOLITE, ou equivalente, nas paredes exteriores dos blocos, de acordo com as tonalidades definidas no mapa de acabamentos | Fornecimento e aplicação de pintura com três demãos de tinta aquosa 100% acrílica do tipo NOVATEX HD, ou equivalente, com acabamento a película areada fina, incluindo montagem e desmonte de andaimes, limpeza e raspagem de tintas soltas, regularização das superfícies, uma demão de primário sintético do tipo CIN CINOLITE, ou equivalente, nas paredes exteriores dos blocos, de acordo com as tonalidades definidas no mapa de acabamentos | Fornecimento e aplicação de pintura com três demãos de tinta aquosa 100% acrílica do tipo NOVATEX HD, ou equivalente, com acabamento a película areada fina, incluindo montagem e desmonte de andaimes, limpeza e raspagem de tintas soltas, regularização das superfícies, uma demão de primário sintético do tipo CIN CINOLITE, ou equivalente, nas paredes exteriores dos blocos, de acordo com as tonalidades definidas no mapa de acabamentos | Fornecimento e aplicação de pintura com três demãos de tinta aquosa 100% acrílica do tipo NOVATEX HD, ou equivalente, com acabamento a película areada fina, incluindo montagem e desmonte de andaimes, limpeza e raspagem de tintas soltas, regularização das superfícies, uma demão de primário sintético do tipo CIN CINOLITE, ou equivalente, nas paredes exteriores dos blocos, de acordo com as tonalidades definidas no mapa de acabamentos | Fornecimento e aplicação de pintura com três demãos de tinta aquosa 100% acrílica do tipo NOVATEX HD, ou equivalente, com acabamento a película areada fina, incluindo montagem e desmonte de andaimes, limpeza e raspagem de tintas soltas, regularização das superfícies, uma demão de primário sintético do tipo CIN CINOLITE, ou equivalente, nas paredes exteriores dos blocos, de acordo com as tonalidades definidas no mapa de acabamentos | Fornecimento e aplicação de pintura com três demãos de tinta aquosa 100% acrílica do tipo NOVATEX HD, ou equivalente, com acabamento a película areada fina, incluindo montagem e desmonte de andaimes, limpeza e raspagem de tintas soltas, regularização das superfícies, uma demão de primário sintético do tipo CIN CINOLITE, ou equivalente, nas paredes exteriores dos blocos, de acordo com as tonalidades definidas no mapa de acabamentos | Fornecimento e aplicação de pintura com três demãos de tinta aquosa 100% acrílica do tipo NOVATEX HD, ou equivalente, com acabamento a película areada fina, incluindo montagem e desmonte de andaimes, limpeza e raspagem de tintas soltas, regularização das superfícies, uma demão de primário sintético do tipo CIN CINOLITE, ou equivalente, nas paredes exteriores dos blocos, de acordo com as tonalidades definidas no mapa de acabamentos | Fornecimento e aplicação de pintura com três demãos de tinta aquosa 100% acrílica do tipo NOVATEX HD, ou equivalente, com acabamento a película areada fina, incluindo montagem e desmonte de andaimes, limpeza e raspagem de tintas soltas, regularização das superfícies, uma demão de primário sintético do tipo CIN CINOLITE, ou equivalente, nas paredes exteriores dos blocos, de acordo com as tonalidades definidas no mapa de acabamentos | Fornecimento e aplicação de pintura com três demãos de tinta aquosa 100% acrílica do tipo NOVATEX HD, ou equivalente, com acabamento a película areada fina, incluindo montagem e desmonte de andaimes, limpeza e raspagem de tintas soltas, regularização das superfícies, uma demão de primário sintético do tipo CIN CINOLITE, ou equivalente, nas paredes exteriores dos blocos, de acordo com as tonalidades definidas no mapa de acabamentos | Fornecimento e aplicação de pintura com três demãos de tinta aquosa 100% acrílica do tipo NOVATEX HD, ou equivalente, com acabamento a película areada fina, incluindo montagem e desmonte de andaimes, limpeza e raspagem de tintas soltas, regularização das superfícies, uma demão de primário sintético do tipo CIN CINOLITE, ou equivalente, nas paredes exteriores dos blocos, de acordo com as tonalidades definidas no mapa de acabamentos | Fornecimento e aplicação de pintura com três demãos de tinta aquosa 100% acrílica do tipo NOVATEX HD, ou equivalente, com acabamento a película areada fina, incluindo montagem e desmonte de andaimes, limpeza e raspagem de tintas soltas, regularização das superfícies, uma demão de primário sintético do tipo CIN CINOLITE, ou equivalente, nas paredes exteriores dos blocos, de acordo com as tonalidades definidas no mapa de acabamentos | Fornecimento e aplicação de pintura com três demãos de tinta aquosa 100% acrílica do tipo NOVATEX HD, ou equivalente, com acabamento a película areada fina, incluindo montagem e desmonte de andaimes, limpeza e raspagem de tintas soltas, regularização das superfícies, uma demão de primário sintético do tipo CIN CINOLITE, ou equivalente, nas paredes exteriores dos blocos, de acordo com as tonalidades definidas no mapa de acabamentos | Fornecimento e aplicação de pintura com três demãos de tinta aquosa 100% acrílica do tipo NOVATEX HD, ou equivalente, com acabamento a película areada fina, incluindo montagem e desmonte de andaimes, limpeza e raspagem de tintas soltas, regularização das superfícies, uma demão de primário sintético do tipo CIN CINOLITE, ou equivalente, nas paredes exteriores dos blocos, de acordo com as tonalidades definidas no mapa de acabamentos | Fornecimento e aplicação de pintura com três demãos de tinta aquosa 100% acrílica do tipo NOVATEX HD, ou equivalente, com acabamento a película areada fina, incluindo montagem e desmonte de andaimes, limpeza e raspagem de tintas soltas, regularização das superfícies, uma demão de primário sintético do tipo CIN CINOLITE, ou equivalente, nas paredes exteriores dos blocos, de acordo com as tonalidades definidas no mapa de acabamentos | Fornecimento e aplicação de pintura com três demãos de tinta aquosa 100% acrílica do tipo NOVATEX HD, ou equivalente, com acabamento a película areada fina, incluindo montagem e desmonte de andaimes, limpeza e raspagem de tintas soltas, regularização das superfícies, uma demão de primário sintético do tipo CIN CINOLITE, ou equivalente, nas paredes exteriores dos blocos, de acordo com as tonalidades definidas no mapa de acabamentos | Fornecimento e aplicação de pintura com três demãos de tinta aquosa 100% acrílica do tipo NOVATEX HD, ou equivalente, com acabamento a película areada fina, incluindo montagem e desmonte de andaimes, limpeza e raspagem de tintas soltas, regularização das superfícies, uma demão de primário sintético do tipo CIN CINOLITE, ou equivalente, nas paredes exteriores dos blocos, de acordo com as tonalidades definidas no mapa de acabamentos | Fornecimento e aplicação de pintura com três demãos de tinta aquosa 100% acrílica do tipo NOVATEX HD, ou equivalente, com acabamento a película areada fina, incluindo montagem e desmonte de andaimes, limpeza e raspagem de tintas soltas, regularização das superfícies, uma demão de primário sintético do tipo CIN CINOLITE, ou equivalente, nas paredes exteriores dos blocos, de acordo com as tonalidades definidas no mapa de acabamentos | Fornecimento e aplicação de pintura com três demãos de tinta aquosa 100% acrílica do tipo NOVATEX HD, ou equivalente, com acabamento a película areada fina, incluindo montagem e desmonte de andaimes, limpeza e raspagem de tintas soltas, regularização das superfícies, uma demão de primário sintético do tipo CIN CINOLITE, ou equivalente, nas paredes exteriores dos blocos, de acordo com as tonalidades definidas no mapa de acabamentos | Fornecimento e aplicação de pintura com três demãos de tinta aquosa 100% acrílica do tipo NOVATEX HD, ou equivalente, com acabamento a película areada fina, incluindo montagem e desmonte de andaimes, limpeza e raspagem de tintas soltas, regularização das superfícies, uma demão de primário sintético do tipo CIN CINOLITE, ou equivalente, nas paredes exteriores dos blocos, de acordo com as tonalidades definidas no mapa de acabamentos | Fornecimento e aplicação de pintura com três demãos de tinta aquosa 100% acrílica do tipo NOVATEX HD, ou equivalente, com acabamento a película areada fina, incluindo montagem e desmonte de andaimes, limpeza e raspagem de tintas soltas, regularização das superfícies, uma demão de primário sintético do tipo CIN CINOLITE, ou equivalente, nas paredes exteriores dos blocos, de acordo com as tonalidades definidas no mapa de acabamentos | Fornecimento e aplicação de pintura com três demãos de tinta aquosa 100% acrílica do tipo NOVATEX HD, ou equivalente, com acabamento a película areada fina, incluindo montagem e desmonte de andaimes, limpeza e raspagem de tintas soltas, regularização das superfícies, uma demão de primário sintético do tipo CIN CINOLITE, ou equivalente, nas paredes exteriores dos blocos, de acordo com as tonalidades definidas no mapa de acabamentos | Fornecimento e aplicação de pintura com três demãos de tinta aquosa 100% acrílica do tipo NOVATEX HD, ou equivalente, com acabamento a película areada fina, incluindo montagem e desmonte de andaimes, limpeza e raspagem de tintas soltas, regularização das superfícies, uma demão de primário sintético do tipo CIN CINOLITE, ou equivalente, nas paredes exteriores dos blocos, de acordo com as tonalidades definidas no mapa de acabamentos | Fornecimento e aplicação de pintura com três demãos de tinta aquosa 100% acrílica do tipo NOVATEX HD, ou equivalente, com acabamento a película areada fina, incluindo montagem e desmonte de andaimes, limpeza e raspagem de tintas soltas, regularização das superfícies, uma demão de primário sintético do tipo CIN CINOLITE, ou equivalente, nas paredes exteriores dos blocos, de acordo com as tonalidades definidas no mapa de acabamentos | Fornecimento e aplicação de pintura com três demãos de tinta aquosa 100% acrílica do tipo NOVATEX HD, ou equivalente, com acabamento a película areada fina, incluindo montagem e desmonte de andaimes, limpeza e raspagem de tintas soltas, regularização das superfícies, uma demão de primário sintético do tipo CIN CINOLITE, ou equivalente, nas paredes exteriores dos blocos, de acordo com as tonalidades definidas no mapa de acabamentos | Fornecimento e aplicação de pintura com três demãos de tinta aquosa 100% acrílica do tipo NOVATEX HD, ou equivalente, com acabamento a película areada fina, incluindo montagem e desmonte de andaimes, limpeza e raspagem de tintas soltas, regularização das superfícies, uma demão de primário sintético do tipo CIN CINOLITE, ou equivalente, nas paredes exteriores dos blocos, de acordo com as tonalidades definidas no mapa de acabamentos | Fornecimento e aplicação de pintura com três demãos de tinta aquosa 100% acrílica do tipo NOVATEX HD, ou equivalente, com acabamento a película areada fina, incluindo montagem e desmonte de andaimes, limpeza e raspagem de tintas soltas, regularização das superfícies, uma demão de primário sintético do tipo CIN CINOLITE, ou equivalente, nas paredes exteriores dos blocos, de acordo com as tonalidades definidas no mapa de acabamentos | Fornecimento e aplicação de pintura com três demãos de tinta aquosa 100% acrílica do tipo NOVATEX HD, ou equivalente, com acabamento a película areada fina, incluindo montagem e desmonte de andaimes, limpeza e raspagem de tintas soltas, regularização das superfícies, uma demão de primário sintético do tipo CIN CINOLITE, ou equivalente, nas paredes exteriores dos blocos, de acordo com as tonalidades definidas no mapa de acabamentos | Fornecimento e aplicação de pintura com três demãos de tinta aquosa 100% acrílica do tipo NOVATEX HD, ou equivalente, com acabamento a película areada fina, incluindo montagem e desmonte de andaimes, limpeza e raspagem de tintas soltas, regularização das superfícies, uma demão de primário sintético do tipo CIN CINOLITE, ou equivalente, nas paredes exteriores dos blocos, de acordo com as tonalidades definidas no mapa de acabamentos | Fornecimento e aplicação de pintura com três demãos de tinta aquosa 100% acrílica do tipo NOVATEX HD, ou equivalente, com acabamento a película areada fina, incluindo montagem e desmonte de andaimes, limpeza e raspagem de tintas soltas, regularização das superfícies, uma demão de primário sintético do tipo CIN CINOLITE, ou equivalente, nas paredes exteriores dos blocos, de acordo com as tonalidades definidas no mapa de acabamentos | Fornecimento e aplicação de pintura com três demãos de tinta aquosa 100% acrílica do tipo NOVATEX HD, ou equivalente, com acabamento a película areada fina, incluindo montagem e desmonte de andaimes, limpeza e raspagem de tintas soltas, regularização das superfícies, uma demão de primário sintético do tipo CIN CINOLITE, ou equivalente, nas paredes exteriores dos blocos, de acordo com as tonalidades definidas no mapa de acabamentos | Fornecimento e aplicação de pintura com três demãos de tinta aquosa 100% acrílica do tipo NOVATEX HD, ou equivalente, com acabamento a película areada fina, incluindo montagem e desmonte de andaimes, limpeza e raspagem de tintas soltas, regularização das superfícies, uma demão de primário sintético do tipo CIN CINOLITE, ou equivalente, nas paredes exteriores dos blocos, de acordo com as tonalidades definidas no mapa de acabamentos | Fornecimento e aplicação de pintura com três demãos de tinta aquosa 100% acrílica do tipo NOVATEX HD, ou equivalente, com acabamento a película areada fina, incluindo montagem e desmonte de andaimes, limpeza e raspagem de tintas soltas, regularização das superfícies, uma demão de primário sintético do tipo CIN CINOLITE, ou equivalente, nas paredes exteriores dos blocos, de acordo com as tonalidades definidas no mapa de acabamentos | Fornecimento e aplicação de pintura com três demãos de tinta aquosa 100% acrílica do tipo NOVATEX HD, ou equivalente, com acabamento a película areada fina, incluindo montagem e desmonte de andaimes, limpeza e raspagem de tintas soltas, regularização das superfícies, uma demão de primário sintético do tipo CIN CINOLITE, ou equivalente, nas paredes exteriores dos blocos, de acordo com as tonalidades definidas no mapa de acabamentos | Fornecimento e aplicação de pintura com três demãos de tinta aquosa 100% acrílica do tipo NOVATEX HD, ou equivalente, com acabamento a película areada fina, incluindo montagem e desmonte de andaimes, limpeza e raspagem de tintas soltas, regularização das superfícies, uma demão de primário sintético do tipo CIN CINOLITE, ou equivalente, nas paredes exteriores dos blocos, de acordo com as tonalidades definidas no mapa de acabamentos | Fornecimento e aplicação de pintura com três demãos de tinta aquosa 100% acrílica do tipo NOVATEX HD, ou equivalente, com acabamento a película areada fina, incluindo montagem e desmonte de andaimes, limpeza e raspagem de tintas soltas, regularização das superfícies, uma demão de primário sintético do tipo CIN CINOLITE, ou equivalente, nas paredes exteriores dos blocos, de acordo com as tonalidades definidas no mapa de acabamentos | Fornecimento e aplicação de pintura com três demãos de tinta aquosa 100% acrílica do tipo NOVATEX HD, ou equivalente, com acabamento a película areada fina, incluindo montagem e desmonte de andaimes, limpeza e raspagem de tintas soltas, regularização das superfícies, uma demão de primário sintético do tipo CIN CINOLITE, ou equivalente, nas paredes exteriores dos blocos, de acordo com as tonalidades definidas no mapa de acabamentos | Fornecimento e aplicação de pintura com três demãos de tinta aquosa 100% acrílica do tipo NOVATEX HD, ou equivalente, com acabamento a película areada fina, incluindo montagem e desmonte de andaimes, limpeza e raspagem de tintas soltas, regularização das superfícies, uma demão de primário sintético do tipo CIN CINOLITE, ou equivalente, nas paredes exteriores dos blocos, de acordo com as tonalidades definidas no mapa de acabamentos | Fornecimento e aplicação de pintura com três demãos de tinta aquosa 100% acrílica do tipo NOVATEX HD, ou equivalente, com acabamento a película areada fina, incluindo montagem e desmonte de andaimes, limpeza e raspagem de tintas soltas, regularização das superfícies, uma demão de primário sintético do tipo CIN CINOLITE, ou equivalente, nas paredes exteriores dos blocos, de acordo com as tonalidades definidas no mapa de acabamentos | Fornecimento e aplicação de pintura com três demãos de tinta aquosa 100% acrílica do tipo NOVATEX HD, ou equivalente, com acabamento a película areada fina, incluindo montagem e desmonte de andaimes, limpeza e raspagem de tintas soltas, regularização das superfícies, uma demão de primário sintético do tipo CIN CINOLITE, ou equivalente, nas paredes exteriores dos blocos, de acordo com as tonalidades definidas no mapa de acabamentos | Fornecimento e aplicação de pintura com três demãos de tinta aquosa 100% acrílica do tipo NOVATEX HD, ou equivalente, com acabamento a película areada fina, incluindo montagem e desmonte de andaimes, limpeza e raspagem de tintas soltas, regularização das superfícies, uma demão de primário sintético do tipo CIN CINOLITE, ou equivalente, nas paredes exteriores dos blocos, de acordo com as tonalidades definidas no mapa de acabamentos | Fornecimento e aplicação de pintura com três demãos de tinta aquosa 100% acrílica do tipo NOVATEX HD, ou equivalente, com acabamento a película areada fina, incluindo montagem e desmonte de andaimes, limpeza e raspagem de tintas soltas, regularização das superfícies, uma demão de primário sintético do tipo CIN CINOLITE, ou equivalente, nas paredes exteriores dos blocos, de acordo com as tonalidades definidas no mapa de acabamentos | Fornecimento e aplicação de pintura com três demãos de tinta aquosa 100% acrílica do tipo NOVATEX HD, ou equivalente, com acabamento a película areada fina, incluindo montagem e desmonte de andaimes, limpeza e raspagem de tintas soltas, regularização das superfícies, uma demão de primário sintético do tipo CIN CINOLITE, ou equivalente, nas paredes exteriores dos blocos, de acordo com as tonalidades definidas no mapa de acabamentos | Fornecimento e aplicação de pintura com três demãos de tinta aquosa 100% acrílica do tipo NOVATEX HD, ou equivalente, com acabamento a película areada fina, incluindo montagem e desmonte de andaimes, limpeza e raspagem de tintas soltas, regularização das superfícies, uma demão de primário sintético do tipo CIN CINOLITE, ou equivalente, nas paredes exteriores dos blocos, de acordo com as tonalidades definidas no mapa de acabamentos | Fornecimento e aplicação de pintura com três demãos de tinta aquosa 100% acrílica do tipo NOVATEX HD, ou equivalente, com acabamento a película areada fina, incluindo montagem e desmonte de andaimes, limpeza e raspagem de tintas soltas, regularização das superfícies, uma demão de primário sintético do tipo CIN CINOLITE, ou equivalente, nas paredes exteriores dos blocos, de acordo com as tonalidades definidas no mapa de acabamentos | Fornecimento e aplicação de pintura com três demãos de tinta aquosa 100% acrílica do tipo NOVATEX HD, ou equivalente, com acabamento a película areada fina, incluindo montagem e desmonte de andaimes, limpeza e raspagem de tintas soltas, regularização das superfícies, uma demão de primário sintético do tipo CIN CINOLITE, ou equivalente, nas paredes exteriores dos blocos, de acordo com as tonalidades definidas no mapa de acabamentos | Fornecimento e aplicação de pintura com três demãos de tinta aquosa 100% acrílica do tipo NOVATEX HD, ou equivalente, com acabamento a película areada fina, incluindo montagem e desmonte de andaimes, limpeza e raspagem de tintas soltas, regularização das superfícies, uma demão de primário sintético do tipo CIN CINOLITE, ou equivalente, nas paredes exteriores dos blocos, de acordo com as tonalidades definidas no mapa de acabamentos | Fornecimento e aplicação de pintura com três demãos de tinta aquosa 100% acrílica do tipo NOVATEX HD, ou equivalente, com acabamento a película areada fina, incluindo montagem e desmonte de andaimes, limpeza e raspagem de tintas soltas, regularização das superfícies, uma demão de primário sintético do tipo CIN CINOLITE, ou equivalente, nas paredes exteriores dos blocos, de acordo com as tonalidades definidas no mapa de acabamentos | Fornecimento e aplicação de pintura com três demãos de tinta aquosa 100% acrílica do tipo NOVATEX HD, ou equivalente, com acabamento a película areada fina, incluindo montagem e desmonte de andaimes, limpeza e raspagem de tintas soltas, regularização das superfícies, uma demão de primário sintético do tipo CIN CINOLITE, ou equivalente, nas paredes exteriores dos blocos, de acordo com as tonalidades definidas no mapa de acabamentos | Fornecimento e aplicação de pintura com três demãos de tinta aquosa 100% acrílica do tipo NOVATEX HD, ou equivalente, com acabamento a película areada fina, incluindo montagem e desmonte de andaimes, limpeza e raspagem de tintas soltas, regularização das superfícies, uma demão de primário sintético do tipo CIN CINOLITE, ou equivalente, nas paredes exteriores dos blocos, de acordo com as tonalidades definidas no mapa de acabamentos | Fornecimento e aplicação de pintura com três demãos de tinta aquosa 100% acrílica do tipo NOVATEX HD, ou equivalente, com acabamento a película areada fina, incluindo montagem e desmonte de andaimes, limpeza e raspagem de tintas soltas, regularização das superfícies, uma demão de primário sintético do tipo CIN CINOLITE, ou equivalente, nas paredes exteriores dos blocos, de acordo com as tonalidades definidas no mapa de acabamentos | Fornecimento e aplicação de pintura com três demãos de tinta aquosa 100% acrílica do tipo NOVATEX HD, ou equivalente, com acabamento a película areada fina, incluindo montagem e desmonte de andaimes, limpeza e raspagem de tintas soltas, regularização das superfícies, uma demão de primário sintético do tipo CIN CINOLITE, ou equivalente, nas paredes exteriores dos blocos, de acordo com as tonalidades definidas no mapa de acabamentos | Fornecimento e aplicação de pintura com três demãos de tinta aquosa 100% acrílica do tipo NOVATEX HD, ou equivalente, com acabamento a película areada fina, incluindo montagem e desmonte de andaimes, limpeza e raspagem de tintas soltas, regularização das superfícies, uma demão de primário sintético do tipo CIN CINOLITE, ou equivalente, nas paredes exteriores dos blocos, de acordo com as tonalidades definidas no mapa de acabamentos | Fornecimento e aplicação de pintura com três demãos de tinta aquosa 100% acrílica do tipo NOVATEX HD, ou equivalente, com acabamento a película areada fina, incluindo montagem e desmonte de andaimes, limpeza e raspagem de tintas soltas, regularização das superfícies, uma demão de primário sintético do tipo CIN CINOLITE, ou equivalente, nas paredes exteriores dos blocos, de acordo com as tonalidades definidas no mapa de acabamentos | Fornecimento e aplicação de pintura com três demãos de tinta aquosa 100% acrílica do tipo NOVATEX HD, ou equivalente, com acabamento a película areada fina, incluindo montagem e desmonte de andaimes, limpeza e raspagem de tintas soltas, regularização das superfícies, uma demão de primário sintético do tipo CIN CINOLITE, ou equivalente, nas paredes exteriores dos blocos, de acordo com as tonalidades definidas no mapa de acabamentos | Fornecimento e aplicação de pintura com três demãos de tinta aquosa 100% acrílica do tipo NOVATEX HD, ou equivalente, com acabamento a película areada fina, incluindo montagem e desmonte de andaimes, limpeza e raspagem de tintas soltas, regularização das superfícies, uma demão de primário sintético do tipo CIN CINOLITE, ou equivalente, nas paredes exteriores dos blocos, de acordo com as tonalidades definidas no mapa de acabamentos | Fornecimento e aplicação de pintura com três demãos de tinta aquosa 100% acrílica do tipo NOVATEX HD, ou equivalente, com acabamento a película areada fina, incluindo montagem e desmonte de andaimes, limpeza e raspagem de tintas soltas, regularização das superfícies, uma demão de primário sintético do tipo CIN CINOLITE, ou equivalente, nas paredes exteriores dos blocos, de acordo com as tonalidades definidas no mapa de acabamentos | Fornecimento e aplicação de pintura com três demãos de tinta aquosa 100% acrílica do tipo NOVATEX HD, ou equivalente, com acabamento a película areada fina, incluindo montagem e desmonte de andaimes, limpeza e raspagem de tintas soltas, regularização das superfícies, uma demão de primário sintético do tipo CIN CINOLITE, ou equivalente, nas paredes exteriores dos blocos, de acordo com as tonalidades definidas no mapa de acabamentos | Fornecimento e aplicação de pintura com três demãos de tinta aquosa 100% acrílica do tipo NOVATEX HD, ou equivalente, com acabamento a película areada fina, incluindo montagem e desmonte de andaimes, limpeza e raspagem de tintas soltas, regularização das superfícies, uma demão de primário sintético do tipo CIN CINOLITE, ou equivalente, nas paredes exteriores dos blocos, de acordo com as tonalidades definidas no mapa de acabamentos | Fornecimento e aplicação de pintura com três demãos de tinta aquosa 100% acrílica do tipo NOVATEX HD, ou equivalente, com acabamento a película areada fina, incluindo montagem e desmonte de andaimes, limpeza e raspagem de tintas soltas, regularização das superfícies, uma demão de primário sintético do tipo CIN CINOLITE, ou equivalente, nas paredes exteriores dos blocos, de acordo com as tonalidades definidas no mapa de acabamentos | Fornecimento e aplicação de pintura com três demãos de tinta aquosa 100% acrílica do tipo NOVATEX HD, ou equivalente, com acabamento a película areada fina, incluindo montagem e desmonte de andaimes, limpeza e raspagem de tintas soltas, regularização das superfícies, uma demão de primário sintético do tipo CIN CINOLITE, ou equivalente, nas paredes exteriores dos blocos, de acordo com as tonalidades definidas no mapa de acabamentos | Fornecimento e aplicação de pintura com três demãos de tinta aquosa 100% acrílica do tipo NOVATEX HD, ou equivalente, com acabamento a película areada fina, incluindo montagem e desmonte de andaimes, limpeza e raspagem de tintas soltas, regularização das superfícies, uma demão de primário sintético do tipo CIN CINOLITE, ou equivalente, nas paredes exteriores dos blocos, de acordo com as tonalidades definidas no mapa de acabamentos | Fornecimento e aplicação de pintura com três demãos de tinta aquosa 100% acrílica do tipo NOVATEX HD, ou equivalente, com acabamento a película areada fina, incluindo montagem e desmonte de andaimes, limpeza e raspagem de tintas soltas, regularização das superfícies, uma demão de primário sintético do tipo CIN CINOLITE, ou equivalente, nas paredes exteriores dos blocos, de acordo com as tonalidades definidas no mapa de acabamentos | Fornecimento e aplicação de pintura com três demãos de tinta aquosa 100% acrílica do tipo NOVATEX HD, ou equivalente, com acabamento a película areada fina, incluindo montagem e desmonte de andaimes, limpeza e raspagem de tintas soltas, regularização das superfícies, uma demão de primário sintético do tipo CIN CINOLITE, ou equivalente, nas paredes exteriores dos blocos, de acordo com as tonalidades definidas no mapa de acabamentos | Fornecimento e aplicação de pintura com três demãos de tinta aquosa 100% acrílica do tipo NOVATEX HD, ou equivalente, com acabamento a película areada fina, incluindo montagem e desmonte de andaimes, limpeza e raspagem de tintas soltas, regularização das superfícies, uma demão de primário sintético do tipo CIN CINOLITE, ou equivalente, nas paredes exteriores dos blocos, de acordo com as tonalidades definidas no mapa de acabamentos | Fornecimento e aplicação de pintura com três demãos de tinta aquosa 100% acrílica do tipo NOVATEX HD, ou equivalente, com acabamento a película areada fina, incluindo montagem e desmonte de andaimes, limpeza e raspagem de tintas soltas, regularização das superfícies, uma demão de primário sintético do tipo CIN CINOLITE, ou equivalente, nas paredes exteriores dos blocos, de acordo com as tonalidades definidas no mapa de acabamentos | Fornecimento e aplicação de pintura com três demãos de tinta aquosa 100% acrílica do tipo NOVATEX HD, ou equivalente, com acabamento a película areada fina, incluindo montagem e desmonte de andaimes, limpeza e raspagem de tintas soltas, regularização das superfícies, uma demão de primário sintético do tipo CIN CINOLITE, ou equivalente, nas paredes exteriores dos blocos, de acordo com as tonalidades definidas no mapa de acabamentos | Fornecimento e aplicação de pintura com três demãos de tinta aquosa 100% acrílica do tipo NOVATEX HD, ou equivalente, com acabamento a película areada fina, incluindo montagem e desmonte de andaimes, limpeza e raspagem de tintas soltas, regularização das superfícies, uma demão de primário sintético do tipo CIN CINOLITE, ou equivalente, nas paredes exteriores dos blocos, de acordo com as tonalidades definidas no mapa de acabamentos | Fornecimento e aplicação de pintura com três demãos de tinta aquosa 100% acrílica do tipo NOVATEX HD, ou equivalente, com acabamento a película areada fina, incluindo montagem e desmonte de andaimes, limpeza e raspagem de tintas soltas, regularização das superfícies, uma demão de primário sintético do tipo CIN CINOLITE, ou equivalente, nas paredes exteriores dos blocos, de acordo com as tonalidades definidas no mapa de acabamentos | Fornecimento e aplicação de pintura com três demãos de tinta aquosa 100% acrílica do tipo NOVATEX HD, ou equivalente, com acabamento a película areada fina, incluindo montagem e desmonte de andaimes, limpeza e raspagem de tintas soltas, regularização das superfícies, uma demão de primário sintético do tipo CIN CINOLITE, ou equivalente, nas paredes exteriores dos blocos, de acordo com as tonalidades definidas no mapa de acabamentos | Fornecimento e aplicação de pintura com três demãos de tinta aquosa 100% acrílica do tipo NOVATEX HD, ou equivalente, com acabamento a película areada fina, incluindo montagem e desmonte de andaimes, limpeza e raspagem de tintas soltas, regularização das superfícies, uma demão de primário sintético do tipo CIN CINOLITE, ou equivalente, nas paredes exteriores dos blocos, de acordo com as tonalidades definidas no mapa de acabamentos | Fornecimento e aplicação de pintura com três demãos de tinta aquosa 100% acrílica do tipo NOVATEX HD, ou equivalente, com acabamento a película areada fina, incluindo montagem e desmonte de andaimes, limpeza e raspagem de tintas soltas, regularização das superfícies, uma demão de primário sintético do tipo CIN CINOLITE, ou equivalente, nas paredes exteriores dos blocos, de acordo com as tonalidades definidas no mapa de acabamentos | Fornecimento e aplicação de pintura com três demãos de tinta aquosa 100% acrílica do tipo NOVATEX HD, ou equivalente, com acabamento a película areada fina, incluindo montagem e desmonte de andaimes, limpeza e raspagem de tintas soltas, regularização das superfícies, uma demão de primário sintético do tipo CIN CINOLITE, ou equivalente, nas paredes exteriores dos blocos, de acordo com as tonalidades definidas no mapa de acabamentos | Fornecimento e aplicação de pintura com três demãos de tinta aquosa 100% acrílica do tipo NOVATEX HD, ou equivalente, com acabamento a película areada fina, incluindo montagem e desmonte de andaimes, limpeza e raspagem de tintas soltas, regularização das superfícies, uma demão de primário sintético do tipo CIN CINOLITE, ou equivalente, nas paredes exteriores dos blocos, de acordo com as tonalidades definidas no mapa de acabamentos | Fornecimento e aplicação de pintura com três demãos de tinta aquosa 100% acrílica do tipo NOVATEX HD, ou equivalente, com acabamento a película areada fina, incluindo montagem e desmonte de andaimes, limpeza e raspagem de tintas soltas, regularização das superfícies, uma demão de primário sintético do tipo CIN CINOLITE, ou equivalente, nas paredes exteriores dos blocos, de acordo com as tonalidades definidas no mapa de acabamentos | Fornecimento e aplicação de pintura com três demãos de tinta aquosa 100% acrílica do tipo NOVATEX HD, ou equivalente, com acabamento a película areada fina, incluindo montagem e desmonte de andaimes, limpeza e raspagem de tintas soltas, regularização das superfícies, uma demão de primário sintético do tipo CIN CINOLITE, ou equivalente, nas paredes exteriores dos blocos, de acordo com as tonalidades definidas no mapa de acabamentos | Fornecimento e aplicação de pintura com três demãos de tinta aquosa 100% acrílica do tipo NOVATEX HD, ou equivalente, com acabamento a película areada fina, incluindo montagem e desmonte de andaimes, limpeza e raspagem de tintas soltas, regularização das superfícies, uma demão de primário sintético do tipo CIN CINOLITE, ou equivalente, nas paredes exteriores dos blocos, de acordo com as tonalidades definidas no mapa de acabamentos | Fornecimento e aplicação de pintura com três demãos de tinta aquosa 100% acrílica do tipo NOVATEX HD, ou equivalente, com acabamento a película areada fina, incluindo montagem e desmonte de andaimes, limpeza e raspagem de tintas soltas, regularização das superfícies, uma demão de primário sintético do tipo CIN CINOLITE, ou equivalente, nas paredes exteriores dos blocos, de acordo com as tonalidades definidas no mapa de acabamentos | Fornecimento e aplicação de pintura com três demãos de tinta aquosa 100% acrílica do tipo NOVATEX HD, ou equivalente, com acabamento a película areada fina, incluindo montagem e desmonte de andaimes, limpeza e raspagem de tintas soltas, regularização das superfícies, uma demão de primário sintético do tipo CIN CINOLITE, ou equivalente, nas paredes exteriores dos blocos, de acordo com as tonalidades definidas no mapa de acabamentos | Fornecimento e aplicação de pintura com três demãos de tinta aquosa 100% acrílica do tipo NOVATEX HD, ou equivalente, com acabamento a película areada fina, incluindo montagem e desmonte de andaimes, limpeza e raspagem de tintas soltas, regularização das superfícies, uma demão de primário sintético do tipo CIN CINOLITE, ou equivalente, nas paredes exteriores dos blocos, de acordo com as tonalidades definidas no mapa de acabamentos | Fornecimento e aplicação de pintura com três demãos de tinta aquosa 100% acrílica do tipo NOVATEX HD, ou equivalente, com acabamento a película areada fina, incluindo montagem e desmonte de andaimes, limpeza e raspagem de tintas soltas, regularização das superfícies, uma demão de primário sintético do tipo CIN CINOLITE, ou equivalente, nas paredes exteriores dos blocos, de acordo com as tonalidades definidas no mapa de acabamentos | Fornecimento e aplicação de pintura com três demãos de tinta aquosa 100% acrílica do tipo NOVATEX HD, ou equivalente, com acabamento a película areada fina, incluindo montagem e desmonte de andaimes, limpeza e raspagem de tintas soltas, regularização das superfícies, uma demão de primário sintético do tipo CIN CINOLITE, ou equivalente, nas paredes exteriores dos blocos, de acordo com as tonalidades definidas no mapa de acabamentos | Fornecimento e aplicação de pintura com três demãos de tinta aquosa 100% acrílica do tipo NOVATEX HD, ou equivalente, com acabamento a película areada fina, incluindo montagem e desmonte de andaimes, limpeza e raspagem de tintas soltas, regularização das superfícies, uma demão de primário sintético do tipo CIN CINOLITE, ou equivalente, nas paredes exteriores dos blocos, de acordo com as tonalidades definidas no mapa de acabamentos | Fornecimento e aplicação de pintura com três demãos de tinta aquosa 100% acrílica do tipo NOVATEX HD, ou equivalente, com acabamento a película areada fina, incluindo montagem e desmonte de andaimes, limpeza e raspagem de tintas soltas, regularização das superfícies, uma demão de primário sintético do tipo CIN CINOLITE, ou equivalente, nas paredes exteriores dos blocos, de acordo com as tonalidades definidas no mapa de acabamentos | Fornecimento e aplicação de pintura com três demãos de tinta aquosa 100% acrílica do tipo NOVATEX HD, ou equivalente, com acabamento a película areada fina, incluindo montagem e desmonte de andaimes, limpeza e raspagem de tintas soltas, regularização das superfícies, uma demão de primário sintético do tipo CIN CINOLITE, ou equivalente, nas paredes exteriores dos blocos, de acordo com as tonalidades definidas no mapa de acabamentos | Fornecimento e aplicação de pintura com três demãos de tinta aquosa 100% acrílica do tipo NOVATEX HD, ou equivalente, com acabamento a película areada fina, incluindo montagem e desmonte de andaimes, limpeza e raspagem de tintas soltas, regularização das superfícies, uma demão de primário sintético do tipo CIN CINOLITE, ou equivalente, nas paredes exteriores dos blocos, de acordo com as tonalidades definidas no mapa de acabamentos | Fornecimento e aplicação de pintura com três demãos de tinta aquosa 100% acrílica do tipo NOVATEX HD, ou equivalente, com acabamento a película areada fina, incluindo montagem e desmonte de andaimes, limpeza e raspagem de tintas soltas, regularização das superfícies, uma demão de primário sintético do tipo CIN CINOLITE, ou equivalente, nas paredes exteriores dos blocos, de acordo com as tonalidades definidas no mapa de acabamentos | Fornecimento e aplicação de pintura com três demãos de tinta aquosa 100% acrílica do tipo NOVATEX HD, ou equivalente, com acabamento a película areada fina, incluindo montagem e desmonte de andaimes, limpeza e raspagem de tintas soltas, regularização das superfícies, uma demão de primário sintético do tipo CIN CINOLITE, ou equivalente, nas paredes exteriores dos blocos, de acordo com as tonalidades definidas no mapa de acabamentos | Fornecimento e aplicação de pintura com três demãos de tinta aquosa 100% acrílica do tipo NOVATEX HD, ou equivalente, com acabamento a película areada fina, incluindo montagem e desmonte de andaimes, limpeza e raspagem de tintas soltas, regularização das superfícies, uma demão de primário sintético do tipo CIN CINOLITE, ou equivalente, nas paredes exteriores dos blocos, de acordo com as tonalidades definidas no mapa de acabamentos | Fornecimento e aplicação de pintura com três demãos de tinta aquosa 100% acrílica do tipo NOVATEX HD, ou equivalente, com acabamento a película areada fina, incluindo montagem e desmonte de andaimes, limpeza e raspagem de tintas soltas, regularização das superfícies, uma demão de primário sintético do tipo CIN CINOLITE, ou equivalente, nas paredes exteriores dos blocos, de acordo com as tonalidades definidas no mapa de acabamentos | Fornecimento e aplicação de pintura com três demãos de tinta aquosa 100% acrílica do tipo NOVATEX HD, ou equivalente, com acabamento a película areada fina, incluindo montagem e desmonte de andaimes, limpeza e raspagem de tintas soltas, regularização das superfícies, uma demão de primário sintético do tipo CIN CINOLITE, ou equivalente, nas paredes exteriores dos blocos, de acordo com as tonalidades definidas no mapa de acabamentos | Fornecimento e aplicação de pintura com três demãos de tinta aquosa 100% acrílica do tipo NOVATEX HD, ou equivalente, com acabamento a película areada fina, incluindo montagem e desmonte de andaimes, limpeza e raspagem de tintas soltas, regularização das superfícies, uma demão de primário sintético do tipo CIN CINOLITE, ou equivalente, nas paredes exteriores dos blocos, de acordo com as tonalidades definidas no mapa de acabamentos | Fornecimento e aplicação de pintura com três demãos de tinta aquosa 100% acrílica do tipo NOVATEX HD, ou equivalente, com acabamento a película areada fina, incluindo montagem e desmonte de andaimes, limpeza e raspagem de tintas soltas, regularização das superfícies, uma demão de primário sintético do tipo CIN CINOLITE, ou equivalente, nas paredes exteriores dos blocos, de acordo com as tonalidades definidas no mapa de acabamentos | Fornecimento e aplicação de pintura com três demãos de tinta aquosa 100% acrílica do tipo NOVATEX HD, ou equivalente, com acabamento a película areada fina, incluindo montagem e desmonte de andaimes, limpeza e raspagem de tintas soltas, regularização das superfícies, uma demão de primário sintético do tipo CIN CINOLITE, ou equivalente, nas paredes exteriores dos blocos, de acordo com as tonalidades definidas no mapa de acabamentos | Fornecimento e aplicação de pintura com três demãos de tinta aquosa 100% acrílica do tipo NOVATEX HD, ou equivalente, com acabamento a película areada fina, incluindo montagem e desmonte de andaimes, limpeza e raspagem de tintas soltas, regularização das superfícies, uma demão de primário sintético do tipo CIN CINOLITE, ou equivalente, nas paredes exteriores dos blocos, de acordo com as tonalidades definidas no mapa de acabamentos | Fornecimento e aplicação de pintura com três demãos de tinta aquosa 100% acrílica do tipo NOVATEX HD, ou equivalente, com acabamento a película areada fina, incluindo montagem e desmonte de andaimes, limpeza e raspagem de tintas soltas, regularização das superfícies, uma demão de primário sintético do tipo CIN CINOLITE, ou equivalente, nas paredes exteriores dos blocos, de acordo com as tonalidades definidas no mapa de acabamentos | Fornecimento e aplicação de pintura com três demãos de tinta aquosa 100% acrílica do tipo NOVATEX HD, ou equivalente, com acabamento a película areada fina, incluindo montagem e desmonte de andaimes, limpeza e raspagem de tintas soltas, regularização das superfícies, uma demão de primário sintético do tipo CIN CINOLITE, ou equivalente, nas paredes exteriores dos blocos, de acordo com as tonalidades definidas no mapa de acabamentos | Fornecimento e aplicação de pintura com três demãos de tinta aquosa 100% acrílica do tipo NOVATEX HD, ou equivalente, com acabamento a película areada fina, incluindo montagem e desmonte de andaimes, limpeza e raspagem de tintas soltas, regularização das superfícies, uma demão de primário sintético do tipo CIN CINOLITE, ou equivalente, nas paredes exteriores dos blocos, de acordo com as tonalidades definidas no mapa de acabamentos | Fornecimento e aplicação de pintura com três demãos de tinta aquosa 100% acrílica do tipo NOVATEX HD, ou equivalente, com acabamento a película areada fina, incluindo montagem e desmonte de andaimes, limpeza e raspagem de tintas soltas, regularização das superfícies, uma demão de primário sintético do tipo CIN CINOLITE, ou equivalente, nas paredes exteriores dos blocos, de acordo com as tonalidades definidas no mapa de acabamentos | Fornecimento e aplicação de pintura com três demãos de tinta aquosa 100% acrílica do tipo NOVATEX HD, ou equivalente, com acabamento a película areada fina, incluindo montagem e desmonte de andaimes, limpeza e raspagem de tintas soltas, regularização das superfícies, uma demão de primário sintético do tipo CIN CINOLITE, ou equivalente, nas paredes exteriores dos blocos, de acordo com as tonalidades definidas no mapa de acabamentos | Fornecimento e aplicação de pintura com três demãos de tinta aquosa 100% acrílica do tipo NOVATEX HD, ou equivalente, com acabamento a película areada fina, incluindo montagem e desmonte de andaimes, limpeza e raspagem de tintas soltas, regularização das superfícies, uma demão de primário sintético do tipo CIN CINOLITE, ou equivalente, nas paredes exteriores dos blocos, de acordo com as tonalidades definidas no mapa de acabamentos | Fornecimento e aplicação de pintura com três demãos de tinta aquosa 100% acrílica do tipo NOVATEX HD, ou equivalente, com acabamento a película areada fina, incluindo montagem e desmonte de andaimes, limpeza e raspagem de tintas soltas, regularização das superfícies, uma demão de primário sintético do tipo CIN CINOLITE, ou equivalente, nas paredes exteriores dos blocos, de acordo com as tonalidades definidas no mapa de acabamentos | Fornecimento e aplicação de pintura com três demãos de tinta aquosa 100% acrílica do tipo NOVATEX HD, ou equivalente, com acabamento a película areada fina, incluindo montagem e desmonte de andaimes, limpeza e raspagem de tintas soltas, regularização das superfícies, uma demão de primário sintético do tipo CIN CINOLITE, ou equivalente, nas paredes exteriores dos blocos, de acordo com as tonalidades definidas no mapa de acabamentos | Fornecimento e aplicação de pintura com três demãos de tinta aquosa 100% acrílica do tipo NOVATEX HD, ou equivalente, com acabamento a película areada fina, incluindo montagem e desmonte de andaimes, limpeza e raspagem de tintas soltas, regularização das superfícies, uma demão de primário sintético do tipo CIN CINOLITE, ou equivalente, nas paredes exteriores dos blocos, de acordo com as tonalidades definidas no mapa de acabamentos | Fornecimento e aplicação de pintura com três demãos de tinta aquosa 100% acrílica do tipo NOVATEX HD, ou equivalente, com acabamento a película areada fina, incluindo montagem e desmonte de andaimes, limpeza e raspagem de tintas soltas, regularização das superfícies, uma demão de primário sintético do tipo CIN CINOLITE, ou equivalente, nas paredes exteriores dos blocos, de acordo com as tonalidades definidas no mapa de acabamentos | Fornecimento e aplicação de pintura com três demãos de tinta aquosa 100% acrílica do tipo NOVATEX HD, ou equivalente, com acabamento a película areada fina, incluindo montagem e desmonte de andaimes, limpeza e raspagem de tintas soltas, regularização das superfícies, uma demão de primário sintético do tipo CIN CINOLITE, ou equivalente, nas paredes exteriores dos blocos, de acordo com as tonalidades definidas no mapa de acabamentos | Fornecimento e aplicação de pintura com três demãos de tinta aquosa 100% acrílica do tipo NOVATEX HD, ou equivalente, com acabamento a película areada fina, incluindo montagem e desmonte de andaimes, limpeza e raspagem de tintas soltas, regularização das superfícies, uma demão de primário sintético do tipo CIN CINOLITE, ou equivalente, nas paredes exteriores dos blocos, de acordo com as tonalidades definidas no mapa de acabamentos | Fornecimento e aplicação de pintura com três demãos de tinta aquosa 100% acrílica do tipo NOVATEX HD, ou equivalente, com acabamento a película areada fina, incluindo montagem e desmonte de andaimes, limpeza e raspagem de tintas soltas, regularização das superfícies, uma demão de primário sintético do tipo CIN CINOLITE, ou equivalente, nas paredes exteriores dos blocos, de acordo com as tonalidades definidas no mapa de acabamentos | Fornecimento e aplicação de pintura com três demãos de tinta aquosa 100% acrílica do tipo NOVATEX HD, ou equivalente, com acabamento a película areada fina, incluindo montagem e desmonte de andaimes, limpeza e raspagem de tintas soltas, regularização das superfícies, uma demão de primário sintético do tipo CIN CINOLITE, ou equivalente, nas paredes exteriores dos blocos, de acordo com as tonalidades definidas no mapa de acabamentos | Fornecimento e aplicação de pintura com três demãos de tinta aquosa 100% acrílica do tipo NOVATEX HD, ou equivalente, com acabamento a película areada fina, incluindo montagem e desmonte de andaimes, limpeza e raspagem de tintas soltas, regularização das superfícies, uma demão de primário sintético do tipo CIN CINOLITE, ou equivalente, nas paredes exteriores dos blocos, de acordo com as tonalidades definidas no mapa de acabamentos | Fornecimento e aplicação de pintura com três demãos de tinta aquosa 100% acrílica do tipo NOVATEX HD, ou equivalente, com acabamento a película areada fina, incluindo montagem e desmonte de andaimes, limpeza e raspagem de tintas soltas, regularização das superfícies, uma demão de primário sintético do tipo CIN CINOLITE, ou equivalente, nas paredes exteriores dos blocos, de acordo com as tonalidades definidas no mapa de acabamentos | Fornecimento e aplicação de pintura com três demãos de tinta aquosa 100% acrílica do tipo NOVATEX HD, ou equivalente, com acabamento a película areada fina, incluindo montagem e desmonte de andaimes, limpeza e raspagem de tintas soltas, regularização das superfícies, uma demão de primário sintético do tipo CIN CINOLITE, ou equivalente, nas paredes exteriores dos blocos, de acordo com as tonalidades definidas no mapa de acabamentos | Fornecimento e aplicação de pintura com três demãos de tinta aquosa 100% acrílica do tipo NOVATEX HD, ou equivalente, com acabamento a película areada fina, incluindo montagem e desmonte de andaimes, limpeza e raspagem de tintas soltas, regularização das superfícies, uma demão de primário sintético do tipo CIN CINOLITE, ou equivalente, nas paredes exteriores dos blocos, de acordo com as tonalidades definidas no mapa de acabamentos | Fornecimento e aplicação de pintura com três demãos de tinta aquosa 100% acrílica do tipo NOVATEX HD, ou equivalente, com acabamento a película areada fina, incluindo montagem e desmonte de andaimes, limpeza e raspagem de tintas soltas, regularização das superfícies, uma demão de primário sintético do tipo CIN CINOLITE, ou equivalente, nas paredes exteriores dos blocos, de acordo com as tonalidades definidas no mapa de acabamentos | Fornecimento e aplicação de pintura com três demãos de tinta aquosa 100% acrílica do tipo NOVATEX HD, ou equivalente, com acabamento a película areada fina, incluindo montagem e desmonte de andaimes, limpeza e raspagem de tintas soltas, regularização das superfícies, uma demão de primário sintético do tipo CIN CINOLITE, ou equivalente, nas paredes exteriores dos blocos, de acordo com as tonalidades definidas no mapa de acabamentos | Fornecimento e aplicação de pintura com três demãos de tinta aquosa 100% acrílica do tipo NOVATEX HD, ou equivalente, com acabamento a película areada fina, incluindo montagem e desmonte de andaimes, limpeza e raspagem de tintas soltas, regularização das superfícies, uma demão de primário sintético do tipo CIN CINOLITE, ou equivalente, nas paredes exteriores dos blocos, de acordo com as tonalidades definidas no mapa de acabamentos | Fornecimento e aplicação de pintura com três demãos de tinta aquosa 100% acrílica do tipo NOVATEX HD, ou equivalente, com acabamento a película areada fina, incluindo montagem e desmonte de andaimes, limpeza e raspagem de tintas soltas, regularização das superfícies, uma demão de primário sintético do tipo CIN CINOLITE, ou equivalente, nas paredes exteriores dos blocos, de acordo com as tonalidades definidas no mapa de acabamentos | Fornecimento e aplicação de pintura com três demãos de tinta aquosa 100% acrílica do tipo NOVATEX HD, ou equivalente, com acabamento a película areada fina, incluindo montagem e desmonte de andaimes, limpeza e raspagem de tintas soltas, regularização das superfícies, uma demão de primário sintético do tipo CIN CINOLITE, ou equivalente, nas paredes exteriores dos blocos, de acordo com as tonalidades definidas no mapa de acabamentos | Fornecimento e aplicação de pintura com três demãos de tinta aquosa 100% acrílica do tipo NOVATEX HD, ou equivalente, com acabamento a película areada fina, incluindo montagem e desmonte de andaimes, limpeza e raspagem de tintas soltas, regularização das superfícies, uma demão de primário sintético do tipo CIN CINOLITE, ou equivalente, nas paredes exteriores dos blocos, de acordo com as tonalidades definidas no mapa de acabamentos | Fornecimento e aplicação de pintura com três demãos de tinta aquosa 100% acrílica do tipo NOVATEX HD, ou equivalente, com acabamento a película areada fina, incluindo montagem e desmonte de andaimes, limpeza e raspagem de tintas soltas, regularização das superfícies, uma demão de primário sintético do tipo CIN CINOLITE, ou equivalente, nas paredes exteriores dos blocos, de acordo com as tonalidades definidas no mapa de acabamentos | Fornecimento e aplicação de pintura com três demãos de tinta aquosa 100% acrílica do tipo NOVATEX HD, ou equivalente, com acabamento a película areada fina, incluindo montagem e desmonte de andaimes, limpeza e raspagem de tintas soltas, regularização das superfícies, uma demão de primário sintético do tipo CIN CINOLITE, ou equivalente, nas paredes exteriores dos blocos, de acordo com as tonalidades definidas no mapa de acabamentos | Fornecimento e aplicação de pintura com três demãos de tinta aquosa 100% acrílica do tipo NOVATEX HD, ou equivalente, com acabamento a película areada fina, incluindo montagem e desmonte de andaimes, limpeza e raspagem de tintas soltas, regularização das superfícies, uma demão de primário sintético do tipo CIN CINOLITE, ou equivalente, nas paredes exteriores dos blocos, de acordo com as tonalidades definidas no mapa de acabamentos | Fornecimento e aplicação de pintura com três demãos de tinta aquosa 100% acrílica do tipo NOVATEX HD, ou equivalente, com acabamento a película areada fina, incluindo montagem e desmonte de andaimes, limpeza e raspagem de tintas soltas, regularização das superfícies, uma demão de primário sintético do tipo CIN CINOLITE, ou equivalente, nas paredes exteriores dos blocos, de acordo com as tonalidades definidas no mapa de acabamentos | Fornecimento e aplicação de pintura com três demãos de tinta aquosa 100% acrílica do tipo NOVATEX HD, ou equivalente, com acabamento a película areada fina, incluindo montagem e desmonte de andaimes, limpeza e raspagem de tintas soltas, regularização das superfícies, uma demão de primário sintético do tipo CIN CINOLITE, ou equivalente, nas paredes exteriores dos blocos, de acordo com as tonalidades definidas no mapa de acabamentos | Fornecimento e aplicação de pintura com três demãos de tinta aquosa 100% acrílica do tipo NOVATEX HD, ou equivalente, com acabamento a película areada fina, incluindo montagem e desmonte de andaimes, limpeza e raspagem de tintas soltas, regularização das superfícies, uma demão de primário sintético do tipo CIN CINOLITE, ou equivalente, nas paredes exteriores dos blocos, de acordo com as tonalidades definidas no mapa de acabamentos | Fornecimento e aplicação de pintura com três demãos de tinta aquosa 100% acrílica do tipo NOVATEX HD, ou equivalente, com acabamento a película areada fina, incluindo montagem e desmonte de andaimes, limpeza e raspagem de tintas soltas, regularização das superfícies, uma demão de primário sintético do tipo CIN CINOLITE, ou equivalente, nas paredes exteriores dos blocos, de acordo com as tonalidades definidas no mapa de acabamentos | Fornecimento e aplicação de pintura com três demãos de tinta aquosa 100% acrílica do tipo NOVATEX HD, ou equivalente, com acabamento a película areada fina, incluindo montagem e desmonte de andaimes, limpeza e raspagem de tintas soltas, regularização das superfícies, uma demão de primário sintético do tipo CIN CINOLITE, ou equivalente, nas paredes exteriores dos blocos, de acordo com as tonalidades definidas no mapa de acabamentos | Fornecimento e aplicação de pintura com três demãos de tinta aquosa 100% acrílica do tipo NOVATEX HD, ou equivalente, com acabamento a película areada fina, incluindo montagem e desmonte de andaimes, limpeza e raspagem de tintas soltas, regularização das superfícies, uma demão de primário sintético do tipo CIN CINOLITE, ou equivalente, nas paredes exteriores dos blocos, de acordo com as tonalidades definidas no mapa de acabamentos | Fornecimento e aplicação de pintura com três demãos de tinta aquosa 100% acrílica do tipo NOVATEX HD, ou equivalente, com acabamento a película areada fina, incluindo montagem e desmonte de andaimes, limpeza e raspagem de tintas soltas, regularização das superfícies, uma demão de primário sintético do tipo CIN CINOLITE, ou equivalente, nas paredes exteriores dos blocos, de acordo com as tonalidades definidas no mapa de acabamentos | Fornecimento e aplicação de pintura com três demãos de tinta aquosa 100% acrílica do tipo NOVATEX HD, ou equivalente, com acabamento a película areada fina, incluindo montagem e desmonte de andaimes, limpeza e raspagem de tintas soltas, regularização das superfícies, uma demão de primário sintético do tipo CIN CINOLITE, ou equivalente, nas paredes exteriores dos blocos, de acordo com as tonalidades definidas no mapa de acabamentos | Fornecimento e aplicação de pintura com três demãos de tinta aquosa 100% acrílica do tipo NOVATEX HD, ou equivalente, com acabamento a película areada fina, incluindo montagem e desmonte de andaimes, limpeza e raspagem de tintas soltas, regularização das superfícies, uma demão de primário sintético do tipo CIN CINOLITE, ou equivalente, nas paredes exteriores dos blocos, de acordo com as tonalidades definidas no mapa de acabamentos | Fornecimento e aplicação de pintura com três demãos de tinta aquosa 100% acrílica do tipo NOVATEX HD, ou equivalente, com acabamento a película areada fina, incluindo montagem e desmonte de andaimes, limpeza e raspagem de tintas soltas, regularização das superfícies, uma demão de primário sintético do tipo CIN CINOLITE, ou equivalente, nas paredes exteriores dos blocos, de acordo com as tonalidades definidas no mapa de acabamentos | Fornecimento e aplicação de pintura com três demãos de tinta aquosa 100% acrílica do tipo NOVATEX HD, ou equivalente, com acabamento a película areada fina, incluindo montagem e desmonte de andaimes, limpeza e raspagem de tintas soltas, regularização das superfícies, uma demão de primário sintético do tipo CIN CINOLITE, ou equivalente, nas paredes exteriores dos blocos, de acordo com as tonalidades definidas no mapa de acabamentos | Fornecimento e aplicação de pintura com três demãos de tinta aquosa 100% acrílica do tipo NOVATEX HD, ou equivalente, com acabamento a película areada fina, incluindo montagem e desmonte de andaimes, limpeza e raspagem de tintas soltas, regularização das superfícies, uma demão de primário sintético do tipo CIN CINOLITE, ou equivalente, nas paredes exteriores dos blocos, de acordo com as tonalidades definidas no mapa de acabamentos | Fornecimento e aplicação de pintura com três demãos de tinta aquosa 100% acrílica do tipo NOVATEX HD, ou equivalente, com acabamento a película areada fina, incluindo montagem e desmonte de andaimes, limpeza e raspagem de tintas soltas, regularização das superfícies, uma demão de primário sintético do tipo CIN CINOLITE, ou equivalente, nas paredes exteriores dos blocos, de acordo com as tonalidades definidas no mapa de acabamentos | Fornecimento e aplicação de pintura com três demãos de tinta aquosa 100% acrílica do tipo NOVATEX HD, ou equivalente, com acabamento a película areada fina, incluindo montagem e desmonte de andaimes, limpeza e raspagem de tintas soltas, regularização das superfícies, uma demão de primário sintético do tipo CIN CINOLITE, ou equivalente, nas paredes exteriores dos blocos, de acordo com as tonalidades definidas no mapa de acabamentos | Fornecimento e aplicação de pintura com três demãos de tinta aquosa 100% acrílica do tipo NOVATEX HD, ou equivalente, com acabamento a película areada fina, incluindo montagem e desmonte de andaimes, limpeza e raspagem de tintas soltas, regularização das superfícies, uma demão de primário sintético do tipo CIN CINOLITE, ou equivalente, nas paredes exteriores dos blocos, de acordo com as tonalidades definidas no mapa de acabamentos | Fornecimento e aplicação de pintura com três demãos de tinta aquosa 100% acrílica do tipo NOVATEX HD, ou equivalente, com acabamento a película areada fina, incluindo montagem e desmonte de andaimes, limpeza e raspagem de tintas soltas, regularização das superfícies, uma demão de primário sintético do tipo CIN CINOLITE, ou equivalente, nas paredes exteriores dos blocos, de acordo com as tonalidades definidas no mapa de acabamentos | Fornecimento e aplicação de pintura com três demãos de tinta aquosa 100% acrílica do tipo NOVATEX HD, ou equivalente, com acabamento a película areada fina, incluindo montagem e desmonte de andaimes, limpeza e raspagem de tintas soltas, regularização das superfícies, uma demão de primário sintético do tipo CIN CINOLITE, ou equivalente, nas paredes exteriores dos blocos, de acordo com as tonalidades definidas no mapa de acabamentos | Fornecimento e aplicação de pintura com três demãos de tinta aquosa 100% acrílica do tipo NOVATEX HD, ou equivalente, com acabamento a película areada fina, incluindo montagem e desmonte de andaimes, limpeza e raspagem de tintas soltas, regularização das superfícies, uma demão de primário sintético do tipo CIN CINOLITE, ou equivalente, nas paredes exteriores dos blocos, de acordo com as tonalidades definidas no mapa de acabamentos | Fornecimento e aplicação de pintura com três demãos de tinta aquosa 100% acrílica do tipo NOVATEX HD, ou equivalente, com acabamento a película areada fina, incluindo montagem e desmonte de andaimes, limpeza e raspagem de tintas soltas, regularização das superfícies, uma demão de primário sintético do tipo CIN CINOLITE, ou equivalente, nas paredes exteriores dos blocos, de acordo com as tonalidades definidas no mapa de acabamentos | Fornecimento e aplicação de pintura com três demãos de tinta aquosa 100% acrílica do tipo NOVATEX HD, ou equivalente, com acabamento a película areada fina, incluindo montagem e desmonte de andaimes, limpeza e raspagem de tintas soltas, regularização das superfícies, uma demão de primário sintético do tipo CIN CINOLITE, ou equivalente, nas paredes exteriores dos blocos, de acordo com as tonalidades definidas no mapa de acabamentos | Fornecimento e aplicação de pintura com três demãos de tinta aquosa 100% acrílica do tipo NOVATEX HD, ou equivalente, com acabamento a película areada fina, incluindo montagem e desmonte de andaimes, limpeza e raspagem de tintas soltas, regularização das superfícies, uma demão de primário sintético do tipo CIN CINOLITE, ou equivalente, nas paredes exteriores dos blocos, de acordo com as tonalidades definidas no mapa de acabamentos | Fornecimento e aplicação de pintura com três demãos de tinta aquosa 100% acrílica do tipo NOVATEX HD, ou equivalente, com acabamento a película areada fina, incluindo montagem e desmonte de andaimes, limpeza e raspagem de tintas soltas, regularização das superfícies, uma demão de primário sintético do tipo CIN CINOLITE, ou equivalente, nas paredes exteriores dos blocos, de acordo com as tonalidades definidas no mapa de acabamentos | Fornecimento e aplicação de pintura com três demãos de tinta aquosa 100% acrílica do tipo NOVATEX HD, ou equivalente, com acabamento a película areada fina, incluindo montagem e desmonte de andaimes, limpeza e raspagem de tintas soltas, regularização das superfícies, uma demão de primário sintético do tipo CIN CINOLITE, ou equivalente, nas paredes exteriores dos blocos, de acordo com as tonalidades definidas no mapa de acabamentos | Fornecimento e aplicação de pintura com três demãos de tinta aquosa 100% acrílica do tipo NOVATEX HD, ou equivalente, com acabamento a película areada fina, incluindo montagem e desmonte de andaimes, limpeza e raspagem de tintas soltas, regularização das superfícies, uma demão de primário sintético do tipo CIN CINOLITE, ou equivalente, nas paredes exteriores dos blocos, de acordo com as tonalidades definidas no mapa de acabamentos | Fornecimento e aplicação de pintura com três demãos de tinta aquosa 100% acrílica do tipo NOVATEX HD, ou equivalente, com acabamento a película areada fina, incluindo montagem e desmonte de andaimes, limpeza e raspagem de tintas soltas, regularização das superfícies, uma demão de primário sintético do tipo CIN CINOLITE, ou equivalente, nas paredes exteriores dos blocos, de acordo com as tonalidades definidas no mapa de acabamentos | Fornecimento e aplicação de pintura com três demãos de tinta aquosa 100% acrílica do tipo NOVATEX HD, ou equivalente, com acabamento a película areada fina, incluindo montagem e desmonte de andaimes, limpeza e raspagem de tintas soltas, regularização das superfícies, uma demão de primário sintético do tipo CIN CINOLITE, ou equivalente, nas paredes exteriores dos blocos, de acordo com as tonalidades definidas no mapa de acabamentos | Fornecimento e aplicação de pintura com três demãos de tinta aquosa 100% acrílica do tipo NOVATEX HD, ou equivalente, com acabamento a película areada fina, incluindo montagem e desmonte de andaimes, limpeza e raspagem de tintas soltas, regularização das superfícies, uma demão de primário sintético do tipo CIN CINOLITE, ou equivalente, nas paredes exteriores dos blocos, de acordo com as tonalidades definidas no mapa de acabamentos | Fornecimento e aplicação de pintura com três demãos de tinta aquosa 100% acrílica do tipo NOVATEX HD, ou equivalente, com acabamento a película areada fina, incluindo montagem e desmonte de andaimes, limpeza e raspagem de tintas soltas, regularização das superfícies, uma demão de primário sintético do tipo CIN CINOLITE, ou equivalente, nas paredes exteriores dos blocos, de acordo com as tonalidades definidas no mapa de acabamentos | Fornecimento e aplicação de pintura com três demãos de tinta aquosa 100% acrílica do tipo NOVATEX HD, ou equivalente, com acabamento a película areada fina, incluindo montagem e desmonte de andaimes, limpeza e raspagem de tintas soltas, regularização das superfícies, uma demão de primário sintético do tipo CIN CINOLITE, ou equivalente, nas paredes exteriores dos blocos, de acordo com as tonalidades definidas no mapa de acabamentos | Fornecimento e aplicação de pintura com três demãos de tinta aquosa 100% acrílica do tipo NOVATEX HD, ou equivalente, com acabamento a película areada fina, incluindo montagem e desmonte de andaimes, limpeza e raspagem de tintas soltas, regularização das superfícies, uma demão de primário sintético do tipo CIN CINOLITE, ou equivalente, nas paredes exteriores dos blocos, de acordo com as tonalidades definidas no mapa de acabamentos | Fornecimento e aplicação de pintura com três demãos de tinta aquosa 100% acrílica do tipo NOVATEX HD, ou equivalente, com acabamento a película areada fina, incluindo montagem e desmonte de andaimes, limpeza e raspagem de tintas soltas, regularização das superfícies, uma demão de primário sintético do tipo CIN CINOLITE, ou equivalente, nas paredes exteriores dos blocos, de acordo com as tonalidades definidas no mapa de acabamentos | Fornecimento e aplicação de pintura com três demãos de tinta aquosa 100% acrílica do tipo NOVATEX HD, ou equivalente, com acabamento a película areada fina, incluindo montagem e desmonte de andaimes, limpeza e raspagem de tintas soltas, regularização das superfícies, uma demão de primário sintético do tipo CIN CINOLITE, ou equivalente, nas paredes exteriores dos blocos, de acordo com as tonalidades definidas no mapa de acabamentos | Fornecimento e aplicação de pintura com três demãos de tinta aquosa 100% acrílica do tipo NOVATEX HD, ou equivalente, com acabamento a película areada fina, incluindo montagem e desmonte de andaimes, limpeza e raspagem de tintas soltas, regularização das superfícies, uma demão de primário sintético do tipo CIN CINOLITE, ou equivalente, nas paredes exteriores dos blocos, de acordo com as tonalidades definidas no mapa de acabamentos | Fornecimento e aplicação de pintura com três demãos de tinta aquosa 100% acrílica do tipo NOVATEX HD, ou equivalente, com acabamento a película areada fina, incluindo montagem e desmonte de andaimes, limpeza e raspagem de tintas soltas, regularização das superfícies, uma demão de primário sintético do tipo CIN CINOLITE, ou equivalente, nas paredes exteriores dos blocos, de acordo com as tonalidades definidas no mapa de acabamentos | Fornecimento e aplicação de pintura com três demãos de tinta aquosa 100% acrílica do tipo NOVATEX HD, ou equivalente, com acabamento a película areada fina, incluindo montagem e desmonte de andaimes, limpeza e raspagem de tintas soltas, regularização das superfícies, uma demão de primário sintético do tipo CIN CINOLITE, ou equivalente, nas paredes exteriores dos blocos, de acordo com as tonalidades definidas no mapa de acabamentos | Fornecimento e aplicação de pintura com três demãos de tinta aquosa 100% acrílica do tipo NOVATEX HD, ou equivalente, com acabamento a película areada fina, incluindo montagem e desmonte de andaimes, limpeza e raspagem de tintas soltas, regularização das superfícies, uma demão de primário sintético do tipo CIN CINOLITE, ou equivalente, nas paredes exteriores dos blocos, de acordo com as tonalidades definidas no mapa de acabamentos | Fornecimento e aplicação de pintura com três demãos de tinta aquosa 100% acrílica do tipo NOVATEX HD, ou equivalente, com acabamento a película areada fina, incluindo montagem e desmonte de andaimes, limpeza e raspagem de tintas soltas, regularização das superfícies, uma demão de primário sintético do tipo CIN CINOLITE, ou equivalente, nas paredes exteriores dos blocos, de acordo com as tonalidades definidas no mapa de acabamentos | Fornecimento e aplicação de pintura com três demãos de tinta aquosa 100% acrílica do tipo NOVATEX HD, ou equivalente, com acabamento a película areada fina, incluindo montagem e desmonte de andaimes, limpeza e raspagem de tintas soltas, regularização das superfícies, uma demão de primário sintético do tipo CIN CINOLITE, ou equivalente, nas paredes exteriores dos blocos, de acordo com as tonalidades definidas no mapa de acabamentos | Fornecimento e aplicação de pintura com três demãos de tinta aquosa 100% acrílica do tipo NOVATEX HD, ou equivalente, com acabamento a película areada fina, incluindo montagem e desmonte de andaimes, limpeza e raspagem de tintas soltas, regularização das superfícies, uma demão de primário sintético do tipo CIN CINOLITE, ou equivalente, nas paredes exteriores dos blocos, de acordo com as tonalidades definidas no mapa de acabamentos | Fornecimento e aplicação de pintura com três demãos de tinta aquosa 100% acrílica do tipo NOVATEX HD, ou equivalente, com acabamento a película areada fina, incluindo montagem e desmonte de andaimes, limpeza e raspagem de tintas soltas, regularização das superfícies, uma demão de primário sintético do tipo CIN CINOLITE, ou equivalente, nas paredes exteriores dos blocos, de acordo com as tonalidades definidas no mapa de acabamentos | Fornecimento e aplicação de pintura com três demãos de tinta aquosa 100% acrílica do tipo NOVATEX HD, ou equivalente, com acabamento a película areada fina, incluindo montagem e desmonte de andaimes, limpeza e raspagem de tintas soltas, regularização das superfícies, uma demão de primário sintético do tipo CIN CINOLITE, ou equivalente, nas paredes exteriores dos blocos, de acordo com as tonalidades definidas no mapa de acabamentos | Fornecimento e aplicação de pintura com três demãos de tinta aquosa 100% acrílica do tipo NOVATEX HD, ou equivalente, com acabamento a película areada fina, incluindo montagem e desmonte de andaimes, limpeza e raspagem de tintas soltas, regularização das superfícies, uma demão de primário sintético do tipo CIN CINOLITE, ou equivalente, nas paredes exteriores dos blocos, de acordo com as tonalidades definidas no mapa de acabamentos | Fornecimento e aplicação de pintura com três demãos de tinta aquosa 100% acrílica do tipo NOVATEX HD, ou equivalente, com acabamento a película areada fina, incluindo montagem e desmonte de andaimes, limpeza e raspagem de tintas soltas, regularização das superfícies, uma demão de primário sintético do tipo CIN CINOLITE, ou equivalente, nas paredes exteriores dos blocos, de acordo com as tonalidades definidas no mapa de acabamentos | Fornecimento e aplicação de pintura com três demãos de tinta aquosa 100% acrílica do tipo NOVATEX HD, ou equivalente, com acabamento a película areada fina, incluindo montagem e desmonte de andaimes, limpeza e raspagem de tintas soltas, regularização das superfícies, uma demão de primário sintético do tipo CIN CINOLITE, ou equivalente, nas paredes exteriores dos blocos, de acordo com as tonalidades definidas no mapa de acabamentos | Fornecimento e aplicação de pintura com três demãos de tinta aquosa 100% acrílica do tipo NOVATEX HD, ou equivalente, com acabamento a película areada fina, incluindo montagem e desmonte de andaimes, limpeza e raspagem de tintas soltas, regularização das superfícies, uma demão de primário sintético do tipo CIN CINOLITE, ou equivalente, nas paredes exteriores dos blocos, de acordo com as tonalidades definidas no mapa de acabamentos | Fornecimento e aplicação de pintura com três demãos de tinta aquosa 100% acrílica do tipo NOVATEX HD, ou equivalente, com acabamento a película areada fina, incluindo montagem e desmonte de andaimes, limpeza e raspagem de tintas soltas, regularização das superfícies, uma demão de primário sintético do tipo CIN CINOLITE, ou equivalente, nas paredes exteriores dos blocos, de acordo com as tonalidades definidas no mapa de acabamentos | Fornecimento e aplicação de pintura com três demãos de tinta aquosa 100% acrílica do tipo NOVATEX HD, ou equivalente, com acabamento a película areada fina, incluindo montagem e desmonte de andaimes, limpeza e raspagem de tintas soltas, regularização das superfícies, uma demão de primário sintético do tipo CIN CINOLITE, ou equivalente, nas paredes exteriores dos blocos, de acordo com as tonalidades definidas no mapa de acabamentos | Fornecimento e aplicação de pintura com três demãos de tinta aquosa 100% acrílica do tipo NOVATEX HD, ou equivalente, com acabamento a película areada fina, incluindo montagem e desmonte de andaimes, limpeza e raspagem de tintas soltas, regularização das superfícies, uma demão de primário sintético do tipo CIN CINOLITE, ou equivalente, nas paredes exteriores dos blocos, de acordo com as tonalidades definidas no mapa de acabamentos | Fornecimento e aplicação de pintura com três demãos de tinta aquosa 100% acrílica do tipo NOVATEX HD, ou equivalente, com acabamento a película areada fina, incluindo montagem e desmonte de andaimes, limpeza e raspagem de tintas soltas, regularização das superfícies, uma demão de primário sintético do tipo CIN CINOLITE, ou equivalente, nas paredes exteriores dos blocos, de acordo com as tonalidades definidas no mapa de acabamentos | Fornecimento e aplicação de pintura com três demãos de tinta aquosa 100% acrílica do tipo NOVATEX HD, ou equivalente, com acabamento a película areada fina, incluindo montagem e desmonte de andaimes, limpeza e raspagem de tintas soltas, regularização das superfícies, uma demão de primário sintético do tipo CIN CINOLITE, ou equivalente, nas paredes exteriores dos blocos, de acordo com as tonalidades definidas no mapa de acabamentos | Fornecimento e aplicação de pintura com três demãos de tinta aquosa 100% acrílica do tipo NOVATEX HD, ou equivalente, com acabamento a película areada fina, incluindo montagem e desmonte de andaimes, limpeza e raspagem de tintas soltas, regularização das superfícies, uma demão de primário sintético do tipo CIN CINOLITE, ou equivalente, nas paredes exteriores dos blocos, de acordo com as tonalidades definidas no mapa de acabamentos | Fornecimento e aplicação de pintura com três demãos de tinta aquosa 100% acrílica do tipo NOVATEX HD, ou equivalente, com acabamento a película areada fina, incluindo montagem e desmonte de andaimes, limpeza e raspagem de tintas soltas, regularização das superfícies, uma demão de primário sintético do tipo CIN CINOLITE, ou equivalente, nas paredes exteriores dos blocos, de acordo com as tonalidades definidas no mapa de acabamentos | Fornecimento e aplicação de pintura com três demãos de tinta aquosa 100% acrílica do tipo NOVATEX HD, ou equivalente, com acabamento a película areada fina, incluindo montagem e desmonte de andaimes, limpeza e raspagem de tintas soltas, regularização das superfícies, uma demão de primário sintético do tipo CIN CINOLITE, ou equivalente, nas paredes exteriores dos blocos, de acordo com as tonalidades definidas no mapa de acabamentos | Fornecimento e aplicação de pintura com três demãos de tinta aquosa 100% acrílica do tipo NOVATEX HD, ou equivalente, com acabamento a película areada fina, incluindo montagem e desmonte de andaimes, limpeza e raspagem de tintas soltas, regularização das superfícies, uma demão de primário sintético do tipo CIN CINOLITE, ou equivalente, nas paredes exteriores dos blocos, de acordo com as tonalidades definidas no mapa de acabamentos | Fornecimento e aplicação de pintura com três demãos de tinta aquosa 100% acrílica do tipo NOVATEX HD, ou equivalente, com acabamento a película areada fina, incluindo montagem e desmonte de andaimes, limpeza e raspagem de tintas soltas, regularização das superfícies, uma demão de primário sintético do tipo CIN CINOLITE, ou equivalente, nas paredes exteriores dos blocos, de acordo com as tonalidades definidas no mapa de acabamentos | Fornecimento e aplicação de pintura com três demãos de tinta aquosa 100% acrílica do tipo NOVATEX HD, ou equivalente, com acabamento a película areada fina, incluindo montagem e desmonte de andaimes, limpeza e raspagem de tintas soltas, regularização das superfícies, uma demão de primário sintético do tipo CIN CINOLITE, ou equivalente, nas paredes exteriores dos blocos, de acordo com as tonalidades definidas no mapa de acabamentos | Fornecimento e aplicação de pintura com três demãos de tinta aquosa 100% acrílica do tipo NOVATEX HD, ou equivalente, com acabamento a película areada fina, incluindo montagem e desmonte de andaimes, limpeza e raspagem de tintas soltas, regularização das superfícies, uma demão de primário sintético do tipo CIN CINOLITE, ou equivalente, nas paredes exteriores dos blocos, de acordo com as tonalidades definidas no mapa de acabamentos | Fornecimento e aplicação de pintura com três demãos de tinta aquosa 100% acrílica do tipo NOVATEX HD, ou equivalente, com acabamento a película areada fina, incluindo montagem e desmonte de andaimes, limpeza e raspagem de tintas soltas, regularização das superfícies, uma demão de primário sintético do tipo CIN CINOLITE, ou equivalente, nas paredes exteriores dos blocos, de acordo com as tonalidades definidas no mapa de acabamentos | Fornecimento e aplicação de pintura com três demãos de tinta aquosa 100% acrílica do tipo NOVATEX HD, ou equivalente, com acabamento a película areada fina, incluindo montagem e desmonte de andaimes, limpeza e raspagem de tintas soltas, regularização das superfícies, uma demão de primário sintético do tipo CIN CINOLITE, ou equivalente, nas paredes exteriores dos blocos, de acordo com as tonalidades definidas no mapa de acabamentos | Fornecimento e aplicação de pintura com três demãos de tinta aquosa 100% acrílica do tipo NOVATEX HD, ou equivalente, com acabamento a película areada fina, incluindo montagem e desmonte de andaimes, limpeza e raspagem de tintas soltas, regularização das superfícies, uma demão de primário sintético do tipo CIN CINOLITE, ou equivalente, nas paredes exteriores dos blocos, de acordo com as tonalidades definidas no mapa de acabamentos | Fornecimento e aplicação de pintura com três demãos de tinta aquosa 100% acrílica do tipo NOVATEX HD, ou equivalente, com acabamento a película areada fina, incluindo montagem e desmonte de andaimes, limpeza e raspagem de tintas soltas, regularização das superfícies, uma demão de primário sintético do tipo CIN CINOLITE, ou equivalente, nas paredes exteriores dos blocos, de acordo com as tonalidades definidas no mapa de acabamentos | Fornecimento e aplicação de pintura com três demãos de tinta aquosa 100% acrílica do tipo NOVATEX HD, ou equivalente, com acabamento a película areada fina, incluindo montagem e desmonte de andaimes, limpeza e raspagem de tintas soltas, regularização das superfícies, uma demão de primário sintético do tipo CIN CINOLITE, ou equivalente, nas paredes exteriores dos blocos, de acordo com as tonalidades definidas no mapa de acabamentos | Fornecimento e aplicação de pintura com três demãos de tinta aquosa 100% acrílica do tipo NOVATEX HD, ou equivalente, com acabamento a película areada fina, incluindo montagem e desmonte de andaimes, limpeza e raspagem de tintas soltas, regularização das superfícies, uma demão de primário sintético do tipo CIN CINOLITE, ou equivalente, nas paredes exteriores dos blocos, de acordo com as tonalidades definidas no mapa de acabamentos | Fornecimento e aplicação de pintura com três demãos de tinta aquosa 100% acrílica do tipo NOVATEX HD, ou equivalente, com acabamento a película areada fina, incluindo montagem e desmonte de andaimes, limpeza e raspagem de tintas soltas, regularização das superfícies, uma demão de primário sintético do tipo CIN CINOLITE, ou equivalente, nas paredes exteriores dos blocos, de acordo com as tonalidades definidas no mapa de acabamentos | Fornecimento e aplicação de pintura com três demãos de tinta aquosa 100% acrílica do tipo NOVATEX HD, ou equivalente, com acabamento a película areada fina, incluindo montagem e desmonte de andaimes, limpeza e raspagem de tintas soltas, regularização das superfícies, uma demão de primário sintético do tipo CIN CINOLITE, ou equivalente, nas paredes exteriores dos blocos, de acordo com as tonalidades definidas no mapa de acabamentos | Fornecimento e aplicação de pintura com três demãos de tinta aquosa 100% acrílica do tipo NOVATEX HD, ou equivalente, com acabamento a película areada fina, incluindo montagem e desmonte de andaimes, limpeza e raspagem de tintas soltas, regularização das superfícies, uma demão de primário sintético do tipo CIN CINOLITE, ou equivalente, nas paredes exteriores dos blocos, de acordo com as tonalidades definidas no mapa de acabamentos | Fornecimento e aplicação de pintura com três demãos de tinta aquosa 100% acrílica do tipo NOVATEX HD, ou equivalente, com acabamento a película areada fina, incluindo montagem e desmonte de andaimes, limpeza e raspagem de tintas soltas, regularização das superfícies, uma demão de primário sintético do tipo CIN CINOLITE, ou equivalente, nas paredes exteriores dos blocos, de acordo com as tonalidades definidas no mapa de acabamentos | Fornecimento e aplicação de pintura com três demãos de tinta aquosa 100% acrílica do tipo NOVATEX HD, ou equivalente, com acabamento a película areada fina, incluindo montagem e desmonte de andaimes, limpeza e raspagem de tintas soltas, regularização das superfícies, uma demão de primário sintético do tipo CIN CINOLITE, ou equivalente, nas paredes exteriores dos blocos, de acordo com as tonalidades definidas no mapa de acabamentos | Fornecimento e aplicação de pintura com três demãos de tinta aquosa 100% acrílica do tipo NOVATEX HD, ou equivalente, com acabamento a película areada fina, incluindo montagem e desmonte de andaimes, limpeza e raspagem de tintas soltas, regularização das superfícies, uma demão de primário sintético do tipo CIN CINOLITE, ou equivalente, nas paredes exteriores dos blocos, de acordo com as tonalidades definidas no mapa de acabamentos | Fornecimento e aplicação de pintura com três demãos de tinta aquosa 100% acrílica do tipo NOVATEX HD, ou equivalente, com acabamento a película areada fina, incluindo montagem e desmonte de andaimes, limpeza e raspagem de tintas soltas, regularização das superfícies, uma demão de primário sintético do tipo CIN CINOLITE, ou equivalente, nas paredes exteriores dos blocos, de acordo com as tonalidades definidas no mapa de acabamentos | Fornecimento e aplicação de pintura com três demãos de tinta aquosa 100% acrílica do tipo NOVATEX HD, ou equivalente, com acabamento a película areada fina, incluindo montagem e desmonte de andaimes, limpeza e raspagem de tintas soltas, regularização das superfícies, uma demão de primário sintético do tipo CIN CINOLITE, ou equivalente, nas paredes exteriores dos blocos, de acordo com as tonalidades definidas no mapa de acabamentos | Fornecimento e aplicação de pintura com três demãos de tinta aquosa 100% acrílica do tipo NOVATEX HD, ou equivalente, com acabamento a película areada fina, incluindo montagem e desmonte de andaimes, limpeza e raspagem de tintas soltas, regularização das superfícies, uma demão de primário sintético do tipo CIN CINOLITE, ou equivalente, nas paredes exteriores dos blocos, de acordo com as tonalidades definidas no mapa de acabamentos | Fornecimento e aplicação de pintura com três demãos de tinta aquosa 100% acrílica do tipo NOVATEX HD, ou equivalente, com acabamento a película areada fina, incluindo montagem e desmonte de andaimes, limpeza e raspagem de tintas soltas, regularização das superfícies, uma demão de primário sintético do tipo CIN CINOLITE, ou equivalente, nas paredes exteriores dos blocos, de acordo com as tonalidades definidas no mapa de acabamentos | Fornecimento e aplicação de pintura com três demãos de tinta aquosa 100% acrílica do tipo NOVATEX HD, ou equivalente, com acabamento a película areada fina, incluindo montagem e desmonte de andaimes, limpeza e raspagem de tintas soltas, regularização das superfícies, uma demão de primário sintético do tipo CIN CINOLITE, ou equivalente, nas paredes exteriores dos blocos, de acordo com as tonalidades definidas no mapa de acabamentos | Fornecimento e aplicação de pintura com três demãos de tinta aquosa 100% acrílica do tipo NOVATEX HD, ou equivalente, com acabamento a película areada fina, incluindo montagem e desmonte de andaimes, limpeza e raspagem de tintas soltas, regularização das superfícies, uma demão de primário sintético do tipo CIN CINOLITE, ou equivalente, nas paredes exteriores dos blocos, de acordo com as tonalidades definidas no mapa de acabamentos | Fornecimento e aplicação de pintura com três demãos de tinta aquosa 100% acrílica do tipo NOVATEX HD, ou equivalente, com acabamento a película areada fina, incluindo montagem e desmonte de andaimes, limpeza e raspagem de tintas soltas, regularização das superfícies, uma demão de primário sintético do tipo CIN CINOLITE, ou equivalente, nas paredes exteriores dos blocos, de acordo com as tonalidades definidas no mapa de acabamentos | Fornecimento e aplicação de pintura com três demãos de tinta aquosa 100% acrílica do tipo NOVATEX HD, ou equivalente, com acabamento a película areada fina, incluindo montagem e desmonte de andaimes, limpeza e raspagem de tintas soltas, regularização das superfícies, uma demão de primário sintético do tipo CIN CINOLITE, ou equivalente, nas paredes exteriores dos blocos, de acordo com as tonalidades definidas no mapa de acabamentos | Fornecimento e aplicação de pintura com três demãos de tinta aquosa 100% acrílica do tipo NOVATEX HD, ou equivalente, com acabamento a película areada fina, incluindo montagem e desmonte de andaimes, limpeza e raspagem de tintas soltas, regularização das superfícies, uma demão de primário sintético do tipo CIN CINOLITE, ou equivalente, nas paredes exteriores dos blocos, de acordo com as tonalidades definidas no mapa de acabamentos | Fornecimento e aplicação de pintura com três demãos de tinta aquosa 100% acrílica do tipo NOVATEX HD, ou equivalente, com acabamento a película areada fina, incluindo montagem e desmonte de andaimes, limpeza e raspagem de tintas soltas, regularização das superfícies, uma demão de primário sintético do tipo CIN CINOLITE, ou equivalente, nas paredes exteriores dos blocos, de acordo com as tonalidades definidas no mapa de acabamentos | Fornecimento e aplicação de pintura com três demãos de tinta aquosa 100% acrílica do tipo NOVATEX HD, ou equivalente, com acabamento a película areada fina, incluindo montagem e desmonte de andaimes, limpeza e raspagem de tintas soltas, regularização das superfícies, uma demão de primário sintético do tipo CIN CINOLITE, ou equivalente, nas paredes exteriores dos blocos, de acordo com as tonalidades definidas no mapa de acabamentos | Fornecimento e aplicação de pintura com três demãos de tinta aquosa 100% acrílica do tipo NOVATEX HD, ou equivalente, com acabamento a película areada fina, incluindo montagem e desmonte de andaimes, limpeza e raspagem de tintas soltas, regularização das superfícies, uma demão de primário sintético do tipo CIN CINOLITE, ou equivalente, nas paredes exteriores dos blocos, de acordo com as tonalidades definidas no mapa de acabamentos | Fornecimento e aplicação de pintura com três demãos de tinta aquosa 100% acrílica do tipo NOVATEX HD, ou equivalente, com acabamento a película areada fina, incluindo montagem e desmonte de andaimes, limpeza e raspagem de tintas soltas, regularização das superfícies, uma demão de primário sintético do tipo CIN CINOLITE, ou equivalente, nas paredes exteriores dos blocos, de acordo com as tonalidades definidas no mapa de acabamentos | Fornecimento e aplicação de pintura com três demãos de tinta aquosa 100% acrílica do tipo NOVATEX HD, ou equivalente, com acabamento a película areada fina, incluindo montagem e desmonte de andaimes, limpeza e raspagem de tintas soltas, regularização das superfícies, uma demão de primário sintético do tipo CIN CINOLITE, ou equivalente, nas paredes exteriores dos blocos, de acordo com as tonalidades definidas no mapa de acabamentos | Fornecimento e aplicação de pintura com três demãos de tinta aquosa 100% acrílica do tipo NOVATEX HD, ou equivalente, com acabamento a película areada fina, incluindo montagem e desmonte de andaimes, limpeza e raspagem de tintas soltas, regularização das superfícies, uma demão de primário sintético do tipo CIN CINOLITE, ou equivalente, nas paredes exteriores dos blocos, de acordo com as tonalidades definidas no mapa de acabamentos | Fornecimento e aplicação de pintura com três demãos de tinta aquosa 100% acrílica do tipo NOVATEX HD, ou equivalente, com acabamento a película areada fina, incluindo montagem e desmonte de andaimes, limpeza e raspagem de tintas soltas, regularização das superfícies, uma demão de primário sintético do tipo CIN CINOLITE, ou equivalente, nas paredes exteriores dos blocos, de acordo com as tonalidades definidas no mapa de acabamentos | Fornecimento e aplicação de pintura com três demãos de tinta aquosa 100% acrílica do tipo NOVATEX HD, ou equivalente, com acabamento a película areada fina, incluindo montagem e desmonte de andaimes, limpeza e raspagem de tintas soltas, regularização das superfícies, uma demão de primário sintético do tipo CIN CINOLITE, ou equivalente, nas paredes exteriores dos blocos, de acordo com as tonalidades definidas no mapa de acabamentos | Fornecimento e aplicação de pintura com três demãos de tinta aquosa 100% acrílica do tipo NOVATEX HD, ou equivalente, com acabamento a película areada fina, incluindo montagem e desmonte de andaimes, limpeza e raspagem de tintas soltas, regularização das superfícies, uma demão de primário sintético do tipo CIN CINOLITE, ou equivalente, nas paredes exteriores dos blocos, de acordo com as tonalidades definidas no mapa de acabamentos | Fornecimento e aplicação de pintura com três demãos de tinta aquosa 100% acrílica do tipo NOVATEX HD, ou equivalente, com acabamento a película areada fina, incluindo montagem e desmonte de andaimes, limpeza e raspagem de tintas soltas, regularização das superfícies, uma demão de primário sintético do tipo CIN CINOLITE, ou equivalente, nas paredes exteriores dos blocos, de acordo com as tonalidades definidas no mapa de acabamentos | Fornecimento e aplicação de pintura com três demãos de tinta aquosa 100% acrílica do tipo NOVATEX HD, ou equivalente, com acabamento a película areada fina, incluindo montagem e desmonte de andaimes, limpeza e raspagem de tintas soltas, regularização das superfícies, uma demão de primário sintético do tipo CIN CINOLITE, ou equivalente, nas paredes exteriores dos blocos, de acordo com as tonalidades definidas no mapa de acabamentos | Fornecimento e aplicação de pintura com três demãos de tinta aquosa 100% acrílica do tipo NOVATEX HD, ou equivalente, com acabamento a película areada fina, incluindo montagem e desmonte de andaimes, limpeza e raspagem de tintas soltas, regularização das superfícies, uma demão de primário sintético do tipo CIN CINOLITE, ou equivalente, nas paredes exteriores dos blocos, de acordo com as tonalidades definidas no mapa de acabamentos | Fornecimento e aplicação de pintura com três demãos de tinta aquosa 100% acrílica do tipo NOVATEX HD, ou equivalente, com acabamento a película areada fina, incluindo montagem e desmonte de andaimes, limpeza e raspagem de tintas soltas, regularização das superfícies, uma demão de primário sintético do tipo CIN CINOLITE, ou equivalente, nas paredes exteriores dos blocos, de acordo com as tonalidades definidas no mapa de acabamentos | Fornecimento e aplicação de pintura com três demãos de tinta aquosa 100% acrílica do tipo NOVATEX HD, ou equivalente, com acabamento a película areada fina, incluindo montagem e desmonte de andaimes, limpeza e raspagem de tintas soltas, regularização das superfícies, uma demão de primário sintético do tipo CIN CINOLITE, ou equivalente, nas paredes exteriores dos blocos, de acordo com as tonalidades definidas no mapa de acabamentos | Fornecimento e aplicação de pintura com três demãos de tinta aquosa 100% acrílica do tipo NOVATEX HD, ou equivalente, com acabamento a película areada fina, incluindo montagem e desmonte de andaimes, limpeza e raspagem de tintas soltas, regularização das superfícies, uma demão de primário sintético do tipo CIN CINOLITE, ou equivalente, nas paredes exteriores dos blocos, de acordo com as tonalidades definidas no mapa de acabamentos | Fornecimento e aplicação de pintura com três demãos de tinta aquosa 100% acrílica do tipo NOVATEX HD, ou equivalente, com acabamento a película areada fina, incluindo montagem e desmonte de andaimes, limpeza e raspagem de tintas soltas, regularização das superfícies, uma demão de primário sintético do tipo CIN CINOLITE, ou equivalente, nas paredes exteriores dos blocos, de acordo com as tonalidades definidas no mapa de acabamentos | Fornecimento e aplicação de pintura com três demãos de tinta aquosa 100% acrílica do tipo NOVATEX HD, ou equivalente, com acabamento a película areada fina, incluindo montagem e desmonte de andaimes, limpeza e raspagem de tintas soltas, regularização das superfícies, uma demão de primário sintético do tipo CIN CINOLITE, ou equivalente, nas paredes exteriores dos blocos, de acordo com as tonalidades definidas no mapa de acabamentos | Fornecimento e aplicação de pintura com três demãos de tinta aquosa 100% acrílica do tipo NOVATEX HD, ou equivalente, com acabamento a película areada fina, incluindo montagem e desmonte de andaimes, limpeza e raspagem de tintas soltas, regularização das superfícies, uma demão de primário sintético do tipo CIN CINOLITE, ou equivalente, nas paredes exteriores dos blocos, de acordo com as tonalidades definidas no mapa de acabamentos | Fornecimento e aplicação de pintura com três demãos de tinta aquosa 100% acrílica do tipo NOVATEX HD, ou equivalente, com acabamento a película areada fina, incluindo montagem e desmonte de andaimes, limpeza e raspagem de tintas soltas, regularização das superfícies, uma demão de primário sintético do tipo CIN CINOLITE, ou equivalente, nas paredes exteriores dos blocos, de acordo com as tonalidades definidas no mapa de acabamentos | Fornecimento e aplicação de pintura com três demãos de tinta aquosa 100% acrílica do tipo NOVATEX HD, ou equivalente, com acabamento a película areada fina, incluindo montagem e desmonte de andaimes, limpeza e raspagem de tintas soltas, regularização das superfícies, uma demão de primário sintético do tipo CIN CINOLITE, ou equivalente, nas paredes exteriores dos blocos, de acordo com as tonalidades definidas no mapa de acabamentos | Fornecimento e aplicação de pintura com três demãos de tinta aquosa 100% acrílica do tipo NOVATEX HD, ou equivalente, com acabamento a película areada fina, incluindo montagem e desmonte de andaimes, limpeza e raspagem de tintas soltas, regularização das superfícies, uma demão de primário sintético do tipo CIN CINOLITE, ou equivalente, nas paredes exteriores dos blocos, de acordo com as tonalidades definidas no mapa de acabamentos | Fornecimento e aplicação de pintura com três demãos de tinta aquosa 100% acrílica do tipo NOVATEX HD, ou equivalente, com acabamento a película areada fina, incluindo montagem e desmonte de andaimes, limpeza e raspagem de tintas soltas, regularização das superfícies, uma demão de primário sintético do tipo CIN CINOLITE, ou equivalente, nas paredes exteriores dos blocos, de acordo com as tonalidades definidas no mapa de acabamentos | Fornecimento e aplicação de pintura com três demãos de tinta aquosa 100% acrílica do tipo NOVATEX HD, ou equivalente, com acabamento a película areada fina, incluindo montagem e desmonte de andaimes, limpeza e raspagem de tintas soltas, regularização das superfícies, uma demão de primário sintético do tipo CIN CINOLITE, ou equivalente, nas paredes exteriores dos blocos, de acordo com as tonalidades definidas no mapa de acabamentos | Fornecimento e aplicação de pintura com três demãos de tinta aquosa 100% acrílica do tipo NOVATEX HD, ou equivalente, com acabamento a película areada fina, incluindo montagem e desmonte de andaimes, limpeza e raspagem de tintas soltas, regularização das superfícies, uma demão de primário sintético do tipo CIN CINOLITE, ou equivalente, nas paredes exteriores dos blocos, de acordo com as tonalidades definidas no mapa de acabamentos | Fornecimento e aplicação de pintura com três demãos de tinta aquosa 100% acrílica do tipo NOVATEX HD, ou equivalente, com acabamento a película areada fina, incluindo montagem e desmonte de andaimes, limpeza e raspagem de tintas soltas, regularização das superfícies, uma demão de primário sintético do tipo CIN CINOLITE, ou equivalente, nas paredes exteriores dos blocos, de acordo com as tonalidades definidas no mapa de acabamentos | Fornecimento e aplicação de pintura com três demãos de tinta aquosa 100% acrílica do tipo NOVATEX HD, ou equivalente, com acabamento a película areada fina, incluindo montagem e desmonte de andaimes, limpeza e raspagem de tintas soltas, regularização das superfícies, uma demão de primário sintético do tipo CIN CINOLITE, ou equivalente, nas paredes exteriores dos blocos, de acordo com as tonalidades definidas no mapa de acabamentos | Fornecimento e aplicação de pintura com três demãos de tinta aquosa 100% acrílica do tipo NOVATEX HD, ou equivalente, com acabamento a película areada fina, incluindo montagem e desmonte de andaimes, limpeza e raspagem de tintas soltas, regularização das superfícies, uma demão de primário sintético do tipo CIN CINOLITE, ou equivalente, nas paredes exteriores dos blocos, de acordo com as tonalidades definidas no mapa de acabamentos | Fornecimento e aplicação de pintura com três demãos de tinta aquosa 100% acrílica do tipo NOVATEX HD, ou equivalente, com acabamento a película areada fina, incluindo montagem e desmonte de andaimes, limpeza e raspagem de tintas soltas, regularização das superfícies, uma demão de primário sintético do tipo CIN CINOLITE, ou equivalente, nas paredes exteriores dos blocos, de acordo com as tonalidades definidas no mapa de acabamentos | Fornecimento e aplicação de pintura com três demãos de tinta aquosa 100% acrílica do tipo NOVATEX HD, ou equivalente, com acabamento a película areada fina, incluindo montagem e desmonte de andaimes, limpeza e raspagem de tintas soltas, regularização das superfícies, uma demão de primário sintético do tipo CIN CINOLITE, ou equivalente, nas paredes exteriores dos blocos, de acordo com as tonalidades definidas no mapa de acabamentos | Fornecimento e aplicação de pintura com três demãos de tinta aquosa 100% acrílica do tipo NOVATEX HD, ou equivalente, com acabamento a película areada fina, incluindo montagem e desmonte de andaimes, limpeza e raspagem de tintas soltas, regularização das superfícies, uma demão de primário sintético do tipo CIN CINOLITE, ou equivalente, nas paredes exteriores dos blocos, de acordo com as tonalidades definidas no mapa de acabamentos | Fornecimento e aplicação de pintura com três demãos de tinta aquosa 100% acrílica do tipo NOVATEX HD, ou equivalente, com acabamento a película areada fina, incluindo montagem e desmonte de andaimes, limpeza e raspagem de tintas soltas, regularização das superfícies, uma demão de primário sintético do tipo CIN CINOLITE, ou equivalente, nas paredes exteriores dos blocos, de acordo com as tonalidades definidas no mapa de acabamentos | Fornecimento e aplicação de pintura com três demãos de tinta aquosa 100% acrílica do tipo NOVATEX HD, ou equivalente, com acabamento a película areada fina, incluindo montagem e desmonte de andaimes, limpeza e raspagem de tintas soltas, regularização das superfícies, uma demão de primário sintético do tipo CIN CINOLITE, ou equivalente, nas paredes exteriores dos blocos, de acordo com as tonalidades definidas no mapa de acabamentos | Fornecimento e aplicação de pintura com três demãos de tinta aquosa 100% acrílica do tipo NOVATEX HD, ou equivalente, com acabamento a película areada fina, incluindo montagem e desmonte de andaimes, limpeza e raspagem de tintas soltas, regularização das superfícies, uma demão de primário sintético do tipo CIN CINOLITE, ou equivalente, nas paredes exteriores dos blocos, de acordo com as tonalidades definidas no mapa de acabamentos | Fornecimento e aplicação de pintura com três demãos de tinta aquosa 100% acrílica do tipo NOVATEX HD, ou equivalente, com acabamento a película areada fina, incluindo montagem e desmonte de andaimes, limpeza e raspagem de tintas soltas, regularização das superfícies, uma demão de primário sintético do tipo CIN CINOLITE, ou equivalente, nas paredes exteriores dos blocos, de acordo com as tonalidades definidas no mapa de acabamentos | Fornecimento e aplicação de pintura com três demãos de tinta aquosa 100% acrílica do tipo NOVATEX HD, ou equivalente, com acabamento a película areada fina, incluindo montagem e desmonte de andaimes, limpeza e raspagem de tintas soltas, regularização das superfícies, uma demão de primário sintético do tipo CIN CINOLITE, ou equivalente, nas paredes exteriores dos blocos, de acordo com as tonalidades definidas no mapa de acabamentos | Fornecimento e aplicação de pintura com três demãos de tinta aquosa 100% acrílica do tipo NOVATEX HD, ou equivalente, com acabamento a película areada fina, incluindo montagem e desmonte de andaimes, limpeza e raspagem de tintas soltas, regularização das superfícies, uma demão de primário sintético do tipo CIN CINOLITE, ou equivalente, nas paredes exteriores dos blocos, de acordo com as tonalidades definidas no mapa de acabamentos | Fornecimento e aplicação de pintura com três demãos de tinta aquosa 100% acrílica do tipo NOVATEX HD, ou equivalente, com acabamento a película areada fina, incluindo montagem e desmonte de andaimes, limpeza e raspagem de tintas soltas, regularização das superfícies, uma demão de primário sintético do tipo CIN CINOLITE, ou equivalente, nas paredes exteriores dos blocos, de acordo com as tonalidades definidas no mapa de acabamentos | Fornecimento e aplicação de pintura com três demãos de tinta aquosa 100% acrílica do tipo NOVATEX HD, ou equivalente, com acabamento a película areada fina, incluindo montagem e desmonte de andaimes, limpeza e raspagem de tintas soltas, regularização das superfícies, uma demão de primário sintético do tipo CIN CINOLITE, ou equivalente, nas paredes exteriores dos blocos, de acordo com as tonalidades definidas no mapa de acabamentos | Fornecimento e aplicação de pintura com três demãos de tinta aquosa 100% acrílica do tipo NOVATEX HD, ou equivalente, com acabamento a película areada fina, incluindo montagem e desmonte de andaimes, limpeza e raspagem de tintas soltas, regularização das superfícies, uma demão de primário sintético do tipo CIN CINOLITE, ou equivalente, nas paredes exteriores dos blocos, de acordo com as tonalidades definidas no mapa de acabamentos | Fornecimento e aplicação de pintura com três demãos de tinta aquosa 100% acrílica do tipo NOVATEX HD, ou equivalente, com acabamento a película areada fina, incluindo montagem e desmonte de andaimes, limpeza e raspagem de tintas soltas, regularização das superfícies, uma demão de primário sintético do tipo CIN CINOLITE, ou equivalente, nas paredes exteriores dos blocos, de acordo com as tonalidades definidas no mapa de acabamentos | Fornecimento e aplicação de pintura com três demãos de tinta aquosa 100% acrílica do tipo NOVATEX HD, ou equivalente, com acabamento a película areada fina, incluindo montagem e desmonte de andaimes, limpeza e raspagem de tintas soltas, regularização das superfícies, uma demão de primário sintético do tipo CIN CINOLITE, ou equivalente, nas paredes exteriores dos blocos, de acordo com as tonalidades definidas no mapa de acabamentos | Fornecimento e aplicação de pintura com três demãos de tinta aquosa 100% acrílica do tipo NOVATEX HD, ou equivalente, com acabamento a película areada fina, incluindo montagem e desmonte de andaimes, limpeza e raspagem de tintas soltas, regularização das superfícies, uma demão de primário sintético do tipo CIN CINOLITE, ou equivalente, nas paredes exteriores dos blocos, de acordo com as tonalidades definidas no mapa de acabamentos | Fornecimento e aplicação de pintura com três demãos de tinta aquosa 100% acrílica do tipo NOVATEX HD, ou equivalente, com acabamento a película areada fina, incluindo montagem e desmonte de andaimes, limpeza e raspagem de tintas soltas, regularização das superfícies, uma demão de primário sintético do tipo CIN CINOLITE, ou equivalente, nas paredes exteriores dos blocos, de acordo com as tonalidades definidas no mapa de acabamentos | Fornecimento e aplicação de pintura com três demãos de tinta aquosa 100% acrílica do tipo NOVATEX HD, ou equivalente, com acabamento a película areada fina, incluindo montagem e desmonte de andaimes, limpeza e raspagem de tintas soltas, regularização das superfícies, uma demão de primário sintético do tipo CIN CINOLITE, ou equivalente, nas paredes exteriores dos blocos, de acordo com as tonalidades definidas no mapa de acabamentos | Fornecimento e aplicação de pintura com três demãos de tinta aquosa 100% acrílica do tipo NOVATEX HD, ou equivalente, com acabamento a película areada fina, incluindo montagem e desmonte de andaimes, limpeza e raspagem de tintas soltas, regularização das superfícies, uma demão de primário sintético do tipo CIN CINOLITE, ou equivalente, nas paredes exteriores dos blocos, de acordo com as tonalidades definidas no mapa de acabamentos | Fornecimento e aplicação de pintura com três demãos de tinta aquosa 100% acrílica do tipo NOVATEX HD, ou equivalente, com acabamento a película areada fina, incluindo montagem e desmonte de andaimes, limpeza e raspagem de tintas soltas, regularização das superfícies, uma demão de primário sintético do tipo CIN CINOLITE, ou equivalente, nas paredes exteriores dos blocos, de acordo com as tonalidades definidas no mapa de acabamentos | Fornecimento e aplicação de pintura com três demãos de tinta aquosa 100% acrílica do tipo NOVATEX HD, ou equivalente, com acabamento a película areada fina, incluindo montagem e desmonte de andaimes, limpeza e raspagem de tintas soltas, regularização das superfícies, uma demão de primário sintético do tipo CIN CINOLITE, ou equivalente, nas paredes exteriores dos blocos, de acordo com as tonalidades definidas no mapa de acabamentos | Fornecimento e aplicação de pintura com três demãos de tinta aquosa 100% acrílica do tipo NOVATEX HD, ou equivalente, com acabamento a película areada fina, incluindo montagem e desmonte de andaimes, limpeza e raspagem de tintas soltas, regularização das superfícies, uma demão de primário sintético do tipo CIN CINOLITE, ou equivalente, nas paredes exteriores dos blocos, de acordo com as tonalidades definidas no mapa de acabamentos | Fornecimento e aplicação de pintura com três demãos de tinta aquosa 100% acrílica do tipo NOVATEX HD, ou equivalente, com acabamento a película areada fina, incluindo montagem e desmonte de andaimes, limpeza e raspagem de tintas soltas, regularização das superfícies, uma demão de primário sintético do tipo CIN CINOLITE, ou equivalente, nas paredes exteriores dos blocos, de acordo com as tonalidades definidas no mapa de acabamentos | Fornecimento e aplicação de pintura com três demãos de tinta aquosa 100% acrílica do tipo NOVATEX HD, ou equivalente, com acabamento a película areada fina, incluindo montagem e desmonte de andaimes, limpeza e raspagem de tintas soltas, regularização das superfícies, uma demão de primário sintético do tipo CIN CINOLITE, ou equivalente, nas paredes exteriores dos blocos, de acordo com as tonalidades definidas no mapa de acabamentos | Fornecimento e aplicação de pintura com três demãos de tinta aquosa 100% acrílica do tipo NOVATEX HD, ou equivalente, com acabamento a película areada fina, incluindo montagem e desmonte de andaimes, limpeza e raspagem de tintas soltas, regularização das superfícies, uma demão de primário sintético do tipo CIN CINOLITE, ou equivalente, nas paredes exteriores dos blocos, de acordo com as tonalidades definidas no mapa de acabamentos | Fornecimento e aplicação de pintura com três demãos de tinta aquosa 100% acrílica do tipo NOVATEX HD, ou equivalente, com acabamento a película areada fina, incluindo montagem e desmonte de andaimes, limpeza e raspagem de tintas soltas, regularização das superfícies, uma demão de primário sintético do tipo CIN CINOLITE, ou equivalente, nas paredes exteriores dos blocos, de acordo com as tonalidades definidas no mapa de acabamentos | Fornecimento e aplicação de pintura com três demãos de tinta aquosa 100% acrílica do tipo NOVATEX HD, ou equivalente, com acabamento a película areada fina, incluindo montagem e desmonte de andaimes, limpeza e raspagem de tintas soltas, regularização das superfícies, uma demão de primário sintético do tipo CIN CINOLITE, ou equivalente, nas paredes exteriores dos blocos, de acordo com as tonalidades definidas no mapa de acabamentos | Fornecimento e aplicação de pintura com três demãos de tinta aquosa 100% acrílica do tipo NOVATEX HD, ou equivalente, com acabamento a película areada fina, incluindo montagem e desmonte de andaimes, limpeza e raspagem de tintas soltas, regularização das superfícies, uma demão de primário sintético do tipo CIN CINOLITE, ou equivalente, nas paredes exteriores dos blocos, de acordo com as tonalidades definidas no mapa de acabamentos | Fornecimento e aplicação de pintura com três demãos de tinta aquosa 100% acrílica do tipo NOVATEX HD, ou equivalente, com acabamento a película areada fina, incluindo montagem e desmonte de andaimes, limpeza e raspagem de tintas soltas, regularização das superfícies, uma demão de primário sintético do tipo CIN CINOLITE, ou equivalente, nas paredes exteriores dos blocos, de acordo com as tonalidades definidas no mapa de acabamentos | Fornecimento e aplicação de pintura com três demãos de tinta aquosa 100% acrílica do tipo NOVATEX HD, ou equivalente, com acabamento a película areada fina, incluindo montagem e desmonte de andaimes, limpeza e raspagem de tintas soltas, regularização das superfícies, uma demão de primário sintético do tipo CIN CINOLITE, ou equivalente, nas paredes exteriores dos blocos, de acordo com as tonalidades definidas no mapa de acabamentos | Fornecimento e aplicação de pintura com três demãos de tinta aquosa 100% acrílica do tipo NOVATEX HD, ou equivalente, com acabamento a película areada fina, incluindo montagem e desmonte de andaimes, limpeza e raspagem de tintas soltas, regularização das superfícies, uma demão de primário sintético do tipo CIN CINOLITE, ou equivalente, nas paredes exteriores dos blocos, de acordo com as tonalidades definidas no mapa de acabamentos | Fornecimento e aplicação de pintura com três demãos de tinta aquosa 100% acrílica do tipo NOVATEX HD, ou equivalente, com acabamento a película areada fina, incluindo montagem e desmonte de andaimes, limpeza e raspagem de tintas soltas, regularização das superfícies, uma demão de primário sintético do tipo CIN CINOLITE, ou equivalente, nas paredes exteriores dos blocos, de acordo com as tonalidades definidas no mapa de acabamentos | Fornecimento e aplicação de pintura com três demãos de tinta aquosa 100% acrílica do tipo NOVATEX HD, ou equivalente, com acabamento a película areada fina, incluindo montagem e desmonte de andaimes, limpeza e raspagem de tintas soltas, regularização das superfícies, uma demão de primário sintético do tipo CIN CINOLITE, ou equivalente, nas paredes exteriores dos blocos, de acordo com as tonalidades definidas no mapa de acabamentos | Fornecimento e aplicação de pintura com três demãos de tinta aquosa 100% acrílica do tipo NOVATEX HD, ou equivalente, com acabamento a película areada fina, incluindo montagem e desmonte de andaimes, limpeza e raspagem de tintas soltas, regularização das superfícies, uma demão de primário sintético do tipo CIN CINOLITE, ou equivalente, nas paredes exteriores dos blocos, de acordo com as tonalidades definidas no mapa de acabamentos | Fornecimento e aplicação de pintura com três demãos de tinta aquosa 100% acrílica do tipo NOVATEX HD, ou equivalente, com acabamento a película areada fina, incluindo montagem e desmonte de andaimes, limpeza e raspagem de tintas soltas, regularização das superfícies, uma demão de primário sintético do tipo CIN CINOLITE, ou equivalente, nas paredes exteriores dos blocos, de acordo com as tonalidades definidas no mapa de acabamentos | Fornecimento e aplicação de pintura com três demãos de tinta aquosa 100% acrílica do tipo NOVATEX HD, ou equivalente, com acabamento a película areada fina, incluindo montagem e desmonte de andaimes, limpeza e raspagem de tintas soltas, regularização das superfícies, uma demão de primário sintético do tipo CIN CINOLITE, ou equivalente, nas paredes exteriores dos blocos, de acordo com as tonalidades definidas no mapa de acabamentos | Fornecimento e aplicação de pintura com três demãos de tinta aquosa 100% acrílica do tipo NOVATEX HD, ou equivalente, com acabamento a película areada fina, incluindo montagem e desmonte de andaimes, limpeza e raspagem de tintas soltas, regularização das superfícies, uma demão de primário sintético do tipo CIN CINOLITE, ou equivalente, nas paredes exteriores dos blocos, de acordo com as tonalidades definidas no mapa de acabamentos | Fornecimento e aplicação de pintura com três demãos de tinta aquosa 100% acrílica do tipo NOVATEX HD, ou equivalente, com acabamento a película areada fina, incluindo montagem e desmonte de andaimes, limpeza e raspagem de tintas soltas, regularização das superfícies, uma demão de primário sintético do tipo CIN CINOLITE, ou equivalente, nas paredes exteriores dos blocos, de acordo com as tonalidades definidas no mapa de acabamentos | Fornecimento e aplicação de pintura com três demãos de tinta aquosa 100% acrílica do tipo NOVATEX HD, ou equivalente, com acabamento a película areada fina, incluindo montagem e desmonte de andaimes, limpeza e raspagem de tintas soltas, regularização das superfícies, uma demão de primário sintético do tipo CIN CINOLITE, ou equivalente, nas paredes exteriores dos blocos, de acordo com as tonalidades definidas no mapa de acabamentos | Fornecimento e aplicação de pintura com três demãos de tinta aquosa 100% acrílica do tipo NOVATEX HD, ou equivalente, com acabamento a película areada fina, incluindo montagem e desmonte de andaimes, limpeza e raspagem de tintas soltas, regularização das superfícies, uma demão de primário sintético do tipo CIN CINOLITE, ou equivalente, nas paredes exteriores dos blocos, de acordo com as tonalidades definidas no mapa de acabamentos | Fornecimento e aplicação de pintura com três demãos de tinta aquosa 100% acrílica do tipo NOVATEX HD, ou equivalente, com acabamento a película areada fina, incluindo montagem e desmonte de andaimes, limpeza e raspagem de tintas soltas, regularização das superfícies, uma demão de primário sintético do tipo CIN CINOLITE, ou equivalente, nas paredes exteriores dos blocos, de acordo com as tonalidades definidas no mapa de acabamentos | Fornecimento e aplicação de pintura com três demãos de tinta aquosa 100% acrílica do tipo NOVATEX HD, ou equivalente, com acabamento a película areada fina, incluindo montagem e desmonte de andaimes, limpeza e raspagem de tintas soltas, regularização das superfícies, uma demão de primário sintético do tipo CIN CINOLITE, ou equivalente, nas paredes exteriores dos blocos, de acordo com as tonalidades definidas no mapa de acabamentos | Fornecimento e aplicação de pintura com três demãos de tinta aquosa 100% acrílica do tipo NOVATEX HD, ou equivalente, com acabamento a película areada fina, incluindo montagem e desmonte de andaimes, limpeza e raspagem de tintas soltas, regularização das superfícies, uma demão de primário sintético do tipo CIN CINOLITE, ou equivalente, nas paredes exteriores dos blocos, de acordo com as tonalidades definidas no mapa de acabamentos | Fornecimento e aplicação de pintura com três demãos de tinta aquosa 100% acrílica do tipo NOVATEX HD, ou equivalente, com acabamento a película areada fina, incluindo montagem e desmonte de andaimes, limpeza e raspagem de tintas soltas, regularização das superfícies, uma demão de primário sintético do tipo CIN CINOLITE, ou equivalente, nas paredes exteriores dos blocos, de acordo com as tonalidades definidas no mapa de acabamentos | Fornecimento e aplicação de pintura com três demãos de tinta aquosa 100% acrílica do tipo NOVATEX HD, ou equivalente, com acabamento a película areada fina, incluindo montagem e desmonte de andaimes, limpeza e raspagem de tintas soltas, regularização das superfícies, uma demão de primário sintético do tipo CIN CINOLITE, ou equivalente, nas paredes exteriores dos blocos, de acordo com as tonalidades definidas no mapa de acabamentos | Fornecimento e aplicação de pintura com três demãos de tinta aquosa 100% acrílica do tipo NOVATEX HD, ou equivalente, com acabamento a película areada fina, incluindo montagem e desmonte de andaimes, limpeza e raspagem de tintas soltas, regularização das superfícies, uma demão de primário sintético do tipo CIN CINOLITE, ou equivalente, nas paredes exteriores dos blocos, de acordo com as tonalidades definidas no mapa de acabamentos | Fornecimento e aplicação de pintura com três demãos de tinta aquosa 100% acrílica do tipo NOVATEX HD, ou equivalente, com acabamento a película areada fina, incluindo montagem e desmonte de andaimes, limpeza e raspagem de tintas soltas, regularização das superfícies, uma demão de primário sintético do tipo CIN CINOLITE, ou equivalente, nas paredes exteriores dos blocos, de acordo com as tonalidades definidas no mapa de acabamentos | Fornecimento e aplicação de pintura com três demãos de tinta aquosa 100% acrílica do tipo NOVATEX HD, ou equivalente, com acabamento a película areada fina, incluindo montagem e desmonte de andaimes, limpeza e raspagem de tintas soltas, regularização das superfícies, uma demão de primário sintético do tipo CIN CINOLITE, ou equivalente, nas paredes exteriores dos blocos, de acordo com as tonalidades definidas no mapa de acabamentos | Fornecimento e aplicação de pintura com três demãos de tinta aquosa 100% acrílica do tipo NOVATEX HD, ou equivalente, com acabamento a película areada fina, incluindo montagem e desmonte de andaimes, limpeza e raspagem de tintas soltas, regularização das superfícies, uma demão de primário sintético do tipo CIN CINOLITE, ou equivalente, nas paredes exteriores dos blocos, de acordo com as tonalidades definidas no mapa de acabamentos | Fornecimento e aplicação de pintura com três demãos de tinta aquosa 100% acrílica do tipo NOVATEX HD, ou equivalente, com acabamento a película areada fina, incluindo montagem e desmonte de andaimes, limpeza e raspagem de tintas soltas, regularização das superfícies, uma demão de primário sintético do tipo CIN CINOLITE, ou equivalente, nas paredes exteriores dos blocos, de acordo com as tonalidades definidas no mapa de acabamentos | Fornecimento e aplicação de pintura com três demãos de tinta aquosa 100% acrílica do tipo NOVATEX HD, ou equivalente, com acabamento a película areada fina, incluindo montagem e desmonte de andaimes, limpeza e raspagem de tintas soltas, regularização das superfícies, uma demão de primário sintético do tipo CIN CINOLITE, ou equivalente, nas paredes exteriores dos blocos, de acordo com as tonalidades definidas no mapa de acabamentos | Fornecimento e aplicação de pintura com três demãos de tinta aquosa 100% acrílica do tipo NOVATEX HD, ou equivalente, com acabamento a película areada fina, incluindo montagem e desmonte de andaimes, limpeza e raspagem de tintas soltas, regularização das superfícies, uma demão de primário sintético do tipo CIN CINOLITE, ou equivalente, nas paredes exteriores dos blocos, de acordo com as tonalidades definidas no mapa de acabamentos | Fornecimento e aplicação de pintura com três demãos de tinta aquosa 100% acrílica do tipo NOVATEX HD, ou equivalente, com acabamento a película areada fina, incluindo montagem e desmonte de andaimes, limpeza e raspagem de tintas soltas, regularização das superfícies, uma demão de primário sintético do tipo CIN CINOLITE, ou equivalente, nas paredes exteriores dos blocos, de acordo com as tonalidades definidas no mapa de acabamentos | Fornecimento e aplicação de pintura com três demãos de tinta aquosa 100% acrílica do tipo NOVATEX HD, ou equivalente, com acabamento a película areada fina, incluindo montagem e desmonte de andaimes, limpeza e raspagem de tintas soltas, regularização das superfícies, uma demão de primário sintético do tipo CIN CINOLITE, ou equivalente, nas paredes exteriores dos blocos, de acordo com as tonalidades definidas no mapa de acabamentos | Fornecimento e aplicação de pintura com três demãos de tinta aquosa 100% acrílica do tipo NOVATEX HD, ou equivalente, com acabamento a película areada fina, incluindo montagem e desmonte de andaimes, limpeza e raspagem de tintas soltas, regularização das superfícies, uma demão de primário sintético do tipo CIN CINOLITE, ou equivalente, nas paredes exteriores dos blocos, de acordo com as tonalidades definidas no mapa de acabamentos | Fornecimento e aplicação de pintura com três demãos de tinta aquosa 100% acrílica do tipo NOVATEX HD, ou equivalente, com acabamento a película areada fina, incluindo montagem e desmonte de andaimes, limpeza e raspagem de tintas soltas, regularização das superfícies, uma demão de primário sintético do tipo CIN CINOLITE, ou equivalente, nas paredes exteriores dos blocos, de acordo com as tonalidades definidas no mapa de acabamentos | Fornecimento e aplicação de pintura com três demãos de tinta aquosa 100% acrílica do tipo NOVATEX HD, ou equivalente, com acabamento a película areada fina, incluindo montagem e desmonte de andaimes, limpeza e raspagem de tintas soltas, regularização das superfícies, uma demão de primário sintético do tipo CIN CINOLITE, ou equivalente, nas paredes exteriores dos blocos, de acordo com as tonalidades definidas no mapa de acabamentos | Fornecimento e aplicação de pintura com três demãos de tinta aquosa 100% acrílica do tipo NOVATEX HD, ou equivalente, com acabamento a película areada fina, incluindo montagem e desmonte de andaimes, limpeza e raspagem de tintas soltas, regularização das superfícies, uma demão de primário sintético do tipo CIN CINOLITE, ou equivalente, nas paredes exteriores dos blocos, de acordo com as tonalidades definidas no mapa de acabamentos | Fornecimento e aplicação de pintura com três demãos de tinta aquosa 100% acrílica do tipo NOVATEX HD, ou equivalente, com acabamento a película areada fina, incluindo montagem e desmonte de andaimes, limpeza e raspagem de tintas soltas, regularização das superfícies, uma demão de primário sintético do tipo CIN CINOLITE, ou equivalente, nas paredes exteriores dos blocos, de acordo com as tonalidades definidas no mapa de acabamentos | Fornecimento e aplicação de pintura com três demãos de tinta aquosa 100% acrílica do tipo NOVATEX HD, ou equivalente, com acabamento a película areada fina, incluindo montagem e desmonte de andaimes, limpeza e raspagem de tintas soltas, regularização das superfícies, uma demão de primário sintético do tipo CIN CINOLITE, ou equivalente, nas paredes exteriores dos blocos, de acordo com as tonalidades definidas no mapa de acabamentos | Fornecimento e aplicação de pintura com três demãos de tinta aquosa 100% acrílica do tipo NOVATEX HD, ou equivalente, com acabamento a película areada fina, incluindo montagem e desmonte de andaimes, limpeza e raspagem de tintas soltas, regularização das superfícies, uma demão de primário sintético do tipo CIN CINOLITE, ou equivalente, nas paredes exteriores dos blocos, de acordo com as tonalidades definidas no mapa de acabamentos | Fornecimento e aplicação de pintura com três demãos de tinta aquosa 100% acrílica do tipo NOVATEX HD, ou equivalente, com acabamento a película areada fina, incluindo montagem e desmonte de andaimes, limpeza e raspagem de tintas soltas, regularização das superfícies, uma demão de primário sintético do tipo CIN CINOLITE, ou equivalente, nas paredes exteriores dos blocos, de acordo com as tonalidades definidas no mapa de acabamentos | Fornecimento e aplicação de pintura com três demãos de tinta aquosa 100% acrílica do tipo NOVATEX HD, ou equivalente, com acabamento a película areada fina, incluindo montagem e desmonte de andaimes, limpeza e raspagem de tintas soltas, regularização das superfícies, uma demão de primário sintético do tipo CIN CINOLITE, ou equivalente, nas paredes exteriores dos blocos, de acordo com as tonalidades definidas no mapa de acabamentos | Fornecimento e aplicação de pintura com três demãos de tinta aquosa 100% acrílica do tipo NOVATEX HD, ou equivalente, com acabamento a película areada fina, incluindo montagem e desmonte de andaimes, limpeza e raspagem de tintas soltas, regularização das superfícies, uma demão de primário sintético do tipo CIN CINOLITE, ou equivalente, nas paredes exteriores dos blocos, de acordo com as tonalidades definidas no mapa de acabamentos | Fornecimento e aplicação de pintura com três demãos de tinta aquosa 100% acrílica do tipo NOVATEX HD, ou equivalente, com acabamento a película areada fina, incluindo montagem e desmonte de andaimes, limpeza e raspagem de tintas soltas, regularização das superfícies, uma demão de primário sintético do tipo CIN CINOLITE, ou equivalente, nas paredes exteriores dos blocos, de acordo com as tonalidades definidas no mapa de acabamentos | Fornecimento e aplicação de pintura com três demãos de tinta aquosa 100% acrílica do tipo NOVATEX HD, ou equivalente, com acabamento a película areada fina, incluindo montagem e desmonte de andaimes, limpeza e raspagem de tintas soltas, regularização das superfícies, uma demão de primário sintético do tipo CIN CINOLITE, ou equivalente, nas paredes exteriores dos blocos, de acordo com as tonalidades definidas no mapa de acabamentos | Fornecimento e aplicação de pintura com três demãos de tinta aquosa 100% acrílica do tipo NOVATEX HD, ou equivalente, com acabamento a película areada fina, incluindo montagem e desmonte de andaimes, limpeza e raspagem de tintas soltas, regularização das superfícies, uma demão de primário sintético do tipo CIN CINOLITE, ou equivalente, nas paredes exteriores dos blocos, de acordo com as tonalidades definidas no mapa de acabamentos | Fornecimento e aplicação de pintura com três demãos de tinta aquosa 100% acrílica do tipo NOVATEX HD, ou equivalente, com acabamento a película areada fina, incluindo montagem e desmonte de andaimes, limpeza e raspagem de tintas soltas, regularização das superfícies, uma demão de primário sintético do tipo CIN CINOLITE, ou equivalente, nas paredes exteriores dos blocos, de acordo com as tonalidades definidas no mapa de acabamentos | Fornecimento e aplicação de pintura com três demãos de tinta aquosa 100% acrílica do tipo NOVATEX HD, ou equivalente, com acabamento a película areada fina, incluindo montagem e desmonte de andaimes, limpeza e raspagem de tintas soltas, regularização das superfícies, uma demão de primário sintético do tipo CIN CINOLITE, ou equivalente, nas paredes exteriores dos blocos, de acordo com as tonalidades definidas no mapa de acabamentos | Fornecimento e aplicação de pintura com três demãos de tinta aquosa 100% acrílica do tipo NOVATEX HD, ou equivalente, com acabamento a película areada fina, incluindo montagem e desmonte de andaimes, limpeza e raspagem de tintas soltas, regularização das superfícies, uma demão de primário sintético do tipo CIN CINOLITE, ou equivalente, nas paredes exteriores dos blocos, de acordo com as tonalidades definidas no mapa de acabamentos | Fornecimento e aplicação de pintura com três demãos de tinta aquosa 100% acrílica do tipo NOVATEX HD, ou equivalente, com acabamento a película areada fina, incluindo montagem e desmonte de andaimes, limpeza e raspagem de tintas soltas, regularização das superfícies, uma demão de primário sintético do tipo CIN CINOLITE, ou equivalente, nas paredes exteriores dos blocos, de acordo com as tonalidades definidas no mapa de acabamentos | Fornecimento e aplicação de pintura com três demãos de tinta aquosa 100% acrílica do tipo NOVATEX HD, ou equivalente, com acabamento a película areada fina, incluindo montagem e desmonte de andaimes, limpeza e raspagem de tintas soltas, regularização das superfícies, uma demão de primário sintético do tipo CIN CINOLITE, ou equivalente, nas paredes exteriores dos blocos, de acordo com as tonalidades definidas no mapa de acabamentos | Fornecimento e aplicação de pintura com três demãos de tinta aquosa 100% acrílica do tipo NOVATEX HD, ou equivalente, com acabamento a película areada fina, incluindo montagem e desmonte de andaimes, limpeza e raspagem de tintas soltas, regularização das superfícies, uma demão de primário sintético do tipo CIN CINOLITE, ou equivalente, nas paredes exteriores dos blocos, de acordo com as tonalidades definidas no mapa de acabamentos | Fornecimento e aplicação de pintura com três demãos de tinta aquosa 100% acrílica do tipo NOVATEX HD, ou equivalente, com acabamento a película areada fina, incluindo montagem e desmonte de andaimes, limpeza e raspagem de tintas soltas, regularização das superfícies, uma demão de primário sintético do tipo CIN CINOLITE, ou equivalente, nas paredes exteriores dos blocos, de acordo com as tonalidades definidas no mapa de acabamentos | Fornecimento e aplicação de pintura com três demãos de tinta aquosa 100% acrílica do tipo NOVATEX HD, ou equivalente, com acabamento a película areada fina, incluindo montagem e desmonte de andaimes, limpeza e raspagem de tintas soltas, regularização das superfícies, uma demão de primário sintético do tipo CIN CINOLITE, ou equivalente, nas paredes exteriores dos blocos, de acordo com as tonalidades definidas no mapa de acabamentos | Fornecimento e aplicação de pintura com três demãos de tinta aquosa 100% acrílica do tipo NOVATEX HD, ou equivalente, com acabamento a película areada fina, incluindo montagem e desmonte de andaimes, limpeza e raspagem de tintas soltas, regularização das superfícies, uma demão de primário sintético do tipo CIN CINOLITE, ou equivalente, nas paredes exteriores dos blocos, de acordo com as tonalidades definidas no mapa de acabamentos | Fornecimento e aplicação de pintura com três demãos de tinta aquosa 100% acrílica do tipo NOVATEX HD, ou equivalente, com acabamento a película areada fina, incluindo montagem e desmonte de andaimes, limpeza e raspagem de tintas soltas, regularização das superfícies, uma demão de primário sintético do tipo CIN CINOLITE, ou equivalente, nas paredes exteriores dos blocos, de acordo com as tonalidades definidas no mapa de acabamentos | Fornecimento e aplicação de pintura com três demãos de tinta aquosa 100% acrílica do tipo NOVATEX HD, ou equivalente, com acabamento a película areada fina, incluindo montagem e desmonte de andaimes, limpeza e raspagem de tintas soltas, regularização das superfícies, uma demão de primário sintético do tipo CIN CINOLITE, ou equivalente, nas paredes exteriores dos blocos, de acordo com as tonalidades definidas no mapa de acabamentos | Fornecimento e aplicação de pintura com três demãos de tinta aquosa 100% acrílica do tipo NOVATEX HD, ou equivalente, com acabamento a película areada fina, incluindo montagem e desmonte de andaimes, limpeza e raspagem de tintas soltas, regularização das superfícies, uma demão de primário sintético do tipo CIN CINOLITE, ou equivalente, nas paredes exteriores dos blocos, de acordo com as tonalidades definidas no mapa de acabamentos | Fornecimento e aplicação de pintura com três demãos de tinta aquosa 100% acrílica do tipo NOVATEX HD, ou equivalente, com acabamento a película areada fina, incluindo montagem e desmonte de andaimes, limpeza e raspagem de tintas soltas, regularização das superfícies, uma demão de primário sintético do tipo CIN CINOLITE, ou equivalente, nas paredes exteriores dos blocos, de acordo com as tonalidades definidas no mapa de acabamentos | Fornecimento e aplicação de pintura com três demãos de tinta aquosa 100% acrílica do tipo NOVATEX HD, ou equivalente, com acabamento a película areada fina, incluindo montagem e desmonte de andaimes, limpeza e raspagem de tintas soltas, regularização das superfícies, uma demão de primário sintético do tipo CIN CINOLITE, ou equivalente, nas paredes exteriores dos blocos, de acordo com as tonalidades definidas no mapa de acabamentos | Fornecimento e aplicação de pintura com três demãos de tinta aquosa 100% acrílica do tipo NOVATEX HD, ou equivalente, com acabamento a película areada fina, incluindo montagem e desmonte de andaimes, limpeza e raspagem de tintas soltas, regularização das superfícies, uma demão de primário sintético do tipo CIN CINOLITE, ou equivalente, nas paredes exteriores dos blocos, de acordo com as tonalidades definidas no mapa de acabamentos | Fornecimento e aplicação de pintura com três demãos de tinta aquosa 100% acrílica do tipo NOVATEX HD, ou equivalente, com acabamento a película areada fina, incluindo montagem e desmonte de andaimes, limpeza e raspagem de tintas soltas, regularização das superfícies, uma demão de primário sintético do tipo CIN CINOLITE, ou equivalente, nas paredes exteriores dos blocos, de acordo com as tonalidades definidas no mapa de acabamentos | Fornecimento e aplicação de pintura com três demãos de tinta aquosa 100% acrílica do tipo NOVATEX HD, ou equivalente, com acabamento a película areada fina, incluindo montagem e desmonte de andaimes, limpeza e raspagem de tintas soltas, regularização das superfícies, uma demão de primário sintético do tipo CIN CINOLITE, ou equivalente, nas paredes exteriores dos blocos, de acordo com as tonalidades definidas no mapa de acabamentos | Fornecimento e aplicação de pintura com três demãos de tinta aquosa 100% acrílica do tipo NOVATEX HD, ou equivalente, com acabamento a película areada fina, incluindo montagem e desmonte de andaimes, limpeza e raspagem de tintas soltas, regularização das superfícies, uma demão de primário sintético do tipo CIN CINOLITE, ou equivalente, nas paredes exteriores dos blocos, de acordo com as tonalidades definidas no mapa de acabamentos | Fornecimento e aplicação de pintura com três demãos de tinta aquosa 100% acrílica do tipo NOVATEX HD, ou equivalente, com acabamento a película areada fina, incluindo montagem e desmonte de andaimes, limpeza e raspagem de tintas soltas, regularização das superfícies, uma demão de primário sintético do tipo CIN CINOLITE, ou equivalente, nas paredes exteriores dos blocos, de acordo com as tonalidades definidas no mapa de acabamentos | Fornecimento e aplicação de pintura com três demãos de tinta aquosa 100% acrílica do tipo NOVATEX HD, ou equivalente, com acabamento a película areada fina, incluindo montagem e desmonte de andaimes, limpeza e raspagem de tintas soltas, regularização das superfícies, uma demão de primário sintético do tipo CIN CINOLITE, ou equivalente, nas paredes exteriores dos blocos, de acordo com as tonalidades definidas no mapa de acabamentos | Fornecimento e aplicação de pintura com três demãos de tinta aquosa 100% acrílica do tipo NOVATEX HD, ou equivalente, com acabamento a película areada fina, incluindo montagem e desmonte de andaimes, limpeza e raspagem de tintas soltas, regularização das superfícies, uma demão de primário sintético do tipo CIN CINOLITE, ou equivalente, nas paredes exteriores dos blocos, de acordo com as tonalidades definidas no mapa de acabamentos | Fornecimento e aplicação de pintura com três demãos de tinta aquosa 100% acrílica do tipo NOVATEX HD, ou equivalente, com acabamento a película areada fina, incluindo montagem e desmonte de andaimes, limpeza e raspagem de tintas soltas, regularização das superfícies, uma demão de primário sintético do tipo CIN CINOLITE, ou equivalente, nas paredes exteriores dos blocos, de acordo com as tonalidades definidas no mapa de acabamentos | Fornecimento e aplicação de pintura com três demãos de tinta aquosa 100% acrílica do tipo NOVATEX HD, ou equivalente, com acabamento a película areada fina, incluindo montagem e desmonte de andaimes, limpeza e raspagem de tintas soltas, regularização das superfícies, uma demão de primário sintético do tipo CIN CINOLITE, ou equivalente, nas paredes exteriores dos blocos, de acordo com as tonalidades definidas no mapa de acabamentos | Fornecimento e aplicação de pintura com três demãos de tinta aquosa 100% acrílica do tipo NOVATEX HD, ou equivalente, com acabamento a película areada fina, incluindo montagem e desmonte de andaimes, limpeza e raspagem de tintas soltas, regularização das superfícies, uma demão de primário sintético do tipo CIN CINOLITE, ou equivalente, nas paredes exteriores dos blocos, de acordo com as tonalidades definidas no mapa de acabamentos | Fornecimento e aplicação de pintura com três demãos de tinta aquosa 100% acrílica do tipo NOVATEX HD, ou equivalente, com acabamento a película areada fina, incluindo montagem e desmonte de andaimes, limpeza e raspagem de tintas soltas, regularização das superfícies, uma demão de primário sintético do tipo CIN CINOLITE, ou equivalente, nas paredes exteriores dos blocos, de acordo com as tonalidades definidas no mapa de acabamentos | Fornecimento e aplicação de pintura com três demãos de tinta aquosa 100% acrílica do tipo NOVATEX HD, ou equivalente, com acabamento a película areada fina, incluindo montagem e desmonte de andaimes, limpeza e raspagem de tintas soltas, regularização das superfícies, uma demão de primário sintético do tipo CIN CINOLITE, ou equivalente, nas paredes exteriores dos blocos, de acordo com as tonalidades definidas no mapa de acabamentos | Fornecimento e aplicação de pintura com três demãos de tinta aquosa 100% acrílica do tipo NOVATEX HD, ou equivalente, com acabamento a película areada fina, incluindo montagem e desmonte de andaimes, limpeza e raspagem de tintas soltas, regularização das superfícies, uma demão de primário sintético do tipo CIN CINOLITE, ou equivalente, nas paredes exteriores dos blocos, de acordo com as tonalidades definidas no mapa de acabamentos | Fornecimento e aplicação de pintura com três demãos de tinta aquosa 100% acrílica do tipo NOVATEX HD, ou equivalente, com acabamento a película areada fina, incluindo montagem e desmonte de andaimes, limpeza e raspagem de tintas soltas, regularização das superfícies, uma demão de primário sintético do tipo CIN CINOLITE, ou equivalente, nas paredes exteriores dos blocos, de acordo com as tonalidades definidas no mapa de acabamentos | Fornecimento e aplicação de pintura com três demãos de tinta aquosa 100% acrílica do tipo NOVATEX HD, ou equivalente, com acabamento a película areada fina, incluindo montagem e desmonte de andaimes, limpeza e raspagem de tintas soltas, regularização das superfícies, uma demão de primário sintético do tipo CIN CINOLITE, ou equivalente, nas paredes exteriores dos blocos, de acordo com as tonalidades definidas no mapa de acabamentos | Fornecimento e aplicação de pintura com três demãos de tinta aquosa 100% acrílica do tipo NOVATEX HD, ou equivalente, com acabamento a película areada fina, incluindo montagem e desmonte de andaimes, limpeza e raspagem de tintas soltas, regularização das superfícies, uma demão de primário sintético do tipo CIN CINOLITE, ou equivalente, nas paredes exteriores dos blocos, de acordo com as tonalidades definidas no mapa de acabamentos | Fornecimento e aplicação de pintura com três demãos de tinta aquosa 100% acrílica do tipo NOVATEX HD, ou equivalente, com acabamento a película areada fina, incluindo montagem e desmonte de andaimes, limpeza e raspagem de tintas soltas, regularização das superfícies, uma demão de primário sintético do tipo CIN CINOLITE, ou equivalente, nas paredes exteriores dos blocos, de acordo com as tonalidades definidas no mapa de acabamentos | Fornecimento e aplicação de pintura com três demãos de tinta aquosa 100% acrílica do tipo NOVATEX HD, ou equivalente, com acabamento a película areada fina, incluindo montagem e desmonte de andaimes, limpeza e raspagem de tintas soltas, regularização das superfícies, uma demão de primário sintético do tipo CIN CINOLITE, ou equivalente, nas paredes exteriores dos blocos, de acordo com as tonalidades definidas no mapa de acabamentos | Fornecimento e aplicação de pintura com três demãos de tinta aquosa 100% acrílica do tipo NOVATEX HD, ou equivalente, com acabamento a película areada fina, incluindo montagem e desmonte de andaimes, limpeza e raspagem de tintas soltas, regularização das superfícies, uma demão de primário sintético do tipo CIN CINOLITE, ou equivalente, nas paredes exteriores dos blocos, de acordo com as tonalidades definidas no mapa de acabamentos | Fornecimento e aplicação de pintura com três demãos de tinta aquosa 100% acrílica do tipo NOVATEX HD, ou equivalente, com acabamento a película areada fina, incluindo montagem e desmonte de andaimes, limpeza e raspagem de tintas soltas, regularização das superfícies, uma demão de primário sintético do tipo CIN CINOLITE, ou equivalente, nas paredes exteriores dos blocos, de acordo com as tonalidades definidas no mapa de acabamentos | Fornecimento e aplicação de pintura com três demãos de tinta aquosa 100% acrílica do tipo NOVATEX HD, ou equivalente, com acabamento a película areada fina, incluindo montagem e desmonte de andaimes, limpeza e raspagem de tintas soltas, regularização das superfícies, uma demão de primário sintético do tipo CIN CINOLITE, ou equivalente, nas paredes exteriores dos blocos, de acordo com as tonalidades definidas no mapa de acabamentos | Fornecimento e aplicação de pintura com três demãos de tinta aquosa 100% acrílica do tipo NOVATEX HD, ou equivalente, com acabamento a película areada fina, incluindo montagem e desmonte de andaimes, limpeza e raspagem de tintas soltas, regularização das superfícies, uma demão de primário sintético do tipo CIN CINOLITE, ou equivalente, nas paredes exteriores dos blocos, de acordo com as tonalidades definidas no mapa de acabamentos | Fornecimento e aplicação de pintura com três demãos de tinta aquosa 100% acrílica do tipo NOVATEX HD, ou equivalente, com acabamento a película areada fina, incluindo montagem e desmonte de andaimes, limpeza e raspagem de tintas soltas, regularização das superfícies, uma demão de primário sintético do tipo CIN CINOLITE, ou equivalente, nas paredes exteriores dos blocos, de acordo com as tonalidades definidas no mapa de acabamentos | Fornecimento e aplicação de pintura com três demãos de tinta aquosa 100% acrílica do tipo NOVATEX HD, ou equivalente, com acabamento a película areada fina, incluindo montagem e desmonte de andaimes, limpeza e raspagem de tintas soltas, regularização das superfícies, uma demão de primário sintético do tipo CIN CINOLITE, ou equivalente, nas paredes exteriores dos blocos, de acordo com as tonalidades definidas no mapa de acabamentos | Fornecimento e aplicação de pintura com três demãos de tinta aquosa 100% acrílica do tipo NOVATEX HD, ou equivalente, com acabamento a película areada fina, incluindo montagem e desmonte de andaimes, limpeza e raspagem de tintas soltas, regularização das superfícies, uma demão de primário sintético do tipo CIN CINOLITE, ou equivalente, nas paredes exteriores dos blocos, de acordo com as tonalidades definidas no mapa de acabamentos | Fornecimento e aplicação de pintura com três demãos de tinta aquosa 100% acrílica do tipo NOVATEX HD, ou equivalente, com acabamento a película areada fina, incluindo montagem e desmonte de andaimes, limpeza e raspagem de tintas soltas, regularização das superfícies, uma demão de primário sintético do tipo CIN CINOLITE, ou equivalente, nas paredes exteriores dos blocos, de acordo com as tonalidades definidas no mapa de acabamentos | Fornecimento e aplicação de pintura com três demãos de tinta aquosa 100% acrílica do tipo NOVATEX HD, ou equivalente, com acabamento a película areada fina, incluindo montagem e desmonte de andaimes, limpeza e raspagem de tintas soltas, regularização das superfícies, uma demão de primário sintético do tipo CIN CINOLITE, ou equivalente, nas paredes exteriores dos blocos, de acordo com as tonalidades definidas no mapa de acabamentos | Fornecimento e aplicação de pintura com três demãos de tinta aquosa 100% acrílica do tipo NOVATEX HD, ou equivalente, com acabamento a película areada fina, incluindo montagem e desmonte de andaimes, limpeza e raspagem de tintas soltas, regularização das superfícies, uma demão de primário sintético do tipo CIN CINOLITE, ou equivalente, nas paredes exteriores dos blocos, de acordo com as tonalidades definidas no mapa de acabamentos | Fornecimento e aplicação de pintura com três demãos de tinta aquosa 100% acrílica do tipo NOVATEX HD, ou equivalente, com acabamento a película areada fina, incluindo montagem e desmonte de andaimes, limpeza e raspagem de tintas soltas, regularização das superfícies, uma demão de primário sintético do tipo CIN CINOLITE, ou equivalente, nas paredes exteriores dos blocos, de acordo com as tonalidades definidas no mapa de acabamentos | Fornecimento e aplicação de pintura com três demãos de tinta aquosa 100% acrílica do tipo NOVATEX HD, ou equivalente, com acabamento a película areada fina, incluindo montagem e desmonte de andaimes, limpeza e raspagem de tintas soltas, regularização das superfícies, uma demão de primário sintético do tipo CIN CINOLITE, ou equivalente, nas paredes exteriores dos blocos, de acordo com as tonalidades definidas no mapa de acabamentos | Fornecimento e aplicação de pintura com três demãos de tinta aquosa 100% acrílica do tipo NOVATEX HD, ou equivalente, com acabamento a película areada fina, incluindo montagem e desmonte de andaimes, limpeza e raspagem de tintas soltas, regularização das superfícies, uma demão de primário sintético do tipo CIN CINOLITE, ou equivalente, nas paredes exteriores dos blocos, de acordo com as tonalidades definidas no mapa de acabamentos | Fornecimento e aplicação de pintura com três demãos de tinta aquosa 100% acrílica do tipo NOVATEX HD, ou equivalente, com acabamento a película areada fina, incluindo montagem e desmonte de andaimes, limpeza e raspagem de tintas soltas, regularização das superfícies, uma demão de primário sintético do tipo CIN CINOLITE, ou equivalente, nas paredes exteriores dos blocos, de acordo com as tonalidades definidas no mapa de acabamentos | Fornecimento e aplicação de pintura com três demãos de tinta aquosa 100% acrílica do tipo NOVATEX HD, ou equivalente, com acabamento a película areada fina, incluindo montagem e desmonte de andaimes, limpeza e raspagem de tintas soltas, regularização das superfícies, uma demão de primário sintético do tipo CIN CINOLITE, ou equivalente, nas paredes exteriores dos blocos, de acordo com as tonalidades definidas no mapa de acabamentos | Fornecimento e aplicação de pintura com três demãos de tinta aquosa 100% acrílica do tipo NOVATEX HD, ou equivalente, com acabamento a película areada fina, incluindo montagem e desmonte de andaimes, limpeza e raspagem de tintas soltas, regularização das superfícies, uma demão de primário sintético do tipo CIN CINOLITE, ou equivalente, nas paredes exteriores dos blocos, de acordo com as tonalidades definidas no mapa de acabamentos | Fornecimento e aplicação de pintura com três demãos de tinta aquosa 100% acrílica do tipo NOVATEX HD, ou equivalente, com acabamento a película areada fina, incluindo montagem e desmonte de andaimes, limpeza e raspagem de tintas soltas, regularização das superfícies, uma demão de primário sintético do tipo CIN CINOLITE, ou equivalente, nas paredes exteriores dos blocos, de acordo com as tonalidades definidas no mapa de acabamentos | Fornecimento e aplicação de pintura com três demãos de tinta aquosa 100% acrílica do tipo NOVATEX HD, ou equivalente, com acabamento a película areada fina, incluindo montagem e desmonte de andaimes, limpeza e raspagem de tintas soltas, regularização das superfícies, uma demão de primário sintético do tipo CIN CINOLITE, ou equivalente, nas paredes exteriores dos blocos, de acordo com as tonalidades definidas no mapa de acabamentos | Fornecimento e aplicação de pintura com três demãos de tinta aquosa 100% acrílica do tipo NOVATEX HD, ou equivalente, com acabamento a película areada fina, incluindo montagem e desmonte de andaimes, limpeza e raspagem de tintas soltas, regularização das superfícies, uma demão de primário sintético do tipo CIN CINOLITE, ou equivalente, nas paredes exteriores dos blocos, de acordo com as tonalidades definidas no mapa de acabamentos | Fornecimento e aplicação de pintura com três demãos de tinta aquosa 100% acrílica do tipo NOVATEX HD, ou equivalente, com acabamento a película areada fina, incluindo montagem e desmonte de andaimes, limpeza e raspagem de tintas soltas, regularização das superfícies, uma demão de primário sintético do tipo CIN CINOLITE, ou equivalente, nas paredes exteriores dos blocos, de acordo com as tonalidades definidas no mapa de acabamentos | Fornecimento e aplicação de pintura com três demãos de tinta aquosa 100% acrílica do tipo NOVATEX HD, ou equivalente, com acabamento a película areada fina, incluindo montagem e desmonte de andaimes, limpeza e raspagem de tintas soltas, regularização das superfícies, uma demão de primário sintético do tipo CIN CINOLITE, ou equivalente, nas paredes exteriores dos blocos, de acordo com as tonalidades definidas no mapa de acabamentos | Fornecimento e aplicação de pintura com três demãos de tinta aquosa 100% acrílica do tipo NOVATEX HD, ou equivalente, com acabamento a película areada fina, incluindo montagem e desmonte de andaimes, limpeza e raspagem de tintas soltas, regularização das superfícies, uma demão de primário sintético do tipo CIN CINOLITE, ou equivalente, nas paredes exteriores dos blocos, de acordo com as tonalidades definidas no mapa de acabamentos | Fornecimento e aplicação de pintura com três demãos de tinta aquosa 100% acrílica do tipo NOVATEX HD, ou equivalente, com acabamento a película areada fina, incluindo montagem e desmonte de andaimes, limpeza e raspagem de tintas soltas, regularização das superfícies, uma demão de primário sintético do tipo CIN CINOLITE, ou equivalente, nas paredes exteriores dos blocos, de acordo com as tonalidades definidas no mapa de acabamentos | Fornecimento e aplicação de pintura com três demãos de tinta aquosa 100% acrílica do tipo NOVATEX HD, ou equivalente, com acabamento a película areada fina, incluindo montagem e desmonte de andaimes, limpeza e raspagem de tintas soltas, regularização das superfícies, uma demão de primário sintético do tipo CIN CINOLITE, ou equivalente, nas paredes exteriores dos blocos, de acordo com as tonalidades definidas no mapa de acabamentos | Fornecimento e aplicação de pintura com três demãos de tinta aquosa 100% acrílica do tipo NOVATEX HD, ou equivalente, com acabamento a película areada fina, incluindo montagem e desmonte de andaimes, limpeza e raspagem de tintas soltas, regularização das superfícies, uma demão de primário sintético do tipo CIN CINOLITE, ou equivalente, nas paredes exteriores dos blocos, de acordo com as tonalidades definidas no mapa de acabamentos | Fornecimento e aplicação de pintura com três demãos de tinta aquosa 100% acrílica do tipo NOVATEX HD, ou equivalente, com acabamento a película areada fina, incluindo montagem e desmonte de andaimes, limpeza e raspagem de tintas soltas, regularização das superfícies, uma demão de primário sintético do tipo CIN CINOLITE, ou equivalente, nas paredes exteriores dos blocos, de acordo com as tonalidades definidas no mapa de acabamentos | Fornecimento e aplicação de pintura com três demãos de tinta aquosa 100% acrílica do tipo NOVATEX HD, ou equivalente, com acabamento a película areada fina, incluindo montagem e desmonte de andaimes, limpeza e raspagem de tintas soltas, regularização das superfícies, uma demão de primário sintético do tipo CIN CINOLITE, ou equivalente, nas paredes exteriores dos blocos, de acordo com as tonalidades definidas no mapa de acabamentos | Fornecimento e aplicação de pintura com três demãos de tinta aquosa 100% acrílica do tipo NOVATEX HD, ou equivalente, com acabamento a película areada fina, incluindo montagem e desmonte de andaimes, limpeza e raspagem de tintas soltas, regularização das superfícies, uma demão de primário sintético do tipo CIN CINOLITE, ou equivalente, nas paredes exteriores dos blocos, de acordo com as tonalidades definidas no mapa de acabamentos | Fornecimento e aplicação de pintura com três demãos de tinta aquosa 100% acrílica do tipo NOVATEX HD, ou equivalente, com acabamento a película areada fina, incluindo montagem e desmonte de andaimes, limpeza e raspagem de tintas soltas, regularização das superfícies, uma demão de primário sintético do tipo CIN CINOLITE, ou equivalente, nas paredes exteriores dos blocos, de acordo com as tonalidades definidas no mapa de acabamentos | Fornecimento e aplicação de pintura com três demãos de tinta aquosa 100% acrílica do tipo NOVATEX HD, ou equivalente, com acabamento a película areada fina, incluindo montagem e desmonte de andaimes, limpeza e raspagem de tintas soltas, regularização das superfícies, uma demão de primário sintético do tipo CIN CINOLITE, ou equivalente, nas paredes exteriores dos blocos, de acordo com as tonalidades definidas no mapa de acabamentos | Fornecimento e aplicação de pintura com três demãos de tinta aquosa 100% acrílica do tipo NOVATEX HD, ou equivalente, com acabamento a película areada fina, incluindo montagem e desmonte de andaimes, limpeza e raspagem de tintas soltas, regularização das superfícies, uma demão de primário sintético do tipo CIN CINOLITE, ou equivalente, nas paredes exteriores dos blocos, de acordo com as tonalidades definidas no mapa de acabamentos | Fornecimento e aplicação de pintura com três demãos de tinta aquosa 100% acrílica do tipo NOVATEX HD, ou equivalente, com acabamento a película areada fina, incluindo montagem e desmonte de andaimes, limpeza e raspagem de tintas soltas, regularização das superfícies, uma demão de primário sintético do tipo CIN CINOLITE, ou equivalente, nas paredes exteriores dos blocos, de acordo com as tonalidades definidas no mapa de acabamentos | Fornecimento e aplicação de pintura com três demãos de tinta aquosa 100% acrílica do tipo NOVATEX HD, ou equivalente, com acabamento a película areada fina, incluindo montagem e desmonte de andaimes, limpeza e raspagem de tintas soltas, regularização das superfícies, uma demão de primário sintético do tipo CIN CINOLITE, ou equivalente, nas paredes exteriores dos blocos, de acordo com as tonalidades definidas no mapa de acabamentos | Fornecimento e aplicação de pintura com três demãos de tinta aquosa 100% acrílica do tipo NOVATEX HD, ou equivalente, com acabamento a película areada fina, incluindo montagem e desmonte de andaimes, limpeza e raspagem de tintas soltas, regularização das superfícies, uma demão de primário sintético do tipo CIN CINOLITE, ou equivalente, nas paredes exteriores dos blocos, de acordo com as tonalidades definidas no mapa de acabamentos | Fornecimento e aplicação de pintura com três demãos de tinta aquosa 100% acrílica do tipo NOVATEX HD, ou equivalente, com acabamento a película areada fina, incluindo montagem e desmonte de andaimes, limpeza e raspagem de tintas soltas, regularização das superfícies, uma demão de primário sintético do tipo CIN CINOLITE, ou equivalente, nas paredes exteriores dos blocos, de acordo com as tonalidades definidas no mapa de acabamentos | Fornecimento e aplicação de pintura com três demãos de tinta aquosa 100% acrílica do tipo NOVATEX HD, ou equivalente, com acabamento a película areada fina, incluindo montagem e desmonte de andaimes, limpeza e raspagem de tintas soltas, regularização das superfícies, uma demão de primário sintético do tipo CIN CINOLITE, ou equivalente, nas paredes exteriores dos blocos, de acordo com as tonalidades definidas no mapa de acabamentos | Fornecimento e aplicação de pintura com três demãos de tinta aquosa 100% acrílica do tipo NOVATEX HD, ou equivalente, com acabamento a película areada fina, incluindo montagem e desmonte de andaimes, limpeza e raspagem de tintas soltas, regularização das superfícies, uma demão de primário sintético do tipo CIN CINOLITE, ou equivalente, nas paredes exteriores dos blocos, de acordo com as tonalidades definidas no mapa de acabamentos | Fornecimento e aplicação de pintura com três demãos de tinta aquosa 100% acrílica do tipo NOVATEX HD, ou equivalente, com acabamento a película areada fina, incluindo montagem e desmonte de andaimes, limpeza e raspagem de tintas soltas, regularização das superfícies, uma demão de primário sintético do tipo CIN CINOLITE, ou equivalente, nas paredes exteriores dos blocos, de acordo com as tonalidades definidas no mapa de acabamentos | Fornecimento e aplicação de pintura com três demãos de tinta aquosa 100% acrílica do tipo NOVATEX HD, ou equivalente, com acabamento a película areada fina, incluindo montagem e desmonte de andaimes, limpeza e raspagem de tintas soltas, regularização das superfícies, uma demão de primário sintético do tipo CIN CINOLITE, ou equivalente, nas paredes exteriores dos blocos, de acordo com as tonalidades definidas no mapa de acabamentos | Fornecimento e aplicação de pintura com três demãos de tinta aquosa 100% acrílica do tipo NOVATEX HD, ou equivalente, com acabamento a película areada fina, incluindo montagem e desmonte de andaimes, limpeza e raspagem de tintas soltas, regularização das superfícies, uma demão de primário sintético do tipo CIN CINOLITE, ou equivalente, nas paredes exteriores dos blocos, de acordo com as tonalidades definidas no mapa de acabamentos | Fornecimento e aplicação de pintura com três demãos de tinta aquosa 100% acrílica do tipo NOVATEX HD, ou equivalente, com acabamento a película areada fina, incluindo montagem e desmonte de andaimes, limpeza e raspagem de tintas soltas, regularização das superfícies, uma demão de primário sintético do tipo CIN CINOLITE, ou equivalente, nas paredes exteriores dos blocos, de acordo com as tonalidades definidas no mapa de acabamentos | Fornecimento e aplicação de pintura com três demãos de tinta aquosa 100% acrílica do tipo NOVATEX HD, ou equivalente, com acabamento a película areada fina, incluindo montagem e desmonte de andaimes, limpeza e raspagem de tintas soltas, regularização das superfícies, uma demão de primário sintético do tipo CIN CINOLITE, ou equivalente, nas paredes exteriores dos blocos, de acordo com as tonalidades definidas no mapa de acabamentos | Fornecimento e aplicação de pintura com três demãos de tinta aquosa 100% acrílica do tipo NOVATEX HD, ou equivalente, com acabamento a película areada fina, incluindo montagem e desmonte de andaimes, limpeza e raspagem de tintas soltas, regularização das superfícies, uma demão de primário sintético do tipo CIN CINOLITE, ou equivalente, nas paredes exteriores dos blocos, de acordo com as tonalidades definidas no mapa de acabamentos | Fornecimento e aplicação de pintura com três demãos de tinta aquosa 100% acrílica do tipo NOVATEX HD, ou equivalente, com acabamento a película areada fina, incluindo montagem e desmonte de andaimes, limpeza e raspagem de tintas soltas, regularização das superfícies, uma demão de primário sintético do tipo CIN CINOLITE, ou equivalente, nas paredes exteriores dos blocos, de acordo com as tonalidades definidas no mapa de acabamentos | Fornecimento e aplicação de pintura com três demãos de tinta aquosa 100% acrílica do tipo NOVATEX HD, ou equivalente, com acabamento a película areada fina, incluindo montagem e desmonte de andaimes, limpeza e raspagem de tintas soltas, regularização das superfícies, uma demão de primário sintético do tipo CIN CINOLITE, ou equivalente, nas paredes exteriores dos blocos, de acordo com as tonalidades definidas no mapa de acabamentos | Fornecimento e aplicação de pintura com três demãos de tinta aquosa 100% acrílica do tipo NOVATEX HD, ou equivalente, com acabamento a película areada fina, incluindo montagem e desmonte de andaimes, limpeza e raspagem de tintas soltas, regularização das superfícies, uma demão de primário sintético do tipo CIN CINOLITE, ou equivalente, nas paredes exteriores dos blocos, de acordo com as tonalidades definidas no mapa de acabamentos | Fornecimento e aplicação de pintura com três demãos de tinta aquosa 100% acrílica do tipo NOVATEX HD, ou equivalente, com acabamento a película areada fina, incluindo montagem e desmonte de andaimes, limpeza e raspagem de tintas soltas, regularização das superfícies, uma demão de primário sintético do tipo CIN CINOLITE, ou equivalente, nas paredes exteriores dos blocos, de acordo com as tonalidades definidas no mapa de acabamentos | Fornecimento e aplicação de pintura com três demãos de tinta aquosa 100% acrílica do tipo NOVATEX HD, ou equivalente, com acabamento a película areada fina, incluindo montagem e desmonte de andaimes, limpeza e raspagem de tintas soltas, regularização das superfícies, uma demão de primário sintético do tipo CIN CINOLITE, ou equivalente, nas paredes exteriores dos blocos, de acordo com as tonalidades definidas no mapa de acabamentos | Fornecimento e aplicação de pintura com três demãos de tinta aquosa 100% acrílica do tipo NOVATEX HD, ou equivalente, com acabamento a película areada fina, incluindo montagem e desmonte de andaimes, limpeza e raspagem de tintas soltas, regularização das superfícies, uma demão de primário sintético do tipo CIN CINOLITE, ou equivalente, nas paredes exteriores dos blocos, de acordo com as tonalidades definidas no mapa de acabamentos | Fornecimento e aplicação de pintura com três demãos de tinta aquosa 100% acrílica do tipo NOVATEX HD, ou equivalente, com acabamento a película areada fina, incluindo montagem e desmonte de andaimes, limpeza e raspagem de tintas soltas, regularização das superfícies, uma demão de primário sintético do tipo CIN CINOLITE, ou equivalente, nas paredes exteriores dos blocos, de acordo com as tonalidades definidas no mapa de acabamentos | Fornecimento e aplicação de pintura com três demãos de tinta aquosa 100% acrílica do tipo NOVATEX HD, ou equivalente, com acabamento a película areada fina, incluindo montagem e desmonte de andaimes, limpeza e raspagem de tintas soltas, regularização das superfícies, uma demão de primário sintético do tipo CIN CINOLITE, ou equivalente, nas paredes exteriores dos blocos, de acordo com as tonalidades definidas no mapa de acabamentos | Fornecimento e aplicação de pintura com três demãos de tinta aquosa 100% acrílica do tipo NOVATEX HD, ou equivalente, com acabamento a película areada fina, incluindo montagem e desmonte de andaimes, limpeza e raspagem de tintas soltas, regularização das superfícies, uma demão de primário sintético do tipo CIN CINOLITE, ou equivalente, nas paredes exteriores dos blocos, de acordo com as tonalidades definidas no mapa de acabamentos | Fornecimento e aplicação de pintura com três demãos de tinta aquosa 100% acrílica do tipo NOVATEX HD, ou equivalente, com acabamento a película areada fina, incluindo montagem e desmonte de andaimes, limpeza e raspagem de tintas soltas, regularização das superfícies, uma demão de primário sintético do tipo CIN CINOLITE, ou equivalente, nas paredes exteriores dos blocos, de acordo com as tonalidades definidas no mapa de acabamentos | Fornecimento e aplicação de pintura com três demãos de tinta aquosa 100% acrílica do tipo NOVATEX HD, ou equivalente, com acabamento a película areada fina, incluindo montagem e desmonte de andaimes, limpeza e raspagem de tintas soltas, regularização das superfícies, uma demão de primário sintético do tipo CIN CINOLITE, ou equivalente, nas paredes exteriores dos blocos, de acordo com as tonalidades definidas no mapa de acabamentos | Fornecimento e aplicação de pintura com três demãos de tinta aquosa 100% acrílica do tipo NOVATEX HD, ou equivalente, com acabamento a película areada fina, incluindo montagem e desmonte de andaimes, limpeza e raspagem de tintas soltas, regularização das superfícies, uma demão de primário sintético do tipo CIN CINOLITE, ou equivalente, nas paredes exteriores dos blocos, de acordo com as tonalidades definidas no mapa de acabamentos | Fornecimento e aplicação de pintura com três demãos de tinta aquosa 100% acrílica do tipo NOVATEX HD, ou equivalente, com acabamento a película areada fina, incluindo montagem e desmonte de andaimes, limpeza e raspagem de tintas soltas, regularização das superfícies, uma demão de primário sintético do tipo CIN CINOLITE, ou equivalente, nas paredes exteriores dos blocos, de acordo com as tonalidades definidas no mapa de acabamentos | Fornecimento e aplicação de pintura com três demãos de tinta aquosa 100% acrílica do tipo NOVATEX HD, ou equivalente, com acabamento a película areada fina, incluindo montagem e desmonte de andaimes, limpeza e raspagem de tintas soltas, regularização das superfícies, uma demão de primário sintético do tipo CIN CINOLITE, ou equivalente, nas paredes exteriores dos blocos, de acordo com as tonalidades definidas no mapa de acabamentos | Fornecimento e aplicação de pintura com três demãos de tinta aquosa 100% acrílica do tipo NOVATEX HD, ou equivalente, com acabamento a película areada fina, incluindo montagem e desmonte de andaimes, limpeza e raspagem de tintas soltas, regularização das superfícies, uma demão de primário sintético do tipo CIN CINOLITE, ou equivalente, nas paredes exteriores dos blocos, de acordo com as tonalidades definidas no mapa de acabamentos | Fornecimento e aplicação de pintura com três demãos de tinta aquosa 100% acrílica do tipo NOVATEX HD, ou equivalente, com acabamento a película areada fina, incluindo montagem e desmonte de andaimes, limpeza e raspagem de tintas soltas, regularização das superfícies, uma demão de primário sintético do tipo CIN CINOLITE, ou equivalente, nas paredes exteriores dos blocos, de acordo com as tonalidades definidas no mapa de acabamentos | Fornecimento e aplicação de pintura com três demãos de tinta aquosa 100% acrílica do tipo NOVATEX HD, ou equivalente, com acabamento a película areada fina, incluindo montagem e desmonte de andaimes, limpeza e raspagem de tintas soltas, regularização das superfícies, uma demão de primário sintético do tipo CIN CINOLITE, ou equivalente, nas paredes exteriores dos blocos, de acordo com as tonalidades definidas no mapa de acabamentos | Fornecimento e aplicação de pintura com três demãos de tinta aquosa 100% acrílica do tipo NOVATEX HD, ou equivalente, com acabamento a película areada fina, incluindo montagem e desmonte de andaimes, limpeza e raspagem de tintas soltas, regularização das superfícies, uma demão de primário sintético do tipo CIN CINOLITE, ou equivalente, nas paredes exteriores dos blocos, de acordo com as tonalidades definidas no mapa de acabamentos | Fornecimento e aplicação de pintura com três demãos de tinta aquosa 100% acrílica do tipo NOVATEX HD, ou equivalente, com acabamento a película areada fina, incluindo montagem e desmonte de andaimes, limpeza e raspagem de tintas soltas, regularização das superfícies, uma demão de primário sintético do tipo CIN CINOLITE, ou equivalente, nas paredes exteriores dos blocos, de acordo com as tonalidades definidas no mapa de acabamentos | Fornecimento e aplicação de pintura com três demãos de tinta aquosa 100% acrílica do tipo NOVATEX HD, ou equivalente, com acabamento a película areada fina, incluindo montagem e desmonte de andaimes, limpeza e raspagem de tintas soltas, regularização das superfícies, uma demão de primário sintético do tipo CIN CINOLITE, ou equivalente, nas paredes exteriores dos blocos, de acordo com as tonalidades definidas no mapa de acabamentos | Fornecimento e aplicação de pintura com três demãos de tinta aquosa 100% acrílica do tipo NOVATEX HD, ou equivalente, com acabamento a película areada fina, incluindo montagem e desmonte de andaimes, limpeza e raspagem de tintas soltas, regularização das superfícies, uma demão de primário sintético do tipo CIN CINOLITE, ou equivalente, nas paredes exteriores dos blocos, de acordo com as tonalidades definidas no mapa de acabamentos | Fornecimento e aplicação de pintura com três demãos de tinta aquosa 100% acrílica do tipo NOVATEX HD, ou equivalente, com acabamento a película areada fina, incluindo montagem e desmonte de andaimes, limpeza e raspagem de tintas soltas, regularização das superfícies, uma demão de primário sintético do tipo CIN CINOLITE, ou equivalente, nas paredes exteriores dos blocos, de acordo com as tonalidades definidas no mapa de acabamentos | Fornecimento e aplicação de pintura com três demãos de tinta aquosa 100% acrílica do tipo NOVATEX HD, ou equivalente, com acabamento a película areada fina, incluindo montagem e desmonte de andaimes, limpeza e raspagem de tintas soltas, regularização das superfícies, uma demão de primário sintético do tipo CIN CINOLITE, ou equivalente, nas paredes exteriores dos blocos, de acordo com as tonalidades definidas no mapa de acabamentos | Fornecimento e aplicação de pintura com três demãos de tinta aquosa 100% acrílica do tipo NOVATEX HD, ou equivalente, com acabamento a película areada fina, incluindo montagem e desmonte de andaimes, limpeza e raspagem de tintas soltas, regularização das superfícies, uma demão de primário sintético do tipo CIN CINOLITE, ou equivalente, nas paredes exteriores dos blocos, de acordo com as tonalidades definidas no mapa de acabamentos | Fornecimento e aplicação de pintura com três demãos de tinta aquosa 100% acrílica do tipo NOVATEX HD, ou equivalente, com acabamento a película areada fina, incluindo montagem e desmonte de andaimes, limpeza e raspagem de tintas soltas, regularização das superfícies, uma demão de primário sintético do tipo CIN CINOLITE, ou equivalente, nas paredes exteriores dos blocos, de acordo com as tonalidades definidas no mapa de acabamentos | Fornecimento e aplicação de pintura com três demãos de tinta aquosa 100% acrílica do tipo NOVATEX HD, ou equivalente, com acabamento a película areada fina, incluindo montagem e desmonte de andaimes, limpeza e raspagem de tintas soltas, regularização das superfícies, uma demão de primário sintético do tipo CIN CINOLITE, ou equivalente, nas paredes exteriores dos blocos, de acordo com as tonalidades definidas no mapa de acabamentos | Fornecimento e aplicação de pintura com três demãos de tinta aquosa 100% acrílica do tipo NOVATEX HD, ou equivalente, com acabamento a película areada fina, incluindo montagem e desmonte de andaimes, limpeza e raspagem de tintas soltas, regularização das superfícies, uma demão de primário sintético do tipo CIN CINOLITE, ou equivalente, nas paredes exteriores dos blocos, de acordo com as tonalidades definidas no mapa de acabamentos | Fornecimento e aplicação de pintura com três demãos de tinta aquosa 100% acrílica do tipo NOVATEX HD, ou equivalente, com acabamento a película areada fina, incluindo montagem e desmonte de andaimes, limpeza e raspagem de tintas soltas, regularização das superfícies, uma demão de primário sintético do tipo CIN CINOLITE, ou equivalente, nas paredes exteriores dos blocos, de acordo com as tonalidades definidas no mapa de acabamentos | Fornecimento e aplicação de pintura com três demãos de tinta aquosa 100% acrílica do tipo NOVATEX HD, ou equivalente, com acabamento a película areada fina, incluindo montagem e desmonte de andaimes, limpeza e raspagem de tintas soltas, regularização das superfícies, uma demão de primário sintético do tipo CIN CINOLITE, ou equivalente, nas paredes exteriores dos blocos, de acordo com as tonalidades definidas no mapa de acabamentos | Fornecimento e aplicação de pintura com três demãos de tinta aquosa 100% acrílica do tipo NOVATEX HD, ou equivalente, com acabamento a película areada fina, incluindo montagem e desmonte de andaimes, limpeza e raspagem de tintas soltas, regularização das superfícies, uma demão de primário sintético do tipo CIN CINOLITE, ou equivalente, nas paredes exteriores dos blocos, de acordo com as tonalidades definidas no mapa de acabamentos | Fornecimento e aplicação de pintura com três demãos de tinta aquosa 100% acrílica do tipo NOVATEX HD, ou equivalente, com acabamento a película areada fina, incluindo montagem e desmonte de andaimes, limpeza e raspagem de tintas soltas, regularização das superfícies, uma demão de primário sintético do tipo CIN CINOLITE, ou equivalente, nas paredes exteriores dos blocos, de acordo com as tonalidades definidas no mapa de acabamentos | Fornecimento e aplicação de pintura com três demãos de tinta aquosa 100% acrílica do tipo NOVATEX HD, ou equivalente, com acabamento a película areada fina, incluindo montagem e desmonte de andaimes, limpeza e raspagem de tintas soltas, regularização das superfícies, uma demão de primário sintético do tipo CIN CINOLITE, ou equivalente, nas paredes exteriores dos blocos, de acordo com as tonalidades definidas no mapa de acabamentos | Fornecimento e aplicação de pintura com três demãos de tinta aquosa 100% acrílica do tipo NOVATEX HD, ou equivalente, com acabamento a película areada fina, incluindo montagem e desmonte de andaimes, limpeza e raspagem de tintas soltas, regularização das superfícies, uma demão de primário sintético do tipo CIN CINOLITE, ou equivalente, nas paredes exteriores dos blocos, de acordo com as tonalidades definidas no mapa de acabamentos | Fornecimento e aplicação de pintura com três demãos de tinta aquosa 100% acrílica do tipo NOVATEX HD, ou equivalente, com acabamento a película areada fina, incluindo montagem e desmonte de andaimes, limpeza e raspagem de tintas soltas, regularização das superfícies, uma demão de primário sintético do tipo CIN CINOLITE, ou equivalente, nas paredes exteriores dos blocos, de acordo com as tonalidades definidas no mapa de acabamentos | Fornecimento e aplicação de pintura com três demãos de tinta aquosa 100% acrílica do tipo NOVATEX HD, ou equivalente, com acabamento a película areada fina, incluindo montagem e desmonte de andaimes, limpeza e raspagem de tintas soltas, regularização das superfícies, uma demão de primário sintético do tipo CIN CINOLITE, ou equivalente, nas paredes exteriores dos blocos, de acordo com as tonalidades definidas no mapa de acabamentos | Fornecimento e aplicação de pintura com três demãos de tinta aquosa 100% acrílica do tipo NOVATEX HD, ou equivalente, com acabamento a película areada fina, incluindo montagem e desmonte de andaimes, limpeza e raspagem de tintas soltas, regularização das superfícies, uma demão de primário sintético do tipo CIN CINOLITE, ou equivalente, nas paredes exteriores dos blocos, de acordo com as tonalidades definidas no mapa de acabamentos | Fornecimento e aplicação de pintura com três demãos de tinta aquosa 100% acrílica do tipo NOVATEX HD, ou equivalente, com acabamento a película areada fina, incluindo montagem e desmonte de andaimes, limpeza e raspagem de tintas soltas, regularização das superfícies, uma demão de primário sintético do tipo CIN CINOLITE, ou equivalente, nas paredes exteriores dos blocos, de acordo com as tonalidades definidas no mapa de acabamentos | Fornecimento e aplicação de pintura com três demãos de tinta aquosa 100% acrílica do tipo NOVATEX HD, ou equivalente, com acabamento a película areada fina, incluindo montagem e desmonte de andaimes, limpeza e raspagem de tintas soltas, regularização das superfícies, uma demão de primário sintético do tipo CIN CINOLITE, ou equivalente, nas paredes exteriores dos blocos, de acordo com as tonalidades definidas no mapa de acabamentos | Fornecimento e aplicação de pintura com três demãos de tinta aquosa 100% acrílica do tipo NOVATEX HD, ou equivalente, com acabamento a película areada fina, incluindo montagem e desmonte de andaimes, limpeza e raspagem de tintas soltas, regularização das superfícies, uma demão de primário sintético do tipo CIN CINOLITE, ou equivalente, nas paredes exteriores dos blocos, de acordo com as tonalidades definidas no mapa de acabamentos | Fornecimento e aplicação de pintura com três demãos de tinta aquosa 100% acrílica do tipo NOVATEX HD, ou equivalente, com acabamento a película areada fina, incluindo montagem e desmonte de andaimes, limpeza e raspagem de tintas soltas, regularização das superfícies, uma demão de primário sintético do tipo CIN CINOLITE, ou equivalente, nas paredes exteriores dos blocos, de acordo com as tonalidades definidas no mapa de acabamentos | Fornecimento e aplicação de pintura com três demãos de tinta aquosa 100% acrílica do tipo NOVATEX HD, ou equivalente, com acabamento a película areada fina, incluindo montagem e desmonte de andaimes, limpeza e raspagem de tintas soltas, regularização das superfícies, uma demão de primário sintético do tipo CIN CINOLITE, ou equivalente, nas paredes exteriores dos blocos, de acordo com as tonalidades definidas no mapa de acabamentos | Fornecimento e aplicação de pintura com três demãos de tinta aquosa 100% acrílica do tipo NOVATEX HD, ou equivalente, com acabamento a película areada fina, incluindo montagem e desmonte de andaimes, limpeza e raspagem de tintas soltas, regularização das superfícies, uma demão de primário sintético do tipo CIN CINOLITE, ou equivalente, nas paredes exteriores dos blocos, de acordo com as tonalidades definidas no mapa de acabamentos | Fornecimento e aplicação de pintura com três demãos de tinta aquosa 100% acrílica do tipo NOVATEX HD, ou equivalente, com acabamento a película areada fina, incluindo montagem e desmonte de andaimes, limpeza e raspagem de tintas soltas, regularização das superfícies, uma demão de primário sintético do tipo CIN CINOLITE, ou equivalente, nas paredes exteriores dos blocos, de acordo com as tonalidades definidas no mapa de acabamentos | Fornecimento e aplicação de pintura com três demãos de tinta aquosa 100% acrílica do tipo NOVATEX HD, ou equivalente, com acabamento a película areada fina, incluindo montagem e desmonte de andaimes, limpeza e raspagem de tintas soltas, regularização das superfícies, uma demão de primário sintético do tipo CIN CINOLITE, ou equivalente, nas paredes exteriores dos blocos, de acordo com as tonalidades definidas no mapa de acabamentos | Fornecimento e aplicação de pintura com três demãos de tinta aquosa 100% acrílica do tipo NOVATEX HD, ou equivalente, com acabamento a película areada fina, incluindo montagem e desmonte de andaimes, limpeza e raspagem de tintas soltas, regularização das superfícies, uma demão de primário sintético do tipo CIN CINOLITE, ou equivalente, nas paredes exteriores dos blocos, de acordo com as tonalidades definidas no mapa de acabamentos | Fornecimento e aplicação de pintura com três demãos de tinta aquosa 100% acrílica do tipo NOVATEX HD, ou equivalente, com acabamento a película areada fina, incluindo montagem e desmonte de andaimes, limpeza e raspagem de tintas soltas, regularização das superfícies, uma demão de primário sintético do tipo CIN CINOLITE, ou equivalente, nas paredes exteriores dos blocos, de acordo com as tonalidades definidas no mapa de acabamentos | Fornecimento e aplicação de pintura com três demãos de tinta aquosa 100% acrílica do tipo NOVATEX HD, ou equivalente, com acabamento a película areada fina, incluindo montagem e desmonte de andaimes, limpeza e raspagem de tintas soltas, regularização das superfícies, uma demão de primário sintético do tipo CIN CINOLITE, ou equivalente, nas paredes exteriores dos blocos, de acordo com as tonalidades definidas no mapa de acabamentos | Fornecimento e aplicação de pintura com três demãos de tinta aquosa 100% acrílica do tipo NOVATEX HD, ou equivalente, com acabamento a película areada fina, incluindo montagem e desmonte de andaimes, limpeza e raspagem de tintas soltas, regularização das superfícies, uma demão de primário sintético do tipo CIN CINOLITE, ou equivalente, nas paredes exteriores dos blocos, de acordo com as tonalidades definidas no mapa de acabamentos | Fornecimento e aplicação de pintura com três demãos de tinta aquosa 100% acrílica do tipo NOVATEX HD, ou equivalente, com acabamento a película areada fina, incluindo montagem e desmonte de andaimes, limpeza e raspagem de tintas soltas, regularização das superfícies, uma demão de primário sintético do tipo CIN CINOLITE, ou equivalente, nas paredes exteriores dos blocos, de acordo com as tonalidades definidas no mapa de acabamentos | Fornecimento e aplicação de pintura com três demãos de tinta aquosa 100% acrílica do tipo NOVATEX HD, ou equivalente, com acabamento a película areada fina, incluindo montagem e desmonte de andaimes, limpeza e raspagem de tintas soltas, regularização das superfícies, uma demão de primário sintético do tipo CIN CINOLITE, ou equivalente, nas paredes exteriores dos blocos, de acordo com as tonalidades definidas no mapa de acabamentos | Fornecimento e aplicação de pintura com três demãos de tinta aquosa 100% acrílica do tipo NOVATEX HD, ou equivalente, com acabamento a película areada fina, incluindo montagem e desmonte de andaimes, limpeza e raspagem de tintas soltas, regularização das superfícies, uma demão de primário sintético do tipo CIN CINOLITE, ou equivalente, nas paredes exteriores dos blocos, de acordo com as tonalidades definidas no mapa de acabamentos | Fornecimento e aplicação de pintura com três demãos de tinta aquosa 100% acrílica do tipo NOVATEX HD, ou equivalente, com acabamento a película areada fina, incluindo montagem e desmonte de andaimes, limpeza e raspagem de tintas soltas, regularização das superfícies, uma demão de primário sintético do tipo CIN CINOLITE, ou equivalente, nas paredes exteriores dos blocos, de acordo com as tonalidades definidas no mapa de acabamentos | Fornecimento e aplicação de pintura com três demãos de tinta aquosa 100% acrílica do tipo NOVATEX HD, ou equivalente, com acabamento a película areada fina, incluindo montagem e desmonte de andaimes, limpeza e raspagem de tintas soltas, regularização das superfícies, uma demão de primário sintético do tipo CIN CINOLITE, ou equivalente, nas paredes exteriores dos blocos, de acordo com as tonalidades definidas no mapa de acabamentos | Fornecimento e aplicação de pintura com três demãos de tinta aquosa 100% acrílica do tipo NOVATEX HD, ou equivalente, com acabamento a película areada fina, incluindo montagem e desmonte de andaimes, limpeza e raspagem de tintas soltas, regularização das superfícies, uma demão de primário sintético do tipo CIN CINOLITE, ou equivalente, nas paredes exteriores dos blocos, de acordo com as tonalidades definidas no mapa de acabamentos | Fornecimento e aplicação de pintura com três demãos de tinta aquosa 100% acrílica do tipo NOVATEX HD, ou equivalente, com acabamento a película areada fina, incluindo montagem e desmonte de andaimes, limpeza e raspagem de tintas soltas, regularização das superfícies, uma demão de primário sintético do tipo CIN CINOLITE, ou equivalente, nas paredes exteriores dos blocos, de acordo com as tonalidades definidas no mapa de acabamentos | Fornecimento e aplicação de pintura com três demãos de tinta aquosa 100% acrílica do tipo NOVATEX HD, ou equivalente, com acabamento a película areada fina, incluindo montagem e desmonte de andaimes, limpeza e raspagem de tintas soltas, regularização das superfícies, uma demão de primário sintético do tipo CIN CINOLITE, ou equivalente, nas paredes exteriores dos blocos, de acordo com as tonalidades definidas no mapa de acabamentos | Fornecimento e aplicação de pintura com três demãos de tinta aquosa 100% acrílica do tipo NOVATEX HD, ou equivalente, com acabamento a película areada fina, incluindo montagem e desmonte de andaimes, limpeza e raspagem de tintas soltas, regularização das superfícies, uma demão de primário sintético do tipo CIN CINOLITE, ou equivalente, nas paredes exteriores dos blocos, de acordo com as tonalidades definidas no mapa de acabamentos | Fornecimento e aplicação de pintura com três demãos de tinta aquosa 100% acrílica do tipo NOVATEX HD, ou equivalente, com acabamento a película areada fina, incluindo montagem e desmonte de andaimes, limpeza e raspagem de tintas soltas, regularização das superfícies, uma demão de primário sintético do tipo CIN CINOLITE, ou equivalente, nas paredes exteriores dos blocos, de acordo com as tonalidades definidas no mapa de acabamentos | Fornecimento e aplicação de pintura com três demãos de tinta aquosa 100% acrílica do tipo NOVATEX HD, ou equivalente, com acabamento a película areada fina, incluindo montagem e desmonte de andaimes, limpeza e raspagem de tintas soltas, regularização das superfícies, uma demão de primário sintético do tipo CIN CINOLITE, ou equivalente, nas paredes exteriores dos blocos, de acordo com as tonalidades definidas no mapa de acabamentos | Fornecimento e aplicação de pintura com três demãos de tinta aquosa 100% acrílica do tipo NOVATEX HD, ou equivalente, com acabamento a película areada fina, incluindo montagem e desmonte de andaimes, limpeza e raspagem de tintas soltas, regularização das superfícies, uma demão de primário sintético do tipo CIN CINOLITE, ou equivalente, nas paredes exteriores dos blocos, de acordo com as tonalidades definidas no mapa de acabamentos | Fornecimento e aplicação de pintura com três demãos de tinta aquosa 100% acrílica do tipo NOVATEX HD, ou equivalente, com acabamento a película areada fina, incluindo montagem e desmonte de andaimes, limpeza e raspagem de tintas soltas, regularização das superfícies, uma demão de primário sintético do tipo CIN CINOLITE, ou equivalente, nas paredes exteriores dos blocos, de acordo com as tonalidades definidas no mapa de acabamentos | Fornecimento e aplicação de pintura com três demãos de tinta aquosa 100% acrílica do tipo NOVATEX HD, ou equivalente, com acabamento a película areada fina, incluindo montagem e desmonte de andaimes, limpeza e raspagem de tintas soltas, regularização das superfícies, uma demão de primário sintético do tipo CIN CINOLITE, ou equivalente, nas paredes exteriores dos blocos, de acordo com as tonalidades definidas no mapa de acabamentos | Fornecimento e aplicação de pintura com três demãos de tinta aquosa 100% acrílica do tipo NOVATEX HD, ou equivalente, com acabamento a película areada fina, incluindo montagem e desmonte de andaimes, limpeza e raspagem de tintas soltas, regularização das superfícies, uma demão de primário sintético do tipo CIN CINOLITE, ou equivalente, nas paredes exteriores dos blocos, de acordo com as tonalidades definidas no mapa de acabamentos | Fornecimento e aplicação de pintura com três demãos de tinta aquosa 100% acrílica do tipo NOVATEX HD, ou equivalente, com acabamento a película areada fina, incluindo montagem e desmonte de andaimes, limpeza e raspagem de tintas soltas, regularização das superfícies, uma demão de primário sintético do tipo CIN CINOLITE, ou equivalente, nas paredes exteriores dos blocos, de acordo com as tonalidades definidas no mapa de acabamentos | Fornecimento e aplicação de pintura com três demãos de tinta aquosa 100% acrílica do tipo NOVATEX HD, ou equivalente, com acabamento a película areada fina, incluindo montagem e desmonte de andaimes, limpeza e raspagem de tintas soltas, regularização das superfícies, uma demão de primário sintético do tipo CIN CINOLITE, ou equivalente, nas paredes exteriores dos blocos, de acordo com as tonalidades definidas no mapa de acabamentos | Fornecimento e aplicação de pintura com três demãos de tinta aquosa 100% acrílica do tipo NOVATEX HD, ou equivalente, com acabamento a película areada fina, incluindo montagem e desmonte de andaimes, limpeza e raspagem de tintas soltas, regularização das superfícies, uma demão de primário sintético do tipo CIN CINOLITE, ou equivalente, nas paredes exteriores dos blocos, de acordo com as tonalidades definidas no mapa de acabamentos | Fornecimento e aplicação de pintura com três demãos de tinta aquosa 100% acrílica do tipo NOVATEX HD, ou equivalente, com acabamento a película areada fina, incluindo montagem e desmonte de andaimes, limpeza e raspagem de tintas soltas, regularização das superfícies, uma demão de primário sintético do tipo CIN CINOLITE, ou equivalente, nas paredes exteriores dos blocos, de acordo com as tonalidades definidas no mapa de acabamentos | Fornecimento e aplicação de pintura com três demãos de tinta aquosa 100% acrílica do tipo NOVATEX HD, ou equivalente, com acabamento a película areada fina, incluindo montagem e desmonte de andaimes, limpeza e raspagem de tintas soltas, regularização das superfícies, uma demão de primário sintético do tipo CIN CINOLITE, ou equivalente, nas paredes exteriores dos blocos, de acordo com as tonalidades definidas no mapa de acabamentos | Fornecimento e aplicação de pintura com três demãos de tinta aquosa 100% acrílica do tipo NOVATEX HD, ou equivalente, com acabamento a película areada fina, incluindo montagem e desmonte de andaimes, limpeza e raspagem de tintas soltas, regularização das superfícies, uma demão de primário sintético do tipo CIN CINOLITE, ou equivalente, nas paredes exteriores dos blocos, de acordo com as tonalidades definidas no mapa de acabamentos | Fornecimento e aplicação de pintura com três demãos de tinta aquosa 100% acrílica do tipo NOVATEX HD, ou equivalente, com acabamento a película areada fina, incluindo montagem e desmonte de andaimes, limpeza e raspagem de tintas soltas, regularização das superfícies, uma demão de primário sintético do tipo CIN CINOLITE, ou equivalente, nas paredes exteriores dos blocos, de acordo com as tonalidades definidas no mapa de acabamentos | Fornecimento e aplicação de pintura com três demãos de tinta aquosa 100% acrílica do tipo NOVATEX HD, ou equivalente, com acabamento a película areada fina, incluindo montagem e desmonte de andaimes, limpeza e raspagem de tintas soltas, regularização das superfícies, uma demão de primário sintético do tipo CIN CINOLITE, ou equivalente, nas paredes exteriores dos blocos, de acordo com as tonalidades definidas no mapa de acabamentos | Fornecimento e aplicação de pintura com três demãos de tinta aquosa 100% acrílica do tipo NOVATEX HD, ou equivalente, com acabamento a película areada fina, incluindo montagem e desmonte de andaimes, limpeza e raspagem de tintas soltas, regularização das superfícies, uma demão de primário sintético do tipo CIN CINOLITE, ou equivalente, nas paredes exteriores dos blocos, de acordo com as tonalidades definidas no mapa de acabamentos | Fornecimento e aplicação de pintura com três demãos de tinta aquosa 100% acrílica do tipo NOVATEX HD, ou equivalente, com acabamento a película areada fina, incluindo montagem e desmonte de andaimes, limpeza e raspagem de tintas soltas, regularização das superfícies, uma demão de primário sintético do tipo CIN CINOLITE, ou equivalente, nas paredes exteriores dos blocos, de acordo com as tonalidades definidas no mapa de acabamentos | Fornecimento e aplicação de pintura com três demãos de tinta aquosa 100% acrílica do tipo NOVATEX HD, ou equivalente, com acabamento a película areada fina, incluindo montagem e desmonte de andaimes, limpeza e raspagem de tintas soltas, regularização das superfícies, uma demão de primário sintético do tipo CIN CINOLITE, ou equivalente, nas paredes exteriores dos blocos, de acordo com as tonalidades definidas no mapa de acabamentos | Fornecimento e aplicação de pintura com três demãos de tinta aquosa 100% acrílica do tipo NOVATEX HD, ou equivalente, com acabamento a película areada fina, incluindo montagem e desmonte de andaimes, limpeza e raspagem de tintas soltas, regularização das superfícies, uma demão de primário sintético do tipo CIN CINOLITE, ou equivalente, nas paredes exteriores dos blocos, de acordo com as tonalidades definidas no mapa de acabamentos | Fornecimento e aplicação de pintura com três demãos de tinta aquosa 100% acrílica do tipo NOVATEX HD, ou equivalente, com acabamento a película areada fina, incluindo montagem e desmonte de andaimes, limpeza e raspagem de tintas soltas, regularização das superfícies, uma demão de primário sintético do tipo CIN CINOLITE, ou equivalente, nas paredes exteriores dos blocos, de acordo com as tonalidades definidas no mapa de acabamentos | Fornecimento e aplicação de pintura com três demãos de tinta aquosa 100% acrílica do tipo NOVATEX HD, ou equivalente, com acabamento a película areada fina, incluindo montagem e desmonte de andaimes, limpeza e raspagem de tintas soltas, regularização das superfícies, uma demão de primário sintético do tipo CIN CINOLITE, ou equivalente, nas paredes exteriores dos blocos, de acordo com as tonalidades definidas no mapa de acabamentos | Fornecimento e aplicação de pintura com três demãos de tinta aquosa 100% acrílica do tipo NOVATEX HD, ou equivalente, com acabamento a película areada fina, incluindo montagem e desmonte de andaimes, limpeza e raspagem de tintas soltas, regularização das superfícies, uma demão de primário sintético do tipo CIN CINOLITE, ou equivalente, nas paredes exteriores dos blocos, de acordo com as tonalidades definidas no mapa de acabamentos | Fornecimento e aplicação de pintura com três demãos de tinta aquosa 100% acrílica do tipo NOVATEX HD, ou equivalente, com acabamento a película areada fina, incluindo montagem e desmonte de andaimes, limpeza e raspagem de tintas soltas, regularização das superfícies, uma demão de primário sintético do tipo CIN CINOLITE, ou equivalente, nas paredes exteriores dos blocos, de acordo com as tonalidades definidas no mapa de acabamentos | Fornecimento e aplicação de pintura com três demãos de tinta aquosa 100% acrílica do tipo NOVATEX HD, ou equivalente, com acabamento a película areada fina, incluindo montagem e desmonte de andaimes, limpeza e raspagem de tintas soltas, regularização das superfícies, uma demão de primário sintético do tipo CIN CINOLITE, ou equivalente, nas paredes exteriores dos blocos, de acordo com as tonalidades definidas no mapa de acabamentos | Fornecimento e aplicação de pintura com três demãos de tinta aquosa 100% acrílica do tipo NOVATEX HD, ou equivalente, com acabamento a película areada fina, incluindo montagem e desmonte de andaimes, limpeza e raspagem de tintas soltas, regularização das superfícies, uma demão de primário sintético do tipo CIN CINOLITE, ou equivalente, nas paredes exteriores dos blocos, de acordo com as tonalidades definidas no mapa de acabamentos | Fornecimento e aplicação de pintura com três demãos de tinta aquosa 100% acrílica do tipo NOVATEX HD, ou equivalente, com acabamento a película areada fina, incluindo montagem e desmonte de andaimes, limpeza e raspagem de tintas soltas, regularização das superfícies, uma demão de primário sintético do tipo CIN CINOLITE, ou equivalente, nas paredes exteriores dos blocos, de acordo com as tonalidades definidas no mapa de acabamentos | Fornecimento e aplicação de pintura com três demãos de tinta aquosa 100% acrílica do tipo NOVATEX HD, ou equivalente, com acabamento a película areada fina, incluindo montagem e desmonte de andaimes, limpeza e raspagem de tintas soltas, regularização das superfícies, uma demão de primário sintético do tipo CIN CINOLITE, ou equivalente, nas paredes exteriores dos blocos, de acordo com as tonalidades definidas no mapa de acabamentos | Fornecimento e aplicação de pintura com três demãos de tinta aquosa 100% acrílica do tipo NOVATEX HD, ou equivalente, com acabamento a película areada fina, incluindo montagem e desmonte de andaimes, limpeza e raspagem de tintas soltas, regularização das superfícies, uma demão de primário sintético do tipo CIN CINOLITE, ou equivalente, nas paredes exteriores dos blocos, de acordo com as tonalidades definidas no mapa de acabamentos | Fornecimento e aplicação de pintura com três demãos de tinta aquosa 100% acrílica do tipo NOVATEX HD, ou equivalente, com acabamento a película areada fina, incluindo montagem e desmonte de andaimes, limpeza e raspagem de tintas soltas, regularização das superfícies, uma demão de primário sintético do tipo CIN CINOLITE, ou equivalente, nas paredes exteriores dos blocos, de acordo com as tonalidades definidas no mapa de acabamentos | Fornecimento e aplicação de pintura com três demãos de tinta aquosa 100% acrílica do tipo NOVATEX HD, ou equivalente, com acabamento a película areada fina, incluindo montagem e desmonte de andaimes, limpeza e raspagem de tintas soltas, regularização das superfícies, uma demão de primário sintético do tipo CIN CINOLITE, ou equivalente, nas paredes exteriores dos blocos, de acordo com as tonalidades definidas no mapa de acabamentos | Fornecimento e aplicação de pintura com três demãos de tinta aquosa 100% acrílica do tipo NOVATEX HD, ou equivalente, com acabamento a película areada fina, incluindo montagem e desmonte de andaimes, limpeza e raspagem de tintas soltas, regularização das superfícies, uma demão de primário sintético do tipo CIN CINOLITE, ou equivalente, nas paredes exteriores dos blocos, de acordo com as tonalidades definidas no mapa de acabamentos | Fornecimento e aplicação de pintura com três demãos de tinta aquosa 100% acrílica do tipo NOVATEX HD, ou equivalente, com acabamento a película areada fina, incluindo montagem e desmonte de andaimes, limpeza e raspagem de tintas soltas, regularização das superfícies, uma demão de primário sintético do tipo CIN CINOLITE, ou equivalente, nas paredes exteriores dos blocos, de acordo com as tonalidades definidas no mapa de acabamentos | Fornecimento e aplicação de pintura com três demãos de tinta aquosa 100% acrílica do tipo NOVATEX HD, ou equivalente, com acabamento a película areada fina, incluindo montagem e desmonte de andaimes, limpeza e raspagem de tintas soltas, regularização das superfícies, uma demão de primário sintético do tipo CIN CINOLITE, ou equivalente, nas paredes exteriores dos blocos, de acordo com as tonalidades definidas no mapa de acabamentos | Fornecimento e aplicação de pintura com três demãos de tinta aquosa 100% acrílica do tipo NOVATEX HD, ou equivalente, com acabamento a película areada fina, incluindo montagem e desmonte de andaimes, limpeza e raspagem de tintas soltas, regularização das superfícies, uma demão de primário sintético do tipo CIN CINOLITE, ou equivalente, nas paredes exteriores dos blocos, de acordo com as tonalidades definidas no mapa de acabamentos | Fornecimento e aplicação de pintura com três demãos de tinta aquosa 100% acrílica do tipo NOVATEX HD, ou equivalente, com acabamento a película areada fina, incluindo montagem e desmonte de andaimes, limpeza e raspagem de tintas soltas, regularização das superfícies, uma demão de primário sintético do tipo CIN CINOLITE, ou equivalente, nas paredes exteriores dos blocos, de acordo com as tonalidades definidas no mapa de acabamentos | Fornecimento e aplicação de pintura com três demãos de tinta aquosa 100% acrílica do tipo NOVATEX HD, ou equivalente, com acabamento a película areada fina, incluindo montagem e desmonte de andaimes, limpeza e raspagem de tintas soltas, regularização das superfícies, uma demão de primário sintético do tipo CIN CINOLITE, ou equivalente, nas paredes exteriores dos blocos, de acordo com as tonalidades definidas no mapa de acabamentos | Fornecimento e aplicação de pintura com três demãos de tinta aquosa 100% acrílica do tipo NOVATEX HD, ou equivalente, com acabamento a película areada fina, incluindo montagem e desmonte de andaimes, limpeza e raspagem de tintas soltas, regularização das superfícies, uma demão de primário sintético do tipo CIN CINOLITE, ou equivalente, nas paredes exteriores dos blocos, de acordo com as tonalidades definidas no mapa de acabamentos | Fornecimento e aplicação de pintura com três demãos de tinta aquosa 100% acrílica do tipo NOVATEX HD, ou equivalente, com acabamento a película areada fina, incluindo montagem e desmonte de andaimes, limpeza e raspagem de tintas soltas, regularização das superfícies, uma demão de primário sintético do tipo CIN CINOLITE, ou equivalente, nas paredes exteriores dos blocos, de acordo com as tonalidades definidas no mapa de acabamentos | Fornecimento e aplicação de pintura com três demãos de tinta aquosa 100% acrílica do tipo NOVATEX HD, ou equivalente, com acabamento a película areada fina, incluindo montagem e desmonte de andaimes, limpeza e raspagem de tintas soltas, regularização das superfícies, uma demão de primário sintético do tipo CIN CINOLITE, ou equivalente, nas paredes exteriores dos blocos, de acordo com as tonalidades definidas no mapa de acabamentos | Fornecimento e aplicação de pintura com três demãos de tinta aquosa 100% acrílica do tipo NOVATEX HD, ou equivalente, com acabamento a película areada fina, incluindo montagem e desmonte de andaimes, limpeza e raspagem de tintas soltas, regularização das superfícies, uma demão de primário sintético do tipo CIN CINOLITE, ou equivalente, nas paredes exteriores dos blocos, de acordo com as tonalidades definidas no mapa de acabamentos | Fornecimento e aplicação de pintura com três demãos de tinta aquosa 100% acrílica do tipo NOVATEX HD, ou equivalente, com acabamento a película areada fina, incluindo montagem e desmonte de andaimes, limpeza e raspagem de tintas soltas, regularização das superfícies, uma demão de primário sintético do tipo CIN CINOLITE, ou equivalente, nas paredes exteriores dos blocos, de acordo com as tonalidades definidas no mapa de acabamentos | Fornecimento e aplicação de pintura com três demãos de tinta aquosa 100% acrílica do tipo NOVATEX HD, ou equivalente, com acabamento a película areada fina, incluindo montagem e desmonte de andaimes, limpeza e raspagem de tintas soltas, regularização das superfícies, uma demão de primário sintético do tipo CIN CINOLITE, ou equivalente, nas paredes exteriores dos blocos, de acordo com as tonalidades definidas no mapa de acabamentos | Fornecimento e aplicação de pintura com três demãos de tinta aquosa 100% acrílica do tipo NOVATEX HD, ou equivalente, com acabamento a película areada fina, incluindo montagem e desmonte de andaimes, limpeza e raspagem de tintas soltas, regularização das superfícies, uma demão de primário sintético do tipo CIN CINOLITE, ou equivalente, nas paredes exteriores dos blocos, de acordo com as tonalidades definidas no mapa de acabamentos | Fornecimento e aplicação de pintura com três demãos de tinta aquosa 100% acrílica do tipo NOVATEX HD, ou equivalente, com acabamento a película areada fina, incluindo montagem e desmonte de andaimes, limpeza e raspagem de tintas soltas, regularização das superfícies, uma demão de primário sintético do tipo CIN CINOLITE, ou equivalente, nas paredes exteriores dos blocos, de acordo com as tonalidades definidas no mapa de acabamentos | Fornecimento e aplicação de pintura com três demãos de tinta aquosa 100% acrílica do tipo NOVATEX HD, ou equivalente, com acabamento a película areada fina, incluindo montagem e desmonte de andaimes, limpeza e raspagem de tintas soltas, regularização das superfícies, uma demão de primário sintético do tipo CIN CINOLITE, ou equivalente, nas paredes exteriores dos blocos, de acordo com as tonalidades definidas no mapa de acabamentos | Fornecimento e aplicação de pintura com três demãos de tinta aquosa 100% acrílica do tipo NOVATEX HD, ou equivalente, com acabamento a película areada fina, incluindo montagem e desmonte de andaimes, limpeza e raspagem de tintas soltas, regularização das superfícies, uma demão de primário sintético do tipo CIN CINOLITE, ou equivalente, nas paredes exteriores dos blocos, de acordo com as tonalidades definidas no mapa de acabamentos | Fornecimento e aplicação de pintura com três demãos de tinta aquosa 100% acrílica do tipo NOVATEX HD, ou equivalente, com acabamento a película areada fina, incluindo montagem e desmonte de andaimes, limpeza e raspagem de tintas soltas, regularização das superfícies, uma demão de primário sintético do tipo CIN CINOLITE, ou equivalente, nas paredes exteriores dos blocos, de acordo com as tonalidades definidas no mapa de acabamentos | Fornecimento e aplicação de pintura com três demãos de tinta aquosa 100% acrílica do tipo NOVATEX HD, ou equivalente, com acabamento a película areada fina, incluindo montagem e desmonte de andaimes, limpeza e raspagem de tintas soltas, regularização das superfícies, uma demão de primário sintético do tipo CIN CINOLITE, ou equivalente, nas paredes exteriores dos blocos, de acordo com as tonalidades definidas no mapa de acabamentos | Fornecimento e aplicação de pintura com três demãos de tinta aquosa 100% acrílica do tipo NOVATEX HD, ou equivalente, com acabamento a película areada fina, incluindo montagem e desmonte de andaimes, limpeza e raspagem de tintas soltas, regularização das superfícies, uma demão de primário sintético do tipo CIN CINOLITE, ou equivalente, nas paredes exteriores dos blocos, de acordo com as tonalidades definidas no mapa de acabamentos | Fornecimento e aplicação de pintura com três demãos de tinta aquosa 100% acrílica do tipo NOVATEX HD, ou equivalente, com acabamento a película areada fina, incluindo montagem e desmonte de andaimes, limpeza e raspagem de tintas soltas, regularização das superfícies, uma demão de primário sintético do tipo CIN CINOLITE, ou equivalente, nas paredes exteriores dos blocos, de acordo com as tonalidades definidas no mapa de acabamentos | Fornecimento e aplicação de pintura com três demãos de tinta aquosa 100% acrílica do tipo NOVATEX HD, ou equivalente, com acabamento a película areada fina, incluindo montagem e desmonte de andaimes, limpeza e raspagem de tintas soltas, regularização das superfícies, uma demão de primário sintético do tipo CIN CINOLITE, ou equivalente, nas paredes exteriores dos blocos, de acordo com as tonalidades definidas no mapa de acabamentos | Fornecimento e aplicação de pintura com três demãos de tinta aquosa 100% acrílica do tipo NOVATEX HD, ou equivalente, com acabamento a película areada fina, incluindo montagem e desmonte de andaimes, limpeza e raspagem de tintas soltas, regularização das superfícies, uma demão de primário sintético do tipo CIN CINOLITE, ou equivalente, nas paredes exteriores dos blocos, de acordo com as tonalidades definidas no mapa de acabamentos | Fornecimento e aplicação de pintura com três demãos de tinta aquosa 100% acrílica do tipo NOVATEX HD, ou equivalente, com acabamento a película areada fina, incluindo montagem e desmonte de andaimes, limpeza e raspagem de tintas soltas, regularização das superfícies, uma demão de primário sintético do tipo CIN CINOLITE, ou equivalente, nas paredes exteriores dos blocos, de acordo com as tonalidades definidas no mapa de acabamentos | Fornecimento e aplicação de pintura com três demãos de tinta aquosa 100% acrílica do tipo NOVATEX HD, ou equivalente, com acabamento a película areada fina, incluindo montagem e desmonte de andaimes, limpeza e raspagem de tintas soltas, regularização das superfícies, uma demão de primário sintético do tipo CIN CINOLITE, ou equivalente, nas paredes exteriores dos blocos, de acordo com as tonalidades definidas no mapa de acabamentos | Fornecimento e aplicação de pintura com três demãos de tinta aquosa 100% acrílica do tipo NOVATEX HD, ou equivalente, com acabamento a película areada fina, incluindo montagem e desmonte de andaimes, limpeza e raspagem de tintas soltas, regularização das superfícies, uma demão de primário sintético do tipo CIN CINOLITE, ou equivalente, nas paredes exteriores dos blocos, de acordo com as tonalidades definidas no mapa de acabamentos | Fornecimento e aplicação de pintura com três demãos de tinta aquosa 100% acrílica do tipo NOVATEX HD, ou equivalente, com acabamento a película areada fina, incluindo montagem e desmonte de andaimes, limpeza e raspagem de tintas soltas, regularização das superfícies, uma demão de primário sintético do tipo CIN CINOLITE, ou equivalente, nas paredes exteriores dos blocos, de acordo com as tonalidades definidas no mapa de acabamentos | Fornecimento e aplicação de pintura com três demãos de tinta aquosa 100% acrílica do tipo NOVATEX HD, ou equivalente, com acabamento a película areada fina, incluindo montagem e desmonte de andaimes, limpeza e raspagem de tintas soltas, regularização das superfícies, uma demão de primário sintético do tipo CIN CINOLITE, ou equivalente, nas paredes exteriores dos blocos, de acordo com as tonalidades definidas no mapa de acabamentos | Fornecimento e aplicação de pintura com três demãos de tinta aquosa 100% acrílica do tipo NOVATEX HD, ou equivalente, com acabamento a película areada fina, incluindo montagem e desmonte de andaimes, limpeza e raspagem de tintas soltas, regularização das superfícies, uma demão de primário sintético do tipo CIN CINOLITE, ou equivalente, nas paredes exteriores dos blocos, de acordo com as tonalidades definidas no mapa de acabamentos | Fornecimento e aplicação de pintura com três demãos de tinta aquosa 100% acrílica do tipo NOVATEX HD, ou equivalente, com acabamento a película areada fina, incluindo montagem e desmonte de andaimes, limpeza e raspagem de tintas soltas, regularização das superfícies, uma demão de primário sintético do tipo CIN CINOLITE, ou equivalente, nas paredes exteriores dos blocos, de acordo com as tonalidades definidas no mapa de acabamentos | Fornecimento e aplicação de pintura com três demãos de tinta aquosa 100% acrílica do tipo NOVATEX HD, ou equivalente, com acabamento a película areada fina, incluindo montagem e desmonte de andaimes, limpeza e raspagem de tintas soltas, regularização das superfícies, uma demão de primário sintético do tipo CIN CINOLITE, ou equivalente, nas paredes exteriores dos blocos, de acordo com as tonalidades definidas no mapa de acabamentos | Fornecimento e aplicação de pintura com três demãos de tinta aquosa 100% acrílica do tipo NOVATEX HD, ou equivalente, com acabamento a película areada fina, incluindo montagem e desmonte de andaimes, limpeza e raspagem de tintas soltas, regularização das superfícies, uma demão de primário sintético do tipo CIN CINOLITE, ou equivalente, nas paredes exteriores dos blocos, de acordo com as tonalidades definidas no mapa de acabamentos | Fornecimento e aplicação de pintura com três demãos de tinta aquosa 100% acrílica do tipo NOVATEX HD, ou equivalente, com acabamento a película areada fina, incluindo montagem e desmonte de andaimes, limpeza e raspagem de tintas soltas, regularização das superfícies, uma demão de primário sintético do tipo CIN CINOLITE, ou equivalente, nas paredes exteriores dos blocos, de acordo com as tonalidades definidas no mapa de acabamentos | Fornecimento e aplicação de pintura com três demãos de tinta aquosa 100% acrílica do tipo NOVATEX HD, ou equivalente, com acabamento a película areada fina, incluindo montagem e desmonte de andaimes, limpeza e raspagem de tintas soltas, regularização das superfícies, uma demão de primário sintético do tipo CIN CINOLITE, ou equivalente, nas paredes exteriores dos blocos, de acordo com as tonalidades definidas no mapa de acabamentos | Fornecimento e aplicação de pintura com três demãos de tinta aquosa 100% acrílica do tipo NOVATEX HD, ou equivalente, com acabamento a película areada fina, incluindo montagem e desmonte de andaimes, limpeza e raspagem de tintas soltas, regularização das superfícies, uma demão de primário sintético do tipo CIN CINOLITE, ou equivalente, nas paredes exteriores dos blocos, de acordo com as tonalidades definidas no mapa de acabamentos | Fornecimento e aplicação de pintura com três demãos de tinta aquosa 100% acrílica do tipo NOVATEX HD, ou equivalente, com acabamento a película areada fina, incluindo montagem e desmonte de andaimes, limpeza e raspagem de tintas soltas, regularização das superfícies, uma demão de primário sintético do tipo CIN CINOLITE, ou equivalente, nas paredes exteriores dos blocos, de acordo com as tonalidades definidas no mapa de acabamentos | Fornecimento e aplicação de pintura com três demãos de tinta aquosa 100% acrílica do tipo NOVATEX HD, ou equivalente, com acabamento a película areada fina, incluindo montagem e desmonte de andaimes, limpeza e raspagem de tintas soltas, regularização das superfícies, uma demão de primário sintético do tipo CIN CINOLITE, ou equivalente, nas paredes exteriores dos blocos, de acordo com as tonalidades definidas no mapa de acabamentos | Fornecimento e aplicação de pintura com três demãos de tinta aquosa 100% acrílica do tipo NOVATEX HD, ou equivalente, com acabamento a película areada fina, incluindo montagem e desmonte de andaimes, limpeza e raspagem de tintas soltas, regularização das superfícies, uma demão de primário sintético do tipo CIN CINOLITE, ou equivalente, nas paredes exteriores dos blocos, de acordo com as tonalidades definidas no mapa de acabamentos | Fornecimento e aplicação de pintura com três demãos de tinta aquosa 100% acrílica do tipo NOVATEX HD, ou equivalente, com acabamento a película areada fina, incluindo montagem e desmonte de andaimes, limpeza e raspagem de tintas soltas, regularização das superfícies, uma demão de primário sintético do tipo CIN CINOLITE, ou equivalente, nas paredes exteriores dos blocos, de acordo com as tonalidades definidas no mapa de acabamentos | Fornecimento e aplicação de pintura com três demãos de tinta aquosa 100% acrílica do tipo NOVATEX HD, ou equivalente, com acabamento a película areada fina, incluindo montagem e desmonte de andaimes, limpeza e raspagem de tintas soltas, regularização das superfícies, uma demão de primário sintético do tipo CIN CINOLITE, ou equivalente, nas paredes exteriores dos blocos, de acordo com as tonalidades definidas no mapa de acabamentos | Fornecimento e aplicação de pintura com três demãos de tinta aquosa 100% acrílica do tipo NOVATEX HD, ou equivalente, com acabamento a película areada fina, incluindo montagem e desmonte de andaimes, limpeza e raspagem de tintas soltas, regularização das superfícies, uma demão de primário sintético do tipo CIN CINOLITE, ou equivalente, nas paredes exteriores dos blocos, de acordo com as tonalidades definidas no mapa de acabamentos | Fornecimento e aplicação de pintura com três demãos de tinta aquosa 100% acrílica do tipo NOVATEX HD, ou equivalente, com acabamento a película areada fina, incluindo montagem e desmonte de andaimes, limpeza e raspagem de tintas soltas, regularização das superfícies, uma demão de primário sintético do tipo CIN CINOLITE, ou equivalente, nas paredes exteriores dos blocos, de acordo com as tonalidades definidas no mapa de acabamentos | Fornecimento e aplicação de pintura com três demãos de tinta aquosa 100% acrílica do tipo NOVATEX HD, ou equivalente, com acabamento a película areada fina, incluindo montagem e desmonte de andaimes, limpeza e raspagem de tintas soltas, regularização das superfícies, uma demão de primário sintético do tipo CIN CINOLITE, ou equivalente, nas paredes exteriores dos blocos, de acordo com as tonalidades definidas no mapa de acabamentos | Fornecimento e aplicação de pintura com três demãos de tinta aquosa 100% acrílica do tipo NOVATEX HD, ou equivalente, com acabamento a película areada fina, incluindo montagem e desmonte de andaimes, limpeza e raspagem de tintas soltas, regularização das superfícies, uma demão de primário sintético do tipo CIN CINOLITE, ou equivalente, nas paredes exteriores dos blocos, de acordo com as tonalidades definidas no mapa de acabamentos | Fornecimento e aplicação de pintura com três demãos de tinta aquosa 100% acrílica do tipo NOVATEX HD, ou equivalente, com acabamento a película areada fina, incluindo montagem e desmonte de andaimes, limpeza e raspagem de tintas soltas, regularização das superfícies, uma demão de primário sintético do tipo CIN CINOLITE, ou equivalente, nas paredes exteriores dos blocos, de acordo com as tonalidades definidas no mapa de acabamentos | Fornecimento e aplicação de pintura com três demãos de tinta aquosa 100% acrílica do tipo NOVATEX HD, ou equivalente, com acabamento a película areada fina, incluindo montagem e desmonte de andaimes, limpeza e raspagem de tintas soltas, regularização das superfícies, uma demão de primário sintético do tipo CIN CINOLITE, ou equivalente, nas paredes exteriores dos blocos, de acordo com as tonalidades definidas no mapa de acabamentos | Fornecimento e aplicação de pintura com três demãos de tinta aquosa 100% acrílica do tipo NOVATEX HD, ou equivalente, com acabamento a película areada fina, incluindo montagem e desmonte de andaimes, limpeza e raspagem de tintas soltas, regularização das superfícies, uma demão de primário sintético do tipo CIN CINOLITE, ou equivalente, nas paredes exteriores dos blocos, de acordo com as tonalidades definidas no mapa de acabamentos | Fornecimento e aplicação de pintura com três demãos de tinta aquosa 100% acrílica do tipo NOVATEX HD, ou equivalente, com acabamento a película areada fina, incluindo montagem e desmonte de andaimes, limpeza e raspagem de tintas soltas, regularização das superfícies, uma demão de primário sintético do tipo CIN CINOLITE, ou equivalente, nas paredes exteriores dos blocos, de acordo com as tonalidades definidas no mapa de acabamentos | Fornecimento e aplicação de pintura com três demãos de tinta aquosa 100% acrílica do tipo NOVATEX HD, ou equivalente, com acabamento a película areada fina, incluindo montagem e desmonte de andaimes, limpeza e raspagem de tintas soltas, regularização das superfícies, uma demão de primário sintético do tipo CIN CINOLITE, ou equivalente, nas paredes exteriores dos blocos, de acordo com as tonalidades definidas no mapa de acabamentos | Fornecimento e aplicação de pintura com três demãos de tinta aquosa 100% acrílica do tipo NOVATEX HD, ou equivalente, com acabamento a película areada fina, incluindo montagem e desmonte de andaimes, limpeza e raspagem de tintas soltas, regularização das superfícies, uma demão de primário sintético do tipo CIN CINOLITE, ou equivalente, nas paredes exteriores dos blocos, de acordo com as tonalidades definidas no mapa de acabamentos | Fornecimento e aplicação de pintura com três demãos de tinta aquosa 100% acrílica do tipo NOVATEX HD, ou equivalente, com acabamento a película areada fina, incluindo montagem e desmonte de andaimes, limpeza e raspagem de tintas soltas, regularização das superfícies, uma demão de primário sintético do tipo CIN CINOLITE, ou equivalente, nas paredes exteriores dos blocos, de acordo com as tonalidades definidas no mapa de acabamentos | Fornecimento e aplicação de pintura com três demãos de tinta aquosa 100% acrílica do tipo NOVATEX HD, ou equivalente, com acabamento a película areada fina, incluindo montagem e desmonte de andaimes, limpeza e raspagem de tintas soltas, regularização das superfícies, uma demão de primário sintético do tipo CIN CINOLITE, ou equivalente, nas paredes exteriores dos blocos, de acordo com as tonalidades definidas no mapa de acabamentos | Fornecimento e aplicação de pintura com três demãos de tinta aquosa 100% acrílica do tipo NOVATEX HD, ou equivalente, com acabamento a película areada fina, incluindo montagem e desmonte de andaimes, limpeza e raspagem de tintas soltas, regularização das superfícies, uma demão de primário sintético do tipo CIN CINOLITE, ou equivalente, nas paredes exteriores dos blocos, de acordo com as tonalidades definidas no mapa de acabamentos | Fornecimento e aplicação de pintura com três demãos de tinta aquosa 100% acrílica do tipo NOVATEX HD, ou equivalente, com acabamento a película areada fina, incluindo montagem e desmonte de andaimes, limpeza e raspagem de tintas soltas, regularização das superfícies, uma demão de primário sintético do tipo CIN CINOLITE, ou equivalente, nas paredes exteriores dos blocos, de acordo com as tonalidades definidas no mapa de acabamentos | Fornecimento e aplicação de pintura com três demãos de tinta aquosa 100% acrílica do tipo NOVATEX HD, ou equivalente, com acabamento a película areada fina, incluindo montagem e desmonte de andaimes, limpeza e raspagem de tintas soltas, regularização das superfícies, uma demão de primário sintético do tipo CIN CINOLITE, ou equivalente, nas paredes exteriores dos blocos, de acordo com as tonalidades definidas no mapa de acabamentos | Fornecimento e aplicação de pintura com três demãos de tinta aquosa 100% acrílica do tipo NOVATEX HD, ou equivalente, com acabamento a película areada fina, incluindo montagem e desmonte de andaimes, limpeza e raspagem de tintas soltas, regularização das superfícies, uma demão de primário sintético do tipo CIN CINOLITE, ou equivalente, nas paredes exteriores dos blocos, de acordo com as tonalidades definidas no mapa de acabamentos | Fornecimento e aplicação de pintura com três demãos de tinta aquosa 100% acrílica do tipo NOVATEX HD, ou equivalente, com acabamento a película areada fina, incluindo montagem e desmonte de andaimes, limpeza e raspagem de tintas soltas, regularização das superfícies, uma demão de primário sintético do tipo CIN CINOLITE, ou equivalente, nas paredes exteriores dos blocos, de acordo com as tonalidades definidas no mapa de acabamentos | Fornecimento e aplicação de pintura com três demãos de tinta aquosa 100% acrílica do tipo NOVATEX HD, ou equivalente, com acabamento a película areada fina, incluindo montagem e desmonte de andaimes, limpeza e raspagem de tintas soltas, regularização das superfícies, uma demão de primário sintético do tipo CIN CINOLITE, ou equivalente, nas paredes exteriores dos blocos, de acordo com as tonalidades definidas no mapa de acabamentos | Fornecimento e aplicação de pintura com três demãos de tinta aquosa 100% acrílica do tipo NOVATEX HD, ou equivalente, com acabamento a película areada fina, incluindo montagem e desmonte de andaimes, limpeza e raspagem de tintas soltas, regularização das superfícies, uma demão de primário sintético do tipo CIN CINOLITE, ou equivalente, nas paredes exteriores dos blocos, de acordo com as tonalidades definidas no mapa de acabamentos | Fornecimento e aplicação de pintura com três demãos de tinta aquosa 100% acrílica do tipo NOVATEX HD, ou equivalente, com acabamento a película areada fina, incluindo montagem e desmonte de andaimes, limpeza e raspagem de tintas soltas, regularização das superfícies, uma demão de primário sintético do tipo CIN CINOLITE, ou equivalente, nas paredes exteriores dos blocos, de acordo com as tonalidades definidas no mapa de acabamentos | Fornecimento e aplicação de pintura com três demãos de tinta aquosa 100% acrílica do tipo NOVATEX HD, ou equivalente, com acabamento a película areada fina, incluindo montagem e desmonte de andaimes, limpeza e raspagem de tintas soltas, regularização das superfícies, uma demão de primário sintético do tipo CIN CINOLITE, ou equivalente, nas paredes exteriores dos blocos, de acordo com as tonalidades definidas no mapa de acabamentos | Fornecimento e aplicação de pintura com três demãos de tinta aquosa 100% acrílica do tipo NOVATEX HD, ou equivalente, com acabamento a película areada fina, incluindo montagem e desmonte de andaimes, limpeza e raspagem de tintas soltas, regularização das superfícies, uma demão de primário sintético do tipo CIN CINOLITE, ou equivalente, nas paredes exteriores dos blocos, de acordo com as tonalidades definidas no mapa de acabamentos | Fornecimento e aplicação de pintura com três demãos de tinta aquosa 100% acrílica do tipo NOVATEX HD, ou equivalente, com acabamento a película areada fina, incluindo montagem e desmonte de andaimes, limpeza e raspagem de tintas soltas, regularização das superfícies, uma demão de primário sintético do tipo CIN CINOLITE, ou equivalente, nas paredes exteriores dos blocos, de acordo com as tonalidades definidas no mapa de acabamentos | Fornecimento e aplicação de pintura com três demãos de tinta aquosa 100% acrílica do tipo NOVATEX HD, ou equivalente, com acabamento a película areada fina, incluindo montagem e desmonte de andaimes, limpeza e raspagem de tintas soltas, regularização das superfícies, uma demão de primário sintético do tipo CIN CINOLITE, ou equivalente, nas paredes exteriores dos blocos, de acordo com as tonalidades definidas no mapa de acabamentos | Fornecimento e aplicação de pintura com três demãos de tinta aquosa 100% acrílica do tipo NOVATEX HD, ou equivalente, com acabamento a película areada fina, incluindo montagem e desmonte de andaimes, limpeza e raspagem de tintas soltas, regularização das superfícies, uma demão de primário sintético do tipo CIN CINOLITE, ou equivalente, nas paredes exteriores dos blocos, de acordo com as tonalidades definidas no mapa de acabamentos | Fornecimento e aplicação de pintura com três demãos de tinta aquosa 100% acrílica do tipo NOVATEX HD, ou equivalente, com acabamento a película areada fina, incluindo montagem e desmonte de andaimes, limpeza e raspagem de tintas soltas, regularização das superfícies, uma demão de primário sintético do tipo CIN CINOLITE, ou equivalente, nas paredes exteriores dos blocos, de acordo com as tonalidades definidas no mapa de acabamentos | Fornecimento e aplicação de pintura com três demãos de tinta aquosa 100% acrílica do tipo NOVATEX HD, ou equivalente, com acabamento a película areada fina, incluindo montagem e desmonte de andaimes, limpeza e raspagem de tintas soltas, regularização das superfícies, uma demão de primário sintético do tipo CIN CINOLITE, ou equivalente, nas paredes exteriores dos blocos, de acordo com as tonalidades definidas no mapa de acabamentos | Fornecimento e aplicação de pintura com três demãos de tinta aquosa 100% acrílica do tipo NOVATEX HD, ou equivalente, com acabamento a película areada fina, incluindo montagem e desmonte de andaimes, limpeza e raspagem de tintas soltas, regularização das superfícies, uma demão de primário sintético do tipo CIN CINOLITE, ou equivalente, nas paredes exteriores dos blocos, de acordo com as tonalidades definidas no mapa de acabamentos | Fornecimento e aplicação de pintura com três demãos de tinta aquosa 100% acrílica do tipo NOVATEX HD, ou equivalente, com acabamento a película areada fina, incluindo montagem e desmonte de andaimes, limpeza e raspagem de tintas soltas, regularização das superfícies, uma demão de primário sintético do tipo CIN CINOLITE, ou equivalente, nas paredes exteriores dos blocos, de acordo com as tonalidades definidas no mapa de acabamentos | Fornecimento e aplicação de pintura com três demãos de tinta aquosa 100% acrílica do tipo NOVATEX HD, ou equivalente, com acabamento a película areada fina, incluindo montagem e desmonte de andaimes, limpeza e raspagem de tintas soltas, regularização das superfícies, uma demão de primário sintético do tipo CIN CINOLITE, ou equivalente, nas paredes exteriores dos blocos, de acordo com as tonalidades definidas no mapa de acabamentos | Fornecimento e aplicação de pintura com três demãos de tinta aquosa 100% acrílica do tipo NOVATEX HD, ou equivalente, com acabamento a película areada fina, incluindo montagem e desmonte de andaimes, limpeza e raspagem de tintas soltas, regularização das superfícies, uma demão de primário sintético do tipo CIN CINOLITE, ou equivalente, nas paredes exteriores dos blocos, de acordo com as tonalidades definidas no mapa de acabamentos | Fornecimento e aplicação de pintura com três demãos de tinta aquosa 100% acrílica do tipo NOVATEX HD, ou equivalente, com acabamento a película areada fina, incluindo montagem e desmonte de andaimes, limpeza e raspagem de tintas soltas, regularização das superfícies, uma demão de primário sintético do tipo CIN CINOLITE, ou equivalente, nas paredes exteriores dos blocos, de acordo com as tonalidades definidas no mapa de acabamentos | Fornecimento e aplicação de pintura com três demãos de tinta aquosa 100% acrílica do tipo NOVATEX HD, ou equivalente, com acabamento a película areada fina, incluindo montagem e desmonte de andaimes, limpeza e raspagem de tintas soltas, regularização das superfícies, uma demão de primário sintético do tipo CIN CINOLITE, ou equivalente, nas paredes exteriores dos blocos, de acordo com as tonalidades definidas no mapa de acabamentos | Fornecimento e aplicação de pintura com três demãos de tinta aquosa 100% acrílica do tipo NOVATEX HD, ou equivalente, com acabamento a película areada fina, incluindo montagem e desmonte de andaimes, limpeza e raspagem de tintas soltas, regularização das superfícies, uma demão de primário sintético do tipo CIN CINOLITE, ou equivalente, nas paredes exteriores dos blocos, de acordo com as tonalidades definidas no mapa de acabamentos | Fornecimento e aplicação de pintura com três demãos de tinta aquosa 100% acrílica do tipo NOVATEX HD, ou equivalente, com acabamento a película areada fina, incluindo montagem e desmonte de andaimes, limpeza e raspagem de tintas soltas, regularização das superfícies, uma demão de primário sintético do tipo CIN CINOLITE, ou equivalente, nas paredes exteriores dos blocos, de acordo com as tonalidades definidas no mapa de acabamentos | Fornecimento e aplicação de pintura com três demãos de tinta aquosa 100% acrílica do tipo NOVATEX HD, ou equivalente, com acabamento a película areada fina, incluindo montagem e desmonte de andaimes, limpeza e raspagem de tintas soltas, regularização das superfícies, uma demão de primário sintético do tipo CIN CINOLITE, ou equivalente, nas paredes exteriores dos blocos, de acordo com as tonalidades definidas no mapa de acabamentos | Fornecimento e aplicação de pintura com três demãos de tinta aquosa 100% acrílica do tipo NOVATEX HD, ou equivalente, com acabamento a película areada fina, incluindo montagem e desmonte de andaimes, limpeza e raspagem de tintas soltas, regularização das superfícies, uma demão de primário sintético do tipo CIN CINOLITE, ou equivalente, nas paredes exteriores dos blocos, de acordo com as tonalidades definidas no mapa de acabamentos | Fornecimento e aplicação de pintura com três demãos de tinta aquosa 100% acrílica do tipo NOVATEX HD, ou equivalente, com acabamento a película areada fina, incluindo montagem e desmonte de andaimes, limpeza e raspagem de tintas soltas, regularização das superfícies, uma demão de primário sintético do tipo CIN CINOLITE, ou equivalente, nas paredes exteriores dos blocos, de acordo com as tonalidades definidas no mapa de acabamentos | Fornecimento e aplicação de pintura com três demãos de tinta aquosa 100% acrílica do tipo NOVATEX HD, ou equivalente, com acabamento a película areada fina, incluindo montagem e desmonte de andaimes, limpeza e raspagem de tintas soltas, regularização das superfícies, uma demão de primário sintético do tipo CIN CINOLITE, ou equivalente, nas paredes exteriores dos blocos, de acordo com as tonalidades definidas no mapa de acabamentos | Fornecimento e aplicação de pintura com três demãos de tinta aquosa 100% acrílica do tipo NOVATEX HD, ou equivalente, com acabamento a película areada fina, incluindo montagem e desmonte de andaimes, limpeza e raspagem de tintas soltas, regularização das superfícies, uma demão de primário sintético do tipo CIN CINOLITE, ou equivalente, nas paredes exteriores dos blocos, de acordo com as tonalidades definidas no mapa de acabamentos | Fornecimento e aplicação de pintura com três demãos de tinta aquosa 100% acrílica do tipo NOVATEX HD, ou equivalente, com acabamento a película areada fina, incluindo montagem e desmonte de andaimes, limpeza e raspagem de tintas soltas, regularização das superfícies, uma demão de primário sintético do tipo CIN CINOLITE, ou equivalente, nas paredes exteriores dos blocos, de acordo com as tonalidades definidas no mapa de acabamentos | Fornecimento e aplicação de pintura com três demãos de tinta aquosa 100% acrílica do tipo NOVATEX HD, ou equivalente, com acabamento a película areada fina, incluindo montagem e desmonte de andaimes, limpeza e raspagem de tintas soltas, regularização das superfícies, uma demão de primário sintético do tipo CIN CINOLITE, ou equivalente, nas paredes exteriores dos blocos, de acordo com as tonalidades definidas no mapa de acabamentos | Fornecimento e aplicação de pintura com três demãos de tinta aquosa 100% acrílica do tipo NOVATEX HD, ou equivalente, com acabamento a película areada fina, incluindo montagem e desmonte de andaimes, limpeza e raspagem de tintas soltas, regularização das superfícies, uma demão de primário sintético do tipo CIN CINOLITE, ou equivalente, nas paredes exteriores dos blocos, de acordo com as tonalidades definidas no mapa de acabamentos | Fornecimento e aplicação de pintura com três demãos de tinta aquosa 100% acrílica do tipo NOVATEX HD, ou equivalente, com acabamento a película areada fina, incluindo montagem e desmonte de andaimes, limpeza e raspagem de tintas soltas, regularização das superfícies, uma demão de primário sintético do tipo CIN CINOLITE, ou equivalente, nas paredes exteriores dos blocos, de acordo com as tonalidades definidas no mapa de acabamentos | Fornecimento e aplicação de pintura com três demãos de tinta aquosa 100% acrílica do tipo NOVATEX HD, ou equivalente, com acabamento a película areada fina, incluindo montagem e desmonte de andaimes, limpeza e raspagem de tintas soltas, regularização das superfícies, uma demão de primário sintético do tipo CIN CINOLITE, ou equivalente, nas paredes exteriores dos blocos, de acordo com as tonalidades definidas no mapa de acabamentos | Fornecimento e aplicação de pintura com três demãos de tinta aquosa 100% acrílica do tipo NOVATEX HD, ou equivalente, com acabamento a película areada fina, incluindo montagem e desmonte de andaimes, limpeza e raspagem de tintas soltas, regularização das superfícies, uma demão de primário sintético do tipo CIN CINOLITE, ou equivalente, nas paredes exteriores dos blocos, de acordo com as tonalidades definidas no mapa de acabamentos | Fornecimento e aplicação de pintura com três demãos de tinta aquosa 100% acrílica do tipo NOVATEX HD, ou equivalente, com acabamento a película areada fina, incluindo montagem e desmonte de andaimes, limpeza e raspagem de tintas soltas, regularização das superfícies, uma demão de primário sintético do tipo CIN CINOLITE, ou equivalente, nas paredes exteriores dos blocos, de acordo com as tonalidades definidas no mapa de acabamentos | Fornecimento e aplicação de pintura com três demãos de tinta aquosa 100% acrílica do tipo NOVATEX HD, ou equivalente, com acabamento a película areada fina, incluindo montagem e desmonte de andaimes, limpeza e raspagem de tintas soltas, regularização das superfícies, uma demão de primário sintético do tipo CIN CINOLITE, ou equivalente, nas paredes exteriores dos blocos, de acordo com as tonalidades definidas no mapa de acabamentos | Fornecimento e aplicação de pintura com três demãos de tinta aquosa 100% acrílica do tipo NOVATEX HD, ou equivalente, com acabamento a película areada fina, incluindo montagem e desmonte de andaimes, limpeza e raspagem de tintas soltas, regularização das superfícies, uma demão de primário sintético do tipo CIN CINOLITE, ou equivalente, nas paredes exteriores dos blocos, de acordo com as tonalidades definidas no mapa de acabamentos | Fornecimento e aplicação de pintura com três demãos de tinta aquosa 100% acrílica do tipo NOVATEX HD, ou equivalente, com acabamento a película areada fina, incluindo montagem e desmonte de andaimes, limpeza e raspagem de tintas soltas, regularização das superfícies, uma demão de primário sintético do tipo CIN CINOLITE, ou equivalente, nas paredes exteriores dos blocos, de acordo com as tonalidades definidas no mapa de acabamentos | Fornecimento e aplicação de pintura com três demãos de tinta aquosa 100% acrílica do tipo NOVATEX HD, ou equivalente, com acabamento a película areada fina, incluindo montagem e desmonte de andaimes, limpeza e raspagem de tintas soltas, regularização das superfícies, uma demão de primário sintético do tipo CIN CINOLITE, ou equivalente, nas paredes exteriores dos blocos, de acordo com as tonalidades definidas no mapa de acabamentos | Fornecimento e aplicação de pintura com três demãos de tinta aquosa 100% acrílica do tipo NOVATEX HD, ou equivalente, com acabamento a película areada fina, incluindo montagem e desmonte de andaimes, limpeza e raspagem de tintas soltas, regularização das superfícies, uma demão de primário sintético do tipo CIN CINOLITE, ou equivalente, nas paredes exteriores dos blocos, de acordo com as tonalidades definidas no mapa de acabamentos | Fornecimento e aplicação de pintura com três demãos de tinta aquosa 100% acrílica do tipo NOVATEX HD, ou equivalente, com acabamento a película areada fina, incluindo montagem e desmonte de andaimes, limpeza e raspagem de tintas soltas, regularização das superfícies, uma demão de primário sintético do tipo CIN CINOLITE, ou equivalente, nas paredes exteriores dos blocos, de acordo com as tonalidades definidas no mapa de acabamentos | Fornecimento e aplicação de pintura com três demãos de tinta aquosa 100% acrílica do tipo NOVATEX HD, ou equivalente, com acabamento a película areada fina, incluindo montagem e desmonte de andaimes, limpeza e raspagem de tintas soltas, regularização das superfícies, uma demão de primário sintético do tipo CIN CINOLITE, ou equivalente, nas paredes exteriores dos blocos, de acordo com as tonalidades definidas no mapa de acabamentos | Fornecimento e aplicação de pintura com três demãos de tinta aquosa 100% acrílica do tipo NOVATEX HD, ou equivalente, com acabamento a película areada fina, incluindo montagem e desmonte de andaimes, limpeza e raspagem de tintas soltas, regularização das superfícies, uma demão de primário sintético do tipo CIN CINOLITE, ou equivalente, nas paredes exteriores dos blocos, de acordo com as tonalidades definidas no mapa de acabamentos | Fornecimento e aplicação de pintura com três demãos de tinta aquosa 100% acrílica do tipo NOVATEX HD, ou equivalente, com acabamento a película areada fina, incluindo montagem e desmonte de andaimes, limpeza e raspagem de tintas soltas, regularização das superfícies, uma demão de primário sintético do tipo CIN CINOLITE, ou equivalente, nas paredes exteriores dos blocos, de acordo com as tonalidades definidas no mapa de acabamentos | Fornecimento e aplicação de pintura com três demãos de tinta aquosa 100% acrílica do tipo NOVATEX HD, ou equivalente, com acabamento a película areada fina, incluindo montagem e desmonte de andaimes, limpeza e raspagem de tintas soltas, regularização das superfícies, uma demão de primário sintético do tipo CIN CINOLITE, ou equivalente, nas paredes exteriores dos blocos, de acordo com as tonalidades definidas no mapa de acabamentos | Fornecimento e aplicação de pintura com três demãos de tinta aquosa 100% acrílica do tipo NOVATEX HD, ou equivalente, com acabamento a película areada fina, incluindo montagem e desmonte de andaimes, limpeza e raspagem de tintas soltas, regularização das superfícies, uma demão de primário sintético do tipo CIN CINOLITE, ou equivalente, nas paredes exteriores dos blocos, de acordo com as tonalidades definidas no mapa de acabamentos | Fornecimento e aplicação de pintura com três demãos de tinta aquosa 100% acrílica do tipo NOVATEX HD, ou equivalente, com acabamento a película areada fina, incluindo montagem e desmonte de andaimes, limpeza e raspagem de tintas soltas, regularização das superfícies, uma demão de primário sintético do tipo CIN CINOLITE, ou equivalente, nas paredes exteriores dos blocos, de acordo com as tonalidades definidas no mapa de acabamentos | Fornecimento e aplicação de pintura com três demãos de tinta aquosa 100% acrílica do tipo NOVATEX HD, ou equivalente, com acabamento a película areada fina, incluindo montagem e desmonte de andaimes, limpeza e raspagem de tintas soltas, regularização das superfícies, uma demão de primário sintético do tipo CIN CINOLITE, ou equivalente, nas paredes exteriores dos blocos, de acordo com as tonalidades definidas no mapa de acabamentos | Fornecimento e aplicação de pintura com três demãos de tinta aquosa 100% acrílica do tipo NOVATEX HD, ou equivalente, com acabamento a película areada fina, incluindo montagem e desmonte de andaimes, limpeza e raspagem de tintas soltas, regularização das superfícies, uma demão de primário sintético do tipo CIN CINOLITE, ou equivalente, nas paredes exteriores dos blocos, de acordo com as tonalidades definidas no mapa de acabamentos | Fornecimento e aplicação de pintura com três demãos de tinta aquosa 100% acrílica do tipo NOVATEX HD, ou equivalente, com acabamento a película areada fina, incluindo montagem e desmonte de andaimes, limpeza e raspagem de tintas soltas, regularização das superfícies, uma demão de primário sintético do tipo CIN CINOLITE, ou equivalente, nas paredes exteriores dos blocos, de acordo com as tonalidades definidas no mapa de acabamentos | Fornecimento e aplicação de pintura com três demãos de tinta aquosa 100% acrílica do tipo NOVATEX HD, ou equivalente, com acabamento a película areada fina, incluindo montagem e desmonte de andaimes, limpeza e raspagem de tintas soltas, regularização das superfícies, uma demão de primário sintético do tipo CIN CINOLITE, ou equivalente, nas paredes exteriores dos blocos, de acordo com as tonalidades definidas no mapa de acabamentos | Fornecimento e aplicação de pintura com três demãos de tinta aquosa 100% acrílica do tipo NOVATEX HD, ou equivalente, com acabamento a película areada fina, incluindo montagem e desmonte de andaimes, limpeza e raspagem de tintas soltas, regularização das superfícies, uma demão de primário sintético do tipo CIN CINOLITE, ou equivalente, nas paredes exteriores dos blocos, de acordo com as tonalidades definidas no mapa de acabamentos | Fornecimento e aplicação de pintura com três demãos de tinta aquosa 100% acrílica do tipo NOVATEX HD, ou equivalente, com acabamento a película areada fina, incluindo montagem e desmonte de andaimes, limpeza e raspagem de tintas soltas, regularização das superfícies, uma demão de primário sintético do tipo CIN CINOLITE, ou equivalente, nas paredes exteriores dos blocos, de acordo com as tonalidades definidas no mapa de acabamentos | Fornecimento e aplicação de pintura com três demãos de tinta aquosa 100% acrílica do tipo NOVATEX HD, ou equivalente, com acabamento a película areada fina, incluindo montagem e desmonte de andaimes, limpeza e raspagem de tintas soltas, regularização das superfícies, uma demão de primário sintético do tipo CIN CINOLITE, ou equivalente, nas paredes exteriores dos blocos, de acordo com as tonalidades definidas no mapa de acabamentos | Fornecimento e aplicação de pintura com três demãos de tinta aquosa 100% acrílica do tipo NOVATEX HD, ou equivalente, com acabamento a película areada fina, incluindo montagem e desmonte de andaimes, limpeza e raspagem de tintas soltas, regularização das superfícies, uma demão de primário sintético do tipo CIN CINOLITE, ou equivalente, nas paredes exteriores dos blocos, de acordo com as tonalidades definidas no mapa de acabamentos | Fornecimento e aplicação de pintura com três demãos de tinta aquosa 100% acrílica do tipo NOVATEX HD, ou equivalente, com acabamento a película areada fina, incluindo montagem e desmonte de andaimes, limpeza e raspagem de tintas soltas, regularização das superfícies, uma demão de primário sintético do tipo CIN CINOLITE, ou equivalente, nas paredes exteriores dos blocos, de acordo com as tonalidades definidas no mapa de acabamentos | Fornecimento e aplicação de pintura com três demãos de tinta aquosa 100% acrílica do tipo NOVATEX HD, ou equivalente, com acabamento a película areada fina, incluindo montagem e desmonte de andaimes, limpeza e raspagem de tintas soltas, regularização das superfícies, uma demão de primário sintético do tipo CIN CINOLITE, ou equivalente, nas paredes exteriores dos blocos, de acordo com as tonalidades definidas no mapa de acabamentos | Fornecimento e aplicação de pintura com três demãos de tinta aquosa 100% acrílica do tipo NOVATEX HD, ou equivalente, com acabamento a película areada fina, incluindo montagem e desmonte de andaimes, limpeza e raspagem de tintas soltas, regularização das superfícies, uma demão de primário sintético do tipo CIN CINOLITE, ou equivalente, nas paredes exteriores dos blocos, de acordo com as tonalidades definidas no mapa de acabamentos | Fornecimento e aplicação de pintura com três demãos de tinta aquosa 100% acrílica do tipo NOVATEX HD, ou equivalente, com acabamento a película areada fina, incluindo montagem e desmonte de andaimes, limpeza e raspagem de tintas soltas, regularização das superfícies, uma demão de primário sintético do tipo CIN CINOLITE, ou equivalente, nas paredes exteriores dos blocos, de acordo com as tonalidades definidas no mapa de acabamentos | Fornecimento e aplicação de pintura com três demãos de tinta aquosa 100% acrílica do tipo NOVATEX HD, ou equivalente, com acabamento a película areada fina, incluindo montagem e desmonte de andaimes, limpeza e raspagem de tintas soltas, regularização das superfícies, uma demão de primário sintético do tipo CIN CINOLITE, ou equivalente, nas paredes exteriores dos blocos, de acordo com as tonalidades definidas no mapa de acabamentos | Fornecimento e aplicação de pintura com três demãos de tinta aquosa 100% acrílica do tipo NOVATEX HD, ou equivalente, com acabamento a película areada fina, incluindo montagem e desmonte de andaimes, limpeza e raspagem de tintas soltas, regularização das superfícies, uma demão de primário sintético do tipo CIN CINOLITE, ou equivalente, nas paredes exteriores dos blocos, de acordo com as tonalidades definidas no mapa de acabamentos | Fornecimento e aplicação de pintura com três demãos de tinta aquosa 100% acrílica do tipo NOVATEX HD, ou equivalente, com acabamento a película areada fina, incluindo montagem e desmonte de andaimes, limpeza e raspagem de tintas soltas, regularização das superfícies, uma demão de primário sintético do tipo CIN CINOLITE, ou equivalente, nas paredes exteriores dos blocos, de acordo com as tonalidades definidas no mapa de acabamentos | Fornecimento e aplicação de pintura com três demãos de tinta aquosa 100% acrílica do tipo NOVATEX HD, ou equivalente, com acabamento a película areada fina, incluindo montagem e desmonte de andaimes, limpeza e raspagem de tintas soltas, regularização das superfícies, uma demão de primário sintético do tipo CIN CINOLITE, ou equivalente, nas paredes exteriores dos blocos, de acordo com as tonalidades definidas no mapa de acabamentos | Fornecimento e aplicação de pintura com três demãos de tinta aquosa 100% acrílica do tipo NOVATEX HD, ou equivalente, com acabamento a película areada fina, incluindo montagem e desmonte de andaimes, limpeza e raspagem de tintas soltas, regularização das superfícies, uma demão de primário sintético do tipo CIN CINOLITE, ou equivalente, nas paredes exteriores dos blocos, de acordo com as tonalidades definidas no mapa de acabamentos | Fornecimento e aplicação de pintura com três demãos de tinta aquosa 100% acrílica do tipo NOVATEX HD, ou equivalente, com acabamento a película areada fina, incluindo montagem e desmonte de andaimes, limpeza e raspagem de tintas soltas, regularização das superfícies, uma demão de primário sintético do tipo CIN CINOLITE, ou equivalente, nas paredes exteriores dos blocos, de acordo com as tonalidades definidas no mapa de acabamentos | Fornecimento e aplicação de pintura com três demãos de tinta aquosa 100% acrílica do tipo NOVATEX HD, ou equivalente, com acabamento a película areada fina, incluindo montagem e desmonte de andaimes, limpeza e raspagem de tintas soltas, regularização das superfícies, uma demão de primário sintético do tipo CIN CINOLITE, ou equivalente, nas paredes exteriores dos blocos, de acordo com as tonalidades definidas no mapa de acabamentos | Fornecimento e aplicação de pintura com três demãos de tinta aquosa 100% acrílica do tipo NOVATEX HD, ou equivalente, com acabamento a película areada fina, incluindo montagem e desmonte de andaimes, limpeza e raspagem de tintas soltas, regularização das superfícies, uma demão de primário sintético do tipo CIN CINOLITE, ou equivalente, nas paredes exteriores dos blocos, de acordo com as tonalidades definidas no mapa de acabamentos | Fornecimento e aplicação de pintura com três demãos de tinta aquosa 100% acrílica do tipo NOVATEX HD, ou equivalente, com acabamento a película areada fina, incluindo montagem e desmonte de andaimes, limpeza e raspagem de tintas soltas, regularização das superfícies, uma demão de primário sintético do tipo CIN CINOLITE, ou equivalente, nas paredes exteriores dos blocos, de acordo com as tonalidades definidas no mapa de acabamentos | Fornecimento e aplicação de pintura com três demãos de tinta aquosa 100% acrílica do tipo NOVATEX HD, ou equivalente, com acabamento a película areada fina, incluindo montagem e desmonte de andaimes, limpeza e raspagem de tintas soltas, regularização das superfícies, uma demão de primário sintético do tipo CIN CINOLITE, ou equivalente, nas paredes exteriores dos blocos, de acordo com as tonalidades definidas no mapa de acabamentos | Fornecimento e aplicação de pintura com três demãos de tinta aquosa 100% acrílica do tipo NOVATEX HD, ou equivalente, com acabamento a película areada fina, incluindo montagem e desmonte de andaimes, limpeza e raspagem de tintas soltas, regularização das superfícies, uma demão de primário sintético do tipo CIN CINOLITE, ou equivalente, nas paredes exteriores dos blocos, de acordo com as tonalidades definidas no mapa de acabamentos | Fornecimento e aplicação de pintura com três demãos de tinta aquosa 100% acrílica do tipo NOVATEX HD, ou equivalente, com acabamento a película areada fina, incluindo montagem e desmonte de andaimes, limpeza e raspagem de tintas soltas, regularização das superfícies, uma demão de primário sintético do tipo CIN CINOLITE, ou equivalente, nas paredes exteriores dos blocos, de acordo com as tonalidades definidas no mapa de acabamentos | Fornecimento e aplicação de pintura com três demãos de tinta aquosa 100% acrílica do tipo NOVATEX HD, ou equivalente, com acabamento a película areada fina, incluindo montagem e desmonte de andaimes, limpeza e raspagem de tintas soltas, regularização das superfícies, uma demão de primário sintético do tipo CIN CINOLITE, ou equivalente, nas paredes exteriores dos blocos, de acordo com as tonalidades definidas no mapa de acabamentos | Fornecimento e aplicação de pintura com três demãos de tinta aquosa 100% acrílica do tipo NOVATEX HD, ou equivalente, com acabamento a película areada fina, incluindo montagem e desmonte de andaimes, limpeza e raspagem de tintas soltas, regularização das superfícies, uma demão de primário sintético do tipo CIN CINOLITE, ou equivalente, nas paredes exteriores dos blocos, de acordo com as tonalidades definidas no mapa de acabamentos | Fornecimento e aplicação de pintura com três demãos de tinta aquosa 100% acrílica do tipo NOVATEX HD, ou equivalente, com acabamento a película areada fina, incluindo montagem e desmonte de andaimes, limpeza e raspagem de tintas soltas, regularização das superfícies, uma demão de primário sintético do tipo CIN CINOLITE, ou equivalente, nas paredes exteriores dos blocos, de acordo com as tonalidades definidas no mapa de acabamentos | Fornecimento e aplicação de pintura com três demãos de tinta aquosa 100% acrílica do tipo NOVATEX HD, ou equivalente, com acabamento a película areada fina, incluindo montagem e desmonte de andaimes, limpeza e raspagem de tintas soltas, regularização das superfícies, uma demão de primário sintético do tipo CIN CINOLITE, ou equivalente, nas paredes exteriores dos blocos, de acordo com as tonalidades definidas no mapa de acabamentos | Fornecimento e aplicação de pintura com três demãos de tinta aquosa 100% acrílica do tipo NOVATEX HD, ou equivalente, com acabamento a película areada fina, incluindo montagem e desmonte de andaimes, limpeza e raspagem de tintas soltas, regularização das superfícies, uma demão de primário sintético do tipo CIN CINOLITE, ou equivalente, nas paredes exteriores dos blocos, de acordo com as tonalidades definidas no mapa de acabamentos | Fornecimento e aplicação de pintura com três demãos de tinta aquosa 100% acrílica do tipo NOVATEX HD, ou equivalente, com acabamento a película areada fina, incluindo montagem e desmonte de andaimes, limpeza e raspagem de tintas soltas, regularização das superfícies, uma demão de primário sintético do tipo CIN CINOLITE, ou equivalente, nas paredes exteriores dos blocos, de acordo com as tonalidades definidas no mapa de acabamentos | Fornecimento e aplicação de pintura com três demãos de tinta aquosa 100% acrílica do tipo NOVATEX HD, ou equivalente, com acabamento a película areada fina, incluindo montagem e desmonte de andaimes, limpeza e raspagem de tintas soltas, regularização das superfícies, uma demão de primário sintético do tipo CIN CINOLITE, ou equivalente, nas paredes exteriores dos blocos, de acordo com as tonalidades definidas no mapa de acabamentos | Fornecimento e aplicação de pintura com três demãos de tinta aquosa 100% acrílica do tipo NOVATEX HD, ou equivalente, com acabamento a película areada fina, incluindo montagem e desmonte de andaimes, limpeza e raspagem de tintas soltas, regularização das superfícies, uma demão de primário sintético do tipo CIN CINOLITE, ou equivalente, nas paredes exteriores dos blocos, de acordo com as tonalidades definidas no mapa de acabamentos | Fornecimento e aplicação de pintura com três demãos de tinta aquosa 100% acrílica do tipo NOVATEX HD, ou equivalente, com acabamento a película areada fina, incluindo montagem e desmonte de andaimes, limpeza e raspagem de tintas soltas, regularização das superfícies, uma demão de primário sintético do tipo CIN CINOLITE, ou equivalente, nas paredes exteriores dos blocos, de acordo com as tonalidades definidas no mapa de acabamentos | Fornecimento e aplicação de pintura com três demãos de tinta aquosa 100% acrílica do tipo NOVATEX HD, ou equivalente, com acabamento a película areada fina, incluindo montagem e desmonte de andaimes, limpeza e raspagem de tintas soltas, regularização das superfícies, uma demão de primário sintético do tipo CIN CINOLITE, ou equivalente, nas paredes exteriores dos blocos, de acordo com as tonalidades definidas no mapa de acabamentos | Fornecimento e aplicação de pintura com três demãos de tinta aquosa 100% acrílica do tipo NOVATEX HD, ou equivalente, com acabamento a película areada fina, incluindo montagem e desmonte de andaimes, limpeza e raspagem de tintas soltas, regularização das superfícies, uma demão de primário sintético do tipo CIN CINOLITE, ou equivalente, nas paredes exteriores dos blocos, de acordo com as tonalidades definidas no mapa de acabamentos | Fornecimento e aplicação de pintura com três demãos de tinta aquosa 100% acrílica do tipo NOVATEX HD, ou equivalente, com acabamento a película areada fina, incluindo montagem e desmonte de andaimes, limpeza e raspagem de tintas soltas, regularização das superfícies, uma demão de primário sintético do tipo CIN CINOLITE, ou equivalente, nas paredes exteriores dos blocos, de acordo com as tonalidades definidas no mapa de acabamentos | Fornecimento e aplicação de pintura com três demãos de tinta aquosa 100% acrílica do tipo NOVATEX HD, ou equivalente, com acabamento a película areada fina, incluindo montagem e desmonte de andaimes, limpeza e raspagem de tintas soltas, regularização das superfícies, uma demão de primário sintético do tipo CIN CINOLITE, ou equivalente, nas paredes exteriores dos blocos, de acordo com as tonalidades definidas no mapa de acabamentos | Fornecimento e aplicação de pintura com três demãos de tinta aquosa 100% acrílica do tipo NOVATEX HD, ou equivalente, com acabamento a película areada fina, incluindo montagem e desmonte de andaimes, limpeza e raspagem de tintas soltas, regularização das superfícies, uma demão de primário sintético do tipo CIN CINOLITE, ou equivalente, nas paredes exteriores dos blocos, de acordo com as tonalidades definidas no mapa de acabamentos | Fornecimento e aplicação de pintura com três demãos de tinta aquosa 100% acrílica do tipo NOVATEX HD, ou equivalente, com acabamento a película areada fina, incluindo montagem e desmonte de andaimes, limpeza e raspagem de tintas soltas, regularização das superfícies, uma demão de primário sintético do tipo CIN CINOLITE, ou equivalente, nas paredes exteriores dos blocos, de acordo com as tonalidades definidas no mapa de acabamentos | Fornecimento e aplicação de pintura com três demãos de tinta aquosa 100% acrílica do tipo NOVATEX HD, ou equivalente, com acabamento a película areada fina, incluindo montagem e desmonte de andaimes, limpeza e raspagem de tintas soltas, regularização das superfícies, uma demão de primário sintético do tipo CIN CINOLITE, ou equivalente, nas paredes exteriores dos blocos, de acordo com as tonalidades definidas no mapa de acabamentos | Fornecimento e aplicação de pintura com três demãos de tinta aquosa 100% acrílica do tipo NOVATEX HD, ou equivalente, com acabamento a película areada fina, incluindo montagem e desmonte de andaimes, limpeza e raspagem de tintas soltas, regularização das superfícies, uma demão de primário sintético do tipo CIN CINOLITE, ou equivalente, nas paredes exteriores dos blocos, de acordo com as tonalidades definidas no mapa de acabamentos | Fornecimento e aplicação de pintura com três demãos de tinta aquosa 100% acrílica do tipo NOVATEX HD, ou equivalente, com acabamento a película areada fina, incluindo montagem e desmonte de andaimes, limpeza e raspagem de tintas soltas, regularização das superfícies, uma demão de primário sintético do tipo CIN CINOLITE, ou equivalente, nas paredes exteriores dos blocos, de acordo com as tonalidades definidas no mapa de acabamentos | Fornecimento e aplicação de pintura com três demãos de tinta aquosa 100% acrílica do tipo NOVATEX HD, ou equivalente, com acabamento a película areada fina, incluindo montagem e desmonte de andaimes, limpeza e raspagem de tintas soltas, regularização das superfícies, uma demão de primário sintético do tipo CIN CINOLITE, ou equivalente, nas paredes exteriores dos blocos, de acordo com as tonalidades definidas no mapa de acabamentos | Fornecimento e aplicação de pintura com três demãos de tinta aquosa 100% acrílica do tipo NOVATEX HD, ou equivalente, com acabamento a película areada fina, incluindo montagem e desmonte de andaimes, limpeza e raspagem de tintas soltas, regularização das superfícies, uma demão de primário sintético do tipo CIN CINOLITE, ou equivalente, nas paredes exteriores dos blocos, de acordo com as tonalidades definidas no mapa de acabamentos | Fornecimento e aplicação de pintura com três demãos de tinta aquosa 100% acrílica do tipo NOVATEX HD, ou equivalente, com acabamento a película areada fina, incluindo montagem e desmonte de andaimes, limpeza e raspagem de tintas soltas, regularização das superfícies, uma demão de primário sintético do tipo CIN CINOLITE, ou equivalente, nas paredes exteriores dos blocos, de acordo com as tonalidades definidas no mapa de acabamentos | Fornecimento e aplicação de pintura com três demãos de tinta aquosa 100% acrílica do tipo NOVATEX HD, ou equivalente, com acabamento a película areada fina, incluindo montagem e desmonte de andaimes, limpeza e raspagem de tintas soltas, regularização das superfícies, uma demão de primário sintético do tipo CIN CINOLITE, ou equivalente, nas paredes exteriores dos blocos, de acordo com as tonalidades definidas no mapa de acabamentos | Fornecimento e aplicação de pintura com três demãos de tinta aquosa 100% acrílica do tipo NOVATEX HD, ou equivalente, com acabamento a película areada fina, incluindo montagem e desmonte de andaimes, limpeza e raspagem de tintas soltas, regularização das superfícies, uma demão de primário sintético do tipo CIN CINOLITE, ou equivalente, nas paredes exteriores dos blocos, de acordo com as tonalidades definidas no mapa de acabamentos | Fornecimento e aplicação de pintura com três demãos de tinta aquosa 100% acrílica do tipo NOVATEX HD, ou equivalente, com acabamento a película areada fina, incluindo montagem e desmonte de andaimes, limpeza e raspagem de tintas soltas, regularização das superfícies, uma demão de primário sintético do tipo CIN CINOLITE, ou equivalente, nas paredes exteriores dos blocos, de acordo com as tonalidades definidas no mapa de acabamentos | Fornecimento e aplicação de pintura com três demãos de tinta aquosa 100% acrílica do tipo NOVATEX HD, ou equivalente, com acabamento a película areada fina, incluindo montagem e desmonte de andaimes, limpeza e raspagem de tintas soltas, regularização das superfícies, uma demão de primário sintético do tipo CIN CINOLITE, ou equivalente, nas paredes exteriores dos blocos, de acordo com as tonalidades definidas no mapa de acabamentos | Fornecimento e aplicação de pintura com três demãos de tinta aquosa 100% acrílica do tipo NOVATEX HD, ou equivalente, com acabamento a película areada fina, incluindo montagem e desmonte de andaimes, limpeza e raspagem de tintas soltas, regularização das superfícies, uma demão de primário sintético do tipo CIN CINOLITE, ou equivalente, nas paredes exteriores dos blocos, de acordo com as tonalidades definidas no mapa de acabamentos | Fornecimento e aplicação de pintura com três demãos de tinta aquosa 100% acrílica do tipo NOVATEX HD, ou equivalente, com acabamento a película areada fina, incluindo montagem e desmonte de andaimes, limpeza e raspagem de tintas soltas, regularização das superfícies, uma demão de primário sintético do tipo CIN CINOLITE, ou equivalente, nas paredes exteriores dos blocos, de acordo com as tonalidades definidas no mapa de acabamentos | Fornecimento e aplicação de pintura com três demãos de tinta aquosa 100% acrílica do tipo NOVATEX HD, ou equivalente, com acabamento a película areada fina, incluindo montagem e desmonte de andaimes, limpeza e raspagem de tintas soltas, regularização das superfícies, uma demão de primário sintético do tipo CIN CINOLITE, ou equivalente, nas paredes exteriores dos blocos, de acordo com as tonalidades definidas no mapa de acabamentos | Fornecimento e aplicação de pintura com três demãos de tinta aquosa 100% acrílica do tipo NOVATEX HD, ou equivalente, com acabamento a película areada fina, incluindo montagem e desmonte de andaimes, limpeza e raspagem de tintas soltas, regularização das superfícies, uma demão de primário sintético do tipo CIN CINOLITE, ou equivalente, nas paredes exteriores dos blocos, de acordo com as tonalidades definidas no mapa de acabamentos | Fornecimento e aplicação de pintura com três demãos de tinta aquosa 100% acrílica do tipo NOVATEX HD, ou equivalente, com acabamento a película areada fina, incluindo montagem e desmonte de andaimes, limpeza e raspagem de tintas soltas, regularização das superfícies, uma demão de primário sintético do tipo CIN CINOLITE, ou equivalente, nas paredes exteriores dos blocos, de acordo com as tonalidades definidas no mapa de acabamentos | Fornecimento e aplicação de pintura com três demãos de tinta aquosa 100% acrílica do tipo NOVATEX HD, ou equivalente, com acabamento a película areada fina, incluindo montagem e desmonte de andaimes, limpeza e raspagem de tintas soltas, regularização das superfícies, uma demão de primário sintético do tipo CIN CINOLITE, ou equivalente, nas paredes exteriores dos blocos, de acordo com as tonalidades definidas no mapa de acabamentos | Fornecimento e aplicação de pintura com três demãos de tinta aquosa 100% acrílica do tipo NOVATEX HD, ou equivalente, com acabamento a película areada fina, incluindo montagem e desmonte de andaimes, limpeza e raspagem de tintas soltas, regularização das superfícies, uma demão de primário sintético do tipo CIN CINOLITE, ou equivalente, nas paredes exteriores dos blocos, de acordo com as tonalidades definidas no mapa de acabamentos | Fornecimento e aplicação de pintura com três demãos de tinta aquosa 100% acrílica do tipo NOVATEX HD, ou equivalente, com acabamento a película areada fina, incluindo montagem e desmonte de andaimes, limpeza e raspagem de tintas soltas, regularização das superfícies, uma demão de primário sintético do tipo CIN CINOLITE, ou equivalente, nas paredes exteriores dos blocos, de acordo com as tonalidades definidas no mapa de acabamentos | Fornecimento e aplicação de pintura com três demãos de tinta aquosa 100% acrílica do tipo NOVATEX HD, ou equivalente, com acabamento a película areada fina, incluindo montagem e desmonte de andaimes, limpeza e raspagem de tintas soltas, regularização das superfícies, uma demão de primário sintético do tipo CIN CINOLITE, ou equivalente, nas paredes exteriores dos blocos, de acordo com as tonalidades definidas no mapa de acabamentos | Fornecimento e aplicação de pintura com três demãos de tinta aquosa 100% acrílica do tipo NOVATEX HD, ou equivalente, com acabamento a película areada fina, incluindo montagem e desmonte de andaimes, limpeza e raspagem de tintas soltas, regularização das superfícies, uma demão de primário sintético do tipo CIN CINOLITE, ou equivalente, nas paredes exteriores dos blocos, de acordo com as tonalidades definidas no mapa de acabamentos | Fornecimento e aplicação de pintura com três demãos de tinta aquosa 100% acrílica do tipo NOVATEX HD, ou equivalente, com acabamento a película areada fina, incluindo montagem e desmonte de andaimes, limpeza e raspagem de tintas soltas, regularização das superfícies, uma demão de primário sintético do tipo CIN CINOLITE, ou equivalente, nas paredes exteriores dos blocos, de acordo com as tonalidades definidas no mapa de acabamentos | Fornecimento e aplicação de pintura com três demãos de tinta aquosa 100% acrílica do tipo NOVATEX HD, ou equivalente, com acabamento a película areada fina, incluindo montagem e desmonte de andaimes, limpeza e raspagem de tintas soltas, regularização das superfícies, uma demão de primário sintético do tipo CIN CINOLITE, ou equivalente, nas paredes exteriores dos blocos, de acordo com as tonalidades definidas no mapa de acabamentos | Fornecimento e aplicação de pintura com três demãos de tinta aquosa 100% acrílica do tipo NOVATEX HD, ou equivalente, com acabamento a película areada fina, incluindo montagem e desmonte de andaimes, limpeza e raspagem de tintas soltas, regularização das superfícies, uma demão de primário sintético do tipo CIN CINOLITE, ou equivalente, nas paredes exteriores dos blocos, de acordo com as tonalidades definidas no mapa de acabamentos | Fornecimento e aplicação de pintura com três demãos de tinta aquosa 100% acrílica do tipo NOVATEX HD, ou equivalente, com acabamento a película areada fina, incluindo montagem e desmonte de andaimes, limpeza e raspagem de tintas soltas, regularização das superfícies, uma demão de primário sintético do tipo CIN CINOLITE, ou equivalente, nas paredes exteriores dos blocos, de acordo com as tonalidades definidas no mapa de acabamentos | Fornecimento e aplicação de pintura com três demãos de tinta aquosa 100% acrílica do tipo NOVATEX HD, ou equivalente, com acabamento a película areada fina, incluindo montagem e desmonte de andaimes, limpeza e raspagem de tintas soltas, regularização das superfícies, uma demão de primário sintético do tipo CIN CINOLITE, ou equivalente, nas paredes exteriores dos blocos, de acordo com as tonalidades definidas no mapa de acabamentos | Fornecimento e aplicação de pintura com três demãos de tinta aquosa 100% acrílica do tipo NOVATEX HD, ou equivalente, com acabamento a película areada fina, incluindo montagem e desmonte de andaimes, limpeza e raspagem de tintas soltas, regularização das superfícies, uma demão de primário sintético do tipo CIN CINOLITE, ou equivalente, nas paredes exteriores dos blocos, de acordo com as tonalidades definidas no mapa de acabamentos | Fornecimento e aplicação de pintura com três demãos de tinta aquosa 100% acrílica do tipo NOVATEX HD, ou equivalente, com acabamento a película areada fina, incluindo montagem e desmonte de andaimes, limpeza e raspagem de tintas soltas, regularização das superfícies, uma demão de primário sintético do tipo CIN CINOLITE, ou equivalente, nas paredes exteriores dos blocos, de acordo com as tonalidades definidas no mapa de acabamentos | Fornecimento e aplicação de pintura com três demãos de tinta aquosa 100% acrílica do tipo NOVATEX HD, ou equivalente, com acabamento a película areada fina, incluindo montagem e desmonte de andaimes, limpeza e raspagem de tintas soltas, regularização das superfícies, uma demão de primário sintético do tipo CIN CINOLITE, ou equivalente, nas paredes exteriores dos blocos, de acordo com as tonalidades definidas no mapa de acabamentos | Fornecimento e aplicação de pintura com três demãos de tinta aquosa 100% acrílica do tipo NOVATEX HD, ou equivalente, com acabamento a película areada fina, incluindo montagem e desmonte de andaimes, limpeza e raspagem de tintas soltas, regularização das superfícies, uma demão de primário sintético do tipo CIN CINOLITE, ou equivalente, nas paredes exteriores dos blocos, de acordo com as tonalidades definidas no mapa de acabamentos | Fornecimento e aplicação de pintura com três demãos de tinta aquosa 100% acrílica do tipo NOVATEX HD, ou equivalente, com acabamento a película areada fina, incluindo montagem e desmonte de andaimes, limpeza e raspagem de tintas soltas, regularização das superfícies, uma demão de primário sintético do tipo CIN CINOLITE, ou equivalente, nas paredes exteriores dos blocos, de acordo com as tonalidades definidas no mapa de acabamentos | Fornecimento e aplicação de pintura com três demãos de tinta aquosa 100% acrílica do tipo NOVATEX HD, ou equivalente, com acabamento a película areada fina, incluindo montagem e desmonte de andaimes, limpeza e raspagem de tintas soltas, regularização das superfícies, uma demão de primário sintético do tipo CIN CINOLITE, ou equivalente, nas paredes exteriores dos blocos, de acordo com as tonalidades definidas no mapa de acabamentos | Fornecimento e aplicação de pintura com três demãos de tinta aquosa 100% acrílica do tipo NOVATEX HD, ou equivalente, com acabamento a película areada fina, incluindo montagem e desmonte de andaimes, limpeza e raspagem de tintas soltas, regularização das superfícies, uma demão de primário sintético do tipo CIN CINOLITE, ou equivalente, nas paredes exteriores dos blocos, de acordo com as tonalidades definidas no mapa de acabamentos | Fornecimento e aplicação de pintura com três demãos de tinta aquosa 100% acrílica do tipo NOVATEX HD, ou equivalente, com acabamento a película areada fina, incluindo montagem e desmonte de andaimes, limpeza e raspagem de tintas soltas, regularização das superfícies, uma demão de primário sintético do tipo CIN CINOLITE, ou equivalente, nas paredes exteriores dos blocos, de acordo com as tonalidades definidas no mapa de acabamentos | Fornecimento e aplicação de pintura com três demãos de tinta aquosa 100% acrílica do tipo NOVATEX HD, ou equivalente, com acabamento a película areada fina, incluindo montagem e desmonte de andaimes, limpeza e raspagem de tintas soltas, regularização das superfícies, uma demão de primário sintético do tipo CIN CINOLITE, ou equivalente, nas paredes exteriores dos blocos, de acordo com as tonalidades definidas no mapa de acabamentos | Fornecimento e aplicação de pintura com três demãos de tinta aquosa 100% acrílica do tipo NOVATEX HD, ou equivalente, com acabamento a película areada fina, incluindo montagem e desmonte de andaimes, limpeza e raspagem de tintas soltas, regularização das superfícies, uma demão de primário sintético do tipo CIN CINOLITE, ou equivalente, nas paredes exteriores dos blocos, de acordo com as tonalidades definidas no mapa de acabamentos | Fornecimento e aplicação de pintura com três demãos de tinta aquosa 100% acrílica do tipo NOVATEX HD, ou equivalente, com acabamento a película areada fina, incluindo montagem e desmonte de andaimes, limpeza e raspagem de tintas soltas, regularização das superfícies, uma demão de primário sintético do tipo CIN CINOLITE, ou equivalente, nas paredes exteriores dos blocos, de acordo com as tonalidades definidas no mapa de acabamentos | Fornecimento e aplicação de pintura com três demãos de tinta aquosa 100% acrílica do tipo NOVATEX HD, ou equivalente, com acabamento a película areada fina, incluindo montagem e desmonte de andaimes, limpeza e raspagem de tintas soltas, regularização das superfícies, uma demão de primário sintético do tipo CIN CINOLITE, ou equivalente, nas paredes exteriores dos blocos, de acordo com as tonalidades definidas no mapa de acabamentos | Fornecimento e aplicação de pintura com três demãos de tinta aquosa 100% acrílica do tipo NOVATEX HD, ou equivalente, com acabamento a película areada fina, incluindo montagem e desmonte de andaimes, limpeza e raspagem de tintas soltas, regularização das superfícies, uma demão de primário sintético do tipo CIN CINOLITE, ou equivalente, nas paredes exteriores dos blocos, de acordo com as tonalidades definidas no mapa de acabamentos | Fornecimento e aplicação de pintura com três demãos de tinta aquosa 100% acrílica do tipo NOVATEX HD, ou equivalente, com acabamento a película areada fina, incluindo montagem e desmonte de andaimes, limpeza e raspagem de tintas soltas, regularização das superfícies, uma demão de primário sintético do tipo CIN CINOLITE, ou equivalente, nas paredes exteriores dos blocos, de acordo com as tonalidades definidas no mapa de acabamentos | Fornecimento e aplicação de pintura com três demãos de tinta aquosa 100% acrílica do tipo NOVATEX HD, ou equivalente, com acabamento a película areada fina, incluindo montagem e desmonte de andaimes, limpeza e raspagem de tintas soltas, regularização das superfícies, uma demão de primário sintético do tipo CIN CINOLITE, ou equivalente, nas paredes exteriores dos blocos, de acordo com as tonalidades definidas no mapa de acabamentos | Fornecimento e aplicação de pintura com três demãos de tinta aquosa 100% acrílica do tipo NOVATEX HD, ou equivalente, com acabamento a película areada fina, incluindo montagem e desmonte de andaimes, limpeza e raspagem de tintas soltas, regularização das superfícies, uma demão de primário sintético do tipo CIN CINOLITE, ou equivalente, nas paredes exteriores dos blocos, de acordo com as tonalidades definidas no mapa de acabamentos | Fornecimento e aplicação de pintura com três demãos de tinta aquosa 100% acrílica do tipo NOVATEX HD, ou equivalente, com acabamento a película areada fina, incluindo montagem e desmonte de andaimes, limpeza e raspagem de tintas soltas, regularização das superfícies, uma demão de primário sintético do tipo CIN CINOLITE, ou equivalente, nas paredes exteriores dos blocos, de acordo com as tonalidades definidas no mapa de acabamentos | Fornecimento e aplicação de pintura com três demãos de tinta aquosa 100% acrílica do tipo NOVATEX HD, ou equivalente, com acabamento a película areada fina, incluindo montagem e desmonte de andaimes, limpeza e raspagem de tintas soltas, regularização das superfícies, uma demão de primário sintético do tipo CIN CINOLITE, ou equivalente, nas paredes exteriores dos blocos, de acordo com as tonalidades definidas no mapa de acabamentos | Fornecimento e aplicação de pintura com três demãos de tinta aquosa 100% acrílica do tipo NOVATEX HD, ou equivalente, com acabamento a película areada fina, incluindo montagem e desmonte de andaimes, limpeza e raspagem de tintas soltas, regularização das superfícies, uma demão de primário sintético do tipo CIN CINOLITE, ou equivalente, nas paredes exteriores dos blocos, de acordo com as tonalidades definidas no mapa de acabamentos | Fornecimento e aplicação de pintura com três demãos de tinta aquosa 100% acrílica do tipo NOVATEX HD, ou equivalente, com acabamento a película areada fina, incluindo montagem e desmonte de andaimes, limpeza e raspagem de tintas soltas, regularização das superfícies, uma demão de primário sintético do tipo CIN CINOLITE, ou equivalente, nas paredes exteriores dos blocos, de acordo com as tonalidades definidas no mapa de acabamentos | Fornecimento e aplicação de pintura com três demãos de tinta aquosa 100% acrílica do tipo NOVATEX HD, ou equivalente, com acabamento a película areada fina, incluindo montagem e desmonte de andaimes, limpeza e raspagem de tintas soltas, regularização das superfícies, uma demão de primário sintético do tipo CIN CINOLITE, ou equivalente, nas paredes exteriores dos blocos, de acordo com as tonalidades definidas no mapa de acabamentos | Fornecimento e aplicação de pintura com três demãos de tinta aquosa 100% acrílica do tipo NOVATEX HD, ou equivalente, com acabamento a película areada fina, incluindo montagem e desmonte de andaimes, limpeza e raspagem de tintas soltas, regularização das superfícies, uma demão de primário sintético do tipo CIN CINOLITE, ou equivalente, nas paredes exteriores dos blocos, de acordo com as tonalidades definidas no mapa de acabamentos | Fornecimento e aplicação de pintura com três demãos de tinta aquosa 100% acrílica do tipo NOVATEX HD, ou equivalente, com acabamento a película areada fina, incluindo montagem e desmonte de andaimes, limpeza e raspagem de tintas soltas, regularização das superfícies, uma demão de primário sintético do tipo CIN CINOLITE, ou equivalente, nas paredes exteriores dos blocos, de acordo com as tonalidades definidas no mapa de acabamentos | Fornecimento e aplicação de pintura com três demãos de tinta aquosa 100% acrílica do tipo NOVATEX HD, ou equivalente, com acabamento a película areada fina, incluindo montagem e desmonte de andaimes, limpeza e raspagem de tintas soltas, regularização das superfícies, uma demão de primário sintético do tipo CIN CINOLITE, ou equivalente, nas paredes exteriores dos blocos, de acordo com as tonalidades definidas no mapa de acabamentos | Fornecimento e aplicação de pintura com três demãos de tinta aquosa 100% acrílica do tipo NOVATEX HD, ou equivalente, com acabamento a película areada fina, incluindo montagem e desmonte de andaimes, limpeza e raspagem de tintas soltas, regularização das superfícies, uma demão de primário sintético do tipo CIN CINOLITE, ou equivalente, nas paredes exteriores dos blocos, de acordo com as tonalidades definidas no mapa de acabamentos | Fornecimento e aplicação de pintura com três demãos de tinta aquosa 100% acrílica do tipo NOVATEX HD, ou equivalente, com acabamento a película areada fina, incluindo montagem e desmonte de andaimes, limpeza e raspagem de tintas soltas, regularização das superfícies, uma demão de primário sintético do tipo CIN CINOLITE, ou equivalente, nas paredes exteriores dos blocos, de acordo com as tonalidades definidas no mapa de acabamentos | Fornecimento e aplicação de pintura com três demãos de tinta aquosa 100% acrílica do tipo NOVATEX HD, ou equivalente, com acabamento a película areada fina, incluindo montagem e desmonte de andaimes, limpeza e raspagem de tintas soltas, regularização das superfícies, uma demão de primário sintético do tipo CIN CINOLITE, ou equivalente, nas paredes exteriores dos blocos, de acordo com as tonalidades definidas no mapa de acabamentos | Fornecimento e aplicação de pintura com três demãos de tinta aquosa 100% acrílica do tipo NOVATEX HD, ou equivalente, com acabamento a película areada fina, incluindo montagem e desmonte de andaimes, limpeza e raspagem de tintas soltas, regularização das superfícies, uma demão de primário sintético do tipo CIN CINOLITE, ou equivalente, nas paredes exteriores dos blocos, de acordo com as tonalidades definidas no mapa de acabamentos | Fornecimento e aplicação de pintura com três demãos de tinta aquosa 100% acrílica do tipo NOVATEX HD, ou equivalente, com acabamento a película areada fina, incluindo montagem e desmonte de andaimes, limpeza e raspagem de tintas soltas, regularização das superfícies, uma demão de primário sintético do tipo CIN CINOLITE, ou equivalente, nas paredes exteriores dos blocos, de acordo com as tonalidades definidas no mapa de acabamentos | Fornecimento e aplicação de pintura com três demãos de tinta aquosa 100% acrílica do tipo NOVATEX HD, ou equivalente, com acabamento a película areada fina, incluindo montagem e desmonte de andaimes, limpeza e raspagem de tintas soltas, regularização das superfícies, uma demão de primário sintético do tipo CIN CINOLITE, ou equivalente, nas paredes exteriores dos blocos, de acordo com as tonalidades definidas no mapa de acabamentos | Fornecimento e aplicação de pintura com três demãos de tinta aquosa 100% acrílica do tipo NOVATEX HD, ou equivalente, com acabamento a película areada fina, incluindo montagem e desmonte de andaimes, limpeza e raspagem de tintas soltas, regularização das superfícies, uma demão de primário sintético do tipo CIN CINOLITE, ou equivalente, nas paredes exteriores dos blocos, de acordo com as tonalidades definidas no mapa de acabamentos | Fornecimento e aplicação de pintura com três demãos de tinta aquosa 100% acrílica do tipo NOVATEX HD, ou equivalente, com acabamento a película areada fina, incluindo montagem e desmonte de andaimes, limpeza e raspagem de tintas soltas, regularização das superfícies, uma demão de primário sintético do tipo CIN CINOLITE, ou equivalente, nas paredes exteriores dos blocos, de acordo com as tonalidades definidas no mapa de acabamentos | Fornecimento e aplicação de pintura com três demãos de tinta aquosa 100% acrílica do tipo NOVATEX HD, ou equivalente, com acabamento a película areada fina, incluindo montagem e desmonte de andaimes, limpeza e raspagem de tintas soltas, regularização das superfícies, uma demão de primário sintético do tipo CIN CINOLITE, ou equivalente, nas paredes exteriores dos blocos, de acordo com as tonalidades definidas no mapa de acabamentos | Fornecimento e aplicação de pintura com três demãos de tinta aquosa 100% acrílica do tipo NOVATEX HD, ou equivalente, com acabamento a película areada fina, incluindo montagem e desmonte de andaimes, limpeza e raspagem de tintas soltas, regularização das superfícies, uma demão de primário sintético do tipo CIN CINOLITE, ou equivalente, nas paredes exteriores dos blocos, de acordo com as tonalidades definidas no mapa de acabamentos | Fornecimento e aplicação de pintura com três demãos de tinta aquosa 100% acrílica do tipo NOVATEX HD, ou equivalente, com acabamento a película areada fina, incluindo montagem e desmonte de andaimes, limpeza e raspagem de tintas soltas, regularização das superfícies, uma demão de primário sintético do tipo CIN CINOLITE, ou equivalente, nas paredes exteriores dos blocos, de acordo com as tonalidades definidas no mapa de acabamentos | Fornecimento e aplicação de pintura com três demãos de tinta aquosa 100% acrílica do tipo NOVATEX HD, ou equivalente, com acabamento a película areada fina, incluindo montagem e desmonte de andaimes, limpeza e raspagem de tintas soltas, regularização das superfícies, uma demão de primário sintético do tipo CIN CINOLITE, ou equivalente, nas paredes exteriores dos blocos, de acordo com as tonalidades definidas no mapa de acabamentos | Fornecimento e aplicação de pintura com três demãos de tinta aquosa 100% acrílica do tipo NOVATEX HD, ou equivalente, com acabamento a película areada fina, incluindo montagem e desmonte de andaimes, limpeza e raspagem de tintas soltas, regularização das superfícies, uma demão de primário sintético do tipo CIN CINOLITE, ou equivalente, nas paredes exteriores dos blocos, de acordo com as tonalidades definidas no mapa de acabamentos | Fornecimento e aplicação de pintura com três demãos de tinta aquosa 100% acrílica do tipo NOVATEX HD, ou equivalente, com acabamento a película areada fina, incluindo montagem e desmonte de andaimes, limpeza e raspagem de tintas soltas, regularização das superfícies, uma demão de primário sintético do tipo CIN CINOLITE, ou equivalente, nas paredes exteriores dos blocos, de acordo com as tonalidades definidas no mapa de acabamentos | Fornecimento e aplicação de pintura com três demãos de tinta aquosa 100% acrílica do tipo NOVATEX HD, ou equivalente, com acabamento a película areada fina, incluindo montagem e desmonte de andaimes, limpeza e raspagem de tintas soltas, regularização das superfícies, uma demão de primário sintético do tipo CIN CINOLITE, ou equivalente, nas paredes exteriores dos blocos, de acordo com as tonalidades definidas no mapa de acabamentos | Fornecimento e aplicação de pintura com três demãos de tinta aquosa 100% acrílica do tipo NOVATEX HD, ou equivalente, com acabamento a película areada fina, incluindo montagem e desmonte de andaimes, limpeza e raspagem de tintas soltas, regularização das superfícies, uma demão de primário sintético do tipo CIN CINOLITE, ou equivalente, nas paredes exteriores dos blocos, de acordo com as tonalidades definidas no mapa de acabamentos | Fornecimento e aplicação de pintura com três demãos de tinta aquosa 100% acrílica do tipo NOVATEX HD, ou equivalente, com acabamento a película areada fina, incluindo montagem e desmonte de andaimes, limpeza e raspagem de tintas soltas, regularização das superfícies, uma demão de primário sintético do tipo CIN CINOLITE, ou equivalente, nas paredes exteriores dos blocos, de acordo com as tonalidades definidas no mapa de acabamentos | Fornecimento e aplicação de pintura com três demãos de tinta aquosa 100% acrílica do tipo NOVATEX HD, ou equivalente, com acabamento a película areada fina, incluindo montagem e desmonte de andaimes, limpeza e raspagem de tintas soltas, regularização das superfícies, uma demão de primário sintético do tipo CIN CINOLITE, ou equivalente, nas paredes exteriores dos blocos, de acordo com as tonalidades definidas no mapa de acabamentos | Fornecimento e aplicação de pintura com três demãos de tinta aquosa 100% acrílica do tipo NOVATEX HD, ou equivalente, com acabamento a película areada fina, incluindo montagem e desmonte de andaimes, limpeza e raspagem de tintas soltas, regularização das superfícies, uma demão de primário sintético do tipo CIN CINOLITE, ou equivalente, nas paredes exteriores dos blocos, de acordo com as tonalidades definidas no mapa de acabamentos | Fornecimento e aplicação de pintura com três demãos de tinta aquosa 100% acrílica do tipo NOVATEX HD, ou equivalente, com acabamento a película areada fina, incluindo montagem e desmonte de andaimes, limpeza e raspagem de tintas soltas, regularização das superfícies, uma demão de primário sintético do tipo CIN CINOLITE, ou equivalente, nas paredes exteriores dos blocos, de acordo com as tonalidades definidas no mapa de acabamentos | Fornecimento e aplicação de pintura com três demãos de tinta aquosa 100% acrílica do tipo NOVATEX HD, ou equivalente, com acabamento a película areada fina, incluindo montagem e desmonte de andaimes, limpeza e raspagem de tintas soltas, regularização das superfícies, uma demão de primário sintético do tipo CIN CINOLITE, ou equivalente, nas paredes exteriores dos blocos, de acordo com as tonalidades definidas no mapa de acabamentos | Fornecimento e aplicação de pintura com três demãos de tinta aquosa 100% acrílica do tipo NOVATEX HD, ou equivalente, com acabamento a película areada fina, incluindo montagem e desmonte de andaimes, limpeza e raspagem de tintas soltas, regularização das superfícies, uma demão de primário sintético do tipo CIN CINOLITE, ou equivalente, nas paredes exteriores dos blocos, de acordo com as tonalidades definidas no mapa de acabamentos | Fornecimento e aplicação de pintura com três demãos de tinta aquosa 100% acrílica do tipo NOVATEX HD, ou equivalente, com acabamento a película areada fina, incluindo montagem e desmonte de andaimes, limpeza e raspagem de tintas soltas, regularização das superfícies, uma demão de primário sintético do tipo CIN CINOLITE, ou equivalente, nas paredes exteriores dos blocos, de acordo com as tonalidades definidas no mapa de acabamentos | Fornecimento e aplicação de pintura com três demãos de tinta aquosa 100% acrílica do tipo NOVATEX HD, ou equivalente, com acabamento a película areada fina, incluindo montagem e desmonte de andaimes, limpeza e raspagem de tintas soltas, regularização das superfícies, uma demão de primário sintético do tipo CIN CINOLITE, ou equivalente, nas paredes exteriores dos blocos, de acordo com as tonalidades definidas no mapa de acabamentos | Fornecimento e aplicação de pintura com três demãos de tinta aquosa 100% acrílica do tipo NOVATEX HD, ou equivalente, com acabamento a película areada fina, incluindo montagem e desmonte de andaimes, limpeza e raspagem de tintas soltas, regularização das superfícies, uma demão de primário sintético do tipo CIN CINOLITE, ou equivalente, nas paredes exteriores dos blocos, de acordo com as tonalidades definidas no mapa de acabamentos | Fornecimento e aplicação de pintura com três demãos de tinta aquosa 100% acrílica do tipo NOVATEX HD, ou equivalente, com acabamento a película areada fina, incluindo montagem e desmonte de andaimes, limpeza e raspagem de tintas soltas, regularização das superfícies, uma demão de primário sintético do tipo CIN CINOLITE, ou equivalente, nas paredes exteriores dos blocos, de acordo com as tonalidades definidas no mapa de acabamentos | Fornecimento e aplicação de pintura com três demãos de tinta aquosa 100% acrílica do tipo NOVATEX HD, ou equivalente, com acabamento a película areada fina, incluindo montagem e desmonte de andaimes, limpeza e raspagem de tintas soltas, regularização das superfícies, uma demão de primário sintético do tipo CIN CINOLITE, ou equivalente, nas paredes exteriores dos blocos, de acordo com as tonalidades definidas no mapa de acabamentos | Fornecimento e aplicação de pintura com três demãos de tinta aquosa 100% acrílica do tipo NOVATEX HD, ou equivalente, com acabamento a película areada fina, incluindo montagem e desmonte de andaimes, limpeza e raspagem de tintas soltas, regularização das superfícies, uma demão de primário sintético do tipo CIN CINOLITE, ou equivalente, nas paredes exteriores dos blocos, de acordo com as tonalidades definidas no mapa de acabamentos | Fornecimento e aplicação de pintura com três demãos de tinta aquosa 100% acrílica do tipo NOVATEX HD, ou equivalente, com acabamento a película areada fina, incluindo montagem e desmonte de andaimes, limpeza e raspagem de tintas soltas, regularização das superfícies, uma demão de primário sintético do tipo CIN CINOLITE, ou equivalente, nas paredes exteriores dos blocos, de acordo com as tonalidades definidas no mapa de acabamentos | Fornecimento e aplicação de pintura com três demãos de tinta aquosa 100% acrílica do tipo NOVATEX HD, ou equivalente, com acabamento a película areada fina, incluindo montagem e desmonte de andaimes, limpeza e raspagem de tintas soltas, regularização das superfícies, uma demão de primário sintético do tipo CIN CINOLITE, ou equivalente, nas paredes exteriores dos blocos, de acordo com as tonalidades definidas no mapa de acabamentos | Fornecimento e aplicação de pintura com três demãos de tinta aquosa 100% acrílica do tipo NOVATEX HD, ou equivalente, com acabamento a película areada fina, incluindo montagem e desmonte de andaimes, limpeza e raspagem de tintas soltas, regularização das superfícies, uma demão de primário sintético do tipo CIN CINOLITE, ou equivalente, nas paredes exteriores dos blocos, de acordo com as tonalidades definidas no mapa de acabamentos | Fornecimento e aplicação de pintura com três demãos de tinta aquosa 100% acrílica do tipo NOVATEX HD, ou equivalente, com acabamento a película areada fina, incluindo montagem e desmonte de andaimes, limpeza e raspagem de tintas soltas, regularização das superfícies, uma demão de primário sintético do tipo CIN CINOLITE, ou equivalente, nas paredes exteriores dos blocos, de acordo com as tonalidades definidas no mapa de acabamentos | Fornecimento e aplicação de pintura com três demãos de tinta aquosa 100% acrílica do tipo NOVATEX HD, ou equivalente, com acabamento a película areada fina, incluindo montagem e desmonte de andaimes, limpeza e raspagem de tintas soltas, regularização das superfícies, uma demão de primário sintético do tipo CIN CINOLITE, ou equivalente, nas paredes exteriores dos blocos, de acordo com as tonalidades definidas no mapa de acabamentos | Fornecimento e aplicação de pintura com três demãos de tinta aquosa 100% acrílica do tipo NOVATEX HD, ou equivalente, com acabamento a película areada fina, incluindo montagem e desmonte de andaimes, limpeza e raspagem de tintas soltas, regularização das superfícies, uma demão de primário sintético do tipo CIN CINOLITE, ou equivalente, nas paredes exteriores dos blocos, de acordo com as tonalidades definidas no mapa de acabamentos | Fornecimento e aplicação de pintura com três demãos de tinta aquosa 100% acrílica do tipo NOVATEX HD, ou equivalente, com acabamento a película areada fina, incluindo montagem e desmonte de andaimes, limpeza e raspagem de tintas soltas, regularização das superfícies, uma demão de primário sintético do tipo CIN CINOLITE, ou equivalente, nas paredes exteriores dos blocos, de acordo com as tonalidades definidas no mapa de acabamentos | Fornecimento e aplicação de pintura com três demãos de tinta aquosa 100% acrílica do tipo NOVATEX HD, ou equivalente, com acabamento a película areada fina, incluindo montagem e desmonte de andaimes, limpeza e raspagem de tintas soltas, regularização das superfícies, uma demão de primário sintético do tipo CIN CINOLITE, ou equivalente, nas paredes exteriores dos blocos, de acordo com as tonalidades definidas no mapa de acabamentos | Fornecimento e aplicação de pintura com três demãos de tinta aquosa 100% acrílica do tipo NOVATEX HD, ou equivalente, com acabamento a película areada fina, incluindo montagem e desmonte de andaimes, limpeza e raspagem de tintas soltas, regularização das superfícies, uma demão de primário sintético do tipo CIN CINOLITE, ou equivalente, nas paredes exteriores dos blocos, de acordo com as tonalidades definidas no mapa de acabamentos | Fornecimento e aplicação de pintura com três demãos de tinta aquosa 100% acrílica do tipo NOVATEX HD, ou equivalente, com acabamento a película areada fina, incluindo montagem e desmonte de andaimes, limpeza e raspagem de tintas soltas, regularização das superfícies, uma demão de primário sintético do tipo CIN CINOLITE, ou equivalente, nas paredes exteriores dos blocos, de acordo com as tonalidades definidas no mapa de acabamentos | Fornecimento e aplicação de pintura com três demãos de tinta aquosa 100% acrílica do tipo NOVATEX HD, ou equivalente, com acabamento a película areada fina, incluindo montagem e desmonte de andaimes, limpeza e raspagem de tintas soltas, regularização das superfícies, uma demão de primário sintético do tipo CIN CINOLITE, ou equivalente, nas paredes exteriores dos blocos, de acordo com as tonalidades definidas no mapa de acabamentos | Fornecimento e aplicação de pintura com três demãos de tinta aquosa 100% acrílica do tipo NOVATEX HD, ou equivalente, com acabamento a película areada fina, incluindo montagem e desmonte de andaimes, limpeza e raspagem de tintas soltas, regularização das superfícies, uma demão de primário sintético do tipo CIN CINOLITE, ou equivalente, nas paredes exteriores dos blocos, de acordo com as tonalidades definidas no mapa de acabamentos | Fornecimento e aplicação de pintura com três demãos de tinta aquosa 100% acrílica do tipo NOVATEX HD, ou equivalente, com acabamento a película areada fina, incluindo montagem e desmonte de andaimes, limpeza e raspagem de tintas soltas, regularização das superfícies, uma demão de primário sintético do tipo CIN CINOLITE, ou equivalente, nas paredes exteriores dos blocos, de acordo com as tonalidades definidas no mapa de acabamentos | Fornecimento e aplicação de pintura com três demãos de tinta aquosa 100% acrílica do tipo NOVATEX HD, ou equivalente, com acabamento a película areada fina, incluindo montagem e desmonte de andaimes, limpeza e raspagem de tintas soltas, regularização das superfícies, uma demão de primário sintético do tipo CIN CINOLITE, ou equivalente, nas paredes exteriores dos blocos, de acordo com as tonalidades definidas no mapa de acabamentos | Fornecimento e aplicação de pintura com três demãos de tinta aquosa 100% acrílica do tipo NOVATEX HD, ou equivalente, com acabamento a película areada fina, incluindo montagem e desmonte de andaimes, limpeza e raspagem de tintas soltas, regularização das superfícies, uma demão de primário sintético do tipo CIN CINOLITE, ou equivalente, nas paredes exteriores dos blocos, de acordo com as tonalidades definidas no mapa de acabamentos | Fornecimento e aplicação de pintura com três demãos de tinta aquosa 100% acrílica do tipo NOVATEX HD, ou equivalente, com acabamento a película areada fina, incluindo montagem e desmonte de andaimes, limpeza e raspagem de tintas soltas, regularização das superfícies, uma demão de primário sintético do tipo CIN CINOLITE, ou equivalente, nas paredes exteriores dos blocos, de acordo com as tonalidades definidas no mapa de acabamentos | Fornecimento e aplicação de pintura com três demãos de tinta aquosa 100% acrílica do tipo NOVATEX HD, ou equivalente, com acabamento a película areada fina, incluindo montagem e desmonte de andaimes, limpeza e raspagem de tintas soltas, regularização das superfícies, uma demão de primário sintético do tipo CIN CINOLITE, ou equivalente, nas paredes exteriores dos blocos, de acordo com as tonalidades definidas no mapa de acabamentos | Fornecimento e aplicação de pintura com três demãos de tinta aquosa 100% acrílica do tipo NOVATEX HD, ou equivalente, com acabamento a película areada fina, incluindo montagem e desmonte de andaimes, limpeza e raspagem de tintas soltas, regularização das superfícies, uma demão de primário sintético do tipo CIN CINOLITE, ou equivalente, nas paredes exteriores dos blocos, de acordo com as tonalidades definidas no mapa de acabamentos | Fornecimento e aplicação de pintura com três demãos de tinta aquosa 100% acrílica do tipo NOVATEX HD, ou equivalente, com acabamento a película areada fina, incluindo montagem e desmonte de andaimes, limpeza e raspagem de tintas soltas, regularização das superfícies, uma demão de primário sintético do tipo CIN CINOLITE, ou equivalente, nas paredes exteriores dos blocos, de acordo com as tonalidades definidas no mapa de acabamentos | Fornecimento e aplicação de pintura com três demãos de tinta aquosa 100% acrílica do tipo NOVATEX HD, ou equivalente, com acabamento a película areada fina, incluindo montagem e desmonte de andaimes, limpeza e raspagem de tintas soltas, regularização das superfícies, uma demão de primário sintético do tipo CIN CINOLITE, ou equivalente, nas paredes exteriores dos blocos, de acordo com as tonalidades definidas no mapa de acabamentos | Fornecimento e aplicação de pintura com três demãos de tinta aquosa 100% acrílica do tipo NOVATEX HD, ou equivalente, com acabamento a película areada fina, incluindo montagem e desmonte de andaimes, limpeza e raspagem de tintas soltas, regularização das superfícies, uma demão de primário sintético do tipo CIN CINOLITE, ou equivalente, nas paredes exteriores dos blocos, de acordo com as tonalidades definidas no mapa de acabamentos | Fornecimento e aplicação de pintura com três demãos de tinta aquosa 100% acrílica do tipo NOVATEX HD, ou equivalente, com acabamento a película areada fina, incluindo montagem e desmonte de andaimes, limpeza e raspagem de tintas soltas, regularização das superfícies, uma demão de primário sintético do tipo CIN CINOLITE, ou equivalente, nas paredes exteriores dos blocos, de acordo com as tonalidades definidas no mapa de acabamentos | Fornecimento e aplicação de pintura com três demãos de tinta aquosa 100% acrílica do tipo NOVATEX HD, ou equivalente, com acabamento a película areada fina, incluindo montagem e desmonte de andaimes, limpeza e raspagem de tintas soltas, regularização das superfícies, uma demão de primário sintético do tipo CIN CINOLITE, ou equivalente, nas paredes exteriores dos blocos, de acordo com as tonalidades definidas no mapa de acabamentos | Fornecimento e aplicação de pintura com três demãos de tinta aquosa 100% acrílica do tipo NOVATEX HD, ou equivalente, com acabamento a película areada fina, incluindo montagem e desmonte de andaimes, limpeza e raspagem de tintas soltas, regularização das superfícies, uma demão de primário sintético do tipo CIN CINOLITE, ou equivalente, nas paredes exteriores dos blocos, de acordo com as tonalidades definidas no mapa de acabamentos | Fornecimento e aplicação de pintura com três demãos de tinta aquosa 100% acrílica do tipo NOVATEX HD, ou equivalente, com acabamento a película areada fina, incluindo montagem e desmonte de andaimes, limpeza e raspagem de tintas soltas, regularização das superfícies, uma demão de primário sintético do tipo CIN CINOLITE, ou equivalente, nas paredes exteriores dos blocos, de acordo com as tonalidades definidas no mapa de acabamentos | Fornecimento e aplicação de pintura com três demãos de tinta aquosa 100% acrílica do tipo NOVATEX HD, ou equivalente, com acabamento a película areada fina, incluindo montagem e desmonte de andaimes, limpeza e raspagem de tintas soltas, regularização das superfícies, uma demão de primário sintético do tipo CIN CINOLITE, ou equivalente, nas paredes exteriores dos blocos, de acordo com as tonalidades definidas no mapa de acabamentos | Fornecimento e aplicação de pintura com três demãos de tinta aquosa 100% acrílica do tipo NOVATEX HD, ou equivalente, com acabamento a película areada fina, incluindo montagem e desmonte de andaimes, limpeza e raspagem de tintas soltas, regularização das superfícies, uma demão de primário sintético do tipo CIN CINOLITE, ou equivalente, nas paredes exteriores dos blocos, de acordo com as tonalidades definidas no mapa de acabamentos | Fornecimento e aplicação de pintura com três demãos de tinta aquosa 100% acrílica do tipo NOVATEX HD, ou equivalente, com acabamento a película areada fina, incluindo montagem e desmonte de andaimes, limpeza e raspagem de tintas soltas, regularização das superfícies, uma demão de primário sintético do tipo CIN CINOLITE, ou equivalente, nas paredes exteriores dos blocos, de acordo com as tonalidades definidas no mapa de acabamentos | Fornecimento e aplicação de pintura com três demãos de tinta aquosa 100% acrílica do tipo NOVATEX HD, ou equivalente, com acabamento a película areada fina, incluindo montagem e desmonte de andaimes, limpeza e raspagem de tintas soltas, regularização das superfícies, uma demão de primário sintético do tipo CIN CINOLITE, ou equivalente, nas paredes exteriores dos blocos, de acordo com as tonalidades definidas no mapa de acabamentos | Fornecimento e aplicação de pintura com três demãos de tinta aquosa 100% acrílica do tipo NOVATEX HD, ou equivalente, com acabamento a película areada fina, incluindo montagem e desmonte de andaimes, limpeza e raspagem de tintas soltas, regularização das superfícies, uma demão de primário sintético do tipo CIN CINOLITE, ou equivalente, nas paredes exteriores dos blocos, de acordo com as tonalidades definidas no mapa de acabamentos | Fornecimento e aplicação de pintura com três demãos de tinta aquosa 100% acrílica do tipo NOVATEX HD, ou equivalente, com acabamento a película areada fina, incluindo montagem e desmonte de andaimes, limpeza e raspagem de tintas soltas, regularização das superfícies, uma demão de primário sintético do tipo CIN CINOLITE, ou equivalente, nas paredes exteriores dos blocos, de acordo com as tonalidades definidas no mapa de acabamentos | Fornecimento e aplicação de pintura com três demãos de tinta aquosa 100% acrílica do tipo NOVATEX HD, ou equivalente, com acabamento a película areada fina, incluindo montagem e desmonte de andaimes, limpeza e raspagem de tintas soltas, regularização das superfícies, uma demão de primário sintético do tipo CIN CINOLITE, ou equivalente, nas paredes exteriores dos blocos, de acordo com as tonalidades definidas no mapa de acabamentos | Fornecimento e aplicação de pintura com três demãos de tinta aquosa 100% acrílica do tipo NOVATEX HD, ou equivalente, com acabamento a película areada fina, incluindo montagem e desmonte de andaimes, limpeza e raspagem de tintas soltas, regularização das superfícies, uma demão de primário sintético do tipo CIN CINOLITE, ou equivalente, nas paredes exteriores dos blocos, de acordo com as tonalidades definidas no mapa de acabamentos | Fornecimento e aplicação de pintura com três demãos de tinta aquosa 100% acrílica do tipo NOVATEX HD, ou equivalente, com acabamento a película areada fina, incluindo montagem e desmonte de andaimes, limpeza e raspagem de tintas soltas, regularização das superfícies, uma demão de primário sintético do tipo CIN CINOLITE, ou equivalente, nas paredes exteriores dos blocos, de acordo com as tonalidades definidas no mapa de acabamentos | Fornecimento e aplicação de pintura com três demãos de tinta aquosa 100% acrílica do tipo NOVATEX HD, ou equivalente, com acabamento a película areada fina, incluindo montagem e desmonte de andaimes, limpeza e raspagem de tintas soltas, regularização das superfícies, uma demão de primário sintético do tipo CIN CINOLITE, ou equivalente, nas paredes exteriores dos blocos, de acordo com as tonalidades definidas no mapa de acabamentos | Fornecimento e aplicação de pintura com três demãos de tinta aquosa 100% acrílica do tipo NOVATEX HD, ou equivalente, com acabamento a película areada fina, incluindo montagem e desmonte de andaimes, limpeza e raspagem de tintas soltas, regularização das superfícies, uma demão de primário sintético do tipo CIN CINOLITE, ou equivalente, nas paredes exteriores dos blocos, de acordo com as tonalidades definidas no mapa de acabamentos | Fornecimento e aplicação de pintura com três demãos de tinta aquosa 100% acrílica do tipo NOVATEX HD, ou equivalente, com acabamento a película areada fina, incluindo montagem e desmonte de andaimes, limpeza e raspagem de tintas soltas, regularização das superfícies, uma demão de primário sintético do tipo CIN CINOLITE, ou equivalente, nas paredes exteriores dos blocos, de acordo com as tonalidades definidas no mapa de acabamentos | Fornecimento e aplicação de pintura com três demãos de tinta aquosa 100% acrílica do tipo NOVATEX HD, ou equivalente, com acabamento a película areada fina, incluindo montagem e desmonte de andaimes, limpeza e raspagem de tintas soltas, regularização das superfícies, uma demão de primário sintético do tipo CIN CINOLITE, ou equivalente, nas paredes exteriores dos blocos, de acordo com as tonalidades definidas no mapa de acabamentos | Fornecimento e aplicação de pintura com três demãos de tinta aquosa 100% acrílica do tipo NOVATEX HD, ou equivalente, com acabamento a película areada fina, incluindo montagem e desmonte de andaimes, limpeza e raspagem de tintas soltas, regularização das superfícies, uma demão de primário sintético do tipo CIN CINOLITE, ou equivalente, nas paredes exteriores dos blocos, de acordo com as tonalidades definidas no mapa de acabamentos | Fornecimento e aplicação de pintura com três demãos de tinta aquosa 100% acrílica do tipo NOVATEX HD, ou equivalente, com acabamento a película areada fina, incluindo montagem e desmonte de andaimes, limpeza e raspagem de tintas soltas, regularização das superfícies, uma demão de primário sintético do tipo CIN CINOLITE, ou equivalente, nas paredes exteriores dos blocos, de acordo com as tonalidades definidas no mapa de acabamentos | Fornecimento e aplicação de pintura com três demãos de tinta aquosa 100% acrílica do tipo NOVATEX HD, ou equivalente, com acabamento a película areada fina, incluindo montagem e desmonte de andaimes, limpeza e raspagem de tintas soltas, regularização das superfícies, uma demão de primário sintético do tipo CIN CINOLITE, ou equivalente, nas paredes exteriores dos blocos, de acordo com as tonalidades definidas no mapa de acabamentos | Fornecimento e aplicação de pintura com três demãos de tinta aquosa 100% acrílica do tipo NOVATEX HD, ou equivalente, com acabamento a película areada fina, incluindo montagem e desmonte de andaimes, limpeza e raspagem de tintas soltas, regularização das superfícies, uma demão de primário sintético do tipo CIN CINOLITE, ou equivalente, nas paredes exteriores dos blocos, de acordo com as tonalidades definidas no mapa de acabamentos | Fornecimento e aplicação de pintura com três demãos de tinta aquosa 100% acrílica do tipo NOVATEX HD, ou equivalente, com acabamento a película areada fina, incluindo montagem e desmonte de andaimes, limpeza e raspagem de tintas soltas, regularização das superfícies, uma demão de primário sintético do tipo CIN CINOLITE, ou equivalente, nas paredes exteriores dos blocos, de acordo com as tonalidades definidas no mapa de acabamentos | Fornecimento e aplicação de pintura com três demãos de tinta aquosa 100% acrílica do tipo NOVATEX HD, ou equivalente, com acabamento a película areada fina, incluindo montagem e desmonte de andaimes, limpeza e raspagem de tintas soltas, regularização das superfícies, uma demão de primário sintético do tipo CIN CINOLITE, ou equivalente, nas paredes exteriores dos blocos, de acordo com as tonalidades definidas no mapa de acabamentos | Fornecimento e aplicação de pintura com três demãos de tinta aquosa 100% acrílica do tipo NOVATEX HD, ou equivalente, com acabamento a película areada fina, incluindo montagem e desmonte de andaimes, limpeza e raspagem de tintas soltas, regularização das superfícies, uma demão de primário sintético do tipo CIN CINOLITE, ou equivalente, nas paredes exteriores dos blocos, de acordo com as tonalidades definidas no mapa de acabamentos | Fornecimento e aplicação de pintura com três demãos de tinta aquosa 100% acrílica do tipo NOVATEX HD, ou equivalente, com acabamento a película areada fina, incluindo montagem e desmonte de andaimes, limpeza e raspagem de tintas soltas, regularização das superfícies, uma demão de primário sintético do tipo CIN CINOLITE, ou equivalente, nas paredes exteriores dos blocos, de acordo com as tonalidades definidas no mapa de acabamentos | Fornecimento e aplicação de pintura com três demãos de tinta aquosa 100% acrílica do tipo NOVATEX HD, ou equivalente, com acabamento a película areada fina, incluindo montagem e desmonte de andaimes, limpeza e raspagem de tintas soltas, regularização das superfícies, uma demão de primário sintético do tipo CIN CINOLITE, ou equivalente, nas paredes exteriores dos blocos, de acordo com as tonalidades definidas no mapa de acabamentos | Fornecimento e aplicação de pintura com três demãos de tinta aquosa 100% acrílica do tipo NOVATEX HD, ou equivalente, com acabamento a película areada fina, incluindo montagem e desmonte de andaimes, limpeza e raspagem de tintas soltas, regularização das superfícies, uma demão de primário sintético do tipo CIN CINOLITE, ou equivalente, nas paredes exteriores dos blocos, de acordo com as tonalidades definidas no mapa de acabamentos | Fornecimento e aplicação de pintura com três demãos de tinta aquosa 100% acrílica do tipo NOVATEX HD, ou equivalente, com acabamento a película areada fina, incluindo montagem e desmonte de andaimes, limpeza e raspagem de tintas soltas, regularização das superfícies, uma demão de primário sintético do tipo CIN CINOLITE, ou equivalente, nas paredes exteriores dos blocos, de acordo com as tonalidades definidas no mapa de acabamentos | Fornecimento e aplicação de pintura com três demãos de tinta aquosa 100% acrílica do tipo NOVATEX HD, ou equivalente, com acabamento a película areada fina, incluindo montagem e desmonte de andaimes, limpeza e raspagem de tintas soltas, regularização das superfícies, uma demão de primário sintético do tipo CIN CINOLITE, ou equivalente, nas paredes exteriores dos blocos, de acordo com as tonalidades definidas no mapa de acabamentos | Fornecimento e aplicação de pintura com três demãos de tinta aquosa 100% acrílica do tipo NOVATEX HD, ou equivalente, com acabamento a película areada fina, incluindo montagem e desmonte de andaimes, limpeza e raspagem de tintas soltas, regularização das superfícies, uma demão de primário sintético do tipo CIN CINOLITE, ou equivalente, nas paredes exteriores dos blocos, de acordo com as tonalidades definidas no mapa de acabamentos | Fornecimento e aplicação de pintura com três demãos de tinta aquosa 100% acrílica do tipo NOVATEX HD, ou equivalente, com acabamento a película areada fina, incluindo montagem e desmonte de andaimes, limpeza e raspagem de tintas soltas, regularização das superfícies, uma demão de primário sintético do tipo CIN CINOLITE, ou equivalente, nas paredes exteriores dos blocos, de acordo com as tonalidades definidas no mapa de acabamentos | Fornecimento e aplicação de pintura com três demãos de tinta aquosa 100% acrílica do tipo NOVATEX HD, ou equivalente, com acabamento a película areada fina, incluindo montagem e desmonte de andaimes, limpeza e raspagem de tintas soltas, regularização das superfícies, uma demão de primário sintético do tipo CIN CINOLITE, ou equivalente, nas paredes exteriores dos blocos, de acordo com as tonalidades definidas no mapa de acabamentos | Fornecimento e aplicação de pintura com três demãos de tinta aquosa 100% acrílica do tipo NOVATEX HD, ou equivalente, com acabamento a película areada fina, incluindo montagem e desmonte de andaimes, limpeza e raspagem de tintas soltas, regularização das superfícies, uma demão de primário sintético do tipo CIN CINOLITE, ou equivalente, nas paredes exteriores dos blocos, de acordo com as tonalidades definidas no mapa de acabamentos | Fornecimento e aplicação de pintura com três demãos de tinta aquosa 100% acrílica do tipo NOVATEX HD, ou equivalente, com acabamento a película areada fina, incluindo montagem e desmonte de andaimes, limpeza e raspagem de tintas soltas, regularização das superfícies, uma demão de primário sintético do tipo CIN CINOLITE, ou equivalente, nas paredes exteriores dos blocos, de acordo com as tonalidades definidas no mapa de acabamentos | Fornecimento e aplicação de pintura com três demãos de tinta aquosa 100% acrílica do tipo NOVATEX HD, ou equivalente, com acabamento a película areada fina, incluindo montagem e desmonte de andaimes, limpeza e raspagem de tintas soltas, regularização das superfícies, uma demão de primário sintético do tipo CIN CINOLITE, ou equivalente, nas paredes exteriores dos blocos, de acordo com as tonalidades definidas no mapa de acabamentos | Fornecimento e aplicação de pintura com três demãos de tinta aquosa 100% acrílica do tipo NOVATEX HD, ou equivalente, com acabamento a película areada fina, incluindo montagem e desmonte de andaimes, limpeza e raspagem de tintas soltas, regularização das superfícies, uma demão de primário sintético do tipo CIN CINOLITE, ou equivalente, nas paredes exteriores dos blocos, de acordo com as tonalidades definidas no mapa de acabamentos | Fornecimento e aplicação de pintura com três demãos de tinta aquosa 100% acrílica do tipo NOVATEX HD, ou equivalente, com acabamento a película areada fina, incluindo montagem e desmonte de andaimes, limpeza e raspagem de tintas soltas, regularização das superfícies, uma demão de primário sintético do tipo CIN CINOLITE, ou equivalente, nas paredes exteriores dos blocos, de acordo com as tonalidades definidas no mapa de acabamentos | Fornecimento e aplicação de pintura com três demãos de tinta aquosa 100% acrílica do tipo NOVATEX HD, ou equivalente, com acabamento a película areada fina, incluindo montagem e desmonte de andaimes, limpeza e raspagem de tintas soltas, regularização das superfícies, uma demão de primário sintético do tipo CIN CINOLITE, ou equivalente, nas paredes exteriores dos blocos, de acordo com as tonalidades definidas no mapa de acabamentos | Fornecimento e aplicação de pintura com três demãos de tinta aquosa 100% acrílica do tipo NOVATEX HD, ou equivalente, com acabamento a película areada fina, incluindo montagem e desmonte de andaimes, limpeza e raspagem de tintas soltas, regularização das superfícies, uma demão de primário sintético do tipo CIN CINOLITE, ou equivalente, nas paredes exteriores dos blocos, de acordo com as tonalidades definidas no mapa de acabamentos | Fornecimento e aplicação de pintura com três demãos de tinta aquosa 100% acrílica do tipo NOVATEX HD, ou equivalente, com acabamento a película areada fina, incluindo montagem e desmonte de andaimes, limpeza e raspagem de tintas soltas, regularização das superfícies, uma demão de primário sintético do tipo CIN CINOLITE, ou equivalente, nas paredes exteriores dos blocos, de acordo com as tonalidades definidas no mapa de acabamentos | Fornecimento e aplicação de pintura com três demãos de tinta aquosa 100% acrílica do tipo NOVATEX HD, ou equivalente, com acabamento a película areada fina, incluindo montagem e desmonte de andaimes, limpeza e raspagem de tintas soltas, regularização das superfícies, uma demão de primário sintético do tipo CIN CINOLITE, ou equivalente, nas paredes exteriores dos blocos, de acordo com as tonalidades definidas no mapa de acabamentos | Fornecimento e aplicação de pintura com três demãos de tinta aquosa 100% acrílica do tipo NOVATEX HD, ou equivalente, com acabamento a película areada fina, incluindo montagem e desmonte de andaimes, limpeza e raspagem de tintas soltas, regularização das superfícies, uma demão de primário sintético do tipo CIN CINOLITE, ou equivalente, nas paredes exteriores dos blocos, de acordo com as tonalidades definidas no mapa de acabamentos | Fornecimento e aplicação de pintura com três demãos de tinta aquosa 100% acrílica do tipo NOVATEX HD, ou equivalente, com acabamento a película areada fina, incluindo montagem e desmonte de andaimes, limpeza e raspagem de tintas soltas, regularização das superfícies, uma demão de primário sintético do tipo CIN CINOLITE, ou equivalente, nas paredes exteriores dos blocos, de acordo com as tonalidades definidas no mapa de acabamentos | Fornecimento e aplicação de pintura com três demãos de tinta aquosa 100% acrílica do tipo NOVATEX HD, ou equivalente, com acabamento a película areada fina, incluindo montagem e desmonte de andaimes, limpeza e raspagem de tintas soltas, regularização das superfícies, uma demão de primário sintético do tipo CIN CINOLITE, ou equivalente, nas paredes exteriores dos blocos, de acordo com as tonalidades definidas no mapa de acabamentos | Fornecimento e aplicação de pintura com três demãos de tinta aquosa 100% acrílica do tipo NOVATEX HD, ou equivalente, com acabamento a película areada fina, incluindo montagem e desmonte de andaimes, limpeza e raspagem de tintas soltas, regularização das superfícies, uma demão de primário sintético do tipo CIN CINOLITE, ou equivalente, nas paredes exteriores dos blocos, de acordo com as tonalidades definidas no mapa de acabamentos | Fornecimento e aplicação de pintura com três demãos de tinta aquosa 100% acrílica do tipo NOVATEX HD, ou equivalente, com acabamento a película areada fina, incluindo montagem e desmonte de andaimes, limpeza e raspagem de tintas soltas, regularização das superfícies, uma demão de primário sintético do tipo CIN CINOLITE, ou equivalente, nas paredes exteriores dos blocos, de acordo com as tonalidades definidas no mapa de acabamentos | Fornecimento e aplicação de pintura com três demãos de tinta aquosa 100% acrílica do tipo NOVATEX HD, ou equivalente, com acabamento a película areada fina, incluindo montagem e desmonte de andaimes, limpeza e raspagem de tintas soltas, regularização das superfícies, uma demão de primário sintético do tipo CIN CINOLITE, ou equivalente, nas paredes exteriores dos blocos, de acordo com as tonalidades definidas no mapa de acabamentos | Fornecimento e aplicação de pintura com três demãos de tinta aquosa 100% acrílica do tipo NOVATEX HD, ou equivalente, com acabamento a película areada fina, incluindo montagem e desmonte de andaimes, limpeza e raspagem de tintas soltas, regularização das superfícies, uma demão de primário sintético do tipo CIN CINOLITE, ou equivalente, nas paredes exteriores dos blocos, de acordo com as tonalidades definidas no mapa de acabamentos | Fornecimento e aplicação de pintura com três demãos de tinta aquosa 100% acrílica do tipo NOVATEX HD, ou equivalente, com acabamento a película areada fina, incluindo montagem e desmonte de andaimes, limpeza e raspagem de tintas soltas, regularização das superfícies, uma demão de primário sintético do tipo CIN CINOLITE, ou equivalente, nas paredes exteriores dos blocos, de acordo com as tonalidades definidas no mapa de acabamentos | Fornecimento e aplicação de pintura com três demãos de tinta aquosa 100% acrílica do tipo NOVATEX HD, ou equivalente, com acabamento a película areada fina, incluindo montagem e desmonte de andaimes, limpeza e raspagem de tintas soltas, regularização das superfícies, uma demão de primário sintético do tipo CIN CINOLITE, ou equivalente, nas paredes exteriores dos blocos, de acordo com as tonalidades definidas no mapa de acabamentos | Fornecimento e aplicação de pintura com três demãos de tinta aquosa 100% acrílica do tipo NOVATEX HD, ou equivalente, com acabamento a película areada fina, incluindo montagem e desmonte de andaimes, limpeza e raspagem de tintas soltas, regularização das superfícies, uma demão de primário sintético do tipo CIN CINOLITE, ou equivalente, nas paredes exteriores dos blocos, de acordo com as tonalidades definidas no mapa de acabamentos | Fornecimento e aplicação de pintura com três demãos de tinta aquosa 100% acrílica do tipo NOVATEX HD, ou equivalente, com acabamento a película areada fina, incluindo montagem e desmonte de andaimes, limpeza e raspagem de tintas soltas, regularização das superfícies, uma demão de primário sintético do tipo CIN CINOLITE, ou equivalente, nas paredes exteriores dos blocos, de acordo com as tonalidades definidas no mapa de acabamentos | Fornecimento e aplicação de pintura com três demãos de tinta aquosa 100% acrílica do tipo NOVATEX HD, ou equivalente, com acabamento a película areada fina, incluindo montagem e desmonte de andaimes, limpeza e raspagem de tintas soltas, regularização das superfícies, uma demão de primário sintético do tipo CIN CINOLITE, ou equivalente, nas paredes exteriores dos blocos, de acordo com as tonalidades definidas no mapa de acabamentos | Fornecimento e aplicação de pintura com três demãos de tinta aquosa 100% acrílica do tipo NOVATEX HD, ou equivalente, com acabamento a película areada fina, incluindo montagem e desmonte de andaimes, limpeza e raspagem de tintas soltas, regularização das superfícies, uma demão de primário sintético do tipo CIN CINOLITE, ou equivalente, nas paredes exteriores dos blocos, de acordo com as tonalidades definidas no mapa de acabamentos | Fornecimento e aplicação de pintura com três demãos de tinta aquosa 100% acrílica do tipo NOVATEX HD, ou equivalente, com acabamento a película areada fina, incluindo montagem e desmonte de andaimes, limpeza e raspagem de tintas soltas, regularização das superfícies, uma demão de primário sintético do tipo CIN CINOLITE, ou equivalente, nas paredes exteriores dos blocos, de acordo com as tonalidades definidas no mapa de acabamentos | Fornecimento e aplicação de pintura com três demãos de tinta aquosa 100% acrílica do tipo NOVATEX HD, ou equivalente, com acabamento a película areada fina, incluindo montagem e desmonte de andaimes, limpeza e raspagem de tintas soltas, regularização das superfícies, uma demão de primário sintético do tipo CIN CINOLITE, ou equivalente, nas paredes exteriores dos blocos, de acordo com as tonalidades definidas no mapa de acabamentos | Fornecimento e aplicação de pintura com três demãos de tinta aquosa 100% acrílica do tipo NOVATEX HD, ou equivalente, com acabamento a película areada fina, incluindo montagem e desmonte de andaimes, limpeza e raspagem de tintas soltas, regularização das superfícies, uma demão de primário sintético do tipo CIN CINOLITE, ou equivalente, nas paredes exteriores dos blocos, de acordo com as tonalidades definidas no mapa de acabamentos | Fornecimento e aplicação de pintura com três demãos de tinta aquosa 100% acrílica do tipo NOVATEX HD, ou equivalente, com acabamento a película areada fina, incluindo montagem e desmonte de andaimes, limpeza e raspagem de tintas soltas, regularização das superfícies, uma demão de primário sintético do tipo CIN CINOLITE, ou equivalente, nas paredes exteriores dos blocos, de acordo com as tonalidades definidas no mapa de acabamentos | Fornecimento e aplicação de pintura com três demãos de tinta aquosa 100% acrílica do tipo NOVATEX HD, ou equivalente, com acabamento a película areada fina, incluindo montagem e desmonte de andaimes, limpeza e raspagem de tintas soltas, regularização das superfícies, uma demão de primário sintético do tipo CIN CINOLITE, ou equivalente, nas paredes exteriores dos blocos, de acordo com as tonalidades definidas no mapa de acabamentos | Fornecimento e aplicação de pintura com três demãos de tinta aquosa 100% acrílica do tipo NOVATEX HD, ou equivalente, com acabamento a película areada fina, incluindo montagem e desmonte de andaimes, limpeza e raspagem de tintas soltas, regularização das superfícies, uma demão de primário sintético do tipo CIN CINOLITE, ou equivalente, nas paredes exteriores dos blocos, de acordo com as tonalidades definidas no mapa de acabamentos | Fornecimento e aplicação de pintura com três demãos de tinta aquosa 100% acrílica do tipo NOVATEX HD, ou equivalente, com acabamento a película areada fina, incluindo montagem e desmonte de andaimes, limpeza e raspagem de tintas soltas, regularização das superfícies, uma demão de primário sintético do tipo CIN CINOLITE, ou equivalente, nas paredes exteriores dos blocos, de acordo com as tonalidades definidas no mapa de acabamentos | Fornecimento e aplicação de pintura com três demãos de tinta aquosa 100% acrílica do tipo NOVATEX HD, ou equivalente, com acabamento a película areada fina, incluindo montagem e desmonte de andaimes, limpeza e raspagem de tintas soltas, regularização das superfícies, uma demão de primário sintético do tipo CIN CINOLITE, ou equivalente, nas paredes exteriores dos blocos, de acordo com as tonalidades definidas no mapa de acabamentos | Fornecimento e aplicação de pintura com três demãos de tinta aquosa 100% acrílica do tipo NOVATEX HD, ou equivalente, com acabamento a película areada fina, incluindo montagem e desmonte de andaimes, limpeza e raspagem de tintas soltas, regularização das superfícies, uma demão de primário sintético do tipo CIN CINOLITE, ou equivalente, nas paredes exteriores dos blocos, de acordo com as tonalidades definidas no mapa de acabamentos | Fornecimento e aplicação de pintura com três demãos de tinta aquosa 100% acrílica do tipo NOVATEX HD, ou equivalente, com acabamento a película areada fina, incluindo montagem e desmonte de andaimes, limpeza e raspagem de tintas soltas, regularização das superfícies, uma demão de primário sintético do tipo CIN CINOLITE, ou equivalente, nas paredes exteriores dos blocos, de acordo com as tonalidades definidas no mapa de acabamentos | Fornecimento e aplicação de pintura com três demãos de tinta aquosa 100% acrílica do tipo NOVATEX HD, ou equivalente, com acabamento a película areada fina, incluindo montagem e desmonte de andaimes, limpeza e raspagem de tintas soltas, regularização das superfícies, uma demão de primário sintético do tipo CIN CINOLITE, ou equivalente, nas paredes exteriores dos blocos, de acordo com as tonalidades definidas no mapa de acabamentos | Fornecimento e aplicação de pintura com três demãos de tinta aquosa 100% acrílica do tipo NOVATEX HD, ou equivalente, com acabamento a película areada fina, incluindo montagem e desmonte de andaimes, limpeza e raspagem de tintas soltas, regularização das superfícies, uma demão de primário sintético do tipo CIN CINOLITE, ou equivalente, nas paredes exteriores dos blocos, de acordo com as tonalidades definidas no mapa de acabamentos | Fornecimento e aplicação de pintura com três demãos de tinta aquosa 100% acrílica do tipo NOVATEX HD, ou equivalente, com acabamento a película areada fina, incluindo montagem e desmonte de andaimes, limpeza e raspagem de tintas soltas, regularização das superfícies, uma demão de primário sintético do tipo CIN CINOLITE, ou equivalente, nas paredes exteriores dos blocos, de acordo com as tonalidades definidas no mapa de acabamentos | Fornecimento e aplicação de pintura com três demãos de tinta aquosa 100% acrílica do tipo NOVATEX HD, ou equivalente, com acabamento a película areada fina, incluindo montagem e desmonte de andaimes, limpeza e raspagem de tintas soltas, regularização das superfícies, uma demão de primário sintético do tipo CIN CINOLITE, ou equivalente, nas paredes exteriores dos blocos, de acordo com as tonalidades definidas no mapa de acabamentos | Fornecimento e aplicação de pintura com três demãos de tinta aquosa 100% acrílica do tipo NOVATEX HD, ou equivalente, com acabamento a película areada fina, incluindo montagem e desmonte de andaimes, limpeza e raspagem de tintas soltas, regularização das superfícies, uma demão de primário sintético do tipo CIN CINOLITE, ou equivalente, nas paredes exteriores dos blocos, de acordo com as tonalidades definidas no mapa de acabamentos | Fornecimento e aplicação de pintura com três demãos de tinta aquosa 100% acrílica do tipo NOVATEX HD, ou equivalente, com acabamento a película areada fina, incluindo montagem e desmonte de andaimes, limpeza e raspagem de tintas soltas, regularização das superfícies, uma demão de primário sintético do tipo CIN CINOLITE, ou equivalente, nas paredes exteriores dos blocos, de acordo com as tonalidades definidas no mapa de acabamentos | Fornecimento e aplicação de pintura com três demãos de tinta aquosa 100% acrílica do tipo NOVATEX HD, ou equivalente, com acabamento a película areada fina, incluindo montagem e desmonte de andaimes, limpeza e raspagem de tintas soltas, regularização das superfícies, uma demão de primário sintético do tipo CIN CINOLITE, ou equivalente, nas paredes exteriores dos blocos, de acordo com as tonalidades definidas no mapa de acabamentos | Fornecimento e aplicação de pintura com três demãos de tinta aquosa 100% acrílica do tipo NOVATEX HD, ou equivalente, com acabamento a película areada fina, incluindo montagem e desmonte de andaimes, limpeza e raspagem de tintas soltas, regularização das superfícies, uma demão de primário sintético do tipo CIN CINOLITE, ou equivalente, nas paredes exteriores dos blocos, de acordo com as tonalidades definidas no mapa de acabamentos | Fornecimento e aplicação de pintura com três demãos de tinta aquosa 100% acrílica do tipo NOVATEX HD, ou equivalente, com acabamento a película areada fina, incluindo montagem e desmonte de andaimes, limpeza e raspagem de tintas soltas, regularização das superfícies, uma demão de primário sintético do tipo CIN CINOLITE, ou equivalente, nas paredes exteriores dos blocos, de acordo com as tonalidades definidas no mapa de acabamentos | Fornecimento e aplicação de pintura com três demãos de tinta aquosa 100% acrílica do tipo NOVATEX HD, ou equivalente, com acabamento a película areada fina, incluindo montagem e desmonte de andaimes, limpeza e raspagem de tintas soltas, regularização das superfícies, uma demão de primário sintético do tipo CIN CINOLITE, ou equivalente, nas paredes exteriores dos blocos, de acordo com as tonalidades definidas no mapa de acabamentos | Fornecimento e aplicação de pintura com três demãos de tinta aquosa 100% acrílica do tipo NOVATEX HD, ou equivalente, com acabamento a película areada fina, incluindo montagem e desmonte de andaimes, limpeza e raspagem de tintas soltas, regularização das superfícies, uma demão de primário sintético do tipo CIN CINOLITE, ou equivalente, nas paredes exteriores dos blocos, de acordo com as tonalidades definidas no mapa de acabamentos | Fornecimento e aplicação de pintura com três demãos de tinta aquosa 100% acrílica do tipo NOVATEX HD, ou equivalente, com acabamento a película areada fina, incluindo montagem e desmonte de andaimes, limpeza e raspagem de tintas soltas, regularização das superfícies, uma demão de primário sintético do tipo CIN CINOLITE, ou equivalente, nas paredes exteriores dos blocos, de acordo com as tonalidades definidas no mapa de acabamentos | Fornecimento e aplicação de pintura com três demãos de tinta aquosa 100% acrílica do tipo NOVATEX HD, ou equivalente, com acabamento a película areada fina, incluindo montagem e desmonte de andaimes, limpeza e raspagem de tintas soltas, regularização das superfícies, uma demão de primário sintético do tipo CIN CINOLITE, ou equivalente, nas paredes exteriores dos blocos, de acordo com as tonalidades definidas no mapa de acabamentos | Fornecimento e aplicação de pintura com três demãos de tinta aquosa 100% acrílica do tipo NOVATEX HD, ou equivalente, com acabamento a película areada fina, incluindo montagem e desmonte de andaimes, limpeza e raspagem de tintas soltas, regularização das superfícies, uma demão de primário sintético do tipo CIN CINOLITE, ou equivalente, nas paredes exteriores dos blocos, de acordo com as tonalidades definidas no mapa de acabamentos | Fornecimento e aplicação de pintura com três demãos de tinta aquosa 100% acrílica do tipo NOVATEX HD, ou equivalente, com acabamento a película areada fina, incluindo montagem e desmonte de andaimes, limpeza e raspagem de tintas soltas, regularização das superfícies, uma demão de primário sintético do tipo CIN CINOLITE, ou equivalente, nas paredes exteriores dos blocos, de acordo com as tonalidades definidas no mapa de acabamentos | Fornecimento e aplicação de pintura com três demãos de tinta aquosa 100% acrílica do tipo NOVATEX HD, ou equivalente, com acabamento a película areada fina, incluindo montagem e desmonte de andaimes, limpeza e raspagem de tintas soltas, regularização das superfícies, uma demão de primário sintético do tipo CIN CINOLITE, ou equivalente, nas paredes exteriores dos blocos, de acordo com as tonalidades definidas no mapa de acabamentos | Fornecimento e aplicação de pintura com três demãos de tinta aquosa 100% acrílica do tipo NOVATEX HD, ou equivalente, com acabamento a película areada fina, incluindo montagem e desmonte de andaimes, limpeza e raspagem de tintas soltas, regularização das superfícies, uma demão de primário sintético do tipo CIN CINOLITE, ou equivalente, nas paredes exteriores dos blocos, de acordo com as tonalidades definidas no mapa de acabamentos | Fornecimento e aplicação de pintura com três demãos de tinta aquosa 100% acrílica do tipo NOVATEX HD, ou equivalente, com acabamento a película areada fina, incluindo montagem e desmonte de andaimes, limpeza e raspagem de tintas soltas, regularização das superfícies, uma demão de primário sintético do tipo CIN CINOLITE, ou equivalente, nas paredes exteriores dos blocos, de acordo com as tonalidades definidas no mapa de acabamentos | Fornecimento e aplicação de pintura com três demãos de tinta aquosa 100% acrílica do tipo NOVATEX HD, ou equivalente, com acabamento a película areada fina, incluindo montagem e desmonte de andaimes, limpeza e raspagem de tintas soltas, regularização das superfícies, uma demão de primário sintético do tipo CIN CINOLITE, ou equivalente, nas paredes exteriores dos blocos, de acordo com as tonalidades definidas no mapa de acabamentos | Fornecimento e aplicação de pintura com três demãos de tinta aquosa 100% acrílica do tipo NOVATEX HD, ou equivalente, com acabamento a película areada fina, incluindo montagem e desmonte de andaimes, limpeza e raspagem de tintas soltas, regularização das superfícies, uma demão de primário sintético do tipo CIN CINOLITE, ou equivalente, nas paredes exteriores dos blocos, de acordo com as tonalidades definidas no mapa de acabamentos | Fornecimento e aplicação de pintura com três demãos de tinta aquosa 100% acrílica do tipo NOVATEX HD, ou equivalente, com acabamento a película areada fina, incluindo montagem e desmonte de andaimes, limpeza e raspagem de tintas soltas, regularização das superfícies, uma demão de primário sintético do tipo CIN CINOLITE, ou equivalente, nas paredes exteriores dos blocos, de acordo com as tonalidades definidas no mapa de acabamentos | Fornecimento e aplicação de pintura com três demãos de tinta aquosa 100% acrílica do tipo NOVATEX HD, ou equivalente, com acabamento a película areada fina, incluindo montagem e desmonte de andaimes, limpeza e raspagem de tintas soltas, regularização das superfícies, uma demão de primário sintético do tipo CIN CINOLITE, ou equivalente, nas paredes exteriores dos blocos, de acordo com as tonalidades definidas no mapa de acabamentos | Fornecimento e aplicação de pintura com três demãos de tinta aquosa 100% acrílica do tipo NOVATEX HD, ou equivalente, com acabamento a película areada fina, incluindo montagem e desmonte de andaimes, limpeza e raspagem de tintas soltas, regularização das superfícies, uma demão de primário sintético do tipo CIN CINOLITE, ou equivalente, nas paredes exteriores dos blocos, de acordo com as tonalidades definidas no mapa de acabamentos | Fornecimento e aplicação de pintura com três demãos de tinta aquosa 100% acrílica do tipo NOVATEX HD, ou equivalente, com acabamento a película areada fina, incluindo montagem e desmonte de andaimes, limpeza e raspagem de tintas soltas, regularização das superfícies, uma demão de primário sintético do tipo CIN CINOLITE, ou equivalente, nas paredes exteriores dos blocos, de acordo com as tonalidades definidas no mapa de acabamentos | Fornecimento e aplicação de pintura com três demãos de tinta aquosa 100% acrílica do tipo NOVATEX HD, ou equivalente, com acabamento a película areada fina, incluindo montagem e desmonte de andaimes, limpeza e raspagem de tintas soltas, regularização das superfícies, uma demão de primário sintético do tipo CIN CINOLITE, ou equivalente, nas paredes exteriores dos blocos, de acordo com as tonalidades definidas no mapa de acabamentos | Fornecimento e aplicação de pintura com três demãos de tinta aquosa 100% acrílica do tipo NOVATEX HD, ou equivalente, com acabamento a película areada fina, incluindo montagem e desmonte de andaimes, limpeza e raspagem de tintas soltas, regularização das superfícies, uma demão de primário sintético do tipo CIN CINOLITE, ou equivalente, nas paredes exteriores dos blocos, de acordo com as tonalidades definidas no mapa de acabamentos | Fornecimento e aplicação de pintura com três demãos de tinta aquosa 100% acrílica do tipo NOVATEX HD, ou equivalente, com acabamento a película areada fina, incluindo montagem e desmonte de andaimes, limpeza e raspagem de tintas soltas, regularização das superfícies, uma demão de primário sintético do tipo CIN CINOLITE, ou equivalente, nas paredes exteriores dos blocos, de acordo com as tonalidades definidas no mapa de acabamentos | Fornecimento e aplicação de pintura com três demãos de tinta aquosa 100% acrílica do tipo NOVATEX HD, ou equivalente, com acabamento a película areada fina, incluindo montagem e desmonte de andaimes, limpeza e raspagem de tintas soltas, regularização das superfícies, uma demão de primário sintético do tipo CIN CINOLITE, ou equivalente, nas paredes exteriores dos blocos, de acordo com as tonalidades definidas no mapa de acabamentos | Fornecimento e aplicação de pintura com três demãos de tinta aquosa 100% acrílica do tipo NOVATEX HD, ou equivalente, com acabamento a película areada fina, incluindo montagem e desmonte de andaimes, limpeza e raspagem de tintas soltas, regularização das superfícies, uma demão de primário sintético do tipo CIN CINOLITE, ou equivalente, nas paredes exteriores dos blocos, de acordo com as tonalidades definidas no mapa de acabamentos | Fornecimento e aplicação de pintura com três demãos de tinta aquosa 100% acrílica do tipo NOVATEX HD, ou equivalente, com acabamento a película areada fina, incluindo montagem e desmonte de andaimes, limpeza e raspagem de tintas soltas, regularização das superfícies, uma demão de primário sintético do tipo CIN CINOLITE, ou equivalente, nas paredes exteriores dos blocos, de acordo com as tonalidades definidas no mapa de acabamentos | Fornecimento e aplicação de pintura com três demãos de tinta aquosa 100% acrílica do tipo NOVATEX HD, ou equivalente, com acabamento a película areada fina, incluindo montagem e desmonte de andaimes, limpeza e raspagem de tintas soltas, regularização das superfícies, uma demão de primário sintético do tipo CIN CINOLITE, ou equivalente, nas paredes exteriores dos blocos, de acordo com as tonalidades definidas no mapa de acabamentos | Fornecimento e aplicação de pintura com três demãos de tinta aquosa 100% acrílica do tipo NOVATEX HD, ou equivalente, com acabamento a película areada fina, incluindo montagem e desmonte de andaimes, limpeza e raspagem de tintas soltas, regularização das superfícies, uma demão de primário sintético do tipo CIN CINOLITE, ou equivalente, nas paredes exteriores dos blocos, de acordo com as tonalidades definidas no mapa de acabamentos | Fornecimento e aplicação de pintura com três demãos de tinta aquosa 100% acrílica do tipo NOVATEX HD, ou equivalente, com acabamento a película areada fina, incluindo montagem e desmonte de andaimes, limpeza e raspagem de tintas soltas, regularização das superfícies, uma demão de primário sintético do tipo CIN CINOLITE, ou equivalente, nas paredes exteriores dos blocos, de acordo com as tonalidades definidas no mapa de acabamentos | Fornecimento e aplicação de pintura com três demãos de tinta aquosa 100% acrílica do tipo NOVATEX HD, ou equivalente, com acabamento a película areada fina, incluindo montagem e desmonte de andaimes, limpeza e raspagem de tintas soltas, regularização das superfícies, uma demão de primário sintético do tipo CIN CINOLITE, ou equivalente, nas paredes exteriores dos blocos, de acordo com as tonalidades definidas no mapa de acabamentos | Fornecimento e aplicação de pintura com três demãos de tinta aquosa 100% acrílica do tipo NOVATEX HD, ou equivalente, com acabamento a película areada fina, incluindo montagem e desmonte de andaimes, limpeza e raspagem de tintas soltas, regularização das superfícies, uma demão de primário sintético do tipo CIN CINOLITE, ou equivalente, nas paredes exteriores dos blocos, de acordo com as tonalidades definidas no mapa de acabamentos | Fornecimento e aplicação de pintura com três demãos de tinta aquosa 100% acrílica do tipo NOVATEX HD, ou equivalente, com acabamento a película areada fina, incluindo montagem e desmonte de andaimes, limpeza e raspagem de tintas soltas, regularização das superfícies, uma demão de primário sintético do tipo CIN CINOLITE, ou equivalente, nas paredes exteriores dos blocos, de acordo com as tonalidades definidas no mapa de acabamentos | Fornecimento e aplicação de pintura com três demãos de tinta aquosa 100% acrílica do tipo NOVATEX HD, ou equivalente, com acabamento a película areada fina, incluindo montagem e desmonte de andaimes, limpeza e raspagem de tintas soltas, regularização das superfícies, uma demão de primário sintético do tipo CIN CINOLITE, ou equivalente, nas paredes exteriores dos blocos, de acordo com as tonalidades definidas no mapa de acabamentos | Fornecimento e aplicação de pintura com três demãos de tinta aquosa 100% acrílica do tipo NOVATEX HD, ou equivalente, com acabamento a película areada fina, incluindo montagem e desmonte de andaimes, limpeza e raspagem de tintas soltas, regularização das superfícies, uma demão de primário sintético do tipo CIN CINOLITE, ou equivalente, nas paredes exteriores dos blocos, de acordo com as tonalidades definidas no mapa de acabamentos | Fornecimento e aplicação de pintura com três demãos de tinta aquosa 100% acrílica do tipo NOVATEX HD, ou equivalente, com acabamento a película areada fina, incluindo montagem e desmonte de andaimes, limpeza e raspagem de tintas soltas, regularização das superfícies, uma demão de primário sintético do tipo CIN CINOLITE, ou equivalente, nas paredes exteriores dos blocos, de acordo com as tonalidades definidas no mapa de acabamentos | Fornecimento e aplicação de pintura com três demãos de tinta aquosa 100% acrílica do tipo NOVATEX HD, ou equivalente, com acabamento a película areada fina, incluindo montagem e desmonte de andaimes, limpeza e raspagem de tintas soltas, regularização das superfícies, uma demão de primário sintético do tipo CIN CINOLITE, ou equivalente, nas paredes exteriores dos blocos, de acordo com as tonalidades definidas no mapa de acabamentos | Fornecimento e aplicação de pintura com três demãos de tinta aquosa 100% acrílica do tipo NOVATEX HD, ou equivalente, com acabamento a película areada fina, incluindo montagem e desmonte de andaimes, limpeza e raspagem de tintas soltas, regularização das superfícies, uma demão de primário sintético do tipo CIN CINOLITE, ou equivalente, nas paredes exteriores dos blocos, de acordo com as tonalidades definidas no mapa de acabamentos | Fornecimento e aplicação de pintura com três demãos de tinta aquosa 100% acrílica do tipo NOVATEX HD, ou equivalente, com acabamento a película areada fina, incluindo montagem e desmonte de andaimes, limpeza e raspagem de tintas soltas, regularização das superfícies, uma demão de primário sintético do tipo CIN CINOLITE, ou equivalente, nas paredes exteriores dos blocos, de acordo com as tonalidades definidas no mapa de acabamentos | Fornecimento e aplicação de pintura com três demãos de tinta aquosa 100% acrílica do tipo NOVATEX HD, ou equivalente, com acabamento a película areada fina, incluindo montagem e desmonte de andaimes, limpeza e raspagem de tintas soltas, regularização das superfícies, uma demão de primário sintético do tipo CIN CINOLITE, ou equivalente, nas paredes exteriores dos blocos, de acordo com as tonalidades definidas no mapa de acabamentos | Fornecimento e aplicação de pintura com três demãos de tinta aquosa 100% acrílica do tipo NOVATEX HD, ou equivalente, com acabamento a película areada fina, incluindo montagem e desmonte de andaimes, limpeza e raspagem de tintas soltas, regularização das superfícies, uma demão de primário sintético do tipo CIN CINOLITE, ou equivalente, nas paredes exteriores dos blocos, de acordo com as tonalidades definidas no mapa de acabamentos | Fornecimento e aplicação de pintura com três demãos de tinta aquosa 100% acrílica do tipo NOVATEX HD, ou equivalente, com acabamento a película areada fina, incluindo montagem e desmonte de andaimes, limpeza e raspagem de tintas soltas, regularização das superfícies, uma demão de primário sintético do tipo CIN CINOLITE, ou equivalente, nas paredes exteriores dos blocos, de acordo com as tonalidades definidas no mapa de acabamentos | Fornecimento e aplicação de pintura com três demãos de tinta aquosa 100% acrílica do tipo NOVATEX HD, ou equivalente, com acabamento a película areada fina, incluindo montagem e desmonte de andaimes, limpeza e raspagem de tintas soltas, regularização das superfícies, uma demão de primário sintético do tipo CIN CINOLITE, ou equivalente, nas paredes exteriores dos blocos, de acordo com as tonalidades definidas no mapa de acabamentos | Fornecimento e aplicação de pintura com três demãos de tinta aquosa 100% acrílica do tipo NOVATEX HD, ou equivalente, com acabamento a película areada fina, incluindo montagem e desmonte de andaimes, limpeza e raspagem de tintas soltas, regularização das superfícies, uma demão de primário sintético do tipo CIN CINOLITE, ou equivalente, nas paredes exteriores dos blocos, de acordo com as tonalidades definidas no mapa de acabamentos | Fornecimento e aplicação de pintura com três demãos de tinta aquosa 100% acrílica do tipo NOVATEX HD, ou equivalente, com acabamento a película areada fina, incluindo montagem e desmonte de andaimes, limpeza e raspagem de tintas soltas, regularização das superfícies, uma demão de primário sintético do tipo CIN CINOLITE, ou equivalente, nas paredes exteriores dos blocos, de acordo com as tonalidades definidas no mapa de acabamentos | Fornecimento e aplicação de pintura com três demãos de tinta aquosa 100% acrílica do tipo NOVATEX HD, ou equivalente, com acabamento a película areada fina, incluindo montagem e desmonte de andaimes, limpeza e raspagem de tintas soltas, regularização das superfícies, uma demão de primário sintético do tipo CIN CINOLITE, ou equivalente, nas paredes exteriores dos blocos, de acordo com as tonalidades definidas no mapa de acabamentos | Fornecimento e aplicação de pintura com três demãos de tinta aquosa 100% acrílica do tipo NOVATEX HD, ou equivalente, com acabamento a película areada fina, incluindo montagem e desmonte de andaimes, limpeza e raspagem de tintas soltas, regularização das superfícies, uma demão de primário sintético do tipo CIN CINOLITE, ou equivalente, nas paredes exteriores dos blocos, de acordo com as tonalidades definidas no mapa de acabamentos | Fornecimento e aplicação de pintura com três demãos de tinta aquosa 100% acrílica do tipo NOVATEX HD, ou equivalente, com acabamento a película areada fina, incluindo montagem e desmonte de andaimes, limpeza e raspagem de tintas soltas, regularização das superfícies, uma demão de primário sintético do tipo CIN CINOLITE, ou equivalente, nas paredes exteriores dos blocos, de acordo com as tonalidades definidas no mapa de acabamentos | Fornecimento e aplicação de pintura com três demãos de tinta aquosa 100% acrílica do tipo NOVATEX HD, ou equivalente, com acabamento a película areada fina, incluindo montagem e desmonte de andaimes, limpeza e raspagem de tintas soltas, regularização das superfícies, uma demão de primário sintético do tipo CIN CINOLITE, ou equivalente, nas paredes exteriores dos blocos, de acordo com as tonalidades definidas no mapa de acabamentos | Fornecimento e aplicação de pintura com três demãos de tinta aquosa 100% acrílica do tipo NOVATEX HD, ou equivalente, com acabamento a película areada fina, incluindo montagem e desmonte de andaimes, limpeza e raspagem de tintas soltas, regularização das superfícies, uma demão de primário sintético do tipo CIN CINOLITE, ou equivalente, nas paredes exteriores dos blocos, de acordo com as tonalidades definidas no mapa de acabamentos | Fornecimento e aplicação de pintura com três demãos de tinta aquosa 100% acrílica do tipo NOVATEX HD, ou equivalente, com acabamento a película areada fina, incluindo montagem e desmonte de andaimes, limpeza e raspagem de tintas soltas, regularização das superfícies, uma demão de primário sintético do tipo CIN CINOLITE, ou equivalente, nas paredes exteriores dos blocos, de acordo com as tonalidades definidas no mapa de acabamentos | Fornecimento e aplicação de pintura com três demãos de tinta aquosa 100% acrílica do tipo NOVATEX HD, ou equivalente, com acabamento a película areada fina, incluindo montagem e desmonte de andaimes, limpeza e raspagem de tintas soltas, regularização das superfícies, uma demão de primário sintético do tipo CIN CINOLITE, ou equivalente, nas paredes exteriores dos blocos, de acordo com as tonalidades definidas no mapa de acabamentos | Fornecimento e aplicação de pintura com três demãos de tinta aquosa 100% acrílica do tipo NOVATEX HD, ou equivalente, com acabamento a película areada fina, incluindo montagem e desmonte de andaimes, limpeza e raspagem de tintas soltas, regularização das superfícies, uma demão de primário sintético do tipo CIN CINOLITE, ou equivalente, nas paredes exteriores dos blocos, de acordo com as tonalidades definidas no mapa de acabamentos | Fornecimento e aplicação de pintura com três demãos de tinta aquosa 100% acrílica do tipo NOVATEX HD, ou equivalente, com acabamento a película areada fina, incluindo montagem e desmonte de andaimes, limpeza e raspagem de tintas soltas, regularização das superfícies, uma demão de primário sintético do tipo CIN CINOLITE, ou equivalente, nas paredes exteriores dos blocos, de acordo com as tonalidades definidas no mapa de acabamentos | Fornecimento e aplicação de pintura com três demãos de tinta aquosa 100% acrílica do tipo NOVATEX HD, ou equivalente, com acabamento a película areada fina, incluindo montagem e desmonte de andaimes, limpeza e raspagem de tintas soltas, regularização das superfícies, uma demão de primário sintético do tipo CIN CINOLITE, ou equivalente, nas paredes exteriores dos blocos, de acordo com as tonalidades definidas no mapa de acabamentos | Fornecimento e aplicação de pintura com três demãos de tinta aquosa 100% acrílica do tipo NOVATEX HD, ou equivalente, com acabamento a película areada fina, incluindo montagem e desmonte de andaimes, limpeza e raspagem de tintas soltas, regularização das superfícies, uma demão de primário sintético do tipo CIN CINOLITE, ou equivalente, nas paredes exteriores dos blocos, de acordo com as tonalidades definidas no mapa de acabamentos | Fornecimento e aplicação de pintura com três demãos de tinta aquosa 100% acrílica do tipo NOVATEX HD, ou equivalente, com acabamento a película areada fina, incluindo montagem e desmonte de andaimes, limpeza e raspagem de tintas soltas, regularização das superfícies, uma demão de primário sintético do tipo CIN CINOLITE, ou equivalente, nas paredes exteriores dos blocos, de acordo com as tonalidades definidas no mapa de acabamentos | Fornecimento e aplicação de pintura com três demãos de tinta aquosa 100% acrílica do tipo NOVATEX HD, ou equivalente, com acabamento a película areada fina, incluindo montagem e desmonte de andaimes, limpeza e raspagem de tintas soltas, regularização das superfícies, uma demão de primário sintético do tipo CIN CINOLITE, ou equivalente, nas paredes exteriores dos blocos, de acordo com as tonalidades definidas no mapa de acabamentos | Fornecimento e aplicação de pintura com três demãos de tinta aquosa 100% acrílica do tipo NOVATEX HD, ou equivalente, com acabamento a película areada fina, incluindo montagem e desmonte de andaimes, limpeza e raspagem de tintas soltas, regularização das superfícies, uma demão de primário sintético do tipo CIN CINOLITE, ou equivalente, nas paredes exteriores dos blocos, de acordo com as tonalidades definidas no mapa de acabamentos | Fornecimento e aplicação de pintura com três demãos de tinta aquosa 100% acrílica do tipo NOVATEX HD, ou equivalente, com acabamento a película areada fina, incluindo montagem e desmonte de andaimes, limpeza e raspagem de tintas soltas, regularização das superfícies, uma demão de primário sintético do tipo CIN CINOLITE, ou equivalente, nas paredes exteriores dos blocos, de acordo com as tonalidades definidas no mapa de acabamentos | Fornecimento e aplicação de pintura com três demãos de tinta aquosa 100% acrílica do tipo NOVATEX HD, ou equivalente, com acabamento a película areada fina, incluindo montagem e desmonte de andaimes, limpeza e raspagem de tintas soltas, regularização das superfícies, uma demão de primário sintético do tipo CIN CINOLITE, ou equivalente, nas paredes exteriores dos blocos, de acordo com as tonalidades definidas no mapa de acabamentos | Fornecimento e aplicação de pintura com três demãos de tinta aquosa 100% acrílica do tipo NOVATEX HD, ou equivalente, com acabamento a película areada fina, incluindo montagem e desmonte de andaimes, limpeza e raspagem de tintas soltas, regularização das superfícies, uma demão de primário sintético do tipo CIN CINOLITE, ou equivalente, nas paredes exteriores dos blocos, de acordo com as tonalidades definidas no mapa de acabamentos | Fornecimento e aplicação de pintura com três demãos de tinta aquosa 100% acrílica do tipo NOVATEX HD, ou equivalente, com acabamento a película areada fina, incluindo montagem e desmonte de andaimes, limpeza e raspagem de tintas soltas, regularização das superfícies, uma demão de primário sintético do tipo CIN CINOLITE, ou equivalente, nas paredes exteriores dos blocos, de acordo com as tonalidades definidas no mapa de acabamentos | Fornecimento e aplicação de pintura com três demãos de tinta aquosa 100% acrílica do tipo NOVATEX HD, ou equivalente, com acabamento a película areada fina, incluindo montagem e desmonte de andaimes, limpeza e raspagem de tintas soltas, regularização das superfícies, uma demão de primário sintético do tipo CIN CINOLITE, ou equivalente, nas paredes exteriores dos blocos, de acordo com as tonalidades definidas no mapa de acabamentos | Fornecimento e aplicação de pintura com três demãos de tinta aquosa 100% acrílica do tipo NOVATEX HD, ou equivalente, com acabamento a película areada fina, incluindo montagem e desmonte de andaimes, limpeza e raspagem de tintas soltas, regularização das superfícies, uma demão de primário sintético do tipo CIN CINOLITE, ou equivalente, nas paredes exteriores dos blocos, de acordo com as tonalidades definidas no mapa de acabamentos | Fornecimento e aplicação de pintura com três demãos de tinta aquosa 100% acrílica do tipo NOVATEX HD, ou equivalente, com acabamento a película areada fina, incluindo montagem e desmonte de andaimes, limpeza e raspagem de tintas soltas, regularização das superfícies, uma demão de primário sintético do tipo CIN CINOLITE, ou equivalente, nas paredes exteriores dos blocos, de acordo com as tonalidades definidas no mapa de acabamentos | Fornecimento e aplicação de pintura com três demãos de tinta aquosa 100% acrílica do tipo NOVATEX HD, ou equivalente, com acabamento a película areada fina, incluindo montagem e desmonte de andaimes, limpeza e raspagem de tintas soltas, regularização das superfícies, uma demão de primário sintético do tipo CIN CINOLITE, ou equivalente, nas paredes exteriores dos blocos, de acordo com as tonalidades definidas no mapa de acabamentos | Fornecimento e aplicação de pintura com três demãos de tinta aquosa 100% acrílica do tipo NOVATEX HD, ou equivalente, com acabamento a película areada fina, incluindo montagem e desmonte de andaimes, limpeza e raspagem de tintas soltas, regularização das superfícies, uma demão de primário sintético do tipo CIN CINOLITE, ou equivalente, nas paredes exteriores dos blocos, de acordo com as tonalidades definidas no mapa de acabamentos | Fornecimento e aplicação de pintura com três demãos de tinta aquosa 100% acrílica do tipo NOVATEX HD, ou equivalente, com acabamento a película areada fina, incluindo montagem e desmonte de andaimes, limpeza e raspagem de tintas soltas, regularização das superfícies, uma demão de primário sintético do tipo CIN CINOLITE, ou equivalente, nas paredes exteriores dos blocos, de acordo com as tonalidades definidas no mapa de acabamentos | Fornecimento e aplicação de pintura com três demãos de tinta aquosa 100% acrílica do tipo NOVATEX HD, ou equivalente, com acabamento a película areada fina, incluindo montagem e desmonte de andaimes, limpeza e raspagem de tintas soltas, regularização das superfícies, uma demão de primário sintético do tipo CIN CINOLITE, ou equivalente, nas paredes exteriores dos blocos, de acordo com as tonalidades definidas no mapa de acabamentos | Fornecimento e aplicação de pintura com três demãos de tinta aquosa 100% acrílica do tipo NOVATEX HD, ou equivalente, com acabamento a película areada fina, incluindo montagem e desmonte de andaimes, limpeza e raspagem de tintas soltas, regularização das superfícies, uma demão de primário sintético do tipo CIN CINOLITE, ou equivalente, nas paredes exteriores dos blocos, de acordo com as tonalidades definidas no mapa de acabamentos | Fornecimento e aplicação de pintura com três demãos de tinta aquosa 100% acrílica do tipo NOVATEX HD, ou equivalente, com acabamento a película areada fina, incluindo montagem e desmonte de andaimes, limpeza e raspagem de tintas soltas, regularização das superfícies, uma demão de primário sintético do tipo CIN CINOLITE, ou equivalente, nas paredes exteriores dos blocos, de acordo com as tonalidades definidas no mapa de acabamentos | Fornecimento e aplicação de pintura com três demãos de tinta aquosa 100% acrílica do tipo NOVATEX HD, ou equivalente, com acabamento a película areada fina, incluindo montagem e desmonte de andaimes, limpeza e raspagem de tintas soltas, regularização das superfícies, uma demão de primário sintético do tipo CIN CINOLITE, ou equivalente, nas paredes exteriores dos blocos, de acordo com as tonalidades definidas no mapa de acabamentos | Fornecimento e aplicação de pintura com três demãos de tinta aquosa 100% acrílica do tipo NOVATEX HD, ou equivalente, com acabamento a película areada fina, incluindo montagem e desmonte de andaimes, limpeza e raspagem de tintas soltas, regularização das superfícies, uma demão de primário sintético do tipo CIN CINOLITE, ou equivalente, nas paredes exteriores dos blocos, de acordo com as tonalidades definidas no mapa de acabamentos | Fornecimento e aplicação de pintura com três demãos de tinta aquosa 100% acrílica do tipo NOVATEX HD, ou equivalente, com acabamento a película areada fina, incluindo montagem e desmonte de andaimes, limpeza e raspagem de tintas soltas, regularização das superfícies, uma demão de primário sintético do tipo CIN CINOLITE, ou equivalente, nas paredes exteriores dos blocos, de acordo com as tonalidades definidas no mapa de acabamentos | Fornecimento e aplicação de pintura com três demãos de tinta aquosa 100% acrílica do tipo NOVATEX HD, ou equivalente, com acabamento a película areada fina, incluindo montagem e desmonte de andaimes, limpeza e raspagem de tintas soltas, regularização das superfícies, uma demão de primário sintético do tipo CIN CINOLITE, ou equivalente, nas paredes exteriores dos blocos, de acordo com as tonalidades definidas no mapa de acabamentos | Fornecimento e aplicação de pintura com três demãos de tinta aquosa 100% acrílica do tipo NOVATEX HD, ou equivalente, com acabamento a película areada fina, incluindo montagem e desmonte de andaimes, limpeza e raspagem de tintas soltas, regularização das superfícies, uma demão de primário sintético do tipo CIN CINOLITE, ou equivalente, nas paredes exteriores dos blocos, de acordo com as tonalidades definidas no mapa de acabamentos | Fornecimento e aplicação de pintura com três demãos de tinta aquosa 100% acrílica do tipo NOVATEX HD, ou equivalente, com acabamento a película areada fina, incluindo montagem e desmonte de andaimes, limpeza e raspagem de tintas soltas, regularização das superfícies, uma demão de primário sintético do tipo CIN CINOLITE, ou equivalente, nas paredes exteriores dos blocos, de acordo com as tonalidades definidas no mapa de acabamentos | Fornecimento e aplicação de pintura com três demãos de tinta aquosa 100% acrílica do tipo NOVATEX HD, ou equivalente, com acabamento a película areada fina, incluindo montagem e desmonte de andaimes, limpeza e raspagem de tintas soltas, regularização das superfícies, uma demão de primário sintético do tipo CIN CINOLITE, ou equivalente, nas paredes exteriores dos blocos, de acordo com as tonalidades definidas no mapa de acabamentos | Fornecimento e aplicação de pintura com três demãos de tinta aquosa 100% acrílica do tipo NOVATEX HD, ou equivalente, com acabamento a película areada fina, incluindo montagem e desmonte de andaimes, limpeza e raspagem de tintas soltas, regularização das superfícies, uma demão de primário sintético do tipo CIN CINOLITE, ou equivalente, nas paredes exteriores dos blocos, de acordo com as tonalidades definidas no mapa de acabamentos | Fornecimento e aplicação de pintura com três demãos de tinta aquosa 100% acrílica do tipo NOVATEX HD, ou equivalente, com acabamento a película areada fina, incluindo montagem e desmonte de andaimes, limpeza e raspagem de tintas soltas, regularização das superfícies, uma demão de primário sintético do tipo CIN CINOLITE, ou equivalente, nas paredes exteriores dos blocos, de acordo com as tonalidades definidas no mapa de acabamentos | Fornecimento e aplicação de pintura com três demãos de tinta aquosa 100% acrílica do tipo NOVATEX HD, ou equivalente, com acabamento a película areada fina, incluindo montagem e desmonte de andaimes, limpeza e raspagem de tintas soltas, regularização das superfícies, uma demão de primário sintético do tipo CIN CINOLITE, ou equivalente, nas paredes exteriores dos blocos, de acordo com as tonalidades definidas no mapa de acabamentos | Fornecimento e aplicação de pintura com três demãos de tinta aquosa 100% acrílica do tipo NOVATEX HD, ou equivalente, com acabamento a película areada fina, incluindo montagem e desmonte de andaimes, limpeza e raspagem de tintas soltas, regularização das superfícies, uma demão de primário sintético do tipo CIN CINOLITE, ou equivalente, nas paredes exteriores dos blocos, de acordo com as tonalidades definidas no mapa de acabamentos | Fornecimento e aplicação de pintura com três demãos de tinta aquosa 100% acrílica do tipo NOVATEX HD, ou equivalente, com acabamento a película areada fina, incluindo montagem e desmonte de andaimes, limpeza e raspagem de tintas soltas, regularização das superfícies, uma demão de primário sintético do tipo CIN CINOLITE, ou equivalente, nas paredes exteriores dos blocos, de acordo com as tonalidades definidas no mapa de acabamentos | Fornecimento e aplicação de pintura com três demãos de tinta aquosa 100% acrílica do tipo NOVATEX HD, ou equivalente, com acabamento a película areada fina, incluindo montagem e desmonte de andaimes, limpeza e raspagem de tintas soltas, regularização das superfícies, uma demão de primário sintético do tipo CIN CINOLITE, ou equivalente, nas paredes exteriores dos blocos, de acordo com as tonalidades definidas no mapa de acabamentos | Fornecimento e aplicação de pintura com três demãos de tinta aquosa 100% acrílica do tipo NOVATEX HD, ou equivalente, com acabamento a película areada fina, incluindo montagem e desmonte de andaimes, limpeza e raspagem de tintas soltas, regularização das superfícies, uma demão de primário sintético do tipo CIN CINOLITE, ou equivalente, nas paredes exteriores dos blocos, de acordo com as tonalidades definidas no mapa de acabamentos | Fornecimento e aplicação de pintura com três demãos de tinta aquosa 100% acrílica do tipo NOVATEX HD, ou equivalente, com acabamento a película areada fina, incluindo montagem e desmonte de andaimes, limpeza e raspagem de tintas soltas, regularização das superfícies, uma demão de primário sintético do tipo CIN CINOLITE, ou equivalente, nas paredes exteriores dos blocos, de acordo com as tonalidades definidas no mapa de acabamentos | Fornecimento e aplicação de pintura com três demãos de tinta aquosa 100% acrílica do tipo NOVATEX HD, ou equivalente, com acabamento a película areada fina, incluindo montagem e desmonte de andaimes, limpeza e raspagem de tintas soltas, regularização das superfícies, uma demão de primário sintético do tipo CIN CINOLITE, ou equivalente, nas paredes exteriores dos blocos, de acordo com as tonalidades definidas no mapa de acabamentos | Fornecimento e aplicação de pintura com três demãos de tinta aquosa 100% acrílica do tipo NOVATEX HD, ou equivalente, com acabamento a película areada fina, incluindo montagem e desmonte de andaimes, limpeza e raspagem de tintas soltas, regularização das superfícies, uma demão de primário sintético do tipo CIN CINOLITE, ou equivalente, nas paredes exteriores dos blocos, de acordo com as tonalidades definidas no mapa de acabamentos | Fornecimento e aplicação de pintura com três demãos de tinta aquosa 100% acrílica do tipo NOVATEX HD, ou equivalente, com acabamento a película areada fina, incluindo montagem e desmonte de andaimes, limpeza e raspagem de tintas soltas, regularização das superfícies, uma demão de primário sintético do tipo CIN CINOLITE, ou equivalente, nas paredes exteriores dos blocos, de acordo com as tonalidades definidas no mapa de acabamentos | Fornecimento e aplicação de pintura com três demãos de tinta aquosa 100% acrílica do tipo NOVATEX HD, ou equivalente, com acabamento a película areada fina, incluindo montagem e desmonte de andaimes, limpeza e raspagem de tintas soltas, regularização das superfícies, uma demão de primário sintético do tipo CIN CINOLITE, ou equivalente, nas paredes exteriores dos blocos, de acordo com as tonalidades definidas no mapa de acabamentos | Fornecimento e aplicação de pintura com três demãos de tinta aquosa 100% acrílica do tipo NOVATEX HD, ou equivalente, com acabamento a película areada fina, incluindo montagem e desmonte de andaimes, limpeza e raspagem de tintas soltas, regularização das superfícies, uma demão de primário sintético do tipo CIN CINOLITE, ou equivalente, nas paredes exteriores dos blocos, de acordo com as tonalidades definidas no mapa de acabamentos | Fornecimento e aplicação de pintura com três demãos de tinta aquosa 100% acrílica do tipo NOVATEX HD, ou equivalente, com acabamento a película areada fina, incluindo montagem e desmonte de andaimes, limpeza e raspagem de tintas soltas, regularização das superfícies, uma demão de primário sintético do tipo CIN CINOLITE, ou equivalente, nas paredes exteriores dos blocos, de acordo com as tonalidades definidas no mapa de acabamentos | Fornecimento e aplicação de pintura com três demãos de tinta aquosa 100% acrílica do tipo NOVATEX HD, ou equivalente, com acabamento a película areada fina, incluindo montagem e desmonte de andaimes, limpeza e raspagem de tintas soltas, regularização das superfícies, uma demão de primário sintético do tipo CIN CINOLITE, ou equivalente, nas paredes exteriores dos blocos, de acordo com as tonalidades definidas no mapa de acabamentos | Fornecimento e aplicação de pintura com três demãos de tinta aquosa 100% acrílica do tipo NOVATEX HD, ou equivalente, com acabamento a película areada fina, incluindo montagem e desmonte de andaimes, limpeza e raspagem de tintas soltas, regularização das superfícies, uma demão de primário sintético do tipo CIN CINOLITE, ou equivalente, nas paredes exteriores dos blocos, de acordo com as tonalidades definidas no mapa de acabamentos | Fornecimento e aplicação de pintura com três demãos de tinta aquosa 100% acrílica do tipo NOVATEX HD, ou equivalente, com acabamento a película areada fina, incluindo montagem e desmonte de andaimes, limpeza e raspagem de tintas soltas, regularização das superfícies, uma demão de primário sintético do tipo CIN CINOLITE, ou equivalente, nas paredes exteriores dos blocos, de acordo com as tonalidades definidas no mapa de acabamentos | Fornecimento e aplicação de pintura com três demãos de tinta aquosa 100% acrílica do tipo NOVATEX HD, ou equivalente, com acabamento a película areada fina, incluindo montagem e desmonte de andaimes, limpeza e raspagem de tintas soltas, regularização das superfícies, uma demão de primário sintético do tipo CIN CINOLITE, ou equivalente, nas paredes exteriores dos blocos, de acordo com as tonalidades definidas no mapa de acabamentos | Fornecimento e aplicação de pintura com três demãos de tinta aquosa 100% acrílica do tipo NOVATEX HD, ou equivalente, com acabamento a película areada fina, incluindo montagem e desmonte de andaimes, limpeza e raspagem de tintas soltas, regularização das superfícies, uma demão de primário sintético do tipo CIN CINOLITE, ou equivalente, nas paredes exteriores dos blocos, de acordo com as tonalidades definidas no mapa de acabamentos | Fornecimento e aplicação de pintura com três demãos de tinta aquosa 100% acrílica do tipo NOVATEX HD, ou equivalente, com acabamento a película areada fina, incluindo montagem e desmonte de andaimes, limpeza e raspagem de tintas soltas, regularização das superfícies, uma demão de primário sintético do tipo CIN CINOLITE, ou equivalente, nas paredes exteriores dos blocos, de acordo com as tonalidades definidas no mapa de acabamentos | Fornecimento e aplicação de pintura com três demãos de tinta aquosa 100% acrílica do tipo NOVATEX HD, ou equivalente, com acabamento a película areada fina, incluindo montagem e desmonte de andaimes, limpeza e raspagem de tintas soltas, regularização das superfícies, uma demão de primário sintético do tipo CIN CINOLITE, ou equivalente, nas paredes exteriores dos blocos, de acordo com as tonalidades definidas no mapa de acabamentos | Fornecimento e aplicação de pintura com três demãos de tinta aquosa 100% acrílica do tipo NOVATEX HD, ou equivalente, com acabamento a película areada fina, incluindo montagem e desmonte de andaimes, limpeza e raspagem de tintas soltas, regularização das superfícies, uma demão de primário sintético do tipo CIN CINOLITE, ou equivalente, nas paredes exteriores dos blocos, de acordo com as tonalidades definidas no mapa de acabamentos | Fornecimento e aplicação de pintura com três demãos de tinta aquosa 100% acrílica do tipo NOVATEX HD, ou equivalente, com acabamento a película areada fina, incluindo montagem e desmonte de andaimes, limpeza e raspagem de tintas soltas, regularização das superfícies, uma demão de primário sintético do tipo CIN CINOLITE, ou equivalente, nas paredes exteriores dos blocos, de acordo com as tonalidades definidas no mapa de acabamentos | Fornecimento e aplicação de pintura com três demãos de tinta aquosa 100% acrílica do tipo NOVATEX HD, ou equivalente, com acabamento a película areada fina, incluindo montagem e desmonte de andaimes, limpeza e raspagem de tintas soltas, regularização das superfícies, uma demão de primário sintético do tipo CIN CINOLITE, ou equivalente, nas paredes exteriores dos blocos, de acordo com as tonalidades definidas no mapa de acabamentos | Fornecimento e aplicação de pintura com três demãos de tinta aquosa 100% acrílica do tipo NOVATEX HD, ou equivalente, com acabamento a película areada fina, incluindo montagem e desmonte de andaimes, limpeza e raspagem de tintas soltas, regularização das superfícies, uma demão de primário sintético do tipo CIN CINOLITE, ou equivalente, nas paredes exteriores dos blocos, de acordo com as tonalidades definidas no mapa de acabamentos | Fornecimento e aplicação de pintura com três demãos de tinta aquosa 100% acrílica do tipo NOVATEX HD, ou equivalente, com acabamento a película areada fina, incluindo montagem e desmonte de andaimes, limpeza e raspagem de tintas soltas, regularização das superfícies, uma demão de primário sintético do tipo CIN CINOLITE, ou equivalente, nas paredes exteriores dos blocos, de acordo com as tonalidades definidas no mapa de acabamentos | Fornecimento e aplicação de pintura com três demãos de tinta aquosa 100% acrílica do tipo NOVATEX HD, ou equivalente, com acabamento a película areada fina, incluindo montagem e desmonte de andaimes, limpeza e raspagem de tintas soltas, regularização das superfícies, uma demão de primário sintético do tipo CIN CINOLITE, ou equivalente, nas paredes exteriores dos blocos, de acordo com as tonalidades definidas no mapa de acabamentos | Fornecimento e aplicação de pintura com três demãos de tinta aquosa 100% acrílica do tipo NOVATEX HD, ou equivalente, com acabamento a película areada fina, incluindo montagem e desmonte de andaimes, limpeza e raspagem de tintas soltas, regularização das superfícies, uma demão de primário sintético do tipo CIN CINOLITE, ou equivalente, nas paredes exteriores dos blocos, de acordo com as tonalidades definidas no mapa de acabamentos | Fornecimento e aplicação de pintura com três demãos de tinta aquosa 100% acrílica do tipo NOVATEX HD, ou equivalente, com acabamento a película areada fina, incluindo montagem e desmonte de andaimes, limpeza e raspagem de tintas soltas, regularização das superfícies, uma demão de primário sintético do tipo CIN CINOLITE, ou equivalente, nas paredes exteriores dos blocos, de acordo com as tonalidades definidas no mapa de acabamentos | Fornecimento e aplicação de pintura com três demãos de tinta aquosa 100% acrílica do tipo NOVATEX HD, ou equivalente, com acabamento a película areada fina, incluindo montagem e desmonte de andaimes, limpeza e raspagem de tintas soltas, regularização das superfícies, uma demão de primário sintético do tipo CIN CINOLITE, ou equivalente, nas paredes exteriores dos blocos, de acordo com as tonalidades definidas no mapa de acabamentos | Fornecimento e aplicação de pintura com três demãos de tinta aquosa 100% acrílica do tipo NOVATEX HD, ou equivalente, com acabamento a película areada fina, incluindo montagem e desmonte de andaimes, limpeza e raspagem de tintas soltas, regularização das superfícies, uma demão de primário sintético do tipo CIN CINOLITE, ou equivalente, nas paredes exteriores dos blocos, de acordo com as tonalidades definidas no mapa de acabamentos | Fornecimento e aplicação de pintura com três demãos de tinta aquosa 100% acrílica do tipo NOVATEX HD, ou equivalente, com acabamento a película areada fina, incluindo montagem e desmonte de andaimes, limpeza e raspagem de tintas soltas, regularização das superfícies, uma demão de primário sintético do tipo CIN CINOLITE, ou equivalente, nas paredes exteriores dos blocos, de acordo com as tonalidades definidas no mapa de acabamentos | Fornecimento e aplicação de pintura com três demãos de tinta aquosa 100% acrílica do tipo NOVATEX HD, ou equivalente, com acabamento a película areada fina, incluindo montagem e desmonte de andaimes, limpeza e raspagem de tintas soltas, regularização das superfícies, uma demão de primário sintético do tipo CIN CINOLITE, ou equivalente, nas paredes exteriores dos blocos, de acordo com as tonalidades definidas no mapa de acabamentos | Fornecimento e aplicação de pintura com três demãos de tinta aquosa 100% acrílica do tipo NOVATEX HD, ou equivalente, com acabamento a película areada fina, incluindo montagem e desmonte de andaimes, limpeza e raspagem de tintas soltas, regularização das superfícies, uma demão de primário sintético do tipo CIN CINOLITE, ou equivalente, nas paredes exteriores dos blocos, de acordo com as tonalidades definidas no mapa de acabamentos | Fornecimento e aplicação de pintura com três demãos de tinta aquosa 100% acrílica do tipo NOVATEX HD, ou equivalente, com acabamento a película areada fina, incluindo montagem e desmonte de andaimes, limpeza e raspagem de tintas soltas, regularização das superfícies, uma demão de primário sintético do tipo CIN CINOLITE, ou equivalente, nas paredes exteriores dos blocos, de acordo com as tonalidades definidas no mapa de acabamentos | Fornecimento e aplicação de pintura com três demãos de tinta aquosa 100% acrílica do tipo NOVATEX HD, ou equivalente, com acabamento a película areada fina, incluindo montagem e desmonte de andaimes, limpeza e raspagem de tintas soltas, regularização das superfícies, uma demão de primário sintético do tipo CIN CINOLITE, ou equivalente, nas paredes exteriores dos blocos, de acordo com as tonalidades definidas no mapa de acabamentos | Fornecimento e aplicação de pintura com três demãos de tinta aquosa 100% acrílica do tipo NOVATEX HD, ou equivalente, com acabamento a película areada fina, incluindo montagem e desmonte de andaimes, limpeza e raspagem de tintas soltas, regularização das superfícies, uma demão de primário sintético do tipo CIN CINOLITE, ou equivalente, nas paredes exteriores dos blocos, de acordo com as tonalidades definidas no mapa de acabamentos | Fornecimento e aplicação de pintura com três demãos de tinta aquosa 100% acrílica do tipo NOVATEX HD, ou equivalente, com acabamento a película areada fina, incluindo montagem e desmonte de andaimes, limpeza e raspagem de tintas soltas, regularização das superfícies, uma demão de primário sintético do tipo CIN CINOLITE, ou equivalente, nas paredes exteriores dos blocos, de acordo com as tonalidades definidas no mapa de acabamentos | Fornecimento e aplicação de pintura com três demãos de tinta aquosa 100% acrílica do tipo NOVATEX HD, ou equivalente, com acabamento a película areada fina, incluindo montagem e desmonte de andaimes, limpeza e raspagem de tintas soltas, regularização das superfícies, uma demão de primário sintético do tipo CIN CINOLITE, ou equivalente, nas paredes exteriores dos blocos, de acordo com as tonalidades definidas no mapa de acabamentos | Fornecimento e aplicação de pintura com três demãos de tinta aquosa 100% acrílica do tipo NOVATEX HD, ou equivalente, com acabamento a película areada fina, incluindo montagem e desmonte de andaimes, limpeza e raspagem de tintas soltas, regularização das superfícies, uma demão de primário sintético do tipo CIN CINOLITE, ou equivalente, nas paredes exteriores dos blocos, de acordo com as tonalidades definidas no mapa de acabamentos | Fornecimento e aplicação de pintura com três demãos de tinta aquosa 100% acrílica do tipo NOVATEX HD, ou equivalente, com acabamento a película areada fina, incluindo montagem e desmonte de andaimes, limpeza e raspagem de tintas soltas, regularização das superfícies, uma demão de primário sintético do tipo CIN CINOLITE, ou equivalente, nas paredes exteriores dos blocos, de acordo com as tonalidades definidas no mapa de acabamentos | Fornecimento e aplicação de pintura com três demãos de tinta aquosa 100% acrílica do tipo NOVATEX HD, ou equivalente, com acabamento a película areada fina, incluindo montagem e desmonte de andaimes, limpeza e raspagem de tintas soltas, regularização das superfícies, uma demão de primário sintético do tipo CIN CINOLITE, ou equivalente, nas paredes exteriores dos blocos, de acordo com as tonalidades definidas no mapa de acabamentos | Fornecimento e aplicação de pintura com três demãos de tinta aquosa 100% acrílica do tipo NOVATEX HD, ou equivalente, com acabamento a película areada fina, incluindo montagem e desmonte de andaimes, limpeza e raspagem de tintas soltas, regularização das superfícies, uma demão de primário sintético do tipo CIN CINOLITE, ou equivalente, nas paredes exteriores dos blocos, de acordo com as tonalidades definidas no mapa de acabamentos | Fornecimento e aplicação de pintura com três demãos de tinta aquosa 100% acrílica do tipo NOVATEX HD, ou equivalente, com acabamento a película areada fina, incluindo montagem e desmonte de andaimes, limpeza e raspagem de tintas soltas, regularização das superfícies, uma demão de primário sintético do tipo CIN CINOLITE, ou equivalente, nas paredes exteriores dos blocos, de acordo com as tonalidades definidas no mapa de acabamentos | Fornecimento e aplicação de pintura com três demãos de tinta aquosa 100% acrílica do tipo NOVATEX HD, ou equivalente, com acabamento a película areada fina, incluindo montagem e desmonte de andaimes, limpeza e raspagem de tintas soltas, regularização das superfícies, uma demão de primário sintético do tipo CIN CINOLITE, ou equivalente, nas paredes exteriores dos blocos, de acordo com as tonalidades definidas no mapa de acabamentos | Fornecimento e aplicação de pintura com três demãos de tinta aquosa 100% acrílica do tipo NOVATEX HD, ou equivalente, com acabamento a película areada fina, incluindo montagem e desmonte de andaimes, limpeza e raspagem de tintas soltas, regularização das superfícies, uma demão de primário sintético do tipo CIN CINOLITE, ou equivalente, nas paredes exteriores dos blocos, de acordo com as tonalidades definidas no mapa de acabamentos | Fornecimento e aplicação de pintura com três demãos de tinta aquosa 100% acrílica do tipo NOVATEX HD, ou equivalente, com acabamento a película areada fina, incluindo montagem e desmonte de andaimes, limpeza e raspagem de tintas soltas, regularização das superfícies, uma demão de primário sintético do tipo CIN CINOLITE, ou equivalente, nas paredes exteriores dos blocos, de acordo com as tonalidades definidas no mapa de acabamentos | Fornecimento e aplicação de pintura com três demãos de tinta aquosa 100% acrílica do tipo NOVATEX HD, ou equivalente, com acabamento a película areada fina, incluindo montagem e desmonte de andaimes, limpeza e raspagem de tintas soltas, regularização das superfícies, uma demão de primário sintético do tipo CIN CINOLITE, ou equivalente, nas paredes exteriores dos blocos, de acordo com as tonalidades definidas no mapa de acabamentos | Fornecimento e aplicação de pintura com três demãos de tinta aquosa 100% acrílica do tipo NOVATEX HD, ou equivalente, com acabamento a película areada fina, incluindo montagem e desmonte de andaimes, limpeza e raspagem de tintas soltas, regularização das superfícies, uma demão de primário sintético do tipo CIN CINOLITE, ou equivalente, nas paredes exteriores dos blocos, de acordo com as tonalidades definidas no mapa de acabamentos | Fornecimento e aplicação de pintura com três demãos de tinta aquosa 100% acrílica do tipo NOVATEX HD, ou equivalente, com acabamento a película areada fina, incluindo montagem e desmonte de andaimes, limpeza e raspagem de tintas soltas, regularização das superfícies, uma demão de primário sintético do tipo CIN CINOLITE, ou equivalente, nas paredes exteriores dos blocos, de acordo com as tonalidades definidas no mapa de acabamentos | Fornecimento e aplicação de pintura com três demãos de tinta aquosa 100% acrílica do tipo NOVATEX HD, ou equivalente, com acabamento a película areada fina, incluindo montagem e desmonte de andaimes, limpeza e raspagem de tintas soltas, regularização das superfícies, uma demão de primário sintético do tipo CIN CINOLITE, ou equivalente, nas paredes exteriores dos blocos, de acordo com as tonalidades definidas no mapa de acabamentos | Fornecimento e aplicação de pintura com três demãos de tinta aquosa 100% acrílica do tipo NOVATEX HD, ou equivalente, com acabamento a película areada fina, incluindo montagem e desmonte de andaimes, limpeza e raspagem de tintas soltas, regularização das superfícies, uma demão de primário sintético do tipo CIN CINOLITE, ou equivalente, nas paredes exteriores dos blocos, de acordo com as tonalidades definidas no mapa de acabamentos | Fornecimento e aplicação de pintura com três demãos de tinta aquosa 100% acrílica do tipo NOVATEX HD, ou equivalente, com acabamento a película areada fina, incluindo montagem e desmonte de andaimes, limpeza e raspagem de tintas soltas, regularização das superfícies, uma demão de primário sintético do tipo CIN CINOLITE, ou equivalente, nas paredes exteriores dos blocos, de acordo com as tonalidades definidas no mapa de acabamentos | Fornecimento e aplicação de pintura com três demãos de tinta aquosa 100% acrílica do tipo NOVATEX HD, ou equivalente, com acabamento a película areada fina, incluindo montagem e desmonte de andaimes, limpeza e raspagem de tintas soltas, regularização das superfícies, uma demão de primário sintético do tipo CIN CINOLITE, ou equivalente, nas paredes exteriores dos blocos, de acordo com as tonalidades definidas no mapa de acabamentos | Fornecimento e aplicação de pintura com três demãos de tinta aquosa 100% acrílica do tipo NOVATEX HD, ou equivalente, com acabamento a película areada fina, incluindo montagem e desmonte de andaimes, limpeza e raspagem de tintas soltas, regularização das superfícies, uma demão de primário sintético do tipo CIN CINOLITE, ou equivalente, nas paredes exteriores dos blocos, de acordo com as tonalidades definidas no mapa de acabamentos | Fornecimento e aplicação de pintura com três demãos de tinta aquosa 100% acrílica do tipo NOVATEX HD, ou equivalente, com acabamento a película areada fina, incluindo montagem e desmonte de andaimes, limpeza e raspagem de tintas soltas, regularização das superfícies, uma demão de primário sintético do tipo CIN CINOLITE, ou equivalente, nas paredes exteriores dos blocos, de acordo com as tonalidades definidas no mapa de acabamentos | Fornecimento e aplicação de pintura com três demãos de tinta aquosa 100% acrílica do tipo NOVATEX HD, ou equivalente, com acabamento a película areada fina, incluindo montagem e desmonte de andaimes, limpeza e raspagem de tintas soltas, regularização das superfícies, uma demão de primário sintético do tipo CIN CINOLITE, ou equivalente, nas paredes exteriores dos blocos, de acordo com as tonalidades definidas no mapa de acabamentos | Fornecimento e aplicação de pintura com três demãos de tinta aquosa 100% acrílica do tipo NOVATEX HD, ou equivalente, com acabamento a película areada fina, incluindo montagem e desmonte de andaimes, limpeza e raspagem de tintas soltas, regularização das superfícies, uma demão de primário sintético do tipo CIN CINOLITE, ou equivalente, nas paredes exteriores dos blocos, de acordo com as tonalidades definidas no mapa de acabamentos | Fornecimento e aplicação de pintura com três demãos de tinta aquosa 100% acrílica do tipo NOVATEX HD, ou equivalente, com acabamento a película areada fina, incluindo montagem e desmonte de andaimes, limpeza e raspagem de tintas soltas, regularização das superfícies, uma demão de primário sintético do tipo CIN CINOLITE, ou equivalente, nas paredes exteriores dos blocos, de acordo com as tonalidades definidas no mapa de acabamentos | Fornecimento e aplicação de pintura com três demãos de tinta aquosa 100% acrílica do tipo NOVATEX HD, ou equivalente, com acabamento a película areada fina, incluindo montagem e desmonte de andaimes, limpeza e raspagem de tintas soltas, regularização das superfícies, uma demão de primário sintético do tipo CIN CINOLITE, ou equivalente, nas paredes exteriores dos blocos, de acordo com as tonalidades definidas no mapa de acabamentos | Fornecimento e aplicação de pintura com três demãos de tinta aquosa 100% acrílica do tipo NOVATEX HD, ou equivalente, com acabamento a película areada fina, incluindo montagem e desmonte de andaimes, limpeza e raspagem de tintas soltas, regularização das superfícies, uma demão de primário sintético do tipo CIN CINOLITE, ou equivalente, nas paredes exteriores dos blocos, de acordo com as tonalidades definidas no mapa de acabamentos | Fornecimento e aplicação de pintura com três demãos de tinta aquosa 100% acrílica do tipo NOVATEX HD, ou equivalente, com acabamento a película areada fina, incluindo montagem e desmonte de andaimes, limpeza e raspagem de tintas soltas, regularização das superfícies, uma demão de primário sintético do tipo CIN CINOLITE, ou equivalente, nas paredes exteriores dos blocos, de acordo com as tonalidades definidas no mapa de acabamentos | Fornecimento e aplicação de pintura com três demãos de tinta aquosa 100% acrílica do tipo NOVATEX HD, ou equivalente, com acabamento a película areada fina, incluindo montagem e desmonte de andaimes, limpeza e raspagem de tintas soltas, regularização das superfícies, uma demão de primário sintético do tipo CIN CINOLITE, ou equivalente, nas paredes exteriores dos blocos, de acordo com as tonalidades definidas no mapa de acabamentos | Fornecimento e aplicação de pintura com três demãos de tinta aquosa 100% acrílica do tipo NOVATEX HD, ou equivalente, com acabamento a película areada fina, incluindo montagem e desmonte de andaimes, limpeza e raspagem de tintas soltas, regularização das superfícies, uma demão de primário sintético do tipo CIN CINOLITE, ou equivalente, nas paredes exteriores dos blocos, de acordo com as tonalidades definidas no mapa de acabamentos | Fornecimento e aplicação de pintura com três demãos de tinta aquosa 100% acrílica do tipo NOVATEX HD, ou equivalente, com acabamento a película areada fina, incluindo montagem e desmonte de andaimes, limpeza e raspagem de tintas soltas, regularização das superfícies, uma demão de primário sintético do tipo CIN CINOLITE, ou equivalente, nas paredes exteriores dos blocos, de acordo com as tonalidades definidas no mapa de acabamentos | Fornecimento e aplicação de pintura com três demãos de tinta aquosa 100% acrílica do tipo NOVATEX HD, ou equivalente, com acabamento a película areada fina, incluindo montagem e desmonte de andaimes, limpeza e raspagem de tintas soltas, regularização das superfícies, uma demão de primário sintético do tipo CIN CINOLITE, ou equivalente, nas paredes exteriores dos blocos, de acordo com as tonalidades definidas no mapa de acabamentos | Fornecimento e aplicação de pintura com três demãos de tinta aquosa 100% acrílica do tipo NOVATEX HD, ou equivalente, com acabamento a película areada fina, incluindo montagem e desmonte de andaimes, limpeza e raspagem de tintas soltas, regularização das superfícies, uma demão de primário sintético do tipo CIN CINOLITE, ou equivalente, nas paredes exteriores dos blocos, de acordo com as tonalidades definidas no mapa de acabamentos | Fornecimento e aplicação de pintura com três demãos de tinta aquosa 100% acrílica do tipo NOVATEX HD, ou equivalente, com acabamento a película areada fina, incluindo montagem e desmonte de andaimes, limpeza e raspagem de tintas soltas, regularização das superfícies, uma demão de primário sintético do tipo CIN CINOLITE, ou equivalente, nas paredes exteriores dos blocos, de acordo com as tonalidades definidas no mapa de acabamentos | Fornecimento e aplicação de pintura com três demãos de tinta aquosa 100% acrílica do tipo NOVATEX HD, ou equivalente, com acabamento a película areada fina, incluindo montagem e desmonte de andaimes, limpeza e raspagem de tintas soltas, regularização das superfícies, uma demão de primário sintético do tipo CIN CINOLITE, ou equivalente, nas paredes exteriores dos blocos, de acordo com as tonalidades definidas no mapa de acabamentos | Fornecimento e aplicação de pintura com três demãos de tinta aquosa 100% acrílica do tipo NOVATEX HD, ou equivalente, com acabamento a película areada fina, incluindo montagem e desmonte de andaimes, limpeza e raspagem de tintas soltas, regularização das superfícies, uma demão de primário sintético do tipo CIN CINOLITE, ou equivalente, nas paredes exteriores dos blocos, de acordo com as tonalidades definidas no mapa de acabamentos | Fornecimento e aplicação de pintura com três demãos de tinta aquosa 100% acrílica do tipo NOVATEX HD, ou equivalente, com acabamento a película areada fina, incluindo montagem e desmonte de andaimes, limpeza e raspagem de tintas soltas, regularização das superfícies, uma demão de primário sintético do tipo CIN CINOLITE, ou equivalente, nas paredes exteriores dos blocos, de acordo com as tonalidades definidas no mapa de acabamentos | Fornecimento e aplicação de pintura com três demãos de tinta aquosa 100% acrílica do tipo NOVATEX HD, ou equivalente, com acabamento a película areada fina, incluindo montagem e desmonte de andaimes, limpeza e raspagem de tintas soltas, regularização das superfícies, uma demão de primário sintético do tipo CIN CINOLITE, ou equivalente, nas paredes exteriores dos blocos, de acordo com as tonalidades definidas no mapa de acabamentos | Fornecimento e aplicação de pintura com três demãos de tinta aquosa 100% acrílica do tipo NOVATEX HD, ou equivalente, com acabamento a película areada fina, incluindo montagem e desmonte de andaimes, limpeza e raspagem de tintas soltas, regularização das superfícies, uma demão de primário sintético do tipo CIN CINOLITE, ou equivalente, nas paredes exteriores dos blocos, de acordo com as tonalidades definidas no mapa de acabamentos | Fornecimento e aplicação de pintura com três demãos de tinta aquosa 100% acrílica do tipo NOVATEX HD, ou equivalente, com acabamento a película areada fina, incluindo montagem e desmonte de andaimes, limpeza e raspagem de tintas soltas, regularização das superfícies, uma demão de primário sintético do tipo CIN CINOLITE, ou equivalente, nas paredes exteriores dos blocos, de acordo com as tonalidades definidas no mapa de acabamentos | Fornecimento e aplicação de pintura com três demãos de tinta aquosa 100% acrílica do tipo NOVATEX HD, ou equivalente, com acabamento a película areada fina, incluindo montagem e desmonte de andaimes, limpeza e raspagem de tintas soltas, regularização das superfícies, uma demão de primário sintético do tipo CIN CINOLITE, ou equivalente, nas paredes exteriores dos blocos, de acordo com as tonalidades definidas no mapa de acabamentos | Fornecimento e aplicação de pintura com três demãos de tinta aquosa 100% acrílica do tipo NOVATEX HD, ou equivalente, com acabamento a película areada fina, incluindo montagem e desmonte de andaimes, limpeza e raspagem de tintas soltas, regularização das superfícies, uma demão de primário sintético do tipo CIN CINOLITE, ou equivalente, nas paredes exteriores dos blocos, de acordo com as tonalidades definidas no mapa de acabamentos | Fornecimento e aplicação de pintura com três demãos de tinta aquosa 100% acrílica do tipo NOVATEX HD, ou equivalente, com acabamento a película areada fina, incluindo montagem e desmonte de andaimes, limpeza e raspagem de tintas soltas, regularização das superfícies, uma demão de primário sintético do tipo CIN CINOLITE, ou equivalente, nas paredes exteriores dos blocos, de acordo com as tonalidades definidas no mapa de acabamentos | Fornecimento e aplicação de pintura com três demãos de tinta aquosa 100% acrílica do tipo NOVATEX HD, ou equivalente, com acabamento a película areada fina, incluindo montagem e desmonte de andaimes, limpeza e raspagem de tintas soltas, regularização das superfícies, uma demão de primário sintético do tipo CIN CINOLITE, ou equivalente, nas paredes exteriores dos blocos, de acordo com as tonalidades definidas no mapa de acabamentos | Fornecimento e aplicação de pintura com três demãos de tinta aquosa 100% acrílica do tipo NOVATEX HD, ou equivalente, com acabamento a película areada fina, incluindo montagem e desmonte de andaimes, limpeza e raspagem de tintas soltas, regularização das superfícies, uma demão de primário sintético do tipo CIN CINOLITE, ou equivalente, nas paredes exteriores dos blocos, de acordo com as tonalidades definidas no mapa de acabamentos | Fornecimento e aplicação de pintura com três demãos de tinta aquosa 100% acrílica do tipo NOVATEX HD, ou equivalente, com acabamento a película areada fina, incluindo montagem e desmonte de andaimes, limpeza e raspagem de tintas soltas, regularização das superfícies, uma demão de primário sintético do tipo CIN CINOLITE, ou equivalente, nas paredes exteriores dos blocos, de acordo com as tonalidades definidas no mapa de acabamentos | Fornecimento e aplicação de pintura com três demãos de tinta aquosa 100% acrílica do tipo NOVATEX HD, ou equivalente, com acabamento a película areada fina, incluindo montagem e desmonte de andaimes, limpeza e raspagem de tintas soltas, regularização das superfícies, uma demão de primário sintético do tipo CIN CINOLITE, ou equivalente, nas paredes exteriores dos blocos, de acordo com as tonalidades definidas no mapa de acabamentos | Fornecimento e aplicação de pintura com três demãos de tinta aquosa 100% acrílica do tipo NOVATEX HD, ou equivalente, com acabamento a película areada fina, incluindo montagem e desmonte de andaimes, limpeza e raspagem de tintas soltas, regularização das superfícies, uma demão de primário sintético do tipo CIN CINOLITE, ou equivalente, nas paredes exteriores dos blocos, de acordo com as tonalidades definidas no mapa de acabamentos | Fornecimento e aplicação de pintura com três demãos de tinta aquosa 100% acrílica do tipo NOVATEX HD, ou equivalente, com acabamento a película areada fina, incluindo montagem e desmonte de andaimes, limpeza e raspagem de tintas soltas, regularização das superfícies, uma demão de primário sintético do tipo CIN CINOLITE, ou equivalente, nas paredes exteriores dos blocos, de acordo com as tonalidades definidas no mapa de acabamentos | Fornecimento e aplicação de pintura com três demãos de tinta aquosa 100% acrílica do tipo NOVATEX HD, ou equivalente, com acabamento a película areada fina, incluindo montagem e desmonte de andaimes, limpeza e raspagem de tintas soltas, regularização das superfícies, uma demão de primário sintético do tipo CIN CINOLITE, ou equivalente, nas paredes exteriores dos blocos, de acordo com as tonalidades definidas no mapa de acabamentos | Fornecimento e aplicação de pintura com três demãos de tinta aquosa 100% acrílica do tipo NOVATEX HD, ou equivalente, com acabamento a película areada fina, incluindo montagem e desmonte de andaimes, limpeza e raspagem de tintas soltas, regularização das superfícies, uma demão de primário sintético do tipo CIN CINOLITE, ou equivalente, nas paredes exteriores dos blocos, de acordo com as tonalidades definidas no mapa de acabamentos | Fornecimento e aplicação de pintura com três demãos de tinta aquosa 100% acrílica do tipo NOVATEX HD, ou equivalente, com acabamento a película areada fina, incluindo montagem e desmonte de andaimes, limpeza e raspagem de tintas soltas, regularização das superfícies, uma demão de primário sintético do tipo CIN CINOLITE, ou equivalente, nas paredes exteriores dos blocos, de acordo com as tonalidades definidas no mapa de acabamentos | Fornecimento e aplicação de pintura com três demãos de tinta aquosa 100% acrílica do tipo NOVATEX HD, ou equivalente, com acabamento a película areada fina, incluindo montagem e desmonte de andaimes, limpeza e raspagem de tintas soltas, regularização das superfícies, uma demão de primário sintético do tipo CIN CINOLITE, ou equivalente, nas paredes exteriores dos blocos, de acordo com as tonalidades definidas no mapa de acabamentos | Fornecimento e aplicação de pintura com três demãos de tinta aquosa 100% acrílica do tipo NOVATEX HD, ou equivalente, com acabamento a película areada fina, incluindo montagem e desmonte de andaimes, limpeza e raspagem de tintas soltas, regularização das superfícies, uma demão de primário sintético do tipo CIN CINOLITE, ou equivalente, nas paredes exteriores dos blocos, de acordo com as tonalidades definidas no mapa de acabamentos | Fornecimento e aplicação de pintura com três demãos de tinta aquosa 100% acrílica do tipo NOVATEX HD, ou equivalente, com acabamento a película areada fina, incluindo montagem e desmonte de andaimes, limpeza e raspagem de tintas soltas, regularização das superfícies, uma demão de primário sintético do tipo CIN CINOLITE, ou equivalente, nas paredes exteriores dos blocos, de acordo com as tonalidades definidas no mapa de acabamentos | Fornecimento e aplicação de pintura com três demãos de tinta aquosa 100% acrílica do tipo NOVATEX HD, ou equivalente, com acabamento a película areada fina, incluindo montagem e desmonte de andaimes, limpeza e raspagem de tintas soltas, regularização das superfícies, uma demão de primário sintético do tipo CIN CINOLITE, ou equivalente, nas paredes exteriores dos blocos, de acordo com as tonalidades definidas no mapa de acabamentos | Fornecimento e aplicação de pintura com três demãos de tinta aquosa 100% acrílica do tipo NOVATEX HD, ou equivalente, com acabamento a película areada fina, incluindo montagem e desmonte de andaimes, limpeza e raspagem de tintas soltas, regularização das superfícies, uma demão de primário sintético do tipo CIN CINOLITE, ou equivalente, nas paredes exteriores dos blocos, de acordo com as tonalidades definidas no mapa de acabamentos | Fornecimento e aplicação de pintura com três demãos de tinta aquosa 100% acrílica do tipo NOVATEX HD, ou equivalente, com acabamento a película areada fina, incluindo montagem e desmonte de andaimes, limpeza e raspagem de tintas soltas, regularização das superfícies, uma demão de primário sintético do tipo CIN CINOLITE, ou equivalente, nas paredes exteriores dos blocos, de acordo com as tonalidades definidas no mapa de acabamentos | Fornecimento e aplicação de pintura com três demãos de tinta aquosa 100% acrílica do tipo NOVATEX HD, ou equivalente, com acabamento a película areada fina, incluindo montagem e desmonte de andaimes, limpeza e raspagem de tintas soltas, regularização das superfícies, uma demão de primário sintético do tipo CIN CINOLITE, ou equivalente, nas paredes exteriores dos blocos, de acordo com as tonalidades definidas no mapa de acabamentos | Fornecimento e aplicação de pintura com três demãos de tinta aquosa 100% acrílica do tipo NOVATEX HD, ou equivalente, com acabamento a película areada fina, incluindo montagem e desmonte de andaimes, limpeza e raspagem de tintas soltas, regularização das superfícies, uma demão de primário sintético do tipo CIN CINOLITE, ou equivalente, nas paredes exteriores dos blocos, de acordo com as tonalidades definidas no mapa de acabamentos | Fornecimento e aplicação de pintura com três demãos de tinta aquosa 100% acrílica do tipo NOVATEX HD, ou equivalente, com acabamento a película areada fina, incluindo montagem e desmonte de andaimes, limpeza e raspagem de tintas soltas, regularização das superfícies, uma demão de primário sintético do tipo CIN CINOLITE, ou equivalente, nas paredes exteriores dos blocos, de acordo com as tonalidades definidas no mapa de acabamentos | Fornecimento e aplicação de pintura com três demãos de tinta aquosa 100% acrílica do tipo NOVATEX HD, ou equivalente, com acabamento a película areada fina, incluindo montagem e desmonte de andaimes, limpeza e raspagem de tintas soltas, regularização das superfícies, uma demão de primário sintético do tipo CIN CINOLITE, ou equivalente, nas paredes exteriores dos blocos, de acordo com as tonalidades definidas no mapa de acabamentos | Fornecimento e aplicação de pintura com três demãos de tinta aquosa 100% acrílica do tipo NOVATEX HD, ou equivalente, com acabamento a película areada fina, incluindo montagem e desmonte de andaimes, limpeza e raspagem de tintas soltas, regularização das superfícies, uma demão de primário sintético do tipo CIN CINOLITE, ou equivalente, nas paredes exteriores dos blocos, de acordo com as tonalidades definidas no mapa de acabamentos | Fornecimento e aplicação de pintura com três demãos de tinta aquosa 100% acrílica do tipo NOVATEX HD, ou equivalente, com acabamento a película areada fina, incluindo montagem e desmonte de andaimes, limpeza e raspagem de tintas soltas, regularização das superfícies, uma demão de primário sintético do tipo CIN CINOLITE, ou equivalente, nas paredes exteriores dos blocos, de acordo com as tonalidades definidas no mapa de acabamentos | Fornecimento e aplicação de pintura com três demãos de tinta aquosa 100% acrílica do tipo NOVATEX HD, ou equivalente, com acabamento a película areada fina, incluindo montagem e desmonte de andaimes, limpeza e raspagem de tintas soltas, regularização das superfícies, uma demão de primário sintético do tipo CIN CINOLITE, ou equivalente, nas paredes exteriores dos blocos, de acordo com as tonalidades definidas no mapa de acabamentos | Fornecimento e aplicação de pintura com três demãos de tinta aquosa 100% acrílica do tipo NOVATEX HD, ou equivalente, com acabamento a película areada fina, incluindo montagem e desmonte de andaimes, limpeza e raspagem de tintas soltas, regularização das superfícies, uma demão de primário sintético do tipo CIN CINOLITE, ou equivalente, nas paredes exteriores dos blocos, de acordo com as tonalidades definidas no mapa de acabamentos | Fornecimento e aplicação de pintura com três demãos de tinta aquosa 100% acrílica do tipo NOVATEX HD, ou equivalente, com acabamento a película areada fina, incluindo montagem e desmonte de andaimes, limpeza e raspagem de tintas soltas, regularização das superfícies, uma demão de primário sintético do tipo CIN CINOLITE, ou equivalente, nas paredes exteriores dos blocos, de acordo com as tonalidades definidas no mapa de acabamentos | Fornecimento e aplicação de pintura com três demãos de tinta aquosa 100% acrílica do tipo NOVATEX HD, ou equivalente, com acabamento a película areada fina, incluindo montagem e desmonte de andaimes, limpeza e raspagem de tintas soltas, regularização das superfícies, uma demão de primário sintético do tipo CIN CINOLITE, ou equivalente, nas paredes exteriores dos blocos, de acordo com as tonalidades definidas no mapa de acabamentos | Fornecimento e aplicação de pintura com três demãos de tinta aquosa 100% acrílica do tipo NOVATEX HD, ou equivalente, com acabamento a película areada fina, incluindo montagem e desmonte de andaimes, limpeza e raspagem de tintas soltas, regularização das superfícies, uma demão de primário sintético do tipo CIN CINOLITE, ou equivalente, nas paredes exteriores dos blocos, de acordo com as tonalidades definidas no mapa de acabamentos | Fornecimento e aplicação de pintura com três demãos de tinta aquosa 100% acrílica do tipo NOVATEX HD, ou equivalente, com acabamento a película areada fina, incluindo montagem e desmonte de andaimes, limpeza e raspagem de tintas soltas, regularização das superfícies, uma demão de primário sintético do tipo CIN CINOLITE, ou equivalente, nas paredes exteriores dos blocos, de acordo com as tonalidades definidas no mapa de acabamentos | Fornecimento e aplicação de pintura com três demãos de tinta aquosa 100% acrílica do tipo NOVATEX HD, ou equivalente, com acabamento a película areada fina, incluindo montagem e desmonte de andaimes, limpeza e raspagem de tintas soltas, regularização das superfícies, uma demão de primário sintético do tipo CIN CINOLITE, ou equivalente, nas paredes exteriores dos blocos, de acordo com as tonalidades definidas no mapa de acabamentos | Fornecimento e aplicação de pintura com três demãos de tinta aquosa 100% acrílica do tipo NOVATEX HD, ou equivalente, com acabamento a película areada fina, incluindo montagem e desmonte de andaimes, limpeza e raspagem de tintas soltas, regularização das superfícies, uma demão de primário sintético do tipo CIN CINOLITE, ou equivalente, nas paredes exteriores dos blocos, de acordo com as tonalidades definidas no mapa de acabamentos | Fornecimento e aplicação de pintura com três demãos de tinta aquosa 100% acrílica do tipo NOVATEX HD, ou equivalente, com acabamento a película areada fina, incluindo montagem e desmonte de andaimes, limpeza e raspagem de tintas soltas, regularização das superfícies, uma demão de primário sintético do tipo CIN CINOLITE, ou equivalente, nas paredes exteriores dos blocos, de acordo com as tonalidades definidas no mapa de acabamentos | Fornecimento e aplicação de pintura com três demãos de tinta aquosa 100% acrílica do tipo NOVATEX HD, ou equivalente, com acabamento a película areada fina, incluindo montagem e desmonte de andaimes, limpeza e raspagem de tintas soltas, regularização das superfícies, uma demão de primário sintético do tipo CIN CINOLITE, ou equivalente, nas paredes exteriores dos blocos, de acordo com as tonalidades definidas no mapa de acabamentos | Fornecimento e aplicação de pintura com três demãos de tinta aquosa 100% acrílica do tipo NOVATEX HD, ou equivalente, com acabamento a película areada fina, incluindo montagem e desmonte de andaimes, limpeza e raspagem de tintas soltas, regularização das superfícies, uma demão de primário sintético do tipo CIN CINOLITE, ou equivalente, nas paredes exteriores dos blocos, de acordo com as tonalidades definidas no mapa de acabamentos | Fornecimento e aplicação de pintura com três demãos de tinta aquosa 100% acrílica do tipo NOVATEX HD, ou equivalente, com acabamento a película areada fina, incluindo montagem e desmonte de andaimes, limpeza e raspagem de tintas soltas, regularização das superfícies, uma demão de primário sintético do tipo CIN CINOLITE, ou equivalente, nas paredes exteriores dos blocos, de acordo com as tonalidades definidas no mapa de acabamentos | Fornecimento e aplicação de pintura com três demãos de tinta aquosa 100% acrílica do tipo NOVATEX HD, ou equivalente, com acabamento a película areada fina, incluindo montagem e desmonte de andaimes, limpeza e raspagem de tintas soltas, regularização das superfícies, uma demão de primário sintético do tipo CIN CINOLITE, ou equivalente, nas paredes exteriores dos blocos, de acordo com as tonalidades definidas no mapa de acabamentos | Fornecimento e aplicação de pintura com três demãos de tinta aquosa 100% acrílica do tipo NOVATEX HD, ou equivalente, com acabamento a película areada fina, incluindo montagem e desmonte de andaimes, limpeza e raspagem de tintas soltas, regularização das superfícies, uma demão de primário sintético do tipo CIN CINOLITE, ou equivalente, nas paredes exteriores dos blocos, de acordo com as tonalidades definidas no mapa de acabamentos | Fornecimento e aplicação de pintura com três demãos de tinta aquosa 100% acrílica do tipo NOVATEX HD, ou equivalente, com acabamento a película areada fina, incluindo montagem e desmonte de andaimes, limpeza e raspagem de tintas soltas, regularização das superfícies, uma demão de primário sintético do tipo CIN CINOLITE, ou equivalente, nas paredes exteriores dos blocos, de acordo com as tonalidades definidas no mapa de acabamentos | Fornecimento e aplicação de pintura com três demãos de tinta aquosa 100% acrílica do tipo NOVATEX HD, ou equivalente, com acabamento a película areada fina, incluindo montagem e desmonte de andaimes, limpeza e raspagem de tintas soltas, regularização das superfícies, uma demão de primário sintético do tipo CIN CINOLITE, ou equivalente, nas paredes exteriores dos blocos, de acordo com as tonalidades definidas no mapa de acabamentos | Fornecimento e aplicação de pintura com três demãos de tinta aquosa 100% acrílica do tipo NOVATEX HD, ou equivalente, com acabamento a película areada fina, incluindo montagem e desmonte de andaimes, limpeza e raspagem de tintas soltas, regularização das superfícies, uma demão de primário sintético do tipo CIN CINOLITE, ou equivalente, nas paredes exteriores dos blocos, de acordo com as tonalidades definidas no mapa de acabamentos | Fornecimento e aplicação de pintura com três demãos de tinta aquosa 100% acrílica do tipo NOVATEX HD, ou equivalente, com acabamento a película areada fina, incluindo montagem e desmonte de andaimes, limpeza e raspagem de tintas soltas, regularização das superfícies, uma demão de primário sintético do tipo CIN CINOLITE, ou equivalente, nas paredes exteriores dos blocos, de acordo com as tonalidades definidas no mapa de acabamentos | Fornecimento e aplicação de pintura com três demãos de tinta aquosa 100% acrílica do tipo NOVATEX HD, ou equivalente, com acabamento a película areada fina, incluindo montagem e desmonte de andaimes, limpeza e raspagem de tintas soltas, regularização das superfícies, uma demão de primário sintético do tipo CIN CINOLITE, ou equivalente, nas paredes exteriores dos blocos, de acordo com as tonalidades definidas no mapa de acabamentos | Fornecimento e aplicação de pintura com três demãos de tinta aquosa 100% acrílica do tipo NOVATEX HD, ou equivalente, com acabamento a película areada fina, incluindo montagem e desmonte de andaimes, limpeza e raspagem de tintas soltas, regularização das superfícies, uma demão de primário sintético do tipo CIN CINOLITE, ou equivalente, nas paredes exteriores dos blocos, de acordo com as tonalidades definidas no mapa de acabamentos | Fornecimento e aplicação de pintura com três demãos de tinta aquosa 100% acrílica do tipo NOVATEX HD, ou equivalente, com acabamento a película areada fina, incluindo montagem e desmonte de andaimes, limpeza e raspagem de tintas soltas, regularização das superfícies, uma demão de primário sintético do tipo CIN CINOLITE, ou equivalente, nas paredes exteriores dos blocos, de acordo com as tonalidades definidas no mapa de acabamentos | Fornecimento e aplicação de pintura com três demãos de tinta aquosa 100% acrílica do tipo NOVATEX HD, ou equivalente, com acabamento a película areada fina, incluindo montagem e desmonte de andaimes, limpeza e raspagem de tintas soltas, regularização das superfícies, uma demão de primário sintético do tipo CIN CINOLITE, ou equivalente, nas paredes exteriores dos blocos, de acordo com as tonalidades definidas no mapa de acabamentos | Fornecimento e aplicação de pintura com três demãos de tinta aquosa 100% acrílica do tipo NOVATEX HD, ou equivalente, com acabamento a película areada fina, incluindo montagem e desmonte de andaimes, limpeza e raspagem de tintas soltas, regularização das superfícies, uma demão de primário sintético do tipo CIN CINOLITE, ou equivalente, nas paredes exteriores dos blocos, de acordo com as tonalidades definidas no mapa de acabamentos | Fornecimento e aplicação de pintura com três demãos de tinta aquosa 100% acrílica do tipo NOVATEX HD, ou equivalente, com acabamento a película areada fina, incluindo montagem e desmonte de andaimes, limpeza e raspagem de tintas soltas, regularização das superfícies, uma demão de primário sintético do tipo CIN CINOLITE, ou equivalente, nas paredes exteriores dos blocos, de acordo com as tonalidades definidas no mapa de acabamentos | Fornecimento e aplicação de pintura com três demãos de tinta aquosa 100% acrílica do tipo NOVATEX HD, ou equivalente, com acabamento a película areada fina, incluindo montagem e desmonte de andaimes, limpeza e raspagem de tintas soltas, regularização das superfícies, uma demão de primário sintético do tipo CIN CINOLITE, ou equivalente, nas paredes exteriores dos blocos, de acordo com as tonalidades definidas no mapa de acabamentos | Fornecimento e aplicação de pintura com três demãos de tinta aquosa 100% acrílica do tipo NOVATEX HD, ou equivalente, com acabamento a película areada fina, incluindo montagem e desmonte de andaimes, limpeza e raspagem de tintas soltas, regularização das superfícies, uma demão de primário sintético do tipo CIN CINOLITE, ou equivalente, nas paredes exteriores dos blocos, de acordo com as tonalidades definidas no mapa de acabamentos | Fornecimento e aplicação de pintura com três demãos de tinta aquosa 100% acrílica do tipo NOVATEX HD, ou equivalente, com acabamento a película areada fina, incluindo montagem e desmonte de andaimes, limpeza e raspagem de tintas soltas, regularização das superfícies, uma demão de primário sintético do tipo CIN CINOLITE, ou equivalente, nas paredes exteriores dos blocos, de acordo com as tonalidades definidas no mapa de acabamentos | Fornecimento e aplicação de pintura com três demãos de tinta aquosa 100% acrílica do tipo NOVATEX HD, ou equivalente, com acabamento a película areada fina, incluindo montagem e desmonte de andaimes, limpeza e raspagem de tintas soltas, regularização das superfícies, uma demão de primário sintético do tipo CIN CINOLITE, ou equivalente, nas paredes exteriores dos blocos, de acordo com as tonalidades definidas no mapa de acabamentos | Fornecimento e aplicação de pintura com três demãos de tinta aquosa 100% acrílica do tipo NOVATEX HD, ou equivalente, com acabamento a película areada fina, incluindo montagem e desmonte de andaimes, limpeza e raspagem de tintas soltas, regularização das superfícies, uma demão de primário sintético do tipo CIN CINOLITE, ou equivalente, nas paredes exteriores dos blocos, de acordo com as tonalidades definidas no mapa de acabamentos | Fornecimento e aplicação de pintura com três demãos de tinta aquosa 100% acrílica do tipo NOVATEX HD, ou equivalente, com acabamento a película areada fina, incluindo montagem e desmonte de andaimes, limpeza e raspagem de tintas soltas, regularização das superfícies, uma demão de primário sintético do tipo CIN CINOLITE, ou equivalente, nas paredes exteriores dos blocos, de acordo com as tonalidades definidas no mapa de acabamentos | Fornecimento e aplicação de pintura com três demãos de tinta aquosa 100% acrílica do tipo NOVATEX HD, ou equivalente, com acabamento a película areada fina, incluindo montagem e desmonte de andaimes, limpeza e raspagem de tintas soltas, regularização das superfícies, uma demão de primário sintético do tipo CIN CINOLITE, ou equivalente, nas paredes exteriores dos blocos, de acordo com as tonalidades definidas no mapa de acabamentos | Fornecimento e aplicação de pintura com três demãos de tinta aquosa 100% acrílica do tipo NOVATEX HD, ou equivalente, com acabamento a película areada fina, incluindo montagem e desmonte de andaimes, limpeza e raspagem de tintas soltas, regularização das superfícies, uma demão de primário sintético do tipo CIN CINOLITE, ou equivalente, nas paredes exteriores dos blocos, de acordo com as tonalidades definidas no mapa de acabamentos | Fornecimento e aplicação de pintura com três demãos de tinta aquosa 100% acrílica do tipo NOVATEX HD, ou equivalente, com acabamento a película areada fina, incluindo montagem e desmonte de andaimes, limpeza e raspagem de tintas soltas, regularização das superfícies, uma demão de primário sintético do tipo CIN CINOLITE, ou equivalente, nas paredes exteriores dos blocos, de acordo com as tonalidades definidas no mapa de acabamentos | Fornecimento e aplicação de pintura com três demãos de tinta aquosa 100% acrílica do tipo NOVATEX HD, ou equivalente, com acabamento a película areada fina, incluindo montagem e desmonte de andaimes, limpeza e raspagem de tintas soltas, regularização das superfícies, uma demão de primário sintético do tipo CIN CINOLITE, ou equivalente, nas paredes exteriores dos blocos, de acordo com as tonalidades definidas no mapa de acabamentos | Fornecimento e aplicação de pintura com três demãos de tinta aquosa 100% acrílica do tipo NOVATEX HD, ou equivalente, com acabamento a película areada fina, incluindo montagem e desmonte de andaimes, limpeza e raspagem de tintas soltas, regularização das superfícies, uma demão de primário sintético do tipo CIN CINOLITE, ou equivalente, nas paredes exteriores dos blocos, de acordo com as tonalidades definidas no mapa de acabamentos | Fornecimento e aplicação de pintura com três demãos de tinta aquosa 100% acrílica do tipo NOVATEX HD, ou equivalente, com acabamento a película areada fina, incluindo montagem e desmonte de andaimes, limpeza e raspagem de tintas soltas, regularização das superfícies, uma demão de primário sintético do tipo CIN CINOLITE, ou equivalente, nas paredes exteriores dos blocos, de acordo com as tonalidades definidas no mapa de acabamentos | Fornecimento e aplicação de pintura com três demãos de tinta aquosa 100% acrílica do tipo NOVATEX HD, ou equivalente, com acabamento a película areada fina, incluindo montagem e desmonte de andaimes, limpeza e raspagem de tintas soltas, regularização das superfícies, uma demão de primário sintético do tipo CIN CINOLITE, ou equivalente, nas paredes exteriores dos blocos, de acordo com as tonalidades definidas no mapa de acabamentos | Fornecimento e aplicação de pintura com três demãos de tinta aquosa 100% acrílica do tipo NOVATEX HD, ou equivalente, com acabamento a película areada fina, incluindo montagem e desmonte de andaimes, limpeza e raspagem de tintas soltas, regularização das superfícies, uma demão de primário sintético do tipo CIN CINOLITE, ou equivalente, nas paredes exteriores dos blocos, de acordo com as tonalidades definidas no mapa de acabamentos | Fornecimento e aplicação de pintura com três demãos de tinta aquosa 100% acrílica do tipo NOVATEX HD, ou equivalente, com acabamento a película areada fina, incluindo montagem e desmonte de andaimes, limpeza e raspagem de tintas soltas, regularização das superfícies, uma demão de primário sintético do tipo CIN CINOLITE, ou equivalente, nas paredes exteriores dos blocos, de acordo com as tonalidades definidas no mapa de acabamentos | Fornecimento e aplicação de pintura com três demãos de tinta aquosa 100% acrílica do tipo NOVATEX HD, ou equivalente, com acabamento a película areada fina, incluindo montagem e desmonte de andaimes, limpeza e raspagem de tintas soltas, regularização das superfícies, uma demão de primário sintético do tipo CIN CINOLITE, ou equivalente, nas paredes exteriores dos blocos, de acordo com as tonalidades definidas no mapa de acabamentos | Fornecimento e aplicação de pintura com três demãos de tinta aquosa 100% acrílica do tipo NOVATEX HD, ou equivalente, com acabamento a película areada fina, incluindo montagem e desmonte de andaimes, limpeza e raspagem de tintas soltas, regularização das superfícies, uma demão de primário sintético do tipo CIN CINOLITE, ou equivalente, nas paredes exteriores dos blocos, de acordo com as tonalidades definidas no mapa de acabamentos | Fornecimento e aplicação de pintura com três demãos de tinta aquosa 100% acrílica do tipo NOVATEX HD, ou equivalente, com acabamento a película areada fina, incluindo montagem e desmonte de andaimes, limpeza e raspagem de tintas soltas, regularização das superfícies, uma demão de primário sintético do tipo CIN CINOLITE, ou equivalente, nas paredes exteriores dos blocos, de acordo com as tonalidades definidas no mapa de acabamentos | Fornecimento e aplicação de pintura com três demãos de tinta aquosa 100% acrílica do tipo NOVATEX HD, ou equivalente, com acabamento a película areada fina, incluindo montagem e desmonte de andaimes, limpeza e raspagem de tintas soltas, regularização das superfícies, uma demão de primário sintético do tipo CIN CINOLITE, ou equivalente, nas paredes exteriores dos blocos, de acordo com as tonalidades definidas no mapa de acabamentos | Fornecimento e aplicação de pintura com três demãos de tinta aquosa 100% acrílica do tipo NOVATEX HD, ou equivalente, com acabamento a película areada fina, incluindo montagem e desmonte de andaimes, limpeza e raspagem de tintas soltas, regularização das superfícies, uma demão de primário sintético do tipo CIN CINOLITE, ou equivalente, nas paredes exteriores dos blocos, de acordo com as tonalidades definidas no mapa de acabamentos | Fornecimento e aplicação de pintura com três demãos de tinta aquosa 100% acrílica do tipo NOVATEX HD, ou equivalente, com acabamento a película areada fina, incluindo montagem e desmonte de andaimes, limpeza e raspagem de tintas soltas, regularização das superfícies, uma demão de primário sintético do tipo CIN CINOLITE, ou equivalente, nas paredes exteriores dos blocos, de acordo com as tonalidades definidas no mapa de acabamentos | Fornecimento e aplicação de pintura com três demãos de tinta aquosa 100% acrílica do tipo NOVATEX HD, ou equivalente, com acabamento a película areada fina, incluindo montagem e desmonte de andaimes, limpeza e raspagem de tintas soltas, regularização das superfícies, uma demão de primário sintético do tipo CIN CINOLITE, ou equivalente, nas paredes exteriores dos blocos, de acordo com as tonalidades definidas no mapa de acabamentos | Fornecimento e aplicação de pintura com três demãos de tinta aquosa 100% acrílica do tipo NOVATEX HD, ou equivalente, com acabamento a película areada fina, incluindo montagem e desmonte de andaimes, limpeza e raspagem de tintas soltas, regularização das superfícies, uma demão de primário sintético do tipo CIN CINOLITE, ou equivalente, nas paredes exteriores dos blocos, de acordo com as tonalidades definidas no mapa de acabamentos | Fornecimento e aplicação de pintura com três demãos de tinta aquosa 100% acrílica do tipo NOVATEX HD, ou equivalente, com acabamento a película areada fina, incluindo montagem e desmonte de andaimes, limpeza e raspagem de tintas soltas, regularização das superfícies, uma demão de primário sintético do tipo CIN CINOLITE, ou equivalente, nas paredes exteriores dos blocos, de acordo com as tonalidades definidas no mapa de acabamentos | Fornecimento e aplicação de pintura com três demãos de tinta aquosa 100% acrílica do tipo NOVATEX HD, ou equivalente, com acabamento a película areada fina, incluindo montagem e desmonte de andaimes, limpeza e raspagem de tintas soltas, regularização das superfícies, uma demão de primário sintético do tipo CIN CINOLITE, ou equivalente, nas paredes exteriores dos blocos, de acordo com as tonalidades definidas no mapa de acabamentos | Fornecimento e aplicação de pintura com três demãos de tinta aquosa 100% acrílica do tipo NOVATEX HD, ou equivalente, com acabamento a película areada fina, incluindo montagem e desmonte de andaimes, limpeza e raspagem de tintas soltas, regularização das superfícies, uma demão de primário sintético do tipo CIN CINOLITE, ou equivalente, nas paredes exteriores dos blocos, de acordo com as tonalidades definidas no mapa de acabamentos | Fornecimento e aplicação de pintura com três demãos de tinta aquosa 100% acrílica do tipo NOVATEX HD, ou equivalente, com acabamento a película areada fina, incluindo montagem e desmonte de andaimes, limpeza e raspagem de tintas soltas, regularização das superfícies, uma demão de primário sintético do tipo CIN CINOLITE, ou equivalente, nas paredes exteriores dos blocos, de acordo com as tonalidades definidas no mapa de acabamentos | Fornecimento e aplicação de pintura com três demãos de tinta aquosa 100% acrílica do tipo NOVATEX HD, ou equivalente, com acabamento a película areada fina, incluindo montagem e desmonte de andaimes, limpeza e raspagem de tintas soltas, regularização das superfícies, uma demão de primário sintético do tipo CIN CINOLITE, ou equivalente, nas paredes exteriores dos blocos, de acordo com as tonalidades definidas no mapa de acabamentos | Fornecimento e aplicação de pintura com três demãos de tinta aquosa 100% acrílica do tipo NOVATEX HD, ou equivalente, com acabamento a película areada fina, incluindo montagem e desmonte de andaimes, limpeza e raspagem de tintas soltas, regularização das superfícies, uma demão de primário sintético do tipo CIN CINOLITE, ou equivalente, nas paredes exteriores dos blocos, de acordo com as tonalidades definidas no mapa de acabamentos | Fornecimento e aplicação de pintura com três demãos de tinta aquosa 100% acrílica do tipo NOVATEX HD, ou equivalente, com acabamento a película areada fina, incluindo montagem e desmonte de andaimes, limpeza e raspagem de tintas soltas, regularização das superfícies, uma demão de primário sintético do tipo CIN CINOLITE, ou equivalente, nas paredes exteriores dos blocos, de acordo com as tonalidades definidas no mapa de acabamentos | Fornecimento e aplicação de pintura com três demãos de tinta aquosa 100% acrílica do tipo NOVATEX HD, ou equivalente, com acabamento a película areada fina, incluindo montagem e desmonte de andaimes, limpeza e raspagem de tintas soltas, regularização das superfícies, uma demão de primário sintético do tipo CIN CINOLITE, ou equivalente, nas paredes exteriores dos blocos, de acordo com as tonalidades definidas no mapa de acabamentos | Fornecimento e aplicação de pintura com três demãos de tinta aquosa 100% acrílica do tipo NOVATEX HD, ou equivalente, com acabamento a película areada fina, incluindo montagem e desmonte de andaimes, limpeza e raspagem de tintas soltas, regularização das superfícies, uma demão de primário sintético do tipo CIN CINOLITE, ou equivalente, nas paredes exteriores dos blocos, de acordo com as tonalidades definidas no mapa de acabamentos | Fornecimento e aplicação de pintura com três demãos de tinta aquosa 100% acrílica do tipo NOVATEX HD, ou equivalente, com acabamento a película areada fina, incluindo montagem e desmonte de andaimes, limpeza e raspagem de tintas soltas, regularização das superfícies, uma demão de primário sintético do tipo CIN CINOLITE, ou equivalente, nas paredes exteriores dos blocos, de acordo com as tonalidades definidas no mapa de acabamentos | Fornecimento e aplicação de pintura com três demãos de tinta aquosa 100% acrílica do tipo NOVATEX HD, ou equivalente, com acabamento a película areada fina, incluindo montagem e desmonte de andaimes, limpeza e raspagem de tintas soltas, regularização das superfícies, uma demão de primário sintético do tipo CIN CINOLITE, ou equivalente, nas paredes exteriores dos blocos, de acordo com as tonalidades definidas no mapa de acabamentos | Fornecimento e aplicação de pintura com três demãos de tinta aquosa 100% acrílica do tipo NOVATEX HD, ou equivalente, com acabamento a película areada fina, incluindo montagem e desmonte de andaimes, limpeza e raspagem de tintas soltas, regularização das superfícies, uma demão de primário sintético do tipo CIN CINOLITE, ou equivalente, nas paredes exteriores dos blocos, de acordo com as tonalidades definidas no mapa de acabamentos | Fornecimento e aplicação de pintura com três demãos de tinta aquosa 100% acrílica do tipo NOVATEX HD, ou equivalente, com acabamento a película areada fina, incluindo montagem e desmonte de andaimes, limpeza e raspagem de tintas soltas, regularização das superfícies, uma demão de primário sintético do tipo CIN CINOLITE, ou equivalente, nas paredes exteriores dos blocos, de acordo com as tonalidades definidas no mapa de acabamentos | Fornecimento e aplicação de pintura com três demãos de tinta aquosa 100% acrílica do tipo NOVATEX HD, ou equivalente, com acabamento a película areada fina, incluindo montagem e desmonte de andaimes, limpeza e raspagem de tintas soltas, regularização das superfícies, uma demão de primário sintético do tipo CIN CINOLITE, ou equivalente, nas paredes exteriores dos blocos, de acordo com as tonalidades definidas no mapa de acabamentos | Fornecimento e aplicação de pintura com três demãos de tinta aquosa 100% acrílica do tipo NOVATEX HD, ou equivalente, com acabamento a película areada fina, incluindo montagem e desmonte de andaimes, limpeza e raspagem de tintas soltas, regularização das superfícies, uma demão de primário sintético do tipo CIN CINOLITE, ou equivalente, nas paredes exteriores dos blocos, de acordo com as tonalidades definidas no mapa de acabamentos | Fornecimento e aplicação de pintura com três demãos de tinta aquosa 100% acrílica do tipo NOVATEX HD, ou equivalente, com acabamento a película areada fina, incluindo montagem e desmonte de andaimes, limpeza e raspagem de tintas soltas, regularização das superfícies, uma demão de primário sintético do tipo CIN CINOLITE, ou equivalente, nas paredes exteriores dos blocos, de acordo com as tonalidades definidas no mapa de acabamentos | Fornecimento e aplicação de pintura com três demãos de tinta aquosa 100% acrílica do tipo NOVATEX HD, ou equivalente, com acabamento a película areada fina, incluindo montagem e desmonte de andaimes, limpeza e raspagem de tintas soltas, regularização das superfícies, uma demão de primário sintético do tipo CIN CINOLITE, ou equivalente, nas paredes exteriores dos blocos, de acordo com as tonalidades definidas no mapa de acabamentos | Fornecimento e aplicação de pintura com três demãos de tinta aquosa 100% acrílica do tipo NOVATEX HD, ou equivalente, com acabamento a película areada fina, incluindo montagem e desmonte de andaimes, limpeza e raspagem de tintas soltas, regularização das superfícies, uma demão de primário sintético do tipo CIN CINOLITE, ou equivalente, nas paredes exteriores dos blocos, de acordo com as tonalidades definidas no mapa de acabamentos | Fornecimento e aplicação de pintura com três demãos de tinta aquosa 100% acrílica do tipo NOVATEX HD, ou equivalente, com acabamento a película areada fina, incluindo montagem e desmonte de andaimes, limpeza e raspagem de tintas soltas, regularização das superfícies, uma demão de primário sintético do tipo CIN CINOLITE, ou equivalente, nas paredes exteriores dos blocos, de acordo com as tonalidades definidas no mapa de acabamentos | Fornecimento e aplicação de pintura com três demãos de tinta aquosa 100% acrílica do tipo NOVATEX HD, ou equivalente, com acabamento a película areada fina, incluindo montagem e desmonte de andaimes, limpeza e raspagem de tintas soltas, regularização das superfícies, uma demão de primário sintético do tipo CIN CINOLITE, ou equivalente, nas paredes exteriores dos blocos, de acordo com as tonalidades definidas no mapa de acabamentos | Fornecimento e aplicação de pintura com três demãos de tinta aquosa 100% acrílica do tipo NOVATEX HD, ou equivalente, com acabamento a película areada fina, incluindo montagem e desmonte de andaimes, limpeza e raspagem de tintas soltas, regularização das superfícies, uma demão de primário sintético do tipo CIN CINOLITE, ou equivalente, nas paredes exteriores dos blocos, de acordo com as tonalidades definidas no mapa de acabamentos | Fornecimento e aplicação de pintura com três demãos de tinta aquosa 100% acrílica do tipo NOVATEX HD, ou equivalente, com acabamento a película areada fina, incluindo montagem e desmonte de andaimes, limpeza e raspagem de tintas soltas, regularização das superfícies, uma demão de primário sintético do tipo CIN CINOLITE, ou equivalente, nas paredes exteriores dos blocos, de acordo com as tonalidades definidas no mapa de acabamentos | Fornecimento e aplicação de pintura com três demãos de tinta aquosa 100% acrílica do tipo NOVATEX HD, ou equivalente, com acabamento a película areada fina, incluindo montagem e desmonte de andaimes, limpeza e raspagem de tintas soltas, regularização das superfícies, uma demão de primário sintético do tipo CIN CINOLITE, ou equivalente, nas paredes exteriores dos blocos, de acordo com as tonalidades definidas no mapa de acabamentos | Fornecimento e aplicação de pintura com três demãos de tinta aquosa 100% acrílica do tipo NOVATEX HD, ou equivalente, com acabamento a película areada fina, incluindo montagem e desmonte de andaimes, limpeza e raspagem de tintas soltas, regularização das superfícies, uma demão de primário sintético do tipo CIN CINOLITE, ou equivalente, nas paredes exteriores dos blocos, de acordo com as tonalidades definidas no mapa de acabamentos | Fornecimento e aplicação de pintura com três demãos de tinta aquosa 100% acrílica do tipo NOVATEX HD, ou equivalente, com acabamento a película areada fina, incluindo montagem e desmonte de andaimes, limpeza e raspagem de tintas soltas, regularização das superfícies, uma demão de primário sintético do tipo CIN CINOLITE, ou equivalente, nas paredes exteriores dos blocos, de acordo com as tonalidades definidas no mapa de acabamentos | Fornecimento e aplicação de pintura com três demãos de tinta aquosa 100% acrílica do tipo NOVATEX HD, ou equivalente, com acabamento a película areada fina, incluindo montagem e desmonte de andaimes, limpeza e raspagem de tintas soltas, regularização das superfícies, uma demão de primário sintético do tipo CIN CINOLITE, ou equivalente, nas paredes exteriores dos blocos, de acordo com as tonalidades definidas no mapa de acabamentos | Fornecimento e aplicação de pintura com três demãos de tinta aquosa 100% acrílica do tipo NOVATEX HD, ou equivalente, com acabamento a película areada fina, incluindo montagem e desmonte de andaimes, limpeza e raspagem de tintas soltas, regularização das superfícies, uma demão de primário sintético do tipo CIN CINOLITE, ou equivalente, nas paredes exteriores dos blocos, de acordo com as tonalidades definidas no mapa de acabamentos | Fornecimento e aplicação de pintura com três demãos de tinta aquosa 100% acrílica do tipo NOVATEX HD, ou equivalente, com acabamento a película areada fina, incluindo montagem e desmonte de andaimes, limpeza e raspagem de tintas soltas, regularização das superfícies, uma demão de primário sintético do tipo CIN CINOLITE, ou equivalente, nas paredes exteriores dos blocos, de acordo com as tonalidades definidas no mapa de acabamentos | Fornecimento e aplicação de pintura com três demãos de tinta aquosa 100% acrílica do tipo NOVATEX HD, ou equivalente, com acabamento a película areada fina, incluindo montagem e desmonte de andaimes, limpeza e raspagem de tintas soltas, regularização das superfícies, uma demão de primário sintético do tipo CIN CINOLITE, ou equivalente, nas paredes exteriores dos blocos, de acordo com as tonalidades definidas no mapa de acabamentos | Fornecimento e aplicação de pintura com três demãos de tinta aquosa 100% acrílica do tipo NOVATEX HD, ou equivalente, com acabamento a película areada fina, incluindo montagem e desmonte de andaimes, limpeza e raspagem de tintas soltas, regularização das superfícies, uma demão de primário sintético do tipo CIN CINOLITE, ou equivalente, nas paredes exteriores dos blocos, de acordo com as tonalidades definidas no mapa de acabamentos | Fornecimento e aplicação de pintura com três demãos de tinta aquosa 100% acrílica do tipo NOVATEX HD, ou equivalente, com acabamento a película areada fina, incluindo montagem e desmonte de andaimes, limpeza e raspagem de tintas soltas, regularização das superfícies, uma demão de primário sintético do tipo CIN CINOLITE, ou equivalente, nas paredes exteriores dos blocos, de acordo com as tonalidades definidas no mapa de acabamentos | Fornecimento e aplicação de pintura com três demãos de tinta aquosa 100% acrílica do tipo NOVATEX HD, ou equivalente, com acabamento a película areada fina, incluindo montagem e desmonte de andaimes, limpeza e raspagem de tintas soltas, regularização das superfícies, uma demão de primário sintético do tipo CIN CINOLITE, ou equivalente, nas paredes exteriores dos blocos, de acordo com as tonalidades definidas no mapa de acabamentos | Fornecimento e aplicação de pintura com três demãos de tinta aquosa 100% acrílica do tipo NOVATEX HD, ou equivalente, com acabamento a película areada fina, incluindo montagem e desmonte de andaimes, limpeza e raspagem de tintas soltas, regularização das superfícies, uma demão de primário sintético do tipo CIN CINOLITE, ou equivalente, nas paredes exteriores dos blocos, de acordo com as tonalidades definidas no mapa de acabamentos | Fornecimento e aplicação de pintura com três demãos de tinta aquosa 100% acrílica do tipo NOVATEX HD, ou equivalente, com acabamento a película areada fina, incluindo montagem e desmonte de andaimes, limpeza e raspagem de tintas soltas, regularização das superfícies, uma demão de primário sintético do tipo CIN CINOLITE, ou equivalente, nas paredes exteriores dos blocos, de acordo com as tonalidades definidas no mapa de acabamentos | Fornecimento e aplicação de pintura com três demãos de tinta aquosa 100% acrílica do tipo NOVATEX HD, ou equivalente, com acabamento a película areada fina, incluindo montagem e desmonte de andaimes, limpeza e raspagem de tintas soltas, regularização das superfícies, uma demão de primário sintético do tipo CIN CINOLITE, ou equivalente, nas paredes exteriores dos blocos, de acordo com as tonalidades definidas no mapa de acabamentos | Fornecimento e aplicação de pintura com três demãos de tinta aquosa 100% acrílica do tipo NOVATEX HD, ou equivalente, com acabamento a película areada fina, incluindo montagem e desmonte de andaimes, limpeza e raspagem de tintas soltas, regularização das superfícies, uma demão de primário sintético do tipo CIN CINOLITE, ou equivalente, nas paredes exteriores dos blocos, de acordo com as tonalidades definidas no mapa de acabamentos | Fornecimento e aplicação de pintura com três demãos de tinta aquosa 100% acrílica do tipo NOVATEX HD, ou equivalente, com acabamento a película areada fina, incluindo montagem e desmonte de andaimes, limpeza e raspagem de tintas soltas, regularização das superfícies, uma demão de primário sintético do tipo CIN CINOLITE, ou equivalente, nas paredes exteriores dos blocos, de acordo com as tonalidades definidas no mapa de acabamentos | Fornecimento e aplicação de pintura com três demãos de tinta aquosa 100% acrílica do tipo NOVATEX HD, ou equivalente, com acabamento a película areada fina, incluindo montagem e desmonte de andaimes, limpeza e raspagem de tintas soltas, regularização das superfícies, uma demão de primário sintético do tipo CIN CINOLITE, ou equivalente, nas paredes exteriores dos blocos, de acordo com as tonalidades definidas no mapa de acabamentos | Fornecimento e aplicação de pintura com três demãos de tinta aquosa 100% acrílica do tipo NOVATEX HD, ou equivalente, com acabamento a película areada fina, incluindo montagem e desmonte de andaimes, limpeza e raspagem de tintas soltas, regularização das superfícies, uma demão de primário sintético do tipo CIN CINOLITE, ou equivalente, nas paredes exteriores dos blocos, de acordo com as tonalidades definidas no mapa de acabamentos | Fornecimento e aplicação de pintura com três demãos de tinta aquosa 100% acrílica do tipo NOVATEX HD, ou equivalente, com acabamento a película areada fina, incluindo montagem e desmonte de andaimes, limpeza e raspagem de tintas soltas, regularização das superfícies, uma demão de primário sintético do tipo CIN CINOLITE, ou equivalente, nas paredes exteriores dos blocos, de acordo com as tonalidades definidas no mapa de acabamentos | Fornecimento e aplicação de pintura com três demãos de tinta aquosa 100% acrílica do tipo NOVATEX HD, ou equivalente, com acabamento a película areada fina, incluindo montagem e desmonte de andaimes, limpeza e raspagem de tintas soltas, regularização das superfícies, uma demão de primário sintético do tipo CIN CINOLITE, ou equivalente, nas paredes exteriores dos blocos, de acordo com as tonalidades definidas no mapa de acabamentos | Fornecimento e aplicação de pintura com três demãos de tinta aquosa 100% acrílica do tipo NOVATEX HD, ou equivalente, com acabamento a película areada fina, incluindo montagem e desmonte de andaimes, limpeza e raspagem de tintas soltas, regularização das superfícies, uma demão de primário sintético do tipo CIN CINOLITE, ou equivalente, nas paredes exteriores dos blocos, de acordo com as tonalidades definidas no mapa de acabamentos | Fornecimento e aplicação de pintura com três demãos de tinta aquosa 100% acrílica do tipo NOVATEX HD, ou equivalente, com acabamento a película areada fina, incluindo montagem e desmonte de andaimes, limpeza e raspagem de tintas soltas, regularização das superfícies, uma demão de primário sintético do tipo CIN CINOLITE, ou equivalente, nas paredes exteriores dos blocos, de acordo com as tonalidades definidas no mapa de acabamentos | Fornecimento e aplicação de pintura com três demãos de tinta aquosa 100% acrílica do tipo NOVATEX HD, ou equivalente, com acabamento a película areada fina, incluindo montagem e desmonte de andaimes, limpeza e raspagem de tintas soltas, regularização das superfícies, uma demão de primário sintético do tipo CIN CINOLITE, ou equivalente, nas paredes exteriores dos blocos, de acordo com as tonalidades definidas no mapa de acabamentos | Fornecimento e aplicação de pintura com três demãos de tinta aquosa 100% acrílica do tipo NOVATEX HD, ou equivalente, com acabamento a película areada fina, incluindo montagem e desmonte de andaimes, limpeza e raspagem de tintas soltas, regularização das superfícies, uma demão de primário sintético do tipo CIN CINOLITE, ou equivalente, nas paredes exteriores dos blocos, de acordo com as tonalidades definidas no mapa de acabamentos | Fornecimento e aplicação de pintura com três demãos de tinta aquosa 100% acrílica do tipo NOVATEX HD, ou equivalente, com acabamento a película areada fina, incluindo montagem e desmonte de andaimes, limpeza e raspagem de tintas soltas, regularização das superfícies, uma demão de primário sintético do tipo CIN CINOLITE, ou equivalente, nas paredes exteriores dos blocos, de acordo com as tonalidades definidas no mapa de acabamentos | Fornecimento e aplicação de pintura com três demãos de tinta aquosa 100% acrílica do tipo NOVATEX HD, ou equivalente, com acabamento a película areada fina, incluindo montagem e desmonte de andaimes, limpeza e raspagem de tintas soltas, regularização das superfícies, uma demão de primário sintético do tipo CIN CINOLITE, ou equivalente, nas paredes exteriores dos blocos, de acordo com as tonalidades definidas no mapa de acabamentos | Fornecimento e aplicação de pintura com três demãos de tinta aquosa 100% acrílica do tipo NOVATEX HD, ou equivalente, com acabamento a película areada fina, incluindo montagem e desmonte de andaimes, limpeza e raspagem de tintas soltas, regularização das superfícies, uma demão de primário sintético do tipo CIN CINOLITE, ou equivalente, nas paredes exteriores dos blocos, de acordo com as tonalidades definidas no mapa de acabamentos | Fornecimento e aplicação de pintura com três demãos de tinta aquosa 100% acrílica do tipo NOVATEX HD, ou equivalente, com acabamento a película areada fina, incluindo montagem e desmonte de andaimes, limpeza e raspagem de tintas soltas, regularização das superfícies, uma demão de primário sintético do tipo CIN CINOLITE, ou equivalente, nas paredes exteriores dos blocos, de acordo com as tonalidades definidas no mapa de acabamentos | Fornecimento e aplicação de pintura com três demãos de tinta aquosa 100% acrílica do tipo NOVATEX HD, ou equivalente, com acabamento a película areada fina, incluindo montagem e desmonte de andaimes, limpeza e raspagem de tintas soltas, regularização das superfícies, uma demão de primário sintético do tipo CIN CINOLITE, ou equivalente, nas paredes exteriores dos blocos, de acordo com as tonalidades definidas no mapa de acabamentos | Fornecimento e aplicação de pintura com três demãos de tinta aquosa 100% acrílica do tipo NOVATEX HD, ou equivalente, com acabamento a película areada fina, incluindo montagem e desmonte de andaimes, limpeza e raspagem de tintas soltas, regularização das superfícies, uma demão de primário sintético do tipo CIN CINOLITE, ou equivalente, nas paredes exteriores dos blocos, de acordo com as tonalidades definidas no mapa de acabamentos | Fornecimento e aplicação de pintura com três demãos de tinta aquosa 100% acrílica do tipo NOVATEX HD, ou equivalente, com acabamento a película areada fina, incluindo montagem e desmonte de andaimes, limpeza e raspagem de tintas soltas, regularização das superfícies, uma demão de primário sintético do tipo CIN CINOLITE, ou equivalente, nas paredes exteriores dos blocos, de acordo com as tonalidades definidas no mapa de acabamentos | Fornecimento e aplicação de pintura com três demãos de tinta aquosa 100% acrílica do tipo NOVATEX HD, ou equivalente, com acabamento a película areada fina, incluindo montagem e desmonte de andaimes, limpeza e raspagem de tintas soltas, regularização das superfícies, uma demão de primário sintético do tipo CIN CINOLITE, ou equivalente, nas paredes exteriores dos blocos, de acordo com as tonalidades definidas no mapa de acabamentos | Fornecimento e aplicação de pintura com três demãos de tinta aquosa 100% acrílica do tipo NOVATEX HD, ou equivalente, com acabamento a película areada fina, incluindo montagem e desmonte de andaimes, limpeza e raspagem de tintas soltas, regularização das superfícies, uma demão de primário sintético do tipo CIN CINOLITE, ou equivalente, nas paredes exteriores dos blocos, de acordo com as tonalidades definidas no mapa de acabamentos | Fornecimento e aplicação de pintura com três demãos de tinta aquosa 100% acrílica do tipo NOVATEX HD, ou equivalente, com acabamento a película areada fina, incluindo montagem e desmonte de andaimes, limpeza e raspagem de tintas soltas, regularização das superfícies, uma demão de primário sintético do tipo CIN CINOLITE, ou equivalente, nas paredes exteriores dos blocos, de acordo com as tonalidades definidas no mapa de acabamentos | Fornecimento e aplicação de pintura com três demãos de tinta aquosa 100% acrílica do tipo NOVATEX HD, ou equivalente, com acabamento a película areada fina, incluindo montagem e desmonte de andaimes, limpeza e raspagem de tintas soltas, regularização das superfícies, uma demão de primário sintético do tipo CIN CINOLITE, ou equivalente, nas paredes exteriores dos blocos, de acordo com as tonalidades definidas no mapa de acabamentos | Fornecimento e aplicação de pintura com três demãos de tinta aquosa 100% acrílica do tipo NOVATEX HD, ou equivalente, com acabamento a película areada fina, incluindo montagem e desmonte de andaimes, limpeza e raspagem de tintas soltas, regularização das superfícies, uma demão de primário sintético do tipo CIN CINOLITE, ou equivalente, nas paredes exteriores dos blocos, de acordo com as tonalidades definidas no mapa de acabamentos | Fornecimento e aplicação de pintura com três demãos de tinta aquosa 100% acrílica do tipo NOVATEX HD, ou equivalente, com acabamento a película areada fina, incluindo montagem e desmonte de andaimes, limpeza e raspagem de tintas soltas, regularização das superfícies, uma demão de primário sintético do tipo CIN CINOLITE, ou equivalente, nas paredes exteriores dos blocos, de acordo com as tonalidades definidas no mapa de acabamentos | Fornecimento e aplicação de pintura com três demãos de tinta aquosa 100% acrílica do tipo NOVATEX HD, ou equivalente, com acabamento a película areada fina, incluindo montagem e desmonte de andaimes, limpeza e raspagem de tintas soltas, regularização das superfícies, uma demão de primário sintético do tipo CIN CINOLITE, ou equivalente, nas paredes exteriores dos blocos, de acordo com as tonalidades definidas no mapa de acabamentos | Fornecimento e aplicação de pintura com três demãos de tinta aquosa 100% acrílica do tipo NOVATEX HD, ou equivalente, com acabamento a película areada fina, incluindo montagem e desmonte de andaimes, limpeza e raspagem de tintas soltas, regularização das superfícies, uma demão de primário sintético do tipo CIN CINOLITE, ou equivalente, nas paredes exteriores dos blocos, de acordo com as tonalidades definidas no mapa de acabamentos | Fornecimento e aplicação de pintura com três demãos de tinta aquosa 100% acrílica do tipo NOVATEX HD, ou equivalente, com acabamento a película areada fina, incluindo montagem e desmonte de andaimes, limpeza e raspagem de tintas soltas, regularização das superfícies, uma demão de primário sintético do tipo CIN CINOLITE, ou equivalente, nas paredes exteriores dos blocos, de acordo com as tonalidades definidas no mapa de acabamentos | Fornecimento e aplicação de pintura com três demãos de tinta aquosa 100% acrílica do tipo NOVATEX HD, ou equivalente, com acabamento a película areada fina, incluindo montagem e desmonte de andaimes, limpeza e raspagem de tintas soltas, regularização das superfícies, uma demão de primário sintético do tipo CIN CINOLITE, ou equivalente, nas paredes exteriores dos blocos, de acordo com as tonalidades definidas no mapa de acabamentos | Fornecimento e aplicação de pintura com três demãos de tinta aquosa 100% acrílica do tipo NOVATEX HD, ou equivalente, com acabamento a película areada fina, incluindo montagem e desmonte de andaimes, limpeza e raspagem de tintas soltas, regularização das superfícies, uma demão de primário sintético do tipo CIN CINOLITE, ou equivalente, nas paredes exteriores dos blocos, de acordo com as tonalidades definidas no mapa de acabamentos | Fornecimento e aplicação de pintura com três demãos de tinta aquosa 100% acrílica do tipo NOVATEX HD, ou equivalente, com acabamento a película areada fina, incluindo montagem e desmonte de andaimes, limpeza e raspagem de tintas soltas, regularização das superfícies, uma demão de primário sintético do tipo CIN CINOLITE, ou equivalente, nas paredes exteriores dos blocos, de acordo com as tonalidades definidas no mapa de acabamentos | Fornecimento e aplicação de pintura com três demãos de tinta aquosa 100% acrílica do tipo NOVATEX HD, ou equivalente, com acabamento a película areada fina, incluindo montagem e desmonte de andaimes, limpeza e raspagem de tintas soltas, regularização das superfícies, uma demão de primário sintético do tipo CIN CINOLITE, ou equivalente, nas paredes exteriores dos blocos, de acordo com as tonalidades definidas no mapa de acabamentos | Fornecimento e aplicação de pintura com três demãos de tinta aquosa 100% acrílica do tipo NOVATEX HD, ou equivalente, com acabamento a película areada fina, incluindo montagem e desmonte de andaimes, limpeza e raspagem de tintas soltas, regularização das superfícies, uma demão de primário sintético do tipo CIN CINOLITE, ou equivalente, nas paredes exteriores dos blocos, de acordo com as tonalidades definidas no mapa de acabamentos | Fornecimento e aplicação de pintura com três demãos de tinta aquosa 100% acrílica do tipo NOVATEX HD, ou equivalente, com acabamento a película areada fina, incluindo montagem e desmonte de andaimes, limpeza e raspagem de tintas soltas, regularização das superfícies, uma demão de primário sintético do tipo CIN CINOLITE, ou equivalente, nas paredes exteriores dos blocos, de acordo com as tonalidades definidas no mapa de acabamentos | Fornecimento e aplicação de pintura com três demãos de tinta aquosa 100% acrílica do tipo NOVATEX HD, ou equivalente, com acabamento a película areada fina, incluindo montagem e desmonte de andaimes, limpeza e raspagem de tintas soltas, regularização das superfícies, uma demão de primário sintético do tipo CIN CINOLITE, ou equivalente, nas paredes exteriores dos blocos, de acordo com as tonalidades definidas no mapa de acabamentos | Fornecimento e aplicação de pintura com três demãos de tinta aquosa 100% acrílica do tipo NOVATEX HD, ou equivalente, com acabamento a película areada fina, incluindo montagem e desmonte de andaimes, limpeza e raspagem de tintas soltas, regularização das superfícies, uma demão de primário sintético do tipo CIN CINOLITE, ou equivalente, nas paredes exteriores dos blocos, de acordo com as tonalidades definidas no mapa de acabamentos | Fornecimento e aplicação de pintura com três demãos de tinta aquosa 100% acrílica do tipo NOVATEX HD, ou equivalente, com acabamento a película areada fina, incluindo montagem e desmonte de andaimes, limpeza e raspagem de tintas soltas, regularização das superfícies, uma demão de primário sintético do tipo CIN CINOLITE, ou equivalente, nas paredes exteriores dos blocos, de acordo com as tonalidades definidas no mapa de acabamentos | Fornecimento e aplicação de pintura com três demãos de tinta aquosa 100% acrílica do tipo NOVATEX HD, ou equivalente, com acabamento a película areada fina, incluindo montagem e desmonte de andaimes, limpeza e raspagem de tintas soltas, regularização das superfícies, uma demão de primário sintético do tipo CIN CINOLITE, ou equivalente, nas paredes exteriores dos blocos, de acordo com as tonalidades definidas no mapa de acabamentos | Fornecimento e aplicação de pintura com três demãos de tinta aquosa 100% acrílica do tipo NOVATEX HD, ou equivalente, com acabamento a película areada fina, incluindo montagem e desmonte de andaimes, limpeza e raspagem de tintas soltas, regularização das superfícies, uma demão de primário sintético do tipo CIN CINOLITE, ou equivalente, nas paredes exteriores dos blocos, de acordo com as tonalidades definidas no mapa de acabamentos | Fornecimento e aplicação de pintura com três demãos de tinta aquosa 100% acrílica do tipo NOVATEX HD, ou equivalente, com acabamento a película areada fina, incluindo montagem e desmonte de andaimes, limpeza e raspagem de tintas soltas, regularização das superfícies, uma demão de primário sintético do tipo CIN CINOLITE, ou equivalente, nas paredes exteriores dos blocos, de acordo com as tonalidades definidas no mapa de acabamentos | Fornecimento e aplicação de pintura com três demãos de tinta aquosa 100% acrílica do tipo NOVATEX HD, ou equivalente, com acabamento a película areada fina, incluindo montagem e desmonte de andaimes, limpeza e raspagem de tintas soltas, regularização das superfícies, uma demão de primário sintético do tipo CIN CINOLITE, ou equivalente, nas paredes exteriores dos blocos, de acordo com as tonalidades definidas no mapa de acabamentos | Fornecimento e aplicação de pintura com três demãos de tinta aquosa 100% acrílica do tipo NOVATEX HD, ou equivalente, com acabamento a película areada fina, incluindo montagem e desmonte de andaimes, limpeza e raspagem de tintas soltas, regularização das superfícies, uma demão de primário sintético do tipo CIN CINOLITE, ou equivalente, nas paredes exteriores dos blocos, de acordo com as tonalidades definidas no mapa de acabamentos | Fornecimento e aplicação de pintura com três demãos de tinta aquosa 100% acrílica do tipo NOVATEX HD, ou equivalente, com acabamento a película areada fina, incluindo montagem e desmonte de andaimes, limpeza e raspagem de tintas soltas, regularização das superfícies, uma demão de primário sintético do tipo CIN CINOLITE, ou equivalente, nas paredes exteriores dos blocos, de acordo com as tonalidades definidas no mapa de acabamentos | Fornecimento e aplicação de pintura com três demãos de tinta aquosa 100% acrílica do tipo NOVATEX HD, ou equivalente, com acabamento a película areada fina, incluindo montagem e desmonte de andaimes, limpeza e raspagem de tintas soltas, regularização das superfícies, uma demão de primário sintético do tipo CIN CINOLITE, ou equivalente, nas paredes exteriores dos blocos, de acordo com as tonalidades definidas no mapa de acabamentos | Fornecimento e aplicação de pintura com três demãos de tinta aquosa 100% acrílica do tipo NOVATEX HD, ou equivalente, com acabamento a película areada fina, incluindo montagem e desmonte de andaimes, limpeza e raspagem de tintas soltas, regularização das superfícies, uma demão de primário sintético do tipo CIN CINOLITE, ou equivalente, nas paredes exteriores dos blocos, de acordo com as tonalidades definidas no mapa de acabamentos | Fornecimento e aplicação de pintura com três demãos de tinta aquosa 100% acrílica do tipo NOVATEX HD, ou equivalente, com acabamento a película areada fina, incluindo montagem e desmonte de andaimes, limpeza e raspagem de tintas soltas, regularização das superfícies, uma demão de primário sintético do tipo CIN CINOLITE, ou equivalente, nas paredes exteriores dos blocos, de acordo com as tonalidades definidas no mapa de acabamentos | Fornecimento e aplicação de pintura com três demãos de tinta aquosa 100% acrílica do tipo NOVATEX HD, ou equivalente, com acabamento a película areada fina, incluindo montagem e desmonte de andaimes, limpeza e raspagem de tintas soltas, regularização das superfícies, uma demão de primário sintético do tipo CIN CINOLITE, ou equivalente, nas paredes exteriores dos blocos, de acordo com as tonalidades definidas no mapa de acabamentos | Fornecimento e aplicação de pintura com três demãos de tinta aquosa 100% acrílica do tipo NOVATEX HD, ou equivalente, com acabamento a película areada fina, incluindo montagem e desmonte de andaimes, limpeza e raspagem de tintas soltas, regularização das superfícies, uma demão de primário sintético do tipo CIN CINOLITE, ou equivalente, nas paredes exteriores dos blocos, de acordo com as tonalidades definidas no mapa de acabamentos | Fornecimento e aplicação de pintura com três demãos de tinta aquosa 100% acrílica do tipo NOVATEX HD, ou equivalente, com acabamento a película areada fina, incluindo montagem e desmonte de andaimes, limpeza e raspagem de tintas soltas, regularização das superfícies, uma demão de primário sintético do tipo CIN CINOLITE, ou equivalente, nas paredes exteriores dos blocos, de acordo com as tonalidades definidas no mapa de acabamentos | Fornecimento e aplicação de pintura com três demãos de tinta aquosa 100% acrílica do tipo NOVATEX HD, ou equivalente, com acabamento a película areada fina, incluindo montagem e desmonte de andaimes, limpeza e raspagem de tintas soltas, regularização das superfícies, uma demão de primário sintético do tipo CIN CINOLITE, ou equivalente, nas paredes exteriores dos blocos, de acordo com as tonalidades definidas no mapa de acabamentos | Fornecimento e aplicação de pintura com três demãos de tinta aquosa 100% acrílica do tipo NOVATEX HD, ou equivalente, com acabamento a película areada fina, incluindo montagem e desmonte de andaimes, limpeza e raspagem de tintas soltas, regularização das superfícies, uma demão de primário sintético do tipo CIN CINOLITE, ou equivalente, nas paredes exteriores dos blocos, de acordo com as tonalidades definidas no mapa de acabamentos | Fornecimento e aplicação de pintura com três demãos de tinta aquosa 100% acrílica do tipo NOVATEX HD, ou equivalente, com acabamento a película areada fina, incluindo montagem e desmonte de andaimes, limpeza e raspagem de tintas soltas, regularização das superfícies, uma demão de primário sintético do tipo CIN CINOLITE, ou equivalente, nas paredes exteriores dos blocos, de acordo com as tonalidades definidas no mapa de acabamentos | Fornecimento e aplicação de pintura com três demãos de tinta aquosa 100% acrílica do tipo NOVATEX HD, ou equivalente, com acabamento a película areada fina, incluindo montagem e desmonte de andaimes, limpeza e raspagem de tintas soltas, regularização das superfícies, uma demão de primário sintético do tipo CIN CINOLITE, ou equivalente, nas paredes exteriores dos blocos, de acordo com as tonalidades definidas no mapa de acabamentos | Fornecimento e aplicação de pintura com três demãos de tinta aquosa 100% acrílica do tipo NOVATEX HD, ou equivalente, com acabamento a película areada fina, incluindo montagem e desmonte de andaimes, limpeza e raspagem de tintas soltas, regularização das superfícies, uma demão de primário sintético do tipo CIN CINOLITE, ou equivalente, nas paredes exteriores dos blocos, de acordo com as tonalidades definidas no mapa de acabamentos | Fornecimento e aplicação de pintura com três demãos de tinta aquosa 100% acrílica do tipo NOVATEX HD, ou equivalente, com acabamento a película areada fina, incluindo montagem e desmonte de andaimes, limpeza e raspagem de tintas soltas, regularização das superfícies, uma demão de primário sintético do tipo CIN CINOLITE, ou equivalente, nas paredes exteriores dos blocos, de acordo com as tonalidades definidas no mapa de acabamentos | Fornecimento e aplicação de pintura com três demãos de tinta aquosa 100% acrílica do tipo NOVATEX HD, ou equivalente, com acabamento a película areada fina, incluindo montagem e desmonte de andaimes, limpeza e raspagem de tintas soltas, regularização das superfícies, uma demão de primário sintético do tipo CIN CINOLITE, ou equivalente, nas paredes exteriores dos blocos, de acordo com as tonalidades definidas no mapa de acabamentos | Fornecimento e aplicação de pintura com três demãos de tinta aquosa 100% acrílica do tipo NOVATEX HD, ou equivalente, com acabamento a película areada fina, incluindo montagem e desmonte de andaimes, limpeza e raspagem de tintas soltas, regularização das superfícies, uma demão de primário sintético do tipo CIN CINOLITE, ou equivalente, nas paredes exteriores dos blocos, de acordo com as tonalidades definidas no mapa de acabamentos | Fornecimento e aplicação de pintura com três demãos de tinta aquosa 100% acrílica do tipo NOVATEX HD, ou equivalente, com acabamento a película areada fina, incluindo montagem e desmonte de andaimes, limpeza e raspagem de tintas soltas, regularização das superfícies, uma demão de primário sintético do tipo CIN CINOLITE, ou equivalente, nas paredes exteriores dos blocos, de acordo com as tonalidades definidas no mapa de acabamentos | Fornecimento e aplicação de pintura com três demãos de tinta aquosa 100% acrílica do tipo NOVATEX HD, ou equivalente, com acabamento a película areada fina, incluindo montagem e desmonte de andaimes, limpeza e raspagem de tintas soltas, regularização das superfícies, uma demão de primário sintético do tipo CIN CINOLITE, ou equivalente, nas paredes exteriores dos blocos, de acordo com as tonalidades definidas no mapa de acabamentos | Fornecimento e aplicação de pintura com três demãos de tinta aquosa 100% acrílica do tipo NOVATEX HD, ou equivalente, com acabamento a película areada fina, incluindo montagem e desmonte de andaimes, limpeza e raspagem de tintas soltas, regularização das superfícies, uma demão de primário sintético do tipo CIN CINOLITE, ou equivalente, nas paredes exteriores dos blocos, de acordo com as tonalidades definidas no mapa de acabamentos | Fornecimento e aplicação de pintura com três demãos de tinta aquosa 100% acrílica do tipo NOVATEX HD, ou equivalente, com acabamento a película areada fina, incluindo montagem e desmonte de andaimes, limpeza e raspagem de tintas soltas, regularização das superfícies, uma demão de primário sintético do tipo CIN CINOLITE, ou equivalente, nas paredes exteriores dos blocos, de acordo com as tonalidades definidas no mapa de acabamentos | Fornecimento e aplicação de pintura com três demãos de tinta aquosa 100% acrílica do tipo NOVATEX HD, ou equivalente, com acabamento a película areada fina, incluindo montagem e desmonte de andaimes, limpeza e raspagem de tintas soltas, regularização das superfícies, uma demão de primário sintético do tipo CIN CINOLITE, ou equivalente, nas paredes exteriores dos blocos, de acordo com as tonalidades definidas no mapa de acabamentos | Fornecimento e aplicação de pintura com três demãos de tinta aquosa 100% acrílica do tipo NOVATEX HD, ou equivalente, com acabamento a película areada fina, incluindo montagem e desmonte de andaimes, limpeza e raspagem de tintas soltas, regularização das superfícies, uma demão de primário sintético do tipo CIN CINOLITE, ou equivalente, nas paredes exteriores dos blocos, de acordo com as tonalidades definidas no mapa de acabamentos | Fornecimento e aplicação de pintura com três demãos de tinta aquosa 100% acrílica do tipo NOVATEX HD, ou equivalente, com acabamento a película areada fina, incluindo montagem e desmonte de andaimes, limpeza e raspagem de tintas soltas, regularização das superfícies, uma demão de primário sintético do tipo CIN CINOLITE, ou equivalente, nas paredes exteriores dos blocos, de acordo com as tonalidades definidas no mapa de acabamentos | Fornecimento e aplicação de pintura com três demãos de tinta aquosa 100% acrílica do tipo NOVATEX HD, ou equivalente, com acabamento a película areada fina, incluindo montagem e desmonte de andaimes, limpeza e raspagem de tintas soltas, regularização das superfícies, uma demão de primário sintético do tipo CIN CINOLITE, ou equivalente, nas paredes exteriores dos blocos, de acordo com as tonalidades definidas no mapa de acabamentos | Fornecimento e aplicação de pintura com três demãos de tinta aquosa 100% acrílica do tipo NOVATEX HD, ou equivalente, com acabamento a película areada fina, incluindo montagem e desmonte de andaimes, limpeza e raspagem de tintas soltas, regularização das superfícies, uma demão de primário sintético do tipo CIN CINOLITE, ou equivalente, nas paredes exteriores dos blocos, de acordo com as tonalidades definidas no mapa de acabamentos | Fornecimento e aplicação de pintura com três demãos de tinta aquosa 100% acrílica do tipo NOVATEX HD, ou equivalente, com acabamento a película areada fina, incluindo montagem e desmonte de andaimes, limpeza e raspagem de tintas soltas, regularização das superfícies, uma demão de primário sintético do tipo CIN CINOLITE, ou equivalente, nas paredes exteriores dos blocos, de acordo com as tonalidades definidas no mapa de acabamentos | Fornecimento e aplicação de pintura com três demãos de tinta aquosa 100% acrílica do tipo NOVATEX HD, ou equivalente, com acabamento a película areada fina, incluindo montagem e desmonte de andaimes, limpeza e raspagem de tintas soltas, regularização das superfícies, uma demão de primário sintético do tipo CIN CINOLITE, ou equivalente, nas paredes exteriores dos blocos, de acordo com as tonalidades definidas no mapa de acabamentos | Fornecimento e aplicação de pintura com três demãos de tinta aquosa 100% acrílica do tipo NOVATEX HD, ou equivalente, com acabamento a película areada fina, incluindo montagem e desmonte de andaimes, limpeza e raspagem de tintas soltas, regularização das superfícies, uma demão de primário sintético do tipo CIN CINOLITE, ou equivalente, nas paredes exteriores dos blocos, de acordo com as tonalidades definidas no mapa de acabamentos | Fornecimento e aplicação de pintura com três demãos de tinta aquosa 100% acrílica do tipo NOVATEX HD, ou equivalente, com acabamento a película areada fina, incluindo montagem e desmonte de andaimes, limpeza e raspagem de tintas soltas, regularização das superfícies, uma demão de primário sintético do tipo CIN CINOLITE, ou equivalente, nas paredes exteriores dos blocos, de acordo com as tonalidades definidas no mapa de acabamentos | Fornecimento e aplicação de pintura com três demãos de tinta aquosa 100% acrílica do tipo NOVATEX HD, ou equivalente, com acabamento a película areada fina, incluindo montagem e desmonte de andaimes, limpeza e raspagem de tintas soltas, regularização das superfícies, uma demão de primário sintético do tipo CIN CINOLITE, ou equivalente, nas paredes exteriores dos blocos, de acordo com as tonalidades definidas no mapa de acabamentos | Fornecimento e aplicação de pintura com três demãos de tinta aquosa 100% acrílica do tipo NOVATEX HD, ou equivalente, com acabamento a película areada fina, incluindo montagem e desmonte de andaimes, limpeza e raspagem de tintas soltas, regularização das superfícies, uma demão de primário sintético do tipo CIN CINOLITE, ou equivalente, nas paredes exteriores dos blocos, de acordo com as tonalidades definidas no mapa de acabamentos | Fornecimento e aplicação de pintura com três demãos de tinta aquosa 100% acrílica do tipo NOVATEX HD, ou equivalente, com acabamento a película areada fina, incluindo montagem e desmonte de andaimes, limpeza e raspagem de tintas soltas, regularização das superfícies, uma demão de primário sintético do tipo CIN CINOLITE, ou equivalente, nas paredes exteriores dos blocos, de acordo com as tonalidades definidas no mapa de acabamentos | Fornecimento e aplicação de pintura com três demãos de tinta aquosa 100% acrílica do tipo NOVATEX HD, ou equivalente, com acabamento a película areada fina, incluindo montagem e desmonte de andaimes, limpeza e raspagem de tintas soltas, regularização das superfícies, uma demão de primário sintético do tipo CIN CINOLITE, ou equivalente, nas paredes exteriores dos blocos, de acordo com as tonalidades definidas no mapa de acabamentos | Fornecimento e aplicação de pintura com três demãos de tinta aquosa 100% acrílica do tipo NOVATEX HD, ou equivalente, com acabamento a película areada fina, incluindo montagem e desmonte de andaimes, limpeza e raspagem de tintas soltas, regularização das superfícies, uma demão de primário sintético do tipo CIN CINOLITE, ou equivalente, nas paredes exteriores dos blocos, de acordo com as tonalidades definidas no mapa de acabamentos | Fornecimento e aplicação de pintura com três demãos de tinta aquosa 100% acrílica do tipo NOVATEX HD, ou equivalente, com acabamento a película areada fina, incluindo montagem e desmonte de andaimes, limpeza e raspagem de tintas soltas, regularização das superfícies, uma demão de primário sintético do tipo CIN CINOLITE, ou equivalente, nas paredes exteriores dos blocos, de acordo com as tonalidades definidas no mapa de acabamentos | Fornecimento e aplicação de pintura com três demãos de tinta aquosa 100% acrílica do tipo NOVATEX HD, ou equivalente, com acabamento a película areada fina, incluindo montagem e desmonte de andaimes, limpeza e raspagem de tintas soltas, regularização das superfícies, uma demão de primário sintético do tipo CIN CINOLITE, ou equivalente, nas paredes exteriores dos blocos, de acordo com as tonalidades definidas no mapa de acabamentos | Fornecimento e aplicação de pintura com três demãos de tinta aquosa 100% acrílica do tipo NOVATEX HD, ou equivalente, com acabamento a película areada fina, incluindo montagem e desmonte de andaimes, limpeza e raspagem de tintas soltas, regularização das superfícies, uma demão de primário sintético do tipo CIN CINOLITE, ou equivalente, nas paredes exteriores dos blocos, de acordo com as tonalidades definidas no mapa de acabamentos | Fornecimento e aplicação de pintura com três demãos de tinta aquosa 100% acrílica do tipo NOVATEX HD, ou equivalente, com acabamento a película areada fina, incluindo montagem e desmonte de andaimes, limpeza e raspagem de tintas soltas, regularização das superfícies, uma demão de primário sintético do tipo CIN CINOLITE, ou equivalente, nas paredes exteriores dos blocos, de acordo com as tonalidades definidas no mapa de acabamentos | Fornecimento e aplicação de pintura com três demãos de tinta aquosa 100% acrílica do tipo NOVATEX HD, ou equivalente, com acabamento a película areada fina, incluindo montagem e desmonte de andaimes, limpeza e raspagem de tintas soltas, regularização das superfícies, uma demão de primário sintético do tipo CIN CINOLITE, ou equivalente, nas paredes exteriores dos blocos, de acordo com as tonalidades definidas no mapa de acabamentos | Fornecimento e aplicação de pintura com três demãos de tinta aquosa 100% acrílica do tipo NOVATEX HD, ou equivalente, com acabamento a película areada fina, incluindo montagem e desmonte de andaimes, limpeza e raspagem de tintas soltas, regularização das superfícies, uma demão de primário sintético do tipo CIN CINOLITE, ou equivalente, nas paredes exteriores dos blocos, de acordo com as tonalidades definidas no mapa de acabamentos | Fornecimento e aplicação de pintura com três demãos de tinta aquosa 100% acrílica do tipo NOVATEX HD, ou equivalente, com acabamento a película areada fina, incluindo montagem e desmonte de andaimes, limpeza e raspagem de tintas soltas, regularização das superfícies, uma demão de primário sintético do tipo CIN CINOLITE, ou equivalente, nas paredes exteriores dos blocos, de acordo com as tonalidades definidas no mapa de acabamentos | Fornecimento e aplicação de pintura com três demãos de tinta aquosa 100% acrílica do tipo NOVATEX HD, ou equivalente, com acabamento a película areada fina, incluindo montagem e desmonte de andaimes, limpeza e raspagem de tintas soltas, regularização das superfícies, uma demão de primário sintético do tipo CIN CINOLITE, ou equivalente, nas paredes exteriores dos blocos, de acordo com as tonalidades definidas no mapa de acabamentos | Fornecimento e aplicação de pintura com três demãos de tinta aquosa 100% acrílica do tipo NOVATEX HD, ou equivalente, com acabamento a película areada fina, incluindo montagem e desmonte de andaimes, limpeza e raspagem de tintas soltas, regularização das superfícies, uma demão de primário sintético do tipo CIN CINOLITE, ou equivalente, nas paredes exteriores dos blocos, de acordo com as tonalidades definidas no mapa de acabamentos | Fornecimento e aplicação de pintura com três demãos de tinta aquosa 100% acrílica do tipo NOVATEX HD, ou equivalente, com acabamento a película areada fina, incluindo montagem e desmonte de andaimes, limpeza e raspagem de tintas soltas, regularização das superfícies, uma demão de primário sintético do tipo CIN CINOLITE, ou equivalente, nas paredes exteriores dos blocos, de acordo com as tonalidades definidas no mapa de acabamentos | Fornecimento e aplicação de pintura com três demãos de tinta aquosa 100% acrílica do tipo NOVATEX HD, ou equivalente, com acabamento a película areada fina, incluindo montagem e desmonte de andaimes, limpeza e raspagem de tintas soltas, regularização das superfícies, uma demão de primário sintético do tipo CIN CINOLITE, ou equivalente, nas paredes exteriores dos blocos, de acordo com as tonalidades definidas no mapa de acabamentos | Fornecimento e aplicação de pintura com três demãos de tinta aquosa 100% acrílica do tipo NOVATEX HD, ou equivalente, com acabamento a película areada fina, incluindo montagem e desmonte de andaimes, limpeza e raspagem de tintas soltas, regularização das superfícies, uma demão de primário sintético do tipo CIN CINOLITE, ou equivalente, nas paredes exteriores dos blocos, de acordo com as tonalidades definidas no mapa de acabamentos | Fornecimento e aplicação de pintura com três demãos de tinta aquosa 100% acrílica do tipo NOVATEX HD, ou equivalente, com acabamento a película areada fina, incluindo montagem e desmonte de andaimes, limpeza e raspagem de tintas soltas, regularização das superfícies, uma demão de primário sintético do tipo CIN CINOLITE, ou equivalente, nas paredes exteriores dos blocos, de acordo com as tonalidades definidas no mapa de acabamentos | Fornecimento e aplicação de pintura com três demãos de tinta aquosa 100% acrílica do tipo NOVATEX HD, ou equivalente, com acabamento a película areada fina, incluindo montagem e desmonte de andaimes, limpeza e raspagem de tintas soltas, regularização das superfícies, uma demão de primário sintético do tipo CIN CINOLITE, ou equivalente, nas paredes exteriores dos blocos, de acordo com as tonalidades definidas no mapa de acabamentos | Fornecimento e aplicação de pintura com três demãos de tinta aquosa 100% acrílica do tipo NOVATEX HD, ou equivalente, com acabamento a película areada fina, incluindo montagem e desmonte de andaimes, limpeza e raspagem de tintas soltas, regularização das superfícies, uma demão de primário sintético do tipo CIN CINOLITE, ou equivalente, nas paredes exteriores dos blocos, de acordo com as tonalidades definidas no mapa de acabamentos | Fornecimento e aplicação de pintura com três demãos de tinta aquosa 100% acrílica do tipo NOVATEX HD, ou equivalente, com acabamento a película areada fina, incluindo montagem e desmonte de andaimes, limpeza e raspagem de tintas soltas, regularização das superfícies, uma demão de primário sintético do tipo CIN CINOLITE, ou equivalente, nas paredes exteriores dos blocos, de acordo com as tonalidades definidas no mapa de acabamentos | Fornecimento e aplicação de pintura com três demãos de tinta aquosa 100% acrílica do tipo NOVATEX HD, ou equivalente, com acabamento a película areada fina, incluindo montagem e desmonte de andaimes, limpeza e raspagem de tintas soltas, regularização das superfícies, uma demão de primário sintético do tipo CIN CINOLITE, ou equivalente, nas paredes exteriores dos blocos, de acordo com as tonalidades definidas no mapa de acabamentos | Fornecimento e aplicação de pintura com três demãos de tinta aquosa 100% acrílica do tipo NOVATEX HD, ou equivalente, com acabamento a película areada fina, incluindo montagem e desmonte de andaimes, limpeza e raspagem de tintas soltas, regularização das superfícies, uma demão de primário sintético do tipo CIN CINOLITE, ou equivalente, nas paredes exteriores dos blocos, de acordo com as tonalidades definidas no mapa de acabamentos | Fornecimento e aplicação de pintura com três demãos de tinta aquosa 100% acrílica do tipo NOVATEX HD, ou equivalente, com acabamento a película areada fina, incluindo montagem e desmonte de andaimes, limpeza e raspagem de tintas soltas, regularização das superfícies, uma demão de primário sintético do tipo CIN CINOLITE, ou equivalente, nas paredes exteriores dos blocos, de acordo com as tonalidades definidas no mapa de acabamentos | Fornecimento e aplicação de pintura com três demãos de tinta aquosa 100% acrílica do tipo NOVATEX HD, ou equivalente, com acabamento a película areada fina, incluindo montagem e desmonte de andaimes, limpeza e raspagem de tintas soltas, regularização das superfícies, uma demão de primário sintético do tipo CIN CINOLITE, ou equivalente, nas paredes exteriores dos blocos, de acordo com as tonalidades definidas no mapa de acabamentos | Fornecimento e aplicação de pintura com três demãos de tinta aquosa 100% acrílica do tipo NOVATEX HD, ou equivalente, com acabamento a película areada fina, incluindo montagem e desmonte de andaimes, limpeza e raspagem de tintas soltas, regularização das superfícies, uma demão de primário sintético do tipo CIN CINOLITE, ou equivalente, nas paredes exteriores dos blocos, de acordo com as tonalidades definidas no mapa de acabamentos | Fornecimento e aplicação de pintura com três demãos de tinta aquosa 100% acrílica do tipo NOVATEX HD, ou equivalente, com acabamento a película areada fina, incluindo montagem e desmonte de andaimes, limpeza e raspagem de tintas soltas, regularização das superfícies, uma demão de primário sintético do tipo CIN CINOLITE, ou equivalente, nas paredes exteriores dos blocos, de acordo com as tonalidades definidas no mapa de acabamentos | Fornecimento e aplicação de pintura com três demãos de tinta aquosa 100% acrílica do tipo NOVATEX HD, ou equivalente, com acabamento a película areada fina, incluindo montagem e desmonte de andaimes, limpeza e raspagem de tintas soltas, regularização das superfícies, uma demão de primário sintético do tipo CIN CINOLITE, ou equivalente, nas paredes exteriores dos blocos, de acordo com as tonalidades definidas no mapa de acabamentos | Fornecimento e aplicação de pintura com três demãos de tinta aquosa 100% acrílica do tipo NOVATEX HD, ou equivalente, com acabamento a película areada fina, incluindo montagem e desmonte de andaimes, limpeza e raspagem de tintas soltas, regularização das superfícies, uma demão de primário sintético do tipo CIN CINOLITE, ou equivalente, nas paredes exteriores dos blocos, de acordo com as tonalidades definidas no mapa de acabamentos | Fornecimento e aplicação de pintura com três demãos de tinta aquosa 100% acrílica do tipo NOVATEX HD, ou equivalente, com acabamento a película areada fina, incluindo montagem e desmonte de andaimes, limpeza e raspagem de tintas soltas, regularização das superfícies, uma demão de primário sintético do tipo CIN CINOLITE, ou equivalente, nas paredes exteriores dos blocos, de acordo com as tonalidades definidas no mapa de acabamentos | Fornecimento e aplicação de pintura com três demãos de tinta aquosa 100% acrílica do tipo NOVATEX HD, ou equivalente, com acabamento a película areada fina, incluindo montagem e desmonte de andaimes, limpeza e raspagem de tintas soltas, regularização das superfícies, uma demão de primário sintético do tipo CIN CINOLITE, ou equivalente, nas paredes exteriores dos blocos, de acordo com as tonalidades definidas no mapa de acabamentos | Fornecimento e aplicação de pintura com três demãos de tinta aquosa 100% acrílica do tipo NOVATEX HD, ou equivalente, com acabamento a película areada fina, incluindo montagem e desmonte de andaimes, limpeza e raspagem de tintas soltas, regularização das superfícies, uma demão de primário sintético do tipo CIN CINOLITE, ou equivalente, nas paredes exteriores dos blocos, de acordo com as tonalidades definidas no mapa de acabamentos | Fornecimento e aplicação de pintura com três demãos de tinta aquosa 100% acrílica do tipo NOVATEX HD, ou equivalente, com acabamento a película areada fina, incluindo montagem e desmonte de andaimes, limpeza e raspagem de tintas soltas, regularização das superfícies, uma demão de primário sintético do tipo CIN CINOLITE, ou equivalente, nas paredes exteriores dos blocos, de acordo com as tonalidades definidas no mapa de acabamentos | Fornecimento e aplicação de pintura com três demãos de tinta aquosa 100% acrílica do tipo NOVATEX HD, ou equivalente, com acabamento a película areada fina, incluindo montagem e desmonte de andaimes, limpeza e raspagem de tintas soltas, regularização das superfícies, uma demão de primário sintético do tipo CIN CINOLITE, ou equivalente, nas paredes exteriores dos blocos, de acordo com as tonalidades definidas no mapa de acabamentos | Fornecimento e aplicação de pintura com três demãos de tinta aquosa 100% acrílica do tipo NOVATEX HD, ou equivalente, com acabamento a película areada fina, incluindo montagem e desmonte de andaimes, limpeza e raspagem de tintas soltas, regularização das superfícies, uma demão de primário sintético do tipo CIN CINOLITE, ou equivalente, nas paredes exteriores dos blocos, de acordo com as tonalidades definidas no mapa de acabamentos | Fornecimento e aplicação de pintura com três demãos de tinta aquosa 100% acrílica do tipo NOVATEX HD, ou equivalente, com acabamento a película areada fina, incluindo montagem e desmonte de andaimes, limpeza e raspagem de tintas soltas, regularização das superfícies, uma demão de primário sintético do tipo CIN CINOLITE, ou equivalente, nas paredes exteriores dos blocos, de acordo com as tonalidades definidas no mapa de acabamentos | Fornecimento e aplicação de pintura com três demãos de tinta aquosa 100% acrílica do tipo NOVATEX HD, ou equivalente, com acabamento a película areada fina, incluindo montagem e desmonte de andaimes, limpeza e raspagem de tintas soltas, regularização das superfícies, uma demão de primário sintético do tipo CIN CINOLITE, ou equivalente, nas paredes exteriores dos blocos, de acordo com as tonalidades definidas no mapa de acabamentos | Fornecimento e aplicação de pintura com três demãos de tinta aquosa 100% acrílica do tipo NOVATEX HD, ou equivalente, com acabamento a película areada fina, incluindo montagem e desmonte de andaimes, limpeza e raspagem de tintas soltas, regularização das superfícies, uma demão de primário sintético do tipo CIN CINOLITE, ou equivalente, nas paredes exteriores dos blocos, de acordo com as tonalidades definidas no mapa de acabamentos | Fornecimento e aplicação de pintura com três demãos de tinta aquosa 100% acrílica do tipo NOVATEX HD, ou equivalente, com acabamento a película areada fina, incluindo montagem e desmonte de andaimes, limpeza e raspagem de tintas soltas, regularização das superfícies, uma demão de primário sintético do tipo CIN CINOLITE, ou equivalente, nas paredes exteriores dos blocos, de acordo com as tonalidades definidas no mapa de acabamentos | Fornecimento e aplicação de pintura com três demãos de tinta aquosa 100% acrílica do tipo NOVATEX HD, ou equivalente, com acabamento a película areada fina, incluindo montagem e desmonte de andaimes, limpeza e raspagem de tintas soltas, regularização das superfícies, uma demão de primário sintético do tipo CIN CINOLITE, ou equivalente, nas paredes exteriores dos blocos, de acordo com as tonalidades definidas no mapa de acabamentos | Fornecimento e aplicação de pintura com três demãos de tinta aquosa 100% acrílica do tipo NOVATEX HD, ou equivalente, com acabamento a película areada fina, incluindo montagem e desmonte de andaimes, limpeza e raspagem de tintas soltas, regularização das superfícies, uma demão de primário sintético do tipo CIN CINOLITE, ou equivalente, nas paredes exteriores dos blocos, de acordo com as tonalidades definidas no mapa de acabamentos | Fornecimento e aplicação de pintura com três demãos de tinta aquosa 100% acrílica do tipo NOVATEX HD, ou equivalente, com acabamento a película areada fina, incluindo montagem e desmonte de andaimes, limpeza e raspagem de tintas soltas, regularização das superfícies, uma demão de primário sintético do tipo CIN CINOLITE, ou equivalente, nas paredes exteriores dos blocos, de acordo com as tonalidades definidas no mapa de acabamentos | Fornecimento e aplicação de pintura com três demãos de tinta aquosa 100% acrílica do tipo NOVATEX HD, ou equivalente, com acabamento a película areada fina, incluindo montagem e desmonte de andaimes, limpeza e raspagem de tintas soltas, regularização das superfícies, uma demão de primário sintético do tipo CIN CINOLITE, ou equivalente, nas paredes exteriores dos blocos, de acordo com as tonalidades definidas no mapa de acabamentos | Fornecimento e aplicação de pintura com três demãos de tinta aquosa 100% acrílica do tipo NOVATEX HD, ou equivalente, com acabamento a película areada fina, incluindo montagem e desmonte de andaimes, limpeza e raspagem de tintas soltas, regularização das superfícies, uma demão de primário sintético do tipo CIN CINOLITE, ou equivalente, nas paredes exteriores dos blocos, de acordo com as tonalidades definidas no mapa de acabamentos | Fornecimento e aplicação de pintura com três demãos de tinta aquosa 100% acrílica do tipo NOVATEX HD, ou equivalente, com acabamento a película areada fina, incluindo montagem e desmonte de andaimes, limpeza e raspagem de tintas soltas, regularização das superfícies, uma demão de primário sintético do tipo CIN CINOLITE, ou equivalente, nas paredes exteriores dos blocos, de acordo com as tonalidades definidas no mapa de acabamentos | Fornecimento e aplicação de pintura com três demãos de tinta aquosa 100% acrílica do tipo NOVATEX HD, ou equivalente, com acabamento a película areada fina, incluindo montagem e desmonte de andaimes, limpeza e raspagem de tintas soltas, regularização das superfícies, uma demão de primário sintético do tipo CIN CINOLITE, ou equivalente, nas paredes exteriores dos blocos, de acordo com as tonalidades definidas no mapa de acabamentos | Fornecimento e aplicação de pintura com três demãos de tinta aquosa 100% acrílica do tipo NOVATEX HD, ou equivalente, com acabamento a película areada fina, incluindo montagem e desmonte de andaimes, limpeza e raspagem de tintas soltas, regularização das superfícies, uma demão de primário sintético do tipo CIN CINOLITE, ou equivalente, nas paredes exteriores dos blocos, de acordo com as tonalidades definidas no mapa de acabamentos | Fornecimento e aplicação de pintura com três demãos de tinta aquosa 100% acrílica do tipo NOVATEX HD, ou equivalente, com acabamento a película areada fina, incluindo montagem e desmonte de andaimes, limpeza e raspagem de tintas soltas, regularização das superfícies, uma demão de primário sintético do tipo CIN CINOLITE, ou equivalente, nas paredes exteriores dos blocos, de acordo com as tonalidades definidas no mapa de acabamentos | Fornecimento e aplicação de pintura com três demãos de tinta aquosa 100% acrílica do tipo NOVATEX HD, ou equivalente, com acabamento a película areada fina, incluindo montagem e desmonte de andaimes, limpeza e raspagem de tintas soltas, regularização das superfícies, uma demão de primário sintético do tipo CIN CINOLITE, ou equivalente, nas paredes exteriores dos blocos, de acordo com as tonalidades definidas no mapa de acabamentos | Fornecimento e aplicação de pintura com três demãos de tinta aquosa 100% acrílica do tipo NOVATEX HD, ou equivalente, com acabamento a película areada fina, incluindo montagem e desmonte de andaimes, limpeza e raspagem de tintas soltas, regularização das superfícies, uma demão de primário sintético do tipo CIN CINOLITE, ou equivalente, nas paredes exteriores dos blocos, de acordo com as tonalidades definidas no mapa de acabamentos | Fornecimento e aplicação de pintura com três demãos de tinta aquosa 100% acrílica do tipo NOVATEX HD, ou equivalente, com acabamento a película areada fina, incluindo montagem e desmonte de andaimes, limpeza e raspagem de tintas soltas, regularização das superfícies, uma demão de primário sintético do tipo CIN CINOLITE, ou equivalente, nas paredes exteriores dos blocos, de acordo com as tonalidades definidas no mapa de acabamentos | Fornecimento e aplicação de pintura com três demãos de tinta aquosa 100% acrílica do tipo NOVATEX HD, ou equivalente, com acabamento a película areada fina, incluindo montagem e desmonte de andaimes, limpeza e raspagem de tintas soltas, regularização das superfícies, uma demão de primário sintético do tipo CIN CINOLITE, ou equivalente, nas paredes exteriores dos blocos, de acordo com as tonalidades definidas no mapa de acabamentos | Fornecimento e aplicação de pintura com três demãos de tinta aquosa 100% acrílica do tipo NOVATEX HD, ou equivalente, com acabamento a película areada fina, incluindo montagem e desmonte de andaimes, limpeza e raspagem de tintas soltas, regularização das superfícies, uma demão de primário sintético do tipo CIN CINOLITE, ou equivalente, nas paredes exteriores dos blocos, de acordo com as tonalidades definidas no mapa de acabamentos | Fornecimento e aplicação de pintura com três demãos de tinta aquosa 100% acrílica do tipo NOVATEX HD, ou equivalente, com acabamento a película areada fina, incluindo montagem e desmonte de andaimes, limpeza e raspagem de tintas soltas, regularização das superfícies, uma demão de primário sintético do tipo CIN CINOLITE, ou equivalente, nas paredes exteriores dos blocos, de acordo com as tonalidades definidas no mapa de acabamentos | Fornecimento e aplicação de pintura com três demãos de tinta aquosa 100% acrílica do tipo NOVATEX HD, ou equivalente, com acabamento a película areada fina, incluindo montagem e desmonte de andaimes, limpeza e raspagem de tintas soltas, regularização das superfícies, uma demão de primário sintético do tipo CIN CINOLITE, ou equivalente, nas paredes exteriores dos blocos, de acordo com as tonalidades definidas no mapa de acabamentos | Fornecimento e aplicação de pintura com três demãos de tinta aquosa 100% acrílica do tipo NOVATEX HD, ou equivalente, com acabamento a película areada fina, incluindo montagem e desmonte de andaimes, limpeza e raspagem de tintas soltas, regularização das superfícies, uma demão de primário sintético do tipo CIN CINOLITE, ou equivalente, nas paredes exteriores dos blocos, de acordo com as tonalidades definidas no mapa de acabamentos | Fornecimento e aplicação de pintura com três demãos de tinta aquosa 100% acrílica do tipo NOVATEX HD, ou equivalente, com acabamento a película areada fina, incluindo montagem e desmonte de andaimes, limpeza e raspagem de tintas soltas, regularização das superfícies, uma demão de primário sintético do tipo CIN CINOLITE, ou equivalente, nas paredes exteriores dos blocos, de acordo com as tonalidades definidas no mapa de acabamentos | Fornecimento e aplicação de pintura com três demãos de tinta aquosa 100% acrílica do tipo NOVATEX HD, ou equivalente, com acabamento a película areada fina, incluindo montagem e desmonte de andaimes, limpeza e raspagem de tintas soltas, regularização das superfícies, uma demão de primário sintético do tipo CIN CINOLITE, ou equivalente, nas paredes exteriores dos blocos, de acordo com as tonalidades definidas no mapa de acabamentos | Fornecimento e aplicação de pintura com três demãos de tinta aquosa 100% acrílica do tipo NOVATEX HD, ou equivalente, com acabamento a película areada fina, incluindo montagem e desmonte de andaimes, limpeza e raspagem de tintas soltas, regularização das superfícies, uma demão de primário sintético do tipo CIN CINOLITE, ou equivalente, nas paredes exteriores dos blocos, de acordo com as tonalidades definidas no mapa de acabamentos | Fornecimento e aplicação de pintura com três demãos de tinta aquosa 100% acrílica do tipo NOVATEX HD, ou equivalente, com acabamento a película areada fina, incluindo montagem e desmonte de andaimes, limpeza e raspagem de tintas soltas, regularização das superfícies, uma demão de primário sintético do tipo CIN CINOLITE, ou equivalente, nas paredes exteriores dos blocos, de acordo com as tonalidades definidas no mapa de acabamentos | Fornecimento e aplicação de pintura com três demãos de tinta aquosa 100% acrílica do tipo NOVATEX HD, ou equivalente, com acabamento a película areada fina, incluindo montagem e desmonte de andaimes, limpeza e raspagem de tintas soltas, regularização das superfícies, uma demão de primário sintético do tipo CIN CINOLITE, ou equivalente, nas paredes exteriores dos blocos, de acordo com as tonalidades definidas no mapa de acabamentos | Fornecimento e aplicação de pintura com três demãos de tinta aquosa 100% acrílica do tipo NOVATEX HD, ou equivalente, com acabamento a película areada fina, incluindo montagem e desmonte de andaimes, limpeza e raspagem de tintas soltas, regularização das superfícies, uma demão de primário sintético do tipo CIN CINOLITE, ou equivalente, nas paredes exteriores dos blocos, de acordo com as tonalidades definidas no mapa de acabamentos | Fornecimento e aplicação de pintura com três demãos de tinta aquosa 100% acrílica do tipo NOVATEX HD, ou equivalente, com acabamento a película areada fina, incluindo montagem e desmonte de andaimes, limpeza e raspagem de tintas soltas, regularização das superfícies, uma demão de primário sintético do tipo CIN CINOLITE, ou equivalente, nas paredes exteriores dos blocos, de acordo com as tonalidades definidas no mapa de acabamentos | Fornecimento e aplicação de pintura com três demãos de tinta aquosa 100% acrílica do tipo NOVATEX HD, ou equivalente, com acabamento a película areada fina, incluindo montagem e desmonte de andaimes, limpeza e raspagem de tintas soltas, regularização das superfícies, uma demão de primário sintético do tipo CIN CINOLITE, ou equivalente, nas paredes exteriores dos blocos, de acordo com as tonalidades definidas no mapa de acabamentos | Fornecimento e aplicação de pintura com três demãos de tinta aquosa 100% acrílica do tipo NOVATEX HD, ou equivalente, com acabamento a película areada fina, incluindo montagem e desmonte de andaimes, limpeza e raspagem de tintas soltas, regularização das superfícies, uma demão de primário sintético do tipo CIN CINOLITE, ou equivalente, nas paredes exteriores dos blocos, de acordo com as tonalidades definidas no mapa de acabamentos | Fornecimento e aplicação de pintura com três demãos de tinta aquosa 100% acrílica do tipo NOVATEX HD, ou equivalente, com acabamento a película areada fina, incluindo montagem e desmonte de andaimes, limpeza e raspagem de tintas soltas, regularização das superfícies, uma demão de primário sintético do tipo CIN CINOLITE, ou equivalente, nas paredes exteriores dos blocos, de acordo com as tonalidades definidas no mapa de acabamentos | Fornecimento e aplicação de pintura com três demãos de tinta aquosa 100% acrílica do tipo NOVATEX HD, ou equivalente, com acabamento a película areada fina, incluindo montagem e desmonte de andaimes, limpeza e raspagem de tintas soltas, regularização das superfícies, uma demão de primário sintético do tipo CIN CINOLITE, ou equivalente, nas paredes exteriores dos blocos, de acordo com as tonalidades definidas no mapa de acabamentos | Fornecimento e aplicação de pintura com três demãos de tinta aquosa 100% acrílica do tipo NOVATEX HD, ou equivalente, com acabamento a película areada fina, incluindo montagem e desmonte de andaimes, limpeza e raspagem de tintas soltas, regularização das superfícies, uma demão de primário sintético do tipo CIN CINOLITE, ou equivalente, nas paredes exteriores dos blocos, de acordo com as tonalidades definidas no mapa de acabamentos | Fornecimento e aplicação de pintura com três demãos de tinta aquosa 100% acrílica do tipo NOVATEX HD, ou equivalente, com acabamento a película areada fina, incluindo montagem e desmonte de andaimes, limpeza e raspagem de tintas soltas, regularização das superfícies, uma demão de primário sintético do tipo CIN CINOLITE, ou equivalente, nas paredes exteriores dos blocos, de acordo com as tonalidades definidas no mapa de acabamentos | Fornecimento e aplicação de pintura com três demãos de tinta aquosa 100% acrílica do tipo NOVATEX HD, ou equivalente, com acabamento a película areada fina, incluindo montagem e desmonte de andaimes, limpeza e raspagem de tintas soltas, regularização das superfícies, uma demão de primário sintético do tipo CIN CINOLITE, ou equivalente, nas paredes exteriores dos blocos, de acordo com as tonalidades definidas no mapa de acabamentos | Fornecimento e aplicação de pintura com três demãos de tinta aquosa 100% acrílica do tipo NOVATEX HD, ou equivalente, com acabamento a película areada fina, incluindo montagem e desmonte de andaimes, limpeza e raspagem de tintas soltas, regularização das superfícies, uma demão de primário sintético do tipo CIN CINOLITE, ou equivalente, nas paredes exteriores dos blocos, de acordo com as tonalidades definidas no mapa de acabamentos | Fornecimento e aplicação de pintura com três demãos de tinta aquosa 100% acrílica do tipo NOVATEX HD, ou equivalente, com acabamento a película areada fina, incluindo montagem e desmonte de andaimes, limpeza e raspagem de tintas soltas, regularização das superfícies, uma demão de primário sintético do tipo CIN CINOLITE, ou equivalente, nas paredes exteriores dos blocos, de acordo com as tonalidades definidas no mapa de acabamentos | Fornecimento e aplicação de pintura com três demãos de tinta aquosa 100% acrílica do tipo NOVATEX HD, ou equivalente, com acabamento a película areada fina, incluindo montagem e desmonte de andaimes, limpeza e raspagem de tintas soltas, regularização das superfícies, uma demão de primário sintético do tipo CIN CINOLITE, ou equivalente, nas paredes exteriores dos blocos, de acordo com as tonalidades definidas no mapa de acabamentos | Fornecimento e aplicação de pintura com três demãos de tinta aquosa 100% acrílica do tipo NOVATEX HD, ou equivalente, com acabamento a película areada fina, incluindo montagem e desmonte de andaimes, limpeza e raspagem de tintas soltas, regularização das superfícies, uma demão de primário sintético do tipo CIN CINOLITE, ou equivalente, nas paredes exteriores dos blocos, de acordo com as tonalidades definidas no mapa de acabamentos | Fornecimento e aplicação de pintura com três demãos de tinta aquosa 100% acrílica do tipo NOVATEX HD, ou equivalente, com acabamento a película areada fina, incluindo montagem e desmonte de andaimes, limpeza e raspagem de tintas soltas, regularização das superfícies, uma demão de primário sintético do tipo CIN CINOLITE, ou equivalente, nas paredes exteriores dos blocos, de acordo com as tonalidades definidas no mapa de acabamentos | Fornecimento e aplicação de pintura com três demãos de tinta aquosa 100% acrílica do tipo NOVATEX HD, ou equivalente, com acabamento a película areada fina, incluindo montagem e desmonte de andaimes, limpeza e raspagem de tintas soltas, regularização das superfícies, uma demão de primário sintético do tipo CIN CINOLITE, ou equivalente, nas paredes exteriores dos blocos, de acordo com as tonalidades definidas no mapa de acabamentos | Fornecimento e aplicação de pintura com três demãos de tinta aquosa 100% acrílica do tipo NOVATEX HD, ou equivalente, com acabamento a película areada fina, incluindo montagem e desmonte de andaimes, limpeza e raspagem de tintas soltas, regularização das superfícies, uma demão de primário sintético do tipo CIN CINOLITE, ou equivalente, nas paredes exteriores dos blocos, de acordo com as tonalidades definidas no mapa de acabamentos | Fornecimento e aplicação de pintura com três demãos de tinta aquosa 100% acrílica do tipo NOVATEX HD, ou equivalente, com acabamento a película areada fina, incluindo montagem e desmonte de andaimes, limpeza e raspagem de tintas soltas, regularização das superfícies, uma demão de primário sintético do tipo CIN CINOLITE, ou equivalente, nas paredes exteriores dos blocos, de acordo com as tonalidades definidas no mapa de acabamentos | Fornecimento e aplicação de pintura com três demãos de tinta aquosa 100% acrílica do tipo NOVATEX HD, ou equivalente, com acabamento a película areada fina, incluindo montagem e desmonte de andaimes, limpeza e raspagem de tintas soltas, regularização das superfícies, uma demão de primário sintético do tipo CIN CINOLITE, ou equivalente, nas paredes exteriores dos blocos, de acordo com as tonalidades definidas no mapa de acabamentos | Fornecimento e aplicação de pintura com três demãos de tinta aquosa 100% acrílica do tipo NOVATEX HD, ou equivalente, com acabamento a película areada fina, incluindo montagem e desmonte de andaimes, limpeza e raspagem de tintas soltas, regularização das superfícies, uma demão de primário sintético do tipo CIN CINOLITE, ou equivalente, nas paredes exteriores dos blocos, de acordo com as tonalidades definidas no mapa de acabamentos | Fornecimento e aplicação de pintura com três demãos de tinta aquosa 100% acrílica do tipo NOVATEX HD, ou equivalente, com acabamento a película areada fina, incluindo montagem e desmonte de andaimes, limpeza e raspagem de tintas soltas, regularização das superfícies, uma demão de primário sintético do tipo CIN CINOLITE, ou equivalente, nas paredes exteriores dos blocos, de acordo com as tonalidades definidas no mapa de acabamentos | Fornecimento e aplicação de pintura com três demãos de tinta aquosa 100% acrílica do tipo NOVATEX HD, ou equivalente, com acabamento a película areada fina, incluindo montagem e desmonte de andaimes, limpeza e raspagem de tintas soltas, regularização das superfícies, uma demão de primário sintético do tipo CIN CINOLITE, ou equivalente, nas paredes exteriores dos blocos, de acordo com as tonalidades definidas no mapa de acabamentos | Fornecimento e aplicação de pintura com três demãos de tinta aquosa 100% acrílica do tipo NOVATEX HD, ou equivalente, com acabamento a película areada fina, incluindo montagem e desmonte de andaimes, limpeza e raspagem de tintas soltas, regularização das superfícies, uma demão de primário sintético do tipo CIN CINOLITE, ou equivalente, nas paredes exteriores dos blocos, de acordo com as tonalidades definidas no mapa de acabamentos | Fornecimento e aplicação de pintura com três demãos de tinta aquosa 100% acrílica do tipo NOVATEX HD, ou equivalente, com acabamento a película areada fina, incluindo montagem e desmonte de andaimes, limpeza e raspagem de tintas soltas, regularização das superfícies, uma demão de primário sintético do tipo CIN CINOLITE, ou equivalente, nas paredes exteriores dos blocos, de acordo com as tonalidades definidas no mapa de acabamentos | Fornecimento e aplicação de pintura com três demãos de tinta aquosa 100% acrílica do tipo NOVATEX HD, ou equivalente, com acabamento a película areada fina, incluindo montagem e desmonte de andaimes, limpeza e raspagem de tintas soltas, regularização das superfícies, uma demão de primário sintético do tipo CIN CINOLITE, ou equivalente, nas paredes exteriores dos blocos, de acordo com as tonalidades definidas no mapa de acabamentos | Fornecimento e aplicação de pintura com três demãos de tinta aquosa 100% acrílica do tipo NOVATEX HD, ou equivalente, com acabamento a película areada fina, incluindo montagem e desmonte de andaimes, limpeza e raspagem de tintas soltas, regularização das superfícies, uma demão de primário sintético do tipo CIN CINOLITE, ou equivalente, nas paredes exteriores dos blocos, de acordo com as tonalidades definidas no mapa de acabamentos | Fornecimento e aplicação de pintura com três demãos de tinta aquosa 100% acrílica do tipo NOVATEX HD, ou equivalente, com acabamento a película areada fina, incluindo montagem e desmonte de andaimes, limpeza e raspagem de tintas soltas, regularização das superfícies, uma demão de primário sintético do tipo CIN CINOLITE, ou equivalente, nas paredes exteriores dos blocos, de acordo com as tonalidades definidas no mapa de acabamentos | Fornecimento e aplicação de pintura com três demãos de tinta aquosa 100% acrílica do tipo NOVATEX HD, ou equivalente, com acabamento a película areada fina, incluindo montagem e desmonte de andaimes, limpeza e raspagem de tintas soltas, regularização das superfícies, uma demão de primário sintético do tipo CIN CINOLITE, ou equivalente, nas paredes exteriores dos blocos, de acordo com as tonalidades definidas no mapa de acabamentos | Fornecimento e aplicação de pintura com três demãos de tinta aquosa 100% acrílica do tipo NOVATEX HD, ou equivalente, com acabamento a película areada fina, incluindo montagem e desmonte de andaimes, limpeza e raspagem de tintas soltas, regularização das superfícies, uma demão de primário sintético do tipo CIN CINOLITE, ou equivalente, nas paredes exteriores dos blocos, de acordo com as tonalidades definidas no mapa de acabamentos | Fornecimento e aplicação de pintura com três demãos de tinta aquosa 100% acrílica do tipo NOVATEX HD, ou equivalente, com acabamento a película areada fina, incluindo montagem e desmonte de andaimes, limpeza e raspagem de tintas soltas, regularização das superfícies, uma demão de primário sintético do tipo CIN CINOLITE, ou equivalente, nas paredes exteriores dos blocos, de acordo com as tonalidades definidas no mapa de acabamentos | Fornecimento e aplicação de pintura com três demãos de tinta aquosa 100% acrílica do tipo NOVATEX HD, ou equivalente, com acabamento a película areada fina, incluindo montagem e desmonte de andaimes, limpeza e raspagem de tintas soltas, regularização das superfícies, uma demão de primário sintético do tipo CIN CINOLITE, ou equivalente, nas paredes exteriores dos blocos, de acordo com as tonalidades definidas no mapa de acabamentos | Fornecimento e aplicação de pintura com três demãos de tinta aquosa 100% acrílica do tipo NOVATEX HD, ou equivalente, com acabamento a película areada fina, incluindo montagem e desmonte de andaimes, limpeza e raspagem de tintas soltas, regularização das superfícies, uma demão de primário sintético do tipo CIN CINOLITE, ou equivalente, nas paredes exteriores dos blocos, de acordo com as tonalidades definidas no mapa de acabamentos | Fornecimento e aplicação de pintura com três demãos de tinta aquosa 100% acrílica do tipo NOVATEX HD, ou equivalente, com acabamento a película areada fina, incluindo montagem e desmonte de andaimes, limpeza e raspagem de tintas soltas, regularização das superfícies, uma demão de primário sintético do tipo CIN CINOLITE, ou equivalente, nas paredes exteriores dos blocos, de acordo com as tonalidades definidas no mapa de acabamentos | Fornecimento e aplicação de pintura com três demãos de tinta aquosa 100% acrílica do tipo NOVATEX HD, ou equivalente, com acabamento a película areada fina, incluindo montagem e desmonte de andaimes, limpeza e raspagem de tintas soltas, regularização das superfícies, uma demão de primário sintético do tipo CIN CINOLITE, ou equivalente, nas paredes exteriores dos blocos, de acordo com as tonalidades definidas no mapa de acabamentos | Fornecimento e aplicação de pintura com três demãos de tinta aquosa 100% acrílica do tipo NOVATEX HD, ou equivalente, com acabamento a película areada fina, incluindo montagem e desmonte de andaimes, limpeza e raspagem de tintas soltas, regularização das superfícies, uma demão de primário sintético do tipo CIN CINOLITE, ou equivalente, nas paredes exteriores dos blocos, de acordo com as tonalidades definidas no mapa de acabamentos | Fornecimento e aplicação de pintura com três demãos de tinta aquosa 100% acrílica do tipo NOVATEX HD, ou equivalente, com acabamento a película areada fina, incluindo montagem e desmonte de andaimes, limpeza e raspagem de tintas soltas, regularização das superfícies, uma demão de primário sintético do tipo CIN CINOLITE, ou equivalente, nas paredes exteriores dos blocos, de acordo com as tonalidades definidas no mapa de acabamentos | Fornecimento e aplicação de pintura com três demãos de tinta aquosa 100% acrílica do tipo NOVATEX HD, ou equivalente, com acabamento a película areada fina, incluindo montagem e desmonte de andaimes, limpeza e raspagem de tintas soltas, regularização das superfícies, uma demão de primário sintético do tipo CIN CINOLITE, ou equivalente, nas paredes exteriores dos blocos, de acordo com as tonalidades definidas no mapa de acabamentos | Fornecimento e aplicação de pintura com três demãos de tinta aquosa 100% acrílica do tipo NOVATEX HD, ou equivalente, com acabamento a película areada fina, incluindo montagem e desmonte de andaimes, limpeza e raspagem de tintas soltas, regularização das superfícies, uma demão de primário sintético do tipo CIN CINOLITE, ou equivalente, nas paredes exteriores dos blocos, de acordo com as tonalidades definidas no mapa de acabamentos | Fornecimento e aplicação de pintura com três demãos de tinta aquosa 100% acrílica do tipo NOVATEX HD, ou equivalente, com acabamento a película areada fina, incluindo montagem e desmonte de andaimes, limpeza e raspagem de tintas soltas, regularização das superfícies, uma demão de primário sintético do tipo CIN CINOLITE, ou equivalente, nas paredes exteriores dos blocos, de acordo com as tonalidades definidas no mapa de acabamentos | Fornecimento e aplicação de pintura com três demãos de tinta aquosa 100% acrílica do tipo NOVATEX HD, ou equivalente, com acabamento a película areada fina, incluindo montagem e desmonte de andaimes, limpeza e raspagem de tintas soltas, regularização das superfícies, uma demão de primário sintético do tipo CIN CINOLITE, ou equivalente, nas paredes exteriores dos blocos, de acordo com as tonalidades definidas no mapa de acabamentos | Fornecimento e aplicação de pintura com três demãos de tinta aquosa 100% acrílica do tipo NOVATEX HD, ou equivalente, com acabamento a película areada fina, incluindo montagem e desmonte de andaimes, limpeza e raspagem de tintas soltas, regularização das superfícies, uma demão de primário sintético do tipo CIN CINOLITE, ou equivalente, nas paredes exteriores dos blocos, de acordo com as tonalidades definidas no mapa de acabamentos | Fornecimento e aplicação de pintura com três demãos de tinta aquosa 100% acrílica do tipo NOVATEX HD, ou equivalente, com acabamento a película areada fina, incluindo montagem e desmonte de andaimes, limpeza e raspagem de tintas soltas, regularização das superfícies, uma demão de primário sintético do tipo CIN CINOLITE, ou equivalente, nas paredes exteriores dos blocos, de acordo com as tonalidades definidas no mapa de acabamentos | Fornecimento e aplicação de pintura com três demãos de tinta aquosa 100% acrílica do tipo NOVATEX HD, ou equivalente, com acabamento a película areada fina, incluindo montagem e desmonte de andaimes, limpeza e raspagem de tintas soltas, regularização das superfícies, uma demão de primário sintético do tipo CIN CINOLITE, ou equivalente, nas paredes exteriores dos blocos, de acordo com as tonalidades definidas no mapa de acabamentos | Fornecimento e aplicação de pintura com três demãos de tinta aquosa 100% acrílica do tipo NOVATEX HD, ou equivalente, com acabamento a película areada fina, incluindo montagem e desmonte de andaimes, limpeza e raspagem de tintas soltas, regularização das superfícies, uma demão de primário sintético do tipo CIN CINOLITE, ou equivalente, nas paredes exteriores dos blocos, de acordo com as tonalidades definidas no mapa de acabamentos | Fornecimento e aplicação de pintura com três demãos de tinta aquosa 100% acrílica do tipo NOVATEX HD, ou equivalente, com acabamento a película areada fina, incluindo montagem e desmonte de andaimes, limpeza e raspagem de tintas soltas, regularização das superfícies, uma demão de primário sintético do tipo CIN CINOLITE, ou equivalente, nas paredes exteriores dos blocos, de acordo com as tonalidades definidas no mapa de acabamentos | Fornecimento e aplicação de pintura com três demãos de tinta aquosa 100% acrílica do tipo NOVATEX HD, ou equivalente, com acabamento a película areada fina, incluindo montagem e desmonte de andaimes, limpeza e raspagem de tintas soltas, regularização das superfícies, uma demão de primário sintético do tipo CIN CINOLITE, ou equivalente, nas paredes exteriores dos blocos, de acordo com as tonalidades definidas no mapa de acabamentos | Fornecimento e aplicação de pintura com três demãos de tinta aquosa 100% acrílica do tipo NOVATEX HD, ou equivalente, com acabamento a película areada fina, incluindo montagem e desmonte de andaimes, limpeza e raspagem de tintas soltas, regularização das superfícies, uma demão de primário sintético do tipo CIN CINOLITE, ou equivalente, nas paredes exteriores dos blocos, de acordo com as tonalidades definidas no mapa de acabamentos | Fornecimento e aplicação de pintura com três demãos de tinta aquosa 100% acrílica do tipo NOVATEX HD, ou equivalente, com acabamento a película areada fina, incluindo montagem e desmonte de andaimes, limpeza e raspagem de tintas soltas, regularização das superfícies, uma demão de primário sintético do tipo CIN CINOLITE, ou equivalente, nas paredes exteriores dos blocos, de acordo com as tonalidades definidas no mapa de acabamentos | Fornecimento e aplicação de pintura com três demãos de tinta aquosa 100% acrílica do tipo NOVATEX HD, ou equivalente, com acabamento a película areada fina, incluindo montagem e desmonte de andaimes, limpeza e raspagem de tintas soltas, regularização das superfícies, uma demão de primário sintético do tipo CIN CINOLITE, ou equivalente, nas paredes exteriores dos blocos, de acordo com as tonalidades definidas no mapa de acabamentos | Fornecimento e aplicação de pintura com três demãos de tinta aquosa 100% acrílica do tipo NOVATEX HD, ou equivalente, com acabamento a película areada fina, incluindo montagem e desmonte de andaimes, limpeza e raspagem de tintas soltas, regularização das superfícies, uma demão de primário sintético do tipo CIN CINOLITE, ou equivalente, nas paredes exteriores dos blocos, de acordo com as tonalidades definidas no mapa de acabamentos | Fornecimento e aplicação de pintura com três demãos de tinta aquosa 100% acrílica do tipo NOVATEX HD, ou equivalente, com acabamento a película areada fina, incluindo montagem e desmonte de andaimes, limpeza e raspagem de tintas soltas, regularização das superfícies, uma demão de primário sintético do tipo CIN CINOLITE, ou equivalente, nas paredes exteriores dos blocos, de acordo com as tonalidades definidas no mapa de acabamentos | Fornecimento e aplicação de pintura com três demãos de tinta aquosa 100% acrílica do tipo NOVATEX HD, ou equivalente, com acabamento a película areada fina, incluindo montagem e desmonte de andaimes, limpeza e raspagem de tintas soltas, regularização das superfícies, uma demão de primário sintético do tipo CIN CINOLITE, ou equivalente, nas paredes exteriores dos blocos, de acordo com as tonalidades definidas no mapa de acabamentos | Fornecimento e aplicação de pintura com três demãos de tinta aquosa 100% acrílica do tipo NOVATEX HD, ou equivalente, com acabamento a película areada fina, incluindo montagem e desmonte de andaimes, limpeza e raspagem de tintas soltas, regularização das superfícies, uma demão de primário sintético do tipo CIN CINOLITE, ou equivalente, nas paredes exteriores dos blocos, de acordo com as tonalidades definidas no mapa de acabamentos | Fornecimento e aplicação de pintura com três demãos de tinta aquosa 100% acrílica do tipo NOVATEX HD, ou equivalente, com acabamento a película areada fina, incluindo montagem e desmonte de andaimes, limpeza e raspagem de tintas soltas, regularização das superfícies, uma demão de primário sintético do tipo CIN CINOLITE, ou equivalente, nas paredes exteriores dos blocos, de acordo com as tonalidades definidas no mapa de acabamentos | Fornecimento e aplicação de pintura com três demãos de tinta aquosa 100% acrílica do tipo NOVATEX HD, ou equivalente, com acabamento a película areada fina, incluindo montagem e desmonte de andaimes, limpeza e raspagem de tintas soltas, regularização das superfícies, uma demão de primário sintético do tipo CIN CINOLITE, ou equivalente, nas paredes exteriores dos blocos, de acordo com as tonalidades definidas no mapa de acabamentos | Fornecimento e aplicação de pintura com três demãos de tinta aquosa 100% acrílica do tipo NOVATEX HD, ou equivalente, com acabamento a película areada fina, incluindo montagem e desmonte de andaimes, limpeza e raspagem de tintas soltas, regularização das superfícies, uma demão de primário sintético do tipo CIN CINOLITE, ou equivalente, nas paredes exteriores dos blocos, de acordo com as tonalidades definidas no mapa de acabamentos | Fornecimento e aplicação de pintura com três demãos de tinta aquosa 100% acrílica do tipo NOVATEX HD, ou equivalente, com acabamento a película areada fina, incluindo montagem e desmonte de andaimes, limpeza e raspagem de tintas soltas, regularização das superfícies, uma demão de primário sintético do tipo CIN CINOLITE, ou equivalente, nas paredes exteriores dos blocos, de acordo com as tonalidades definidas no mapa de acabamentos | Fornecimento e aplicação de pintura com três demãos de tinta aquosa 100% acrílica do tipo NOVATEX HD, ou equivalente, com acabamento a película areada fina, incluindo montagem e desmonte de andaimes, limpeza e raspagem de tintas soltas, regularização das superfícies, uma demão de primário sintético do tipo CIN CINOLITE, ou equivalente, nas paredes exteriores dos blocos, de acordo com as tonalidades definidas no mapa de acabamentos | Fornecimento e aplicação de pintura com três demãos de tinta aquosa 100% acrílica do tipo NOVATEX HD, ou equivalente, com acabamento a película areada fina, incluindo montagem e desmonte de andaimes, limpeza e raspagem de tintas soltas, regularização das superfícies, uma demão de primário sintético do tipo CIN CINOLITE, ou equivalente, nas paredes exteriores dos blocos, de acordo com as tonalidades definidas no mapa de acabamentos | Fornecimento e aplicação de pintura com três demãos de tinta aquosa 100% acrílica do tipo NOVATEX HD, ou equivalente, com acabamento a película areada fina, incluindo montagem e desmonte de andaimes, limpeza e raspagem de tintas soltas, regularização das superfícies, uma demão de primário sintético do tipo CIN CINOLITE, ou equivalente, nas paredes exteriores dos blocos, de acordo com as tonalidades definidas no mapa de acabamentos | Fornecimento e aplicação de pintura com três demãos de tinta aquosa 100% acrílica do tipo NOVATEX HD, ou equivalente, com acabamento a película areada fina, incluindo montagem e desmonte de andaimes, limpeza e raspagem de tintas soltas, regularização das superfícies, uma demão de primário sintético do tipo CIN CINOLITE, ou equivalente, nas paredes exteriores dos blocos, de acordo com as tonalidades definidas no mapa de acabamentos | Fornecimento e aplicação de pintura com três demãos de tinta aquosa 100% acrílica do tipo NOVATEX HD, ou equivalente, com acabamento a película areada fina, incluindo montagem e desmonte de andaimes, limpeza e raspagem de tintas soltas, regularização das superfícies, uma demão de primário sintético do tipo CIN CINOLITE, ou equivalente, nas paredes exteriores dos blocos, de acordo com as tonalidades definidas no mapa de acabamentos | Fornecimento e aplicação de pintura com três demãos de tinta aquosa 100% acrílica do tipo NOVATEX HD, ou equivalente, com acabamento a película areada fina, incluindo montagem e desmonte de andaimes, limpeza e raspagem de tintas soltas, regularização das superfícies, uma demão de primário sintético do tipo CIN CINOLITE, ou equivalente, nas paredes exteriores dos blocos, de acordo com as tonalidades definidas no mapa de acabamentos | Fornecimento e aplicação de pintura com três demãos de tinta aquosa 100% acrílica do tipo NOVATEX HD, ou equivalente, com acabamento a película areada fina, incluindo montagem e desmonte de andaimes, limpeza e raspagem de tintas soltas, regularização das superfícies, uma demão de primário sintético do tipo CIN CINOLITE, ou equivalente, nas paredes exteriores dos blocos, de acordo com as tonalidades definidas no mapa de acabamentos | Fornecimento e aplicação de pintura com três demãos de tinta aquosa 100% acrílica do tipo NOVATEX HD, ou equivalente, com acabamento a película areada fina, incluindo montagem e desmonte de andaimes, limpeza e raspagem de tintas soltas, regularização das superfícies, uma demão de primário sintético do tipo CIN CINOLITE, ou equivalente, nas paredes exteriores dos blocos, de acordo com as tonalidades definidas no mapa de acabamentos | Fornecimento e aplicação de pintura com três demãos de tinta aquosa 100% acrílica do tipo NOVATEX HD, ou equivalente, com acabamento a película areada fina, incluindo montagem e desmonte de andaimes, limpeza e raspagem de tintas soltas, regularização das superfícies, uma demão de primário sintético do tipo CIN CINOLITE, ou equivalente, nas paredes exteriores dos blocos, de acordo com as tonalidades definidas no mapa de acabamentos | Fornecimento e aplicação de pintura com três demãos de tinta aquosa 100% acrílica do tipo NOVATEX HD, ou equivalente, com acabamento a película areada fina, incluindo montagem e desmonte de andaimes, limpeza e raspagem de tintas soltas, regularização das superfícies, uma demão de primário sintético do tipo CIN CINOLITE, ou equivalente, nas paredes exteriores dos blocos, de acordo com as tonalidades definidas no mapa de acabamentos | Fornecimento e aplicação de pintura com três demãos de tinta aquosa 100% acrílica do tipo NOVATEX HD, ou equivalente, com acabamento a película areada fina, incluindo montagem e desmonte de andaimes, limpeza e raspagem de tintas soltas, regularização das superfícies, uma demão de primário sintético do tipo CIN CINOLITE, ou equivalente, nas paredes exteriores dos blocos, de acordo com as tonalidades definidas no mapa de acabamentos | Fornecimento e aplicação de pintura com três demãos de tinta aquosa 100% acrílica do tipo NOVATEX HD, ou equivalente, com acabamento a película areada fina, incluindo montagem e desmonte de andaimes, limpeza e raspagem de tintas soltas, regularização das superfícies, uma demão de primário sintético do tipo CIN CINOLITE, ou equivalente, nas paredes exteriores dos blocos, de acordo com as tonalidades definidas no mapa de acabamentos | Fornecimento e aplicação de pintura com três demãos de tinta aquosa 100% acrílica do tipo NOVATEX HD, ou equivalente, com acabamento a película areada fina, incluindo montagem e desmonte de andaimes, limpeza e raspagem de tintas soltas, regularização das superfícies, uma demão de primário sintético do tipo CIN CINOLITE, ou equivalente, nas paredes exteriores dos blocos, de acordo com as tonalidades definidas no mapa de acabamentos | Fornecimento e aplicação de pintura com três demãos de tinta aquosa 100% acrílica do tipo NOVATEX HD, ou equivalente, com acabamento a película areada fina, incluindo montagem e desmonte de andaimes, limpeza e raspagem de tintas soltas, regularização das superfícies, uma demão de primário sintético do tipo CIN CINOLITE, ou equivalente, nas paredes exteriores dos blocos, de acordo com as tonalidades definidas no mapa de acabamentos | Fornecimento e aplicação de pintura com três demãos de tinta aquosa 100% acrílica do tipo NOVATEX HD, ou equivalente, com acabamento a película areada fina, incluindo montagem e desmonte de andaimes, limpeza e raspagem de tintas soltas, regularização das superfícies, uma demão de primário sintético do tipo CIN CINOLITE, ou equivalente, nas paredes exteriores dos blocos, de acordo com as tonalidades definidas no mapa de acabamentos | Fornecimento e aplicação de pintura com três demãos de tinta aquosa 100% acrílica do tipo NOVATEX HD, ou equivalente, com acabamento a película areada fina, incluindo montagem e desmonte de andaimes, limpeza e raspagem de tintas soltas, regularização das superfícies, uma demão de primário sintético do tipo CIN CINOLITE, ou equivalente, nas paredes exteriores dos blocos, de acordo com as tonalidades definidas no mapa de acabamentos | Fornecimento e aplicação de pintura com três demãos de tinta aquosa 100% acrílica do tipo NOVATEX HD, ou equivalente, com acabamento a película areada fina, incluindo montagem e desmonte de andaimes, limpeza e raspagem de tintas soltas, regularização das superfícies, uma demão de primário sintético do tipo CIN CINOLITE, ou equivalente, nas paredes exteriores dos blocos, de acordo com as tonalidades definidas no mapa de acabamentos | Fornecimento e aplicação de pintura com três demãos de tinta aquosa 100% acrílica do tipo NOVATEX HD, ou equivalente, com acabamento a película areada fina, incluindo montagem e desmonte de andaimes, limpeza e raspagem de tintas soltas, regularização das superfícies, uma demão de primário sintético do tipo CIN CINOLITE, ou equivalente, nas paredes exteriores dos blocos, de acordo com as tonalidades definidas no mapa de acabamentos | Fornecimento e aplicação de pintura com três demãos de tinta aquosa 100% acrílica do tipo NOVATEX HD, ou equivalente, com acabamento a película areada fina, incluindo montagem e desmonte de andaimes, limpeza e raspagem de tintas soltas, regularização das superfícies, uma demão de primário sintético do tipo CIN CINOLITE, ou equivalente, nas paredes exteriores dos blocos, de acordo com as tonalidades definidas no mapa de acabamentos | Fornecimento e aplicação de pintura com três demãos de tinta aquosa 100% acrílica do tipo NOVATEX HD, ou equivalente, com acabamento a película areada fina, incluindo montagem e desmonte de andaimes, limpeza e raspagem de tintas soltas, regularização das superfícies, uma demão de primário sintético do tipo CIN CINOLITE, ou equivalente, nas paredes exteriores dos blocos, de acordo com as tonalidades definidas no mapa de acabamentos | Fornecimento e aplicação de pintura com três demãos de tinta aquosa 100% acrílica do tipo NOVATEX HD, ou equivalente, com acabamento a película areada fina, incluindo montagem e desmonte de andaimes, limpeza e raspagem de tintas soltas, regularização das superfícies, uma demão de primário sintético do tipo CIN CINOLITE, ou equivalente, nas paredes exteriores dos blocos, de acordo com as tonalidades definidas no mapa de acabamentos | Fornecimento e aplicação de pintura com três demãos de tinta aquosa 100% acrílica do tipo NOVATEX HD, ou equivalente, com acabamento a película areada fina, incluindo montagem e desmonte de andaimes, limpeza e raspagem de tintas soltas, regularização das superfícies, uma demão de primário sintético do tipo CIN CINOLITE, ou equivalente, nas paredes exteriores dos blocos, de acordo com as tonalidades definidas no mapa de acabamentos | Fornecimento e aplicação de pintura com três demãos de tinta aquosa 100% acrílica do tipo NOVATEX HD, ou equivalente, com acabamento a película areada fina, incluindo montagem e desmonte de andaimes, limpeza e raspagem de tintas soltas, regularização das superfícies, uma demão de primário sintético do tipo CIN CINOLITE, ou equivalente, nas paredes exteriores dos blocos, de acordo com as tonalidades definidas no mapa de acabamentos | Fornecimento e aplicação de pintura com três demãos de tinta aquosa 100% acrílica do tipo NOVATEX HD, ou equivalente, com acabamento a película areada fina, incluindo montagem e desmonte de andaimes, limpeza e raspagem de tintas soltas, regularização das superfícies, uma demão de primário sintético do tipo CIN CINOLITE, ou equivalente, nas paredes exteriores dos blocos, de acordo com as tonalidades definidas no mapa de acabamentos | Fornecimento e aplicação de pintura com três demãos de tinta aquosa 100% acrílica do tipo NOVATEX HD, ou equivalente, com acabamento a película areada fina, incluindo montagem e desmonte de andaimes, limpeza e raspagem de tintas soltas, regularização das superfícies, uma demão de primário sintético do tipo CIN CINOLITE, ou equivalente, nas paredes exteriores dos blocos, de acordo com as tonalidades definidas no mapa de acabamentos | Fornecimento e aplicação de pintura com três demãos de tinta aquosa 100% acrílica do tipo NOVATEX HD, ou equivalente, com acabamento a película areada fina, incluindo montagem e desmonte de andaimes, limpeza e raspagem de tintas soltas, regularização das superfícies, uma demão de primário sintético do tipo CIN CINOLITE, ou equivalente, nas paredes exteriores dos blocos, de acordo com as tonalidades definidas no mapa de acabamentos | Fornecimento e aplicação de pintura com três demãos de tinta aquosa 100% acrílica do tipo NOVATEX HD, ou equivalente, com acabamento a película areada fina, incluindo montagem e desmonte de andaimes, limpeza e raspagem de tintas soltas, regularização das superfícies, uma demão de primário sintético do tipo CIN CINOLITE, ou equivalente, nas paredes exteriores dos blocos, de acordo com as tonalidades definidas no mapa de acabamentos | Fornecimento e aplicação de pintura com três demãos de tinta aquosa 100% acrílica do tipo NOVATEX HD, ou equivalente, com acabamento a película areada fina, incluindo montagem e desmonte de andaimes, limpeza e raspagem de tintas soltas, regularização das superfícies, uma demão de primário sintético do tipo CIN CINOLITE, ou equivalente, nas paredes exteriores dos blocos, de acordo com as tonalidades definidas no mapa de acabamentos | Fornecimento e aplicação de pintura com três demãos de tinta aquosa 100% acrílica do tipo NOVATEX HD, ou equivalente, com acabamento a película areada fina, incluindo montagem e desmonte de andaimes, limpeza e raspagem de tintas soltas, regularização das superfícies, uma demão de primário sintético do tipo CIN CINOLITE, ou equivalente, nas paredes exteriores dos blocos, de acordo com as tonalidades definidas no mapa de acabamentos | Fornecimento e aplicação de pintura com três demãos de tinta aquosa 100% acrílica do tipo NOVATEX HD, ou equivalente, com acabamento a película areada fina, incluindo montagem e desmonte de andaimes, limpeza e raspagem de tintas soltas, regularização das superfícies, uma demão de primário sintético do tipo CIN CINOLITE, ou equivalente, nas paredes exteriores dos blocos, de acordo com as tonalidades definidas no mapa de acabamentos | Fornecimento e aplicação de pintura com três demãos de tinta aquosa 100% acrílica do tipo NOVATEX HD, ou equivalente, com acabamento a película areada fina, incluindo montagem e desmonte de andaimes, limpeza e raspagem de tintas soltas, regularização das superfícies, uma demão de primário sintético do tipo CIN CINOLITE, ou equivalente, nas paredes exteriores dos blocos, de acordo com as tonalidades definidas no mapa de acabamentos | Fornecimento e aplicação de pintura com três demãos de tinta aquosa 100% acrílica do tipo NOVATEX HD, ou equivalente, com acabamento a película areada fina, incluindo montagem e desmonte de andaimes, limpeza e raspagem de tintas soltas, regularização das superfícies, uma demão de primário sintético do tipo CIN CINOLITE, ou equivalente, nas paredes exteriores dos blocos, de acordo com as tonalidades definidas no mapa de acabamentos | Fornecimento e aplicação de pintura com três demãos de tinta aquosa 100% acrílica do tipo NOVATEX HD, ou equivalente, com acabamento a película areada fina, incluindo montagem e desmonte de andaimes, limpeza e raspagem de tintas soltas, regularização das superfícies, uma demão de primário sintético do tipo CIN CINOLITE, ou equivalente, nas paredes exteriores dos blocos, de acordo com as tonalidades definidas no mapa de acabamentos | Fornecimento e aplicação de pintura com três demãos de tinta aquosa 100% acrílica do tipo NOVATEX HD, ou equivalente, com acabamento a película areada fina, incluindo montagem e desmonte de andaimes, limpeza e raspagem de tintas soltas, regularização das superfícies, uma demão de primário sintético do tipo CIN CINOLITE, ou equivalente, nas paredes exteriores dos blocos, de acordo com as tonalidades definidas no mapa de acabamentos | Fornecimento e aplicação de pintura com três demãos de tinta aquosa 100% acrílica do tipo NOVATEX HD, ou equivalente, com acabamento a película areada fina, incluindo montagem e desmonte de andaimes, limpeza e raspagem de tintas soltas, regularização das superfícies, uma demão de primário sintético do tipo CIN CINOLITE, ou equivalente, nas paredes exteriores dos blocos, de acordo com as tonalidades definidas no mapa de acabamentos | Fornecimento e aplicação de pintura com três demãos de tinta aquosa 100% acrílica do tipo NOVATEX HD, ou equivalente, com acabamento a película areada fina, incluindo montagem e desmonte de andaimes, limpeza e raspagem de tintas soltas, regularização das superfícies, uma demão de primário sintético do tipo CIN CINOLITE, ou equivalente, nas paredes exteriores dos blocos, de acordo com as tonalidades definidas no mapa de acabamentos | Fornecimento e aplicação de pintura com três demãos de tinta aquosa 100% acrílica do tipo NOVATEX HD, ou equivalente, com acabamento a película areada fina, incluindo montagem e desmonte de andaimes, limpeza e raspagem de tintas soltas, regularização das superfícies, uma demão de primário sintético do tipo CIN CINOLITE, ou equivalente, nas paredes exteriores dos blocos, de acordo com as tonalidades definidas no mapa de acabamentos | Fornecimento e aplicação de pintura com três demãos de tinta aquosa 100% acrílica do tipo NOVATEX HD, ou equivalente, com acabamento a película areada fina, incluindo montagem e desmonte de andaimes, limpeza e raspagem de tintas soltas, regularização das superfícies, uma demão de primário sintético do tipo CIN CINOLITE, ou equivalente, nas paredes exteriores dos blocos, de acordo com as tonalidades definidas no mapa de acabamentos | Fornecimento e aplicação de pintura com três demãos de tinta aquosa 100% acrílica do tipo NOVATEX HD, ou equivalente, com acabamento a película areada fina, incluindo montagem e desmonte de andaimes, limpeza e raspagem de tintas soltas, regularização das superfícies, uma demão de primário sintético do tipo CIN CINOLITE, ou equivalente, nas paredes exteriores dos blocos, de acordo com as tonalidades definidas no mapa de acabamentos | Fornecimento e aplicação de pintura com três demãos de tinta aquosa 100% acrílica do tipo NOVATEX HD, ou equivalente, com acabamento a película areada fina, incluindo montagem e desmonte de andaimes, limpeza e raspagem de tintas soltas, regularização das superfícies, uma demão de primário sintético do tipo CIN CINOLITE, ou equivalente, nas paredes exteriores dos blocos, de acordo com as tonalidades definidas no mapa de acabamentos | Fornecimento e aplicação de pintura com três demãos de tinta aquosa 100% acrílica do tipo NOVATEX HD, ou equivalente, com acabamento a película areada fina, incluindo montagem e desmonte de andaimes, limpeza e raspagem de tintas soltas, regularização das superfícies, uma demão de primário sintético do tipo CIN CINOLITE, ou equivalente, nas paredes exteriores dos blocos, de acordo com as tonalidades definidas no mapa de acabamentos | Fornecimento e aplicação de pintura com três demãos de tinta aquosa 100% acrílica do tipo NOVATEX HD, ou equivalente, com acabamento a película areada fina, incluindo montagem e desmonte de andaimes, limpeza e raspagem de tintas soltas, regularização das superfícies, uma demão de primário sintético do tipo CIN CINOLITE, ou equivalente, nas paredes exteriores dos blocos, de acordo com as tonalidades definidas no mapa de acabamentos | Fornecimento e aplicação de pintura com três demãos de tinta aquosa 100% acrílica do tipo NOVATEX HD, ou equivalente, com acabamento a película areada fina, incluindo montagem e desmonte de andaimes, limpeza e raspagem de tintas soltas, regularização das superfícies, uma demão de primário sintético do tipo CIN CINOLITE, ou equivalente, nas paredes exteriores dos blocos, de acordo com as tonalidades definidas no mapa de acabamentos | Fornecimento e aplicação de pintura com três demãos de tinta aquosa 100% acrílica do tipo NOVATEX HD, ou equivalente, com acabamento a película areada fina, incluindo montagem e desmonte de andaimes, limpeza e raspagem de tintas soltas, regularização das superfícies, uma demão de primário sintético do tipo CIN CINOLITE, ou equivalente, nas paredes exteriores dos blocos, de acordo com as tonalidades definidas no mapa de acabamentos | Fornecimento e aplicação de pintura com três demãos de tinta aquosa 100% acrílica do tipo NOVATEX HD, ou equivalente, com acabamento a película areada fina, incluindo montagem e desmonte de andaimes, limpeza e raspagem de tintas soltas, regularização das superfícies, uma demão de primário sintético do tipo CIN CINOLITE, ou equivalente, nas paredes exteriores dos blocos, de acordo com as tonalidades definidas no mapa de acabamentos | Fornecimento e aplicação de pintura com três demãos de tinta aquosa 100% acrílica do tipo NOVATEX HD, ou equivalente, com acabamento a película areada fina, incluindo montagem e desmonte de andaimes, limpeza e raspagem de tintas soltas, regularização das superfícies, uma demão de primário sintético do tipo CIN CINOLITE, ou equivalente, nas paredes exteriores dos blocos, de acordo com as tonalidades definidas no mapa de acabamentos | Fornecimento e aplicação de pintura com três demãos de tinta aquosa 100% acrílica do tipo NOVATEX HD, ou equivalente, com acabamento a película areada fina, incluindo montagem e desmonte de andaimes, limpeza e raspagem de tintas soltas, regularização das superfícies, uma demão de primário sintético do tipo CIN CINOLITE, ou equivalente, nas paredes exteriores dos blocos, de acordo com as tonalidades definidas no mapa de acabamentos | Fornecimento e aplicação de pintura com três demãos de tinta aquosa 100% acrílica do tipo NOVATEX HD, ou equivalente, com acabamento a película areada fina, incluindo montagem e desmonte de andaimes, limpeza e raspagem de tintas soltas, regularização das superfícies, uma demão de primário sintético do tipo CIN CINOLITE, ou equivalente, nas paredes exteriores dos blocos, de acordo com as tonalidades definidas no mapa de acabamentos | Fornecimento e aplicação de pintura com três demãos de tinta aquosa 100% acrílica do tipo NOVATEX HD, ou equivalente, com acabamento a película areada fina, incluindo montagem e desmonte de andaimes, limpeza e raspagem de tintas soltas, regularização das superfícies, uma demão de primário sintético do tipo CIN CINOLITE, ou equivalente, nas paredes exteriores dos blocos, de acordo com as tonalidades definidas no mapa de acabamentos | Fornecimento e aplicação de pintura com três demãos de tinta aquosa 100% acrílica do tipo NOVATEX HD, ou equivalente, com acabamento a película areada fina, incluindo montagem e desmonte de andaimes, limpeza e raspagem de tintas soltas, regularização das superfícies, uma demão de primário sintético do tipo CIN CINOLITE, ou equivalente, nas paredes exteriores dos blocos, de acordo com as tonalidades definidas no mapa de acabamentos | Fornecimento e aplicação de pintura com três demãos de tinta aquosa 100% acrílica do tipo NOVATEX HD, ou equivalente, com acabamento a película areada fina, incluindo montagem e desmonte de andaimes, limpeza e raspagem de tintas soltas, regularização das superfícies, uma demão de primário sintético do tipo CIN CINOLITE, ou equivalente, nas paredes exteriores dos blocos, de acordo com as tonalidades definidas no mapa de acabamentos | Fornecimento e aplicação de pintura com três demãos de tinta aquosa 100% acrílica do tipo NOVATEX HD, ou equivalente, com acabamento a película areada fina, incluindo montagem e desmonte de andaimes, limpeza e raspagem de tintas soltas, regularização das superfícies, uma demão de primário sintético do tipo CIN CINOLITE, ou equivalente, nas paredes exteriores dos blocos, de acordo com as tonalidades definidas no mapa de acabamentos | Fornecimento e aplicação de pintura com três demãos de tinta aquosa 100% acrílica do tipo NOVATEX HD, ou equivalente, com acabamento a película areada fina, incluindo montagem e desmonte de andaimes, limpeza e raspagem de tintas soltas, regularização das superfícies, uma demão de primário sintético do tipo CIN CINOLITE, ou equivalente, nas paredes exteriores dos blocos, de acordo com as tonalidades definidas no mapa de acabamentos | Fornecimento e aplicação de pintura com três demãos de tinta aquosa 100% acrílica do tipo NOVATEX HD, ou equivalente, com acabamento a película areada fina, incluindo montagem e desmonte de andaimes, limpeza e raspagem de tintas soltas, regularização das superfícies, uma demão de primário sintético do tipo CIN CINOLITE, ou equivalente, nas paredes exteriores dos blocos, de acordo com as tonalidades definidas no mapa de acabamentos | Fornecimento e aplicação de pintura com três demãos de tinta aquosa 100% acrílica do tipo NOVATEX HD, ou equivalente, com acabamento a película areada fina, incluindo montagem e desmonte de andaimes, limpeza e raspagem de tintas soltas, regularização das superfícies, uma demão de primário sintético do tipo CIN CINOLITE, ou equivalente, nas paredes exteriores dos blocos, de acordo com as tonalidades definidas no mapa de acabamentos | Fornecimento e aplicação de pintura com três demãos de tinta aquosa 100% acrílica do tipo NOVATEX HD, ou equivalente, com acabamento a película areada fina, incluindo montagem e desmonte de andaimes, limpeza e raspagem de tintas soltas, regularização das superfícies, uma demão de primário sintético do tipo CIN CINOLITE, ou equivalente, nas paredes exteriores dos blocos, de acordo com as tonalidades definidas no mapa de acabamentos | Fornecimento e aplicação de pintura com três demãos de tinta aquosa 100% acrílica do tipo NOVATEX HD, ou equivalente, com acabamento a película areada fina, incluindo montagem e desmonte de andaimes, limpeza e raspagem de tintas soltas, regularização das superfícies, uma demão de primário sintético do tipo CIN CINOLITE, ou equivalente, nas paredes exteriores dos blocos, de acordo com as tonalidades definidas no mapa de acabamentos | Fornecimento e aplicação de pintura com três demãos de tinta aquosa 100% acrílica do tipo NOVATEX HD, ou equivalente, com acabamento a película areada fina, incluindo montagem e desmonte de andaimes, limpeza e raspagem de tintas soltas, regularização das superfícies, uma demão de primário sintético do tipo CIN CINOLITE, ou equivalente, nas paredes exteriores dos blocos, de acordo com as tonalidades definidas no mapa de acabamentos | Fornecimento e aplicação de pintura com três demãos de tinta aquosa 100% acrílica do tipo NOVATEX HD, ou equivalente, com acabamento a película areada fina, incluindo montagem e desmonte de andaimes, limpeza e raspagem de tintas soltas, regularização das superfícies, uma demão de primário sintético do tipo CIN CINOLITE, ou equivalente, nas paredes exteriores dos blocos, de acordo com as tonalidades definidas no mapa de acabamentos | Fornecimento e aplicação de pintura com três demãos de tinta aquosa 100% acrílica do tipo NOVATEX HD, ou equivalente, com acabamento a película areada fina, incluindo montagem e desmonte de andaimes, limpeza e raspagem de tintas soltas, regularização das superfícies, uma demão de primário sintético do tipo CIN CINOLITE, ou equivalente, nas paredes exteriores dos blocos, de acordo com as tonalidades definidas no mapa de acabamentos | Fornecimento e aplicação de pintura com três demãos de tinta aquosa 100% acrílica do tipo NOVATEX HD, ou equivalente, com acabamento a película areada fina, incluindo montagem e desmonte de andaimes, limpeza e raspagem de tintas soltas, regularização das superfícies, uma demão de primário sintético do tipo CIN CINOLITE, ou equivalente, nas paredes exteriores dos blocos, de acordo com as tonalidades definidas no mapa de acabamentos | Fornecimento e aplicação de pintura com três demãos de tinta aquosa 100% acrílica do tipo NOVATEX HD, ou equivalente, com acabamento a película areada fina, incluindo montagem e desmonte de andaimes, limpeza e raspagem de tintas soltas, regularização das superfícies, uma demão de primário sintético do tipo CIN CINOLITE, ou equivalente, nas paredes exteriores dos blocos, de acordo com as tonalidades definidas no mapa de acabamentos | Fornecimento e aplicação de pintura com três demãos de tinta aquosa 100% acrílica do tipo NOVATEX HD, ou equivalente, com acabamento a película areada fina, incluindo montagem e desmonte de andaimes, limpeza e raspagem de tintas soltas, regularização das superfícies, uma demão de primário sintético do tipo CIN CINOLITE, ou equivalente, nas paredes exteriores dos blocos, de acordo com as tonalidades definidas no mapa de acabamentos | Fornecimento e aplicação de pintura com três demãos de tinta aquosa 100% acrílica do tipo NOVATEX HD, ou equivalente, com acabamento a película areada fina, incluindo montagem e desmonte de andaimes, limpeza e raspagem de tintas soltas, regularização das superfícies, uma demão de primário sintético do tipo CIN CINOLITE, ou equivalente, nas paredes exteriores dos blocos, de acordo com as tonalidades definidas no mapa de acabamentos | Fornecimento e aplicação de pintura com três demãos de tinta aquosa 100% acrílica do tipo NOVATEX HD, ou equivalente, com acabamento a película areada fina, incluindo montagem e desmonte de andaimes, limpeza e raspagem de tintas soltas, regularização das superfícies, uma demão de primário sintético do tipo CIN CINOLITE, ou equivalente, nas paredes exteriores dos blocos, de acordo com as tonalidades definidas no mapa de acabamentos | Fornecimento e aplicação de pintura com três demãos de tinta aquosa 100% acrílica do tipo NOVATEX HD, ou equivalente, com acabamento a película areada fina, incluindo montagem e desmonte de andaimes, limpeza e raspagem de tintas soltas, regularização das superfícies, uma demão de primário sintético do tipo CIN CINOLITE, ou equivalente, nas paredes exteriores dos blocos, de acordo com as tonalidades definidas no mapa de acabamentos | Fornecimento e aplicação de pintura com três demãos de tinta aquosa 100% acrílica do tipo NOVATEX HD, ou equivalente, com acabamento a película areada fina, incluindo montagem e desmonte de andaimes, limpeza e raspagem de tintas soltas, regularização das superfícies, uma demão de primário sintético do tipo CIN CINOLITE, ou equivalente, nas paredes exteriores dos blocos, de acordo com as tonalidades definidas no mapa de acabamentos | Fornecimento e aplicação de pintura com três demãos de tinta aquosa 100% acrílica do tipo NOVATEX HD, ou equivalente, com acabamento a película areada fina, incluindo montagem e desmonte de andaimes, limpeza e raspagem de tintas soltas, regularização das superfícies, uma demão de primário sintético do tipo CIN CINOLITE, ou equivalente, nas paredes exteriores dos blocos, de acordo com as tonalidades definidas no mapa de acabamentos | Fornecimento e aplicação de pintura com três demãos de tinta aquosa 100% acrílica do tipo NOVATEX HD, ou equivalente, com acabamento a película areada fina, incluindo montagem e desmonte de andaimes, limpeza e raspagem de tintas soltas, regularização das superfícies, uma demão de primário sintético do tipo CIN CINOLITE, ou equivalente, nas paredes exteriores dos blocos, de acordo com as tonalidades definidas no mapa de acabamentos | Fornecimento e aplicação de pintura com três demãos de tinta aquosa 100% acrílica do tipo NOVATEX HD, ou equivalente, com acabamento a película areada fina, incluindo montagem e desmonte de andaimes, limpeza e raspagem de tintas soltas, regularização das superfícies, uma demão de primário sintético do tipo CIN CINOLITE, ou equivalente, nas paredes exteriores dos blocos, de acordo com as tonalidades definidas no mapa de acabamentos | Fornecimento e aplicação de pintura com três demãos de tinta aquosa 100% acrílica do tipo NOVATEX HD, ou equivalente, com acabamento a película areada fina, incluindo montagem e desmonte de andaimes, limpeza e raspagem de tintas soltas, regularização das superfícies, uma demão de primário sintético do tipo CIN CINOLITE, ou equivalente, nas paredes exteriores dos blocos, de acordo com as tonalidades definidas no mapa de acabamentos | Fornecimento e aplicação de pintura com três demãos de tinta aquosa 100% acrílica do tipo NOVATEX HD, ou equivalente, com acabamento a película areada fina, incluindo montagem e desmonte de andaimes, limpeza e raspagem de tintas soltas, regularização das superfícies, uma demão de primário sintético do tipo CIN CINOLITE, ou equivalente, nas paredes exteriores dos blocos, de acordo com as tonalidades definidas no mapa de acabamentos | Fornecimento e aplicação de pintura com três demãos de tinta aquosa 100% acrílica do tipo NOVATEX HD, ou equivalente, com acabamento a película areada fina, incluindo montagem e desmonte de andaimes, limpeza e raspagem de tintas soltas, regularização das superfícies, uma demão de primário sintético do tipo CIN CINOLITE, ou equivalente, nas paredes exteriores dos blocos, de acordo com as tonalidades definidas no mapa de acabamentos | Fornecimento e aplicação de pintura com três demãos de tinta aquosa 100% acrílica do tipo NOVATEX HD, ou equivalente, com acabamento a película areada fina, incluindo montagem e desmonte de andaimes, limpeza e raspagem de tintas soltas, regularização das superfícies, uma demão de primário sintético do tipo CIN CINOLITE, ou equivalente, nas paredes exteriores dos blocos, de acordo com as tonalidades definidas no mapa de acabamentos | Fornecimento e aplicação de pintura com três demãos de tinta aquosa 100% acrílica do tipo NOVATEX HD, ou equivalente, com acabamento a película areada fina, incluindo montagem e desmonte de andaimes, limpeza e raspagem de tintas soltas, regularização das superfícies, uma demão de primário sintético do tipo CIN CINOLITE, ou equivalente, nas paredes exteriores dos blocos, de acordo com as tonalidades definidas no mapa de acabamentos | Fornecimento e aplicação de pintura com três demãos de tinta aquosa 100% acrílica do tipo NOVATEX HD, ou equivalente, com acabamento a película areada fina, incluindo montagem e desmonte de andaimes, limpeza e raspagem de tintas soltas, regularização das superfícies, uma demão de primário sintético do tipo CIN CINOLITE, ou equivalente, nas paredes exteriores dos blocos, de acordo com as tonalidades definidas no mapa de acabamentos | Fornecimento e aplicação de pintura com três demãos de tinta aquosa 100% acrílica do tipo NOVATEX HD, ou equivalente, com acabamento a película areada fina, incluindo montagem e desmonte de andaimes, limpeza e raspagem de tintas soltas, regularização das superfícies, uma demão de primário sintético do tipo CIN CINOLITE, ou equivalente, nas paredes exteriores dos blocos, de acordo com as tonalidades definidas no mapa de acabamentos | Fornecimento e aplicação de pintura com três demãos de tinta aquosa 100% acrílica do tipo NOVATEX HD, ou equivalente, com acabamento a película areada fina, incluindo montagem e desmonte de andaimes, limpeza e raspagem de tintas soltas, regularização das superfícies, uma demão de primário sintético do tipo CIN CINOLITE, ou equivalente, nas paredes exteriores dos blocos, de acordo com as tonalidades definidas no mapa de acabamentos | Fornecimento e aplicação de pintura com três demãos de tinta aquosa 100% acrílica do tipo NOVATEX HD, ou equivalente, com acabamento a película areada fina, incluindo montagem e desmonte de andaimes, limpeza e raspagem de tintas soltas, regularização das superfícies, uma demão de primário sintético do tipo CIN CINOLITE, ou equivalente, nas paredes exteriores dos blocos, de acordo com as tonalidades definidas no mapa de acabamentos | Fornecimento e aplicação de pintura com três demãos de tinta aquosa 100% acrílica do tipo NOVATEX HD, ou equivalente, com acabamento a película areada fina, incluindo montagem e desmonte de andaimes, limpeza e raspagem de tintas soltas, regularização das superfícies, uma demão de primário sintético do tipo CIN CINOLITE, ou equivalente, nas paredes exteriores dos blocos, de acordo com as tonalidades definidas no mapa de acabamentos | Fornecimento e aplicação de pintura com três demãos de tinta aquosa 100% acrílica do tipo NOVATEX HD, ou equivalente, com acabamento a película areada fina, incluindo montagem e desmonte de andaimes, limpeza e raspagem de tintas soltas, regularização das superfícies, uma demão de primário sintético do tipo CIN CINOLITE, ou equivalente, nas paredes exteriores dos blocos, de acordo com as tonalidades definidas no mapa de acabamentos | Fornecimento e aplicação de pintura com três demãos de tinta aquosa 100% acrílica do tipo NOVATEX HD, ou equivalente, com acabamento a película areada fina, incluindo montagem e desmonte de andaimes, limpeza e raspagem de tintas soltas, regularização das superfícies, uma demão de primário sintético do tipo CIN CINOLITE, ou equivalente, nas paredes exteriores dos blocos, de acordo com as tonalidades definidas no mapa de acabamentos | Fornecimento e aplicação de pintura com três demãos de tinta aquosa 100% acrílica do tipo NOVATEX HD, ou equivalente, com acabamento a película areada fina, incluindo montagem e desmonte de andaimes, limpeza e raspagem de tintas soltas, regularização das superfícies, uma demão de primário sintético do tipo CIN CINOLITE, ou equivalente, nas paredes exteriores dos blocos, de acordo com as tonalidades definidas no mapa de acabamentos | Fornecimento e aplicação de pintura com três demãos de tinta aquosa 100% acrílica do tipo NOVATEX HD, ou equivalente, com acabamento a película areada fina, incluindo montagem e desmonte de andaimes, limpeza e raspagem de tintas soltas, regularização das superfícies, uma demão de primário sintético do tipo CIN CINOLITE, ou equivalente, nas paredes exteriores dos blocos, de acordo com as tonalidades definidas no mapa de acabamentos | Fornecimento e aplicação de pintura com três demãos de tinta aquosa 100% acrílica do tipo NOVATEX HD, ou equivalente, com acabamento a película areada fina, incluindo montagem e desmonte de andaimes, limpeza e raspagem de tintas soltas, regularização das superfícies, uma demão de primário sintético do tipo CIN CINOLITE, ou equivalente, nas paredes exteriores dos blocos, de acordo com as tonalidades definidas no mapa de acabamentos | Fornecimento e aplicação de pintura com três demãos de tinta aquosa 100% acrílica do tipo NOVATEX HD, ou equivalente, com acabamento a película areada fina, incluindo montagem e desmonte de andaimes, limpeza e raspagem de tintas soltas, regularização das superfícies, uma demão de primário sintético do tipo CIN CINOLITE, ou equivalente, nas paredes exteriores dos blocos, de acordo com as tonalidades definidas no mapa de acabamentos | Fornecimento e aplicação de pintura com três demãos de tinta aquosa 100% acrílica do tipo NOVATEX HD, ou equivalente, com acabamento a película areada fina, incluindo montagem e desmonte de andaimes, limpeza e raspagem de tintas soltas, regularização das superfícies, uma demão de primário sintético do tipo CIN CINOLITE, ou equivalente, nas paredes exteriores dos blocos, de acordo com as tonalidades definidas no mapa de acabamentos | Fornecimento e aplicação de pintura com três demãos de tinta aquosa 100% acrílica do tipo NOVATEX HD, ou equivalente, com acabamento a película areada fina, incluindo montagem e desmonte de andaimes, limpeza e raspagem de tintas soltas, regularização das superfícies, uma demão de primário sintético do tipo CIN CINOLITE, ou equivalente, nas paredes exteriores dos blocos, de acordo com as tonalidades definidas no mapa de acabamentos | Fornecimento e aplicação de pintura com três demãos de tinta aquosa 100% acrílica do tipo NOVATEX HD, ou equivalente, com acabamento a película areada fina, incluindo montagem e desmonte de andaimes, limpeza e raspagem de tintas soltas, regularização das superfícies, uma demão de primário sintético do tipo CIN CINOLITE, ou equivalente, nas paredes exteriores dos blocos, de acordo com as tonalidades definidas no mapa de acabamentos | Fornecimento e aplicação de pintura com três demãos de tinta aquosa 100% acrílica do tipo NOVATEX HD, ou equivalente, com acabamento a película areada fina, incluindo montagem e desmonte de andaimes, limpeza e raspagem de tintas soltas, regularização das superfícies, uma demão de primário sintético do tipo CIN CINOLITE, ou equivalente, nas paredes exteriores dos blocos, de acordo com as tonalidades definidas no mapa de acabamentos | Fornecimento e aplicação de pintura com três demãos de tinta aquosa 100% acrílica do tipo NOVATEX HD, ou equivalente, com acabamento a película areada fina, incluindo montagem e desmonte de andaimes, limpeza e raspagem de tintas soltas, regularização das superfícies, uma demão de primário sintético do tipo CIN CINOLITE, ou equivalente, nas paredes exteriores dos blocos, de acordo com as tonalidades definidas no mapa de acabamentos | Fornecimento e aplicação de pintura com três demãos de tinta aquosa 100% acrílica do tipo NOVATEX HD, ou equivalente, com acabamento a película areada fina, incluindo montagem e desmonte de andaimes, limpeza e raspagem de tintas soltas, regularização das superfícies, uma demão de primário sintético do tipo CIN CINOLITE, ou equivalente, nas paredes exteriores dos blocos, de acordo com as tonalidades definidas no mapa de acabamentos | Fornecimento e aplicação de pintura com três demãos de tinta aquosa 100% acrílica do tipo NOVATEX HD, ou equivalente, com acabamento a película areada fina, incluindo montagem e desmonte de andaimes, limpeza e raspagem de tintas soltas, regularização das superfícies, uma demão de primário sintético do tipo CIN CINOLITE, ou equivalente, nas paredes exteriores dos blocos, de acordo com as tonalidades definidas no mapa de acabamentos | Fornecimento e aplicação de pintura com três demãos de tinta aquosa 100% acrílica do tipo NOVATEX HD, ou equivalente, com acabamento a película areada fina, incluindo montagem e desmonte de andaimes, limpeza e raspagem de tintas soltas, regularização das superfícies, uma demão de primário sintético do tipo CIN CINOLITE, ou equivalente, nas paredes exteriores dos blocos, de acordo com as tonalidades definidas no mapa de acabamentos | Fornecimento e aplicação de pintura com três demãos de tinta aquosa 100% acrílica do tipo NOVATEX HD, ou equivalente, com acabamento a película areada fina, incluindo montagem e desmonte de andaimes, limpeza e raspagem de tintas soltas, regularização das superfícies, uma demão de primário sintético do tipo CIN CINOLITE, ou equivalente, nas paredes exteriores dos blocos, de acordo com as tonalidades definidas no mapa de acabamentos | Fornecimento e aplicação de pintura com três demãos de tinta aquosa 100% acrílica do tipo NOVATEX HD, ou equivalente, com acabamento a película areada fina, incluindo montagem e desmonte de andaimes, limpeza e raspagem de tintas soltas, regularização das superfícies, uma demão de primário sintético do tipo CIN CINOLITE, ou equivalente, nas paredes exteriores dos blocos, de acordo com as tonalidades definidas no mapa de acabamentos | Fornecimento e aplicação de pintura com três demãos de tinta aquosa 100% acrílica do tipo NOVATEX HD, ou equivalente, com acabamento a película areada fina, incluindo montagem e desmonte de andaimes, limpeza e raspagem de tintas soltas, regularização das superfícies, uma demão de primário sintético do tipo CIN CINOLITE, ou equivalente, nas paredes exteriores dos blocos, de acordo com as tonalidades definidas no mapa de acabamentos | Fornecimento e aplicação de pintura com três demãos de tinta aquosa 100% acrílica do tipo NOVATEX HD, ou equivalente, com acabamento a película areada fina, incluindo montagem e desmonte de andaimes, limpeza e raspagem de tintas soltas, regularização das superfícies, uma demão de primário sintético do tipo CIN CINOLITE, ou equivalente, nas paredes exteriores dos blocos, de acordo com as tonalidades definidas no mapa de acabamentos | Fornecimento e aplicação de pintura com três demãos de tinta aquosa 100% acrílica do tipo NOVATEX HD, ou equivalente, com acabamento a película areada fina, incluindo montagem e desmonte de andaimes, limpeza e raspagem de tintas soltas, regularização das superfícies, uma demão de primário sintético do tipo CIN CINOLITE, ou equivalente, nas paredes exteriores dos blocos, de acordo com as tonalidades definidas no mapa de acabamentos | Fornecimento e aplicação de pintura com três demãos de tinta aquosa 100% acrílica do tipo NOVATEX HD, ou equivalente, com acabamento a película areada fina, incluindo montagem e desmonte de andaimes, limpeza e raspagem de tintas soltas, regularização das superfícies, uma demão de primário sintético do tipo CIN CINOLITE, ou equivalente, nas paredes exteriores dos blocos, de acordo com as tonalidades definidas no mapa de acabamentos | Fornecimento e aplicação de pintura com três demãos de tinta aquosa 100% acrílica do tipo NOVATEX HD, ou equivalente, com acabamento a película areada fina, incluindo montagem e desmonte de andaimes, limpeza e raspagem de tintas soltas, regularização das superfícies, uma demão de primário sintético do tipo CIN CINOLITE, ou equivalente, nas paredes exteriores dos blocos, de acordo com as tonalidades definidas no mapa de acabamentos | Fornecimento e aplicação de pintura com três demãos de tinta aquosa 100% acrílica do tipo NOVATEX HD, ou equivalente, com acabamento a película areada fina, incluindo montagem e desmonte de andaimes, limpeza e raspagem de tintas soltas, regularização das superfícies, uma demão de primário sintético do tipo CIN CINOLITE, ou equivalente, nas paredes exteriores dos blocos, de acordo com as tonalidades definidas no mapa de acabamentos | Fornecimento e aplicação de pintura com três demãos de tinta aquosa 100% acrílica do tipo NOVATEX HD, ou equivalente, com acabamento a película areada fina, incluindo montagem e desmonte de andaimes, limpeza e raspagem de tintas soltas, regularização das superfícies, uma demão de primário sintético do tipo CIN CINOLITE, ou equivalente, nas paredes exteriores dos blocos, de acordo com as tonalidades definidas no mapa de acabamentos | Fornecimento e aplicação de pintura com três demãos de tinta aquosa 100% acrílica do tipo NOVATEX HD, ou equivalente, com acabamento a película areada fina, incluindo montagem e desmonte de andaimes, limpeza e raspagem de tintas soltas, regularização das superfícies, uma demão de primário sintético do tipo CIN CINOLITE, ou equivalente, nas paredes exteriores dos blocos, de acordo com as tonalidades definidas no mapa de acabamentos | Fornecimento e aplicação de pintura com três demãos de tinta aquosa 100% acrílica do tipo NOVATEX HD, ou equivalente, com acabamento a película areada fina, incluindo montagem e desmonte de andaimes, limpeza e raspagem de tintas soltas, regularização das superfícies, uma demão de primário sintético do tipo CIN CINOLITE, ou equivalente, nas paredes exteriores dos blocos, de acordo com as tonalidades definidas no mapa de acabamentos | Fornecimento e aplicação de pintura com três demãos de tinta aquosa 100% acrílica do tipo NOVATEX HD, ou equivalente, com acabamento a película areada fina, incluindo montagem e desmonte de andaimes, limpeza e raspagem de tintas soltas, regularização das superfícies, uma demão de primário sintético do tipo CIN CINOLITE, ou equivalente, nas paredes exteriores dos blocos, de acordo com as tonalidades definidas no mapa de acabamentos | Fornecimento e aplicação de pintura com três demãos de tinta aquosa 100% acrílica do tipo NOVATEX HD, ou equivalente, com acabamento a película areada fina, incluindo montagem e desmonte de andaimes, limpeza e raspagem de tintas soltas, regularização das superfícies, uma demão de primário sintético do tipo CIN CINOLITE, ou equivalente, nas paredes exteriores dos blocos, de acordo com as tonalidades definidas no mapa de acabamentos | Fornecimento e aplicação de pintura com três demãos de tinta aquosa 100% acrílica do tipo NOVATEX HD, ou equivalente, com acabamento a película areada fina, incluindo montagem e desmonte de andaimes, limpeza e raspagem de tintas soltas, regularização das superfícies, uma demão de primário sintético do tipo CIN CINOLITE, ou equivalente, nas paredes exteriores dos blocos, de acordo com as tonalidades definidas no mapa de acabamentos | Fornecimento e aplicação de pintura com três demãos de tinta aquosa 100% acrílica do tipo NOVATEX HD, ou equivalente, com acabamento a película areada fina, incluindo montagem e desmonte de andaimes, limpeza e raspagem de tintas soltas, regularização das superfícies, uma demão de primário sintético do tipo CIN CINOLITE, ou equivalente, nas paredes exteriores dos blocos, de acordo com as tonalidades definidas no mapa de acabamentos | Fornecimento e aplicação de pintura com três demãos de tinta aquosa 100% acrílica do tipo NOVATEX HD, ou equivalente, com acabamento a película areada fina, incluindo montagem e desmonte de andaimes, limpeza e raspagem de tintas soltas, regularização das superfícies, uma demão de primário sintético do tipo CIN CINOLITE, ou equivalente, nas paredes exteriores dos blocos, de acordo com as tonalidades definidas no mapa de acabamentos | Fornecimento e aplicação de pintura com três demãos de tinta aquosa 100% acrílica do tipo NOVATEX HD, ou equivalente, com acabamento a película areada fina, incluindo montagem e desmonte de andaimes, limpeza e raspagem de tintas soltas, regularização das superfícies, uma demão de primário sintético do tipo CIN CINOLITE, ou equivalente, nas paredes exteriores dos blocos, de acordo com as tonalidades definidas no mapa de acabamentos | Fornecimento e aplicação de pintura com três demãos de tinta aquosa 100% acrílica do tipo NOVATEX HD, ou equivalente, com acabamento a película areada fina, incluindo montagem e desmonte de andaimes, limpeza e raspagem de tintas soltas, regularização das superfícies, uma demão de primário sintético do tipo CIN CINOLITE, ou equivalente, nas paredes exteriores dos blocos, de acordo com as tonalidades definidas no mapa de acabamentos | Fornecimento e aplicação de pintura com três demãos de tinta aquosa 100% acrílica do tipo NOVATEX HD, ou equivalente, com acabamento a película areada fina, incluindo montagem e desmonte de andaimes, limpeza e raspagem de tintas soltas, regularização das superfícies, uma demão de primário sintético do tipo CIN CINOLITE, ou equivalente, nas paredes exteriores dos blocos, de acordo com as tonalidades definidas no mapa de acabamentos | Fornecimento e aplicação de pintura com três demãos de tinta aquosa 100% acrílica do tipo NOVATEX HD, ou equivalente, com acabamento a película areada fina, incluindo montagem e desmonte de andaimes, limpeza e raspagem de tintas soltas, regularização das superfícies, uma demão de primário sintético do tipo CIN CINOLITE, ou equivalente, nas paredes exteriores dos blocos, de acordo com as tonalidades definidas no mapa de acabamentos | Fornecimento e aplicação de pintura com três demãos de tinta aquosa 100% acrílica do tipo NOVATEX HD, ou equivalente, com acabamento a película areada fina, incluindo montagem e desmonte de andaimes, limpeza e raspagem de tintas soltas, regularização das superfícies, uma demão de primário sintético do tipo CIN CINOLITE, ou equivalente, nas paredes exteriores dos blocos, de acordo com as tonalidades definidas no mapa de acabamentos | Fornecimento e aplicação de pintura com três demãos de tinta aquosa 100% acrílica do tipo NOVATEX HD, ou equivalente, com acabamento a película areada fina, incluindo montagem e desmonte de andaimes, limpeza e raspagem de tintas soltas, regularização das superfícies, uma demão de primário sintético do tipo CIN CINOLITE, ou equivalente, nas paredes exteriores dos blocos, de acordo com as tonalidades definidas no mapa de acabamentos | Fornecimento e aplicação de pintura com três demãos de tinta aquosa 100% acrílica do tipo NOVATEX HD, ou equivalente, com acabamento a película areada fina, incluindo montagem e desmonte de andaimes, limpeza e raspagem de tintas soltas, regularização das superfícies, uma demão de primário sintético do tipo CIN CINOLITE, ou equivalente, nas paredes exteriores dos blocos, de acordo com as tonalidades definidas no mapa de acabamentos | Fornecimento e aplicação de pintura com três demãos de tinta aquosa 100% acrílica do tipo NOVATEX HD, ou equivalente, com acabamento a película areada fina, incluindo montagem e desmonte de andaimes, limpeza e raspagem de tintas soltas, regularização das superfícies, uma demão de primário sintético do tipo CIN CINOLITE, ou equivalente, nas paredes exteriores dos blocos, de acordo com as tonalidades definidas no mapa de acabamentos | Fornecimento e aplicação de pintura com três demãos de tinta aquosa 100% acrílica do tipo NOVATEX HD, ou equivalente, com acabamento a película areada fina, incluindo montagem e desmonte de andaimes, limpeza e raspagem de tintas soltas, regularização das superfícies, uma demão de primário sintético do tipo CIN CINOLITE, ou equivalente, nas paredes exteriores dos blocos, de acordo com as tonalidades definidas no mapa de acabamentos | Fornecimento e aplicação de pintura com três demãos de tinta aquosa 100% acrílica do tipo NOVATEX HD, ou equivalente, com acabamento a película areada fina, incluindo montagem e desmonte de andaimes, limpeza e raspagem de tintas soltas, regularização das superfícies, uma demão de primário sintético do tipo CIN CINOLITE, ou equivalente, nas paredes exteriores dos blocos, de acordo com as tonalidades definidas no mapa de acabamentos | Fornecimento e aplicação de pintura com três demãos de tinta aquosa 100% acrílica do tipo NOVATEX HD, ou equivalente, com acabamento a película areada fina, incluindo montagem e desmonte de andaimes, limpeza e raspagem de tintas soltas, regularização das superfícies, uma demão de primário sintético do tipo CIN CINOLITE, ou equivalente, nas paredes exteriores dos blocos, de acordo com as tonalidades definidas no mapa de acabamentos | Fornecimento e aplicação de pintura com três demãos de tinta aquosa 100% acrílica do tipo NOVATEX HD, ou equivalente, com acabamento a película areada fina, incluindo montagem e desmonte de andaimes, limpeza e raspagem de tintas soltas, regularização das superfícies, uma demão de primário sintético do tipo CIN CINOLITE, ou equivalente, nas paredes exteriores dos blocos, de acordo com as tonalidades definidas no mapa de acabamentos | Fornecimento e aplicação de pintura com três demãos de tinta aquosa 100% acrílica do tipo NOVATEX HD, ou equivalente, com acabamento a película areada fina, incluindo montagem e desmonte de andaimes, limpeza e raspagem de tintas soltas, regularização das superfícies, uma demão de primário sintético do tipo CIN CINOLITE, ou equivalente, nas paredes exteriores dos blocos, de acordo com as tonalidades definidas no mapa de acabamentos | Fornecimento e aplicação de pintura com três demãos de tinta aquosa 100% acrílica do tipo NOVATEX HD, ou equivalente, com acabamento a película areada fina, incluindo montagem e desmonte de andaimes, limpeza e raspagem de tintas soltas, regularização das superfícies, uma demão de primário sintético do tipo CIN CINOLITE, ou equivalente, nas paredes exteriores dos blocos, de acordo com as tonalidades definidas no mapa de acabamentos | Fornecimento e aplicação de pintura com três demãos de tinta aquosa 100% acrílica do tipo NOVATEX HD, ou equivalente, com acabamento a película areada fina, incluindo montagem e desmonte de andaimes, limpeza e raspagem de tintas soltas, regularização das superfícies, uma demão de primário sintético do tipo CIN CINOLITE, ou equivalente, nas paredes exteriores dos blocos, de acordo com as tonalidades definidas no mapa de acabamentos | Fornecimento e aplicação de pintura com três demãos de tinta aquosa 100% acrílica do tipo NOVATEX HD, ou equivalente, com acabamento a película areada fina, incluindo montagem e desmonte de andaimes, limpeza e raspagem de tintas soltas, regularização das superfícies, uma demão de primário sintético do tipo CIN CINOLITE, ou equivalente, nas paredes exteriores dos blocos, de acordo com as tonalidades definidas no mapa de acabamentos | Fornecimento e aplicação de pintura com três demãos de tinta aquosa 100% acrílica do tipo NOVATEX HD, ou equivalente, com acabamento a película areada fina, incluindo montagem e desmonte de andaimes, limpeza e raspagem de tintas soltas, regularização das superfícies, uma demão de primário sintético do tipo CIN CINOLITE, ou equivalente, nas paredes exteriores dos blocos, de acordo com as tonalidades definidas no mapa de acabamentos | Fornecimento e aplicação de pintura com três demãos de tinta aquosa 100% acrílica do tipo NOVATEX HD, ou equivalente, com acabamento a película areada fina, incluindo montagem e desmonte de andaimes, limpeza e raspagem de tintas soltas, regularização das superfícies, uma demão de primário sintético do tipo CIN CINOLITE, ou equivalente, nas paredes exteriores dos blocos, de acordo com as tonalidades definidas no mapa de acabamentos | Fornecimento e aplicação de pintura com três demãos de tinta aquosa 100% acrílica do tipo NOVATEX HD, ou equivalente, com acabamento a película areada fina, incluindo montagem e desmonte de andaimes, limpeza e raspagem de tintas soltas, regularização das superfícies, uma demão de primário sintético do tipo CIN CINOLITE, ou equivalente, nas paredes exteriores dos blocos, de acordo com as tonalidades definidas no mapa de acabamentos | Fornecimento e aplicação de pintura com três demãos de tinta aquosa 100% acrílica do tipo NOVATEX HD, ou equivalente, com acabamento a película areada fina, incluindo montagem e desmonte de andaimes, limpeza e raspagem de tintas soltas, regularização das superfícies, uma demão de primário sintético do tipo CIN CINOLITE, ou equivalente, nas paredes exteriores dos blocos, de acordo com as tonalidades definidas no mapa de acabamentos | Fornecimento e aplicação de pintura com três demãos de tinta aquosa 100% acrílica do tipo NOVATEX HD, ou equivalente, com acabamento a película areada fina, incluindo montagem e desmonte de andaimes, limpeza e raspagem de tintas soltas, regularização das superfícies, uma demão de primário sintético do tipo CIN CINOLITE, ou equivalente, nas paredes exteriores dos blocos, de acordo com as tonalidades definidas no mapa de acabamentos | Fornecimento e aplicação de pintura com três demãos de tinta aquosa 100% acrílica do tipo NOVATEX HD, ou equivalente, com acabamento a película areada fina, incluindo montagem e desmonte de andaimes, limpeza e raspagem de tintas soltas, regularização das superfícies, uma demão de primário sintético do tipo CIN CINOLITE, ou equivalente, nas paredes exteriores dos blocos, de acordo com as tonalidades definidas no mapa de acabamentos | Fornecimento e aplicação de pintura com três demãos de tinta aquosa 100% acrílica do tipo NOVATEX HD, ou equivalente, com acabamento a película areada fina, incluindo montagem e desmonte de andaimes, limpeza e raspagem de tintas soltas, regularização das superfícies, uma demão de primário sintético do tipo CIN CINOLITE, ou equivalente, nas paredes exteriores dos blocos, de acordo com as tonalidades definidas no mapa de acabamentos | Fornecimento e aplicação de pintura com três demãos de tinta aquosa 100% acrílica do tipo NOVATEX HD, ou equivalente, com acabamento a película areada fina, incluindo montagem e desmonte de andaimes, limpeza e raspagem de tintas soltas, regularização das superfícies, uma demão de primário sintético do tipo CIN CINOLITE, ou equivalente, nas paredes exteriores dos blocos, de acordo com as tonalidades definidas no mapa de acabamentos | Fornecimento e aplicação de pintura com três demãos de tinta aquosa 100% acrílica do tipo NOVATEX HD, ou equivalente, com acabamento a película areada fina, incluindo montagem e desmonte de andaimes, limpeza e raspagem de tintas soltas, regularização das superfícies, uma demão de primário sintético do tipo CIN CINOLITE, ou equivalente, nas paredes exteriores dos blocos, de acordo com as tonalidades definidas no mapa de acabamentos | Fornecimento e aplicação de pintura com três demãos de tinta aquosa 100% acrílica do tipo NOVATEX HD, ou equivalente, com acabamento a película areada fina, incluindo montagem e desmonte de andaimes, limpeza e raspagem de tintas soltas, regularização das superfícies, uma demão de primário sintético do tipo CIN CINOLITE, ou equivalente, nas paredes exteriores dos blocos, de acordo com as tonalidades definidas no mapa de acabamentos | Fornecimento e aplicação de pintura com três demãos de tinta aquosa 100% acrílica do tipo NOVATEX HD, ou equivalente, com acabamento a película areada fina, incluindo montagem e desmonte de andaimes, limpeza e raspagem de tintas soltas, regularização das superfícies, uma demão de primário sintético do tipo CIN CINOLITE, ou equivalente, nas paredes exteriores dos blocos, de acordo com as tonalidades definidas no mapa de acabamentos | Fornecimento e aplicação de pintura com três demãos de tinta aquosa 100% acrílica do tipo NOVATEX HD, ou equivalente, com acabamento a película areada fina, incluindo montagem e desmonte de andaimes, limpeza e raspagem de tintas soltas, regularização das superfícies, uma demão de primário sintético do tipo CIN CINOLITE, ou equivalente, nas paredes exteriores dos blocos, de acordo com as tonalidades definidas no mapa de acabamentos | Fornecimento e aplicação de pintura com três demãos de tinta aquosa 100% acrílica do tipo NOVATEX HD, ou equivalente, com acabamento a película areada fina, incluindo montagem e desmonte de andaimes, limpeza e raspagem de tintas soltas, regularização das superfícies, uma demão de primário sintético do tipo CIN CINOLITE, ou equivalente, nas paredes exteriores dos blocos, de acordo com as tonalidades definidas no mapa de acabamentos | Fornecimento e aplicação de pintura com três demãos de tinta aquosa 100% acrílica do tipo NOVATEX HD, ou equivalente, com acabamento a película areada fina, incluindo montagem e desmonte de andaimes, limpeza e raspagem de tintas soltas, regularização das superfícies, uma demão de primário sintético do tipo CIN CINOLITE, ou equivalente, nas paredes exteriores dos blocos, de acordo com as tonalidades definidas no mapa de acabamentos | Fornecimento e aplicação de pintura com três demãos de tinta aquosa 100% acrílica do tipo NOVATEX HD, ou equivalente, com acabamento a película areada fina, incluindo montagem e desmonte de andaimes, limpeza e raspagem de tintas soltas, regularização das superfícies, uma demão de primário sintético do tipo CIN CINOLITE, ou equivalente, nas paredes exteriores dos blocos, de acordo com as tonalidades definidas no mapa de acabamentos | Fornecimento e aplicação de pintura com três demãos de tinta aquosa 100% acrílica do tipo NOVATEX HD, ou equivalente, com acabamento a película areada fina, incluindo montagem e desmonte de andaimes, limpeza e raspagem de tintas soltas, regularização das superfícies, uma demão de primário sintético do tipo CIN CINOLITE, ou equivalente, nas paredes exteriores dos blocos, de acordo com as tonalidades definidas no mapa de acabamentos | Fornecimento e aplicação de pintura com três demãos de tinta aquosa 100% acrílica do tipo NOVATEX HD, ou equivalente, com acabamento a película areada fina, incluindo montagem e desmonte de andaimes, limpeza e raspagem de tintas soltas, regularização das superfícies, uma demão de primário sintético do tipo CIN CINOLITE, ou equivalente, nas paredes exteriores dos blocos, de acordo com as tonalidades definidas no mapa de acabamentos | Fornecimento e aplicação de pintura com três demãos de tinta aquosa 100% acrílica do tipo NOVATEX HD, ou equivalente, com acabamento a película areada fina, incluindo montagem e desmonte de andaimes, limpeza e raspagem de tintas soltas, regularização das superfícies, uma demão de primário sintético do tipo CIN CINOLITE, ou equivalente, nas paredes exteriores dos blocos, de acordo com as tonalidades definidas no mapa de acabamentos | Fornecimento e aplicação de pintura com três demãos de tinta aquosa 100% acrílica do tipo NOVATEX HD, ou equivalente, com acabamento a película areada fina, incluindo montagem e desmonte de andaimes, limpeza e raspagem de tintas soltas, regularização das superfícies, uma demão de primário sintético do tipo CIN CINOLITE, ou equivalente, nas paredes exteriores dos blocos, de acordo com as tonalidades definidas no mapa de acabamentos | Fornecimento e aplicação de pintura com três demãos de tinta aquosa 100% acrílica do tipo NOVATEX HD, ou equivalente, com acabamento a película areada fina, incluindo montagem e desmonte de andaimes, limpeza e raspagem de tintas soltas, regularização das superfícies, uma demão de primário sintético do tipo CIN CINOLITE, ou equivalente, nas paredes exteriores dos blocos, de acordo com as tonalidades definidas no mapa de acabamentos | Fornecimento e aplicação de pintura com três demãos de tinta aquosa 100% acrílica do tipo NOVATEX HD, ou equivalente, com acabamento a película areada fina, incluindo montagem e desmonte de andaimes, limpeza e raspagem de tintas soltas, regularização das superfícies, uma demão de primário sintético do tipo CIN CINOLITE, ou equivalente, nas paredes exteriores dos blocos, de acordo com as tonalidades definidas no mapa de acabamentos | Fornecimento e aplicação de pintura com três demãos de tinta aquosa 100% acrílica do tipo NOVATEX HD, ou equivalente, com acabamento a película areada fina, incluindo montagem e desmonte de andaimes, limpeza e raspagem de tintas soltas, regularização das superfícies, uma demão de primário sintético do tipo CIN CINOLITE, ou equivalente, nas paredes exteriores dos blocos, de acordo com as tonalidades definidas no mapa de acabamentos | Fornecimento e aplicação de pintura com três demãos de tinta aquosa 100% acrílica do tipo NOVATEX HD, ou equivalente, com acabamento a película areada fina, incluindo montagem e desmonte de andaimes, limpeza e raspagem de tintas soltas, regularização das superfícies, uma demão de primário sintético do tipo CIN CINOLITE, ou equivalente, nas paredes exteriores dos blocos, de acordo com as tonalidades definidas no mapa de acabamentos | Fornecimento e aplicação de pintura com três demãos de tinta aquosa 100% acrílica do tipo NOVATEX HD, ou equivalente, com acabamento a película areada fina, incluindo montagem e desmonte de andaimes, limpeza e raspagem de tintas soltas, regularização das superfícies, uma demão de primário sintético do tipo CIN CINOLITE, ou equivalente, nas paredes exteriores dos blocos, de acordo com as tonalidades definidas no mapa de acabamentos | Fornecimento e aplicação de pintura com três demãos de tinta aquosa 100% acrílica do tipo NOVATEX HD, ou equivalente, com acabamento a película areada fina, incluindo montagem e desmonte de andaimes, limpeza e raspagem de tintas soltas, regularização das superfícies, uma demão de primário sintético do tipo CIN CINOLITE, ou equivalente, nas paredes exteriores dos blocos, de acordo com as tonalidades definidas no mapa de acabamentos | Fornecimento e aplicação de pintura com três demãos de tinta aquosa 100% acrílica do tipo NOVATEX HD, ou equivalente, com acabamento a película areada fina, incluindo montagem e desmonte de andaimes, limpeza e raspagem de tintas soltas, regularização das superfícies, uma demão de primário sintético do tipo CIN CINOLITE, ou equivalente, nas paredes exteriores dos blocos, de acordo com as tonalidades definidas no mapa de acabamentos | Fornecimento e aplicação de pintura com três demãos de tinta aquosa 100% acrílica do tipo NOVATEX HD, ou equivalente, com acabamento a película areada fina, incluindo montagem e desmonte de andaimes, limpeza e raspagem de tintas soltas, regularização das superfícies, uma demão de primário sintético do tipo CIN CINOLITE, ou equivalente, nas paredes exteriores dos blocos, de acordo com as tonalidades definidas no mapa de acabamentos | Fornecimento e aplicação de pintura com três demãos de tinta aquosa 100% acrílica do tipo NOVATEX HD, ou equivalente, com acabamento a película areada fina, incluindo montagem e desmonte de andaimes, limpeza e raspagem de tintas soltas, regularização das superfícies, uma demão de primário sintético do tipo CIN CINOLITE, ou equivalente, nas paredes exteriores dos blocos, de acordo com as tonalidades definidas no mapa de acabamentos | Fornecimento e aplicação de pintura com três demãos de tinta aquosa 100% acrílica do tipo NOVATEX HD, ou equivalente, com acabamento a película areada fina, incluindo montagem e desmonte de andaimes, limpeza e raspagem de tintas soltas, regularização das superfícies, uma demão de primário sintético do tipo CIN CINOLITE, ou equivalente, nas paredes exteriores dos blocos, de acordo com as tonalidades definidas no mapa de acabamentos | Fornecimento e aplicação de pintura com três demãos de tinta aquosa 100% acrílica do tipo NOVATEX HD, ou equivalente, com acabamento a película areada fina, incluindo montagem e desmonte de andaimes, limpeza e raspagem de tintas soltas, regularização das superfícies, uma demão de primário sintético do tipo CIN CINOLITE, ou equivalente, nas paredes exteriores dos blocos, de acordo com as tonalidades definidas no mapa de acabamentos | Fornecimento e aplicação de pintura com três demãos de tinta aquosa 100% acrílica do tipo NOVATEX HD, ou equivalente, com acabamento a película areada fina, incluindo montagem e desmonte de andaimes, limpeza e raspagem de tintas soltas, regularização das superfícies, uma demão de primário sintético do tipo CIN CINOLITE, ou equivalente, nas paredes exteriores dos blocos, de acordo com as tonalidades definidas no mapa de acabamentos | Fornecimento e aplicação de pintura com três demãos de tinta aquosa 100% acrílica do tipo NOVATEX HD, ou equivalente, com acabamento a película areada fina, incluindo montagem e desmonte de andaimes, limpeza e raspagem de tintas soltas, regularização das superfícies, uma demão de primário sintético do tipo CIN CINOLITE, ou equivalente, nas paredes exteriores dos blocos, de acordo com as tonalidades definidas no mapa de acabamentos | Fornecimento e aplicação de pintura com três demãos de tinta aquosa 100% acrílica do tipo NOVATEX HD, ou equivalente, com acabamento a película areada fina, incluindo montagem e desmonte de andaimes, limpeza e raspagem de tintas soltas, regularização das superfícies, uma demão de primário sintético do tipo CIN CINOLITE, ou equivalente, nas paredes exteriores dos blocos, de acordo com as tonalidades definidas no mapa de acabamentos | Fornecimento e aplicação de pintura com três demãos de tinta aquosa 100% acrílica do tipo NOVATEX HD, ou equivalente, com acabamento a película areada fina, incluindo montagem e desmonte de andaimes, limpeza e raspagem de tintas soltas, regularização das superfícies, uma demão de primário sintético do tipo CIN CINOLITE, ou equivalente, nas paredes exteriores dos blocos, de acordo com as tonalidades definidas no mapa de acabamentos | Fornecimento e aplicação de pintura com três demãos de tinta aquosa 100% acrílica do tipo NOVATEX HD, ou equivalente, com acabamento a película areada fina, incluindo montagem e desmonte de andaimes, limpeza e raspagem de tintas soltas, regularização das superfícies, uma demão de primário sintético do tipo CIN CINOLITE, ou equivalente, nas paredes exteriores dos blocos, de acordo com as tonalidades definidas no mapa de acabamentos | Fornecimento e aplicação de pintura com três demãos de tinta aquosa 100% acrílica do tipo NOVATEX HD, ou equivalente, com acabamento a película areada fina, incluindo montagem e desmonte de andaimes, limpeza e raspagem de tintas soltas, regularização das superfícies, uma demão de primário sintético do tipo CIN CINOLITE, ou equivalente, nas paredes exteriores dos blocos, de acordo com as tonalidades definidas no mapa de acabamentos | Fornecimento e aplicação de pintura com três demãos de tinta aquosa 100% acrílica do tipo NOVATEX HD, ou equivalente, com acabamento a película areada fina, incluindo montagem e desmonte de andaimes, limpeza e raspagem de tintas soltas, regularização das superfícies, uma demão de primário sintético do tipo CIN CINOLITE, ou equivalente, nas paredes exteriores dos blocos, de acordo com as tonalidades definidas no mapa de acabamentos | Fornecimento e aplicação de pintura com três demãos de tinta aquosa 100% acrílica do tipo NOVATEX HD, ou equivalente, com acabamento a película areada fina, incluindo montagem e desmonte de andaimes, limpeza e raspagem de tintas soltas, regularização das superfícies, uma demão de primário sintético do tipo CIN CINOLITE, ou equivalente, nas paredes exteriores dos blocos, de acordo com as tonalidades definidas no mapa de acabamentos | Fornecimento e aplicação de pintura com três demãos de tinta aquosa 100% acrílica do tipo NOVATEX HD, ou equivalente, com acabamento a película areada fina, incluindo montagem e desmonte de andaimes, limpeza e raspagem de tintas soltas, regularização das superfícies, uma demão de primário sintético do tipo CIN CINOLITE, ou equivalente, nas paredes exteriores dos blocos, de acordo com as tonalidades definidas no mapa de acabamentos | Fornecimento e aplicação de pintura com três demãos de tinta aquosa 100% acrílica do tipo NOVATEX HD, ou equivalente, com acabamento a película areada fina, incluindo montagem e desmonte de andaimes, limpeza e raspagem de tintas soltas, regularização das superfícies, uma demão de primário sintético do tipo CIN CINOLITE, ou equivalente, nas paredes exteriores dos blocos, de acordo com as tonalidades definidas no mapa de acabamentos | Fornecimento e aplicação de pintura com três demãos de tinta aquosa 100% acrílica do tipo NOVATEX HD, ou equivalente, com acabamento a película areada fina, incluindo montagem e desmonte de andaimes, limpeza e raspagem de tintas soltas, regularização das superfícies, uma demão de primário sintético do tipo CIN CINOLITE, ou equivalente, nas paredes exteriores dos blocos, de acordo com as tonalidades definidas no mapa de acabamentos | Fornecimento e aplicação de pintura com três demãos de tinta aquosa 100% acrílica do tipo NOVATEX HD, ou equivalente, com acabamento a película areada fina, incluindo montagem e desmonte de andaimes, limpeza e raspagem de tintas soltas, regularização das superfícies, uma demão de primário sintético do tipo CIN CINOLITE, ou equivalente, nas paredes exteriores dos blocos, de acordo com as tonalidades definidas no mapa de acabamentos | Fornecimento e aplicação de pintura com três demãos de tinta aquosa 100% acrílica do tipo NOVATEX HD, ou equivalente, com acabamento a película areada fina, incluindo montagem e desmonte de andaimes, limpeza e raspagem de tintas soltas, regularização das superfícies, uma demão de primário sintético do tipo CIN CINOLITE, ou equivalente, nas paredes exteriores dos blocos, de acordo com as tonalidades definidas no mapa de acabamentos | Fornecimento e aplicação de pintura com três demãos de tinta aquosa 100% acrílica do tipo NOVATEX HD, ou equivalente, com acabamento a película areada fina, incluindo montagem e desmonte de andaimes, limpeza e raspagem de tintas soltas, regularização das superfícies, uma demão de primário sintético do tipo CIN CINOLITE, ou equivalente, nas paredes exteriores dos blocos, de acordo com as tonalidades definidas no mapa de acabamentos | Fornecimento e aplicação de pintura com três demãos de tinta aquosa 100% acrílica do tipo NOVATEX HD, ou equivalente, com acabamento a película areada fina, incluindo montagem e desmonte de andaimes, limpeza e raspagem de tintas soltas, regularização das superfícies, uma demão de primário sintético do tipo CIN CINOLITE, ou equivalente, nas paredes exteriores dos blocos, de acordo com as tonalidades definidas no mapa de acabamentos | Fornecimento e aplicação de pintura com três demãos de tinta aquosa 100% acrílica do tipo NOVATEX HD, ou equivalente, com acabamento a película areada fina, incluindo montagem e desmonte de andaimes, limpeza e raspagem de tintas soltas, regularização das superfícies, uma demão de primário sintético do tipo CIN CINOLITE, ou equivalente, nas paredes exteriores dos blocos, de acordo com as tonalidades definidas no mapa de acabamentos | Fornecimento e aplicação de pintura com três demãos de tinta aquosa 100% acrílica do tipo NOVATEX HD, ou equivalente, com acabamento a película areada fina, incluindo montagem e desmonte de andaimes, limpeza e raspagem de tintas soltas, regularização das superfícies, uma demão de primário sintético do tipo CIN CINOLITE, ou equivalente, nas paredes exteriores dos blocos, de acordo com as tonalidades definidas no mapa de acabamentos | Fornecimento e aplicação de pintura com três demãos de tinta aquosa 100% acrílica do tipo NOVATEX HD, ou equivalente, com acabamento a película areada fina, incluindo montagem e desmonte de andaimes, limpeza e raspagem de tintas soltas, regularização das superfícies, uma demão de primário sintético do tipo CIN CINOLITE, ou equivalente, nas paredes exteriores dos blocos, de acordo com as tonalidades definidas no mapa de acabamentos | Fornecimento e aplicação de pintura com três demãos de tinta aquosa 100% acrílica do tipo NOVATEX HD, ou equivalente, com acabamento a película areada fina, incluindo montagem e desmonte de andaimes, limpeza e raspagem de tintas soltas, regularização das superfícies, uma demão de primário sintético do tipo CIN CINOLITE, ou equivalente, nas paredes exteriores dos blocos, de acordo com as tonalidades definidas no mapa de acabamentos | Fornecimento e aplicação de pintura com três demãos de tinta aquosa 100% acrílica do tipo NOVATEX HD, ou equivalente, com acabamento a película areada fina, incluindo montagem e desmonte de andaimes, limpeza e raspagem de tintas soltas, regularização das superfícies, uma demão de primário sintético do tipo CIN CINOLITE, ou equivalente, nas paredes exteriores dos blocos, de acordo com as tonalidades definidas no mapa de acabamentos | Fornecimento e aplicação de pintura com três demãos de tinta aquosa 100% acrílica do tipo NOVATEX HD, ou equivalente, com acabamento a película areada fina, incluindo montagem e desmonte de andaimes, limpeza e raspagem de tintas soltas, regularização das superfícies, uma demão de primário sintético do tipo CIN CINOLITE, ou equivalente, nas paredes exteriores dos blocos, de acordo com as tonalidades definidas no mapa de acabamentos | Fornecimento e aplicação de pintura com três demãos de tinta aquosa 100% acrílica do tipo NOVATEX HD, ou equivalente, com acabamento a película areada fina, incluindo montagem e desmonte de andaimes, limpeza e raspagem de tintas soltas, regularização das superfícies, uma demão de primário sintético do tipo CIN CINOLITE, ou equivalente, nas paredes exteriores dos blocos, de acordo com as tonalidades definidas no mapa de acabamentos | Fornecimento e aplicação de pintura com três demãos de tinta aquosa 100% acrílica do tipo NOVATEX HD, ou equivalente, com acabamento a película areada fina, incluindo montagem e desmonte de andaimes, limpeza e raspagem de tintas soltas, regularização das superfícies, uma demão de primário sintético do tipo CIN CINOLITE, ou equivalente, nas paredes exteriores dos blocos, de acordo com as tonalidades definidas no mapa de acabamentos | Fornecimento e aplicação de pintura com três demãos de tinta aquosa 100% acrílica do tipo NOVATEX HD, ou equivalente, com acabamento a película areada fina, incluindo montagem e desmonte de andaimes, limpeza e raspagem de tintas soltas, regularização das superfícies, uma demão de primário sintético do tipo CIN CINOLITE, ou equivalente, nas paredes exteriores dos blocos, de acordo com as tonalidades definidas no mapa de acabamentos | Fornecimento e aplicação de pintura com três demãos de tinta aquosa 100% acrílica do tipo NOVATEX HD, ou equivalente, com acabamento a película areada fina, incluindo montagem e desmonte de andaimes, limpeza e raspagem de tintas soltas, regularização das superfícies, uma demão de primário sintético do tipo CIN CINOLITE, ou equivalente, nas paredes exteriores dos blocos, de acordo com as tonalidades definidas no mapa de acabamentos | Fornecimento e aplicação de pintura com três demãos de tinta aquosa 100% acrílica do tipo NOVATEX HD, ou equivalente, com acabamento a película areada fina, incluindo montagem e desmonte de andaimes, limpeza e raspagem de tintas soltas, regularização das superfícies, uma demão de primário sintético do tipo CIN CINOLITE, ou equivalente, nas paredes exteriores dos blocos, de acordo com as tonalidades definidas no mapa de acabamentos | Fornecimento e aplicação de pintura com três demãos de tinta aquosa 100% acrílica do tipo NOVATEX HD, ou equivalente, com acabamento a película areada fina, incluindo montagem e desmonte de andaimes, limpeza e raspagem de tintas soltas, regularização das superfícies, uma demão de primário sintético do tipo CIN CINOLITE, ou equivalente, nas paredes exteriores dos blocos, de acordo com as tonalidades definidas no mapa de acabamentos | Fornecimento e aplicação de pintura com três demãos de tinta aquosa 100% acrílica do tipo NOVATEX HD, ou equivalente, com acabamento a película areada fina, incluindo montagem e desmonte de andaimes, limpeza e raspagem de tintas soltas, regularização das superfícies, uma demão de primário sintético do tipo CIN CINOLITE, ou equivalente, nas paredes exteriores dos blocos, de acordo com as tonalidades definidas no mapa de acabamentos | Fornecimento e aplicação de pintura com três demãos de tinta aquosa 100% acrílica do tipo NOVATEX HD, ou equivalente, com acabamento a película areada fina, incluindo montagem e desmonte de andaimes, limpeza e raspagem de tintas soltas, regularização das superfícies, uma demão de primário sintético do tipo CIN CINOLITE, ou equivalente, nas paredes exteriores dos blocos, de acordo com as tonalidades definidas no mapa de acabamentos | Fornecimento e aplicação de pintura com três demãos de tinta aquosa 100% acrílica do tipo NOVATEX HD, ou equivalente, com acabamento a película areada fina, incluindo montagem e desmonte de andaimes, limpeza e raspagem de tintas soltas, regularização das superfícies, uma demão de primário sintético do tipo CIN CINOLITE, ou equivalente, nas paredes exteriores dos blocos, de acordo com as tonalidades definidas no mapa de acabamentos | Fornecimento e aplicação de pintura com três demãos de tinta aquosa 100% acrílica do tipo NOVATEX HD, ou equivalente, com acabamento a película areada fina, incluindo montagem e desmonte de andaimes, limpeza e raspagem de tintas soltas, regularização das superfícies, uma demão de primário sintético do tipo CIN CINOLITE, ou equivalente, nas paredes exteriores dos blocos, de acordo com as tonalidades definidas no mapa de acabamentos | Fornecimento e aplicação de pintura com três demãos de tinta aquosa 100% acrílica do tipo NOVATEX HD, ou equivalente, com acabamento a película areada fina, incluindo montagem e desmonte de andaimes, limpeza e raspagem de tintas soltas, regularização das superfícies, uma demão de primário sintético do tipo CIN CINOLITE, ou equivalente, nas paredes exteriores dos blocos, de acordo com as tonalidades definidas no mapa de acabamentos | Fornecimento e aplicação de pintura com três demãos de tinta aquosa 100% acrílica do tipo NOVATEX HD, ou equivalente, com acabamento a película areada fina, incluindo montagem e desmonte de andaimes, limpeza e raspagem de tintas soltas, regularização das superfícies, uma demão de primário sintético do tipo CIN CINOLITE, ou equivalente, nas paredes exteriores dos blocos, de acordo com as tonalidades definidas no mapa de acabamentos | Fornecimento e aplicação de pintura com três demãos de tinta aquosa 100% acrílica do tipo NOVATEX HD, ou equivalente, com acabamento a película areada fina, incluindo montagem e desmonte de andaimes, limpeza e raspagem de tintas soltas, regularização das superfícies, uma demão de primário sintético do tipo CIN CINOLITE, ou equivalente, nas paredes exteriores dos blocos, de acordo com as tonalidades definidas no mapa de acabamentos | Fornecimento e aplicação de pintura com três demãos de tinta aquosa 100% acrílica do tipo NOVATEX HD, ou equivalente, com acabamento a película areada fina, incluindo montagem e desmonte de andaimes, limpeza e raspagem de tintas soltas, regularização das superfícies, uma demão de primário sintético do tipo CIN CINOLITE, ou equivalente, nas paredes exteriores dos blocos, de acordo com as tonalidades definidas no mapa de acabamentos | Fornecimento e aplicação de pintura com três demãos de tinta aquosa 100% acrílica do tipo NOVATEX HD, ou equivalente, com acabamento a película areada fina, incluindo montagem e desmonte de andaimes, limpeza e raspagem de tintas soltas, regularização das superfícies, uma demão de primário sintético do tipo CIN CINOLITE, ou equivalente, nas paredes exteriores dos blocos, de acordo com as tonalidades definidas no mapa de acabamentos | Fornecimento e aplicação de pintura com três demãos de tinta aquosa 100% acrílica do tipo NOVATEX HD, ou equivalente, com acabamento a película areada fina, incluindo montagem e desmonte de andaimes, limpeza e raspagem de tintas soltas, regularização das superfícies, uma demão de primário sintético do tipo CIN CINOLITE, ou equivalente, nas paredes exteriores dos blocos, de acordo com as tonalidades definidas no mapa de acabamentos | Fornecimento e aplicação de pintura com três demãos de tinta aquosa 100% acrílica do tipo NOVATEX HD, ou equivalente, com acabamento a película areada fina, incluindo montagem e desmonte de andaimes, limpeza e raspagem de tintas soltas, regularização das superfícies, uma demão de primário sintético do tipo CIN CINOLITE, ou equivalente, nas paredes exteriores dos blocos, de acordo com as tonalidades definidas no mapa de acabamentos | Fornecimento e aplicação de pintura com três demãos de tinta aquosa 100% acrílica do tipo NOVATEX HD, ou equivalente, com acabamento a película areada fina, incluindo montagem e desmonte de andaimes, limpeza e raspagem de tintas soltas, regularização das superfícies, uma demão de primário sintético do tipo CIN CINOLITE, ou equivalente, nas paredes exteriores dos blocos, de acordo com as tonalidades definidas no mapa de acabamentos | Fornecimento e aplicação de pintura com três demãos de tinta aquosa 100% acrílica do tipo NOVATEX HD, ou equivalente, com acabamento a película areada fina, incluindo montagem e desmonte de andaimes, limpeza e raspagem de tintas soltas, regularização das superfícies, uma demão de primário sintético do tipo CIN CINOLITE, ou equivalente, nas paredes exteriores dos blocos, de acordo com as tonalidades definidas no mapa de acabamentos | Fornecimento e aplicação de pintura com três demãos de tinta aquosa 100% acrílica do tipo NOVATEX HD, ou equivalente, com acabamento a película areada fina, incluindo montagem e desmonte de andaimes, limpeza e raspagem de tintas soltas, regularização das superfícies, uma demão de primário sintético do tipo CIN CINOLITE, ou equivalente, nas paredes exteriores dos blocos, de acordo com as tonalidades definidas no mapa de acabamentos | Fornecimento e aplicação de pintura com três demãos de tinta aquosa 100% acrílica do tipo NOVATEX HD, ou equivalente, com acabamento a película areada fina, incluindo montagem e desmonte de andaimes, limpeza e raspagem de tintas soltas, regularização das superfícies, uma demão de primário sintético do tipo CIN CINOLITE, ou equivalente, nas paredes exteriores dos blocos, de acordo com as tonalidades definidas no mapa de acabamentos | Fornecimento e aplicação de pintura com três demãos de tinta aquosa 100% acrílica do tipo NOVATEX HD, ou equivalente, com acabamento a película areada fina, incluindo montagem e desmonte de andaimes, limpeza e raspagem de tintas soltas, regularização das superfícies, uma demão de primário sintético do tipo CIN CINOLITE, ou equivalente, nas paredes exteriores dos blocos, de acordo com as tonalidades definidas no mapa de acabamentos | Fornecimento e aplicação de pintura com três demãos de tinta aquosa 100% acrílica do tipo NOVATEX HD, ou equivalente, com acabamento a película areada fina, incluindo montagem e desmonte de andaimes, limpeza e raspagem de tintas soltas, regularização das superfícies, uma demão de primário sintético do tipo CIN CINOLITE, ou equivalente, nas paredes exteriores dos blocos, de acordo com as tonalidades definidas no mapa de acabamentos | Fornecimento e aplicação de pintura com três demãos de tinta aquosa 100% acrílica do tipo NOVATEX HD, ou equivalente, com acabamento a película areada fina, incluindo montagem e desmonte de andaimes, limpeza e raspagem de tintas soltas, regularização das superfícies, uma demão de primário sintético do tipo CIN CINOLITE, ou equivalente, nas paredes exteriores dos blocos, de acordo com as tonalidades definidas no mapa de acabamentos | Fornecimento e aplicação de pintura com três demãos de tinta aquosa 100% acrílica do tipo NOVATEX HD, ou equivalente, com acabamento a película areada fina, incluindo montagem e desmonte de andaimes, limpeza e raspagem de tintas soltas, regularização das superfícies, uma demão de primário sintético do tipo CIN CINOLITE, ou equivalente, nas paredes exteriores dos blocos, de acordo com as tonalidades definidas no mapa de acabamentos | Fornecimento e aplicação de pintura com três demãos de tinta aquosa 100% acrílica do tipo NOVATEX HD, ou equivalente, com acabamento a película areada fina, incluindo montagem e desmonte de andaimes, limpeza e raspagem de tintas soltas, regularização das superfícies, uma demão de primário sintético do tipo CIN CINOLITE, ou equivalente, nas paredes exteriores dos blocos, de acordo com as tonalidades definidas no mapa de acabamentos | Fornecimento e aplicação de pintura com três demãos de tinta aquosa 100% acrílica do tipo NOVATEX HD, ou equivalente, com acabamento a película areada fina, incluindo montagem e desmonte de andaimes, limpeza e raspagem de tintas soltas, regularização das superfícies, uma demão de primário sintético do tipo CIN CINOLITE, ou equivalente, nas paredes exteriores dos blocos, de acordo com as tonalidades definidas no mapa de acabamentos | Fornecimento e aplicação de pintura com três demãos de tinta aquosa 100% acrílica do tipo NOVATEX HD, ou equivalente, com acabamento a película areada fina, incluindo montagem e desmonte de andaimes, limpeza e raspagem de tintas soltas, regularização das superfícies, uma demão de primário sintético do tipo CIN CINOLITE, ou equivalente, nas paredes exteriores dos blocos, de acordo com as tonalidades definidas no mapa de acabamentos | Fornecimento e aplicação de pintura com três demãos de tinta aquosa 100% acrílica do tipo NOVATEX HD, ou equivalente, com acabamento a película areada fina, incluindo montagem e desmonte de andaimes, limpeza e raspagem de tintas soltas, regularização das superfícies, uma demão de primário sintético do tipo CIN CINOLITE, ou equivalente, nas paredes exteriores dos blocos, de acordo com as tonalidades definidas no mapa de acabamentos | Fornecimento e aplicação de pintura com três demãos de tinta aquosa 100% acrílica do tipo NOVATEX HD, ou equivalente, com acabamento a película areada fina, incluindo montagem e desmonte de andaimes, limpeza e raspagem de tintas soltas, regularização das superfícies, uma demão de primário sintético do tipo CIN CINOLITE, ou equivalente, nas paredes exteriores dos blocos, de acordo com as tonalidades definidas no mapa de acabamentos | Fornecimento e aplicação de pintura com três demãos de tinta aquosa 100% acrílica do tipo NOVATEX HD, ou equivalente, com acabamento a película areada fina, incluindo montagem e desmonte de andaimes, limpeza e raspagem de tintas soltas, regularização das superfícies, uma demão de primário sintético do tipo CIN CINOLITE, ou equivalente, nas paredes exteriores dos blocos, de acordo com as tonalidades definidas no mapa de acabamentos | Fornecimento e aplicação de pintura com três demãos de tinta aquosa 100% acrílica do tipo NOVATEX HD, ou equivalente, com acabamento a película areada fina, incluindo montagem e desmonte de andaimes, limpeza e raspagem de tintas soltas, regularização das superfícies, uma demão de primário sintético do tipo CIN CINOLITE, ou equivalente, nas paredes exteriores dos blocos, de acordo com as tonalidades definidas no mapa de acabamentos | Fornecimento e aplicação de pintura com três demãos de tinta aquosa 100% acrílica do tipo NOVATEX HD, ou equivalente, com acabamento a película areada fina, incluindo montagem e desmonte de andaimes, limpeza e raspagem de tintas soltas, regularização das superfícies, uma demão de primário sintético do tipo CIN CINOLITE, ou equivalente, nas paredes exteriores dos blocos, de acordo com as tonalidades definidas no mapa de acabamentos | Fornecimento e aplicação de pintura com três demãos de tinta aquosa 100% acrílica do tipo NOVATEX HD, ou equivalente, com acabamento a película areada fina, incluindo montagem e desmonte de andaimes, limpeza e raspagem de tintas soltas, regularização das superfícies, uma demão de primário sintético do tipo CIN CINOLITE, ou equivalente, nas paredes exteriores dos blocos, de acordo com as tonalidades definidas no mapa de acabamentos | Fornecimento e aplicação de pintura com três demãos de tinta aquosa 100% acrílica do tipo NOVATEX HD, ou equivalente, com acabamento a película areada fina, incluindo montagem e desmonte de andaimes, limpeza e raspagem de tintas soltas, regularização das superfícies, uma demão de primário sintético do tipo CIN CINOLITE, ou equivalente, nas paredes exteriores dos blocos, de acordo com as tonalidades definidas no mapa de acabamentos | Fornecimento e aplicação de pintura com três demãos de tinta aquosa 100% acrílica do tipo NOVATEX HD, ou equivalente, com acabamento a película areada fina, incluindo montagem e desmonte de andaimes, limpeza e raspagem de tintas soltas, regularização das superfícies, uma demão de primário sintético do tipo CIN CINOLITE, ou equivalente, nas paredes exteriores dos blocos, de acordo com as tonalidades definidas no mapa de acabamentos | Fornecimento e aplicação de pintura com três demãos de tinta aquosa 100% acrílica do tipo NOVATEX HD, ou equivalente, com acabamento a película areada fina, incluindo montagem e desmonte de andaimes, limpeza e raspagem de tintas soltas, regularização das superfícies, uma demão de primário sintético do tipo CIN CINOLITE, ou equivalente, nas paredes exteriores dos blocos, de acordo com as tonalidades definidas no mapa de acabamentos | Fornecimento e aplicação de pintura com três demãos de tinta aquosa 100% acrílica do tipo NOVATEX HD, ou equivalente, com acabamento a película areada fina, incluindo montagem e desmonte de andaimes, limpeza e raspagem de tintas soltas, regularização das superfícies, uma demão de primário sintético do tipo CIN CINOLITE, ou equivalente, nas paredes exteriores dos blocos, de acordo com as tonalidades definidas no mapa de acabamentos | Fornecimento e aplicação de pintura com três demãos de tinta aquosa 100% acrílica do tipo NOVATEX HD, ou equivalente, com acabamento a película areada fina, incluindo montagem e desmonte de andaimes, limpeza e raspagem de tintas soltas, regularização das superfícies, uma demão de primário sintético do tipo CIN CINOLITE, ou equivalente, nas paredes exteriores dos blocos, de acordo com as tonalidades definidas no mapa de acabamentos | Fornecimento e aplicação de pintura com três demãos de tinta aquosa 100% acrílica do tipo NOVATEX HD, ou equivalente, com acabamento a película areada fina, incluindo montagem e desmonte de andaimes, limpeza e raspagem de tintas soltas, regularização das superfícies, uma demão de primário sintético do tipo CIN CINOLITE, ou equivalente, nas paredes exteriores dos blocos, de acordo com as tonalidades definidas no mapa de acabamentos | Fornecimento e aplicação de pintura com três demãos de tinta aquosa 100% acrílica do tipo NOVATEX HD, ou equivalente, com acabamento a película areada fina, incluindo montagem e desmonte de andaimes, limpeza e raspagem de tintas soltas, regularização das superfícies, uma demão de primário sintético do tipo CIN CINOLITE, ou equivalente, nas paredes exteriores dos blocos, de acordo com as tonalidades definidas no mapa de acabamentos | Fornecimento e aplicação de pintura com três demãos de tinta aquosa 100% acrílica do tipo NOVATEX HD, ou equivalente, com acabamento a película areada fina, incluindo montagem e desmonte de andaimes, limpeza e raspagem de tintas soltas, regularização das superfícies, uma demão de primário sintético do tipo CIN CINOLITE, ou equivalente, nas paredes exteriores dos blocos, de acordo com as tonalidades definidas no mapa de acabamentos | Fornecimento e aplicação de pintura com três demãos de tinta aquosa 100% acrílica do tipo NOVATEX HD, ou equivalente, com acabamento a película areada fina, incluindo montagem e desmonte de andaimes, limpeza e raspagem de tintas soltas, regularização das superfícies, uma demão de primário sintético do tipo CIN CINOLITE, ou equivalente, nas paredes exteriores dos blocos, de acordo com as tonalidades definidas no mapa de acabamentos | Fornecimento e aplicação de pintura com três demãos de tinta aquosa 100% acrílica do tipo NOVATEX HD, ou equivalente, com acabamento a película areada fina, incluindo montagem e desmonte de andaimes, limpeza e raspagem de tintas soltas, regularização das superfícies, uma demão de primário sintético do tipo CIN CINOLITE, ou equivalente, nas paredes exteriores dos blocos, de acordo com as tonalidades definidas no mapa de acabamentos | Fornecimento e aplicação de pintura com três demãos de tinta aquosa 100% acrílica do tipo NOVATEX HD, ou equivalente, com acabamento a película areada fina, incluindo montagem e desmonte de andaimes, limpeza e raspagem de tintas soltas, regularização das superfícies, uma demão de primário sintético do tipo CIN CINOLITE, ou equivalente, nas paredes exteriores dos blocos, de acordo com as tonalidades definidas no mapa de acabamentos | Fornecimento e aplicação de pintura com três demãos de tinta aquosa 100% acrílica do tipo NOVATEX HD, ou equivalente, com acabamento a película areada fina, incluindo montagem e desmonte de andaimes, limpeza e raspagem de tintas soltas, regularização das superfícies, uma demão de primário sintético do tipo CIN CINOLITE, ou equivalente, nas paredes exteriores dos blocos, de acordo com as tonalidades definidas no mapa de acabamentos | Fornecimento e aplicação de pintura com três demãos de tinta aquosa 100% acrílica do tipo NOVATEX HD, ou equivalente, com acabamento a película areada fina, incluindo montagem e desmonte de andaimes, limpeza e raspagem de tintas soltas, regularização das superfícies, uma demão de primário sintético do tipo CIN CINOLITE, ou equivalente, nas paredes exteriores dos blocos, de acordo com as tonalidades definidas no mapa de acabamentos | Fornecimento e aplicação de pintura com três demãos de tinta aquosa 100% acrílica do tipo NOVATEX HD, ou equivalente, com acabamento a película areada fina, incluindo montagem e desmonte de andaimes, limpeza e raspagem de tintas soltas, regularização das superfícies, uma demão de primário sintético do tipo CIN CINOLITE, ou equivalente, nas paredes exteriores dos blocos, de acordo com as tonalidades definidas no mapa de acabamentos | Fornecimento e aplicação de pintura com três demãos de tinta aquosa 100% acrílica do tipo NOVATEX HD, ou equivalente, com acabamento a película areada fina, incluindo montagem e desmonte de andaimes, limpeza e raspagem de tintas soltas, regularização das superfícies, uma demão de primário sintético do tipo CIN CINOLITE, ou equivalente, nas paredes exteriores dos blocos, de acordo com as tonalidades definidas no mapa de acabamentos | Fornecimento e aplicação de pintura com três demãos de tinta aquosa 100% acrílica do tipo NOVATEX HD, ou equivalente, com acabamento a película areada fina, incluindo montagem e desmonte de andaimes, limpeza e raspagem de tintas soltas, regularização das superfícies, uma demão de primário sintético do tipo CIN CINOLITE, ou equivalente, nas paredes exteriores dos blocos, de acordo com as tonalidades definidas no mapa de acabamentos | Fornecimento e aplicação de pintura com três demãos de tinta aquosa 100% acrílica do tipo NOVATEX HD, ou equivalente, com acabamento a película areada fina, incluindo montagem e desmonte de andaimes, limpeza e raspagem de tintas soltas, regularização das superfícies, uma demão de primário sintético do tipo CIN CINOLITE, ou equivalente, nas paredes exteriores dos blocos, de acordo com as tonalidades definidas no mapa de acabamentos | Fornecimento e aplicação de pintura com três demãos de tinta aquosa 100% acrílica do tipo NOVATEX HD, ou equivalente, com acabamento a película areada fina, incluindo montagem e desmonte de andaimes, limpeza e raspagem de tintas soltas, regularização das superfícies, uma demão de primário sintético do tipo CIN CINOLITE, ou equivalente, nas paredes exteriores dos blocos, de acordo com as tonalidades definidas no mapa de acabamentos | Fornecimento e aplicação de pintura com três demãos de tinta aquosa 100% acrílica do tipo NOVATEX HD, ou equivalente, com acabamento a película areada fina, incluindo montagem e desmonte de andaimes, limpeza e raspagem de tintas soltas, regularização das superfícies, uma demão de primário sintético do tipo CIN CINOLITE, ou equivalente, nas paredes exteriores dos blocos, de acordo com as tonalidades definidas no mapa de acabamentos | Fornecimento e aplicação de pintura com três demãos de tinta aquosa 100% acrílica do tipo NOVATEX HD, ou equivalente, com acabamento a película areada fina, incluindo montagem e desmonte de andaimes, limpeza e raspagem de tintas soltas, regularização das superfícies, uma demão de primário sintético do tipo CIN CINOLITE, ou equivalente, nas paredes exteriores dos blocos, de acordo com as tonalidades definidas no mapa de acabamentos | Fornecimento e aplicação de pintura com três demãos de tinta aquosa 100% acrílica do tipo NOVATEX HD, ou equivalente, com acabamento a película areada fina, incluindo montagem e desmonte de andaimes, limpeza e raspagem de tintas soltas, regularização das superfícies, uma demão de primário sintético do tipo CIN CINOLITE, ou equivalente, nas paredes exteriores dos blocos, de acordo com as tonalidades definidas no mapa de acabamentos | Fornecimento e aplicação de pintura com três demãos de tinta aquosa 100% acrílica do tipo NOVATEX HD, ou equivalente, com acabamento a película areada fina, incluindo montagem e desmonte de andaimes, limpeza e raspagem de tintas soltas, regularização das superfícies, uma demão de primário sintético do tipo CIN CINOLITE, ou equivalente, nas paredes exteriores dos blocos, de acordo com as tonalidades definidas no mapa de acabamentos | Fornecimento e aplicação de pintura com três demãos de tinta aquosa 100% acrílica do tipo NOVATEX HD, ou equivalente, com acabamento a película areada fina, incluindo montagem e desmonte de andaimes, limpeza e raspagem de tintas soltas, regularização das superfícies, uma demão de primário sintético do tipo CIN CINOLITE, ou equivalente, nas paredes exteriores dos blocos, de acordo com as tonalidades definidas no mapa de acabamentos | Fornecimento e aplicação de pintura com três demãos de tinta aquosa 100% acrílica do tipo NOVATEX HD, ou equivalente, com acabamento a película areada fina, incluindo montagem e desmonte de andaimes, limpeza e raspagem de tintas soltas, regularização das superfícies, uma demão de primário sintético do tipo CIN CINOLITE, ou equivalente, nas paredes exteriores dos blocos, de acordo com as tonalidades definidas no mapa de acabamentos | Fornecimento e aplicação de pintura com três demãos de tinta aquosa 100% acrílica do tipo NOVATEX HD, ou equivalente, com acabamento a película areada fina, incluindo montagem e desmonte de andaimes, limpeza e raspagem de tintas soltas, regularização das superfícies, uma demão de primário sintético do tipo CIN CINOLITE, ou equivalente, nas paredes exteriores dos blocos, de acordo com as tonalidades definidas no mapa de acabamentos | Fornecimento e aplicação de pintura com três demãos de tinta aquosa 100% acrílica do tipo NOVATEX HD, ou equivalente, com acabamento a película areada fina, incluindo montagem e desmonte de andaimes, limpeza e raspagem de tintas soltas, regularização das superfícies, uma demão de primário sintético do tipo CIN CINOLITE, ou equivalente, nas paredes exteriores dos blocos, de acordo com as tonalidades definidas no mapa de acabamentos | Fornecimento e aplicação de pintura com três demãos de tinta aquosa 100% acrílica do tipo NOVATEX HD, ou equivalente, com acabamento a película areada fina, incluindo montagem e desmonte de andaimes, limpeza e raspagem de tintas soltas, regularização das superfícies, uma demão de primário sintético do tipo CIN CINOLITE, ou equivalente, nas paredes exteriores dos blocos, de acordo com as tonalidades definidas no mapa de acabamentos | Fornecimento e aplicação de pintura com três demãos de tinta aquosa 100% acrílica do tipo NOVATEX HD, ou equivalente, com acabamento a película areada fina, incluindo montagem e desmonte de andaimes, limpeza e raspagem de tintas soltas, regularização das superfícies, uma demão de primário sintético do tipo CIN CINOLITE, ou equivalente, nas paredes exteriores dos blocos, de acordo com as tonalidades definidas no mapa de acabamentos | Fornecimento e aplicação de pintura com três demãos de tinta aquosa 100% acrílica do tipo NOVATEX HD, ou equivalente, com acabamento a película areada fina, incluindo montagem e desmonte de andaimes, limpeza e raspagem de tintas soltas, regularização das superfícies, uma demão de primário sintético do tipo CIN CINOLITE, ou equivalente, nas paredes exteriores dos blocos, de acordo com as tonalidades definidas no mapa de acabamentos | Fornecimento e aplicação de pintura com três demãos de tinta aquosa 100% acrílica do tipo NOVATEX HD, ou equivalente, com acabamento a película areada fina, incluindo montagem e desmonte de andaimes, limpeza e raspagem de tintas soltas, regularização das superfícies, uma demão de primário sintético do tipo CIN CINOLITE, ou equivalente, nas paredes exteriores dos blocos, de acordo com as tonalidades definidas no mapa de acabamentos | Fornecimento e aplicação de pintura com três demãos de tinta aquosa 100% acrílica do tipo NOVATEX HD, ou equivalente, com acabamento a película areada fina, incluindo montagem e desmonte de andaimes, limpeza e raspagem de tintas soltas, regularização das superfícies, uma demão de primário sintético do tipo CIN CINOLITE, ou equivalente, nas paredes exteriores dos blocos, de acordo com as tonalidades definidas no mapa de acabamentos | Fornecimento e aplicação de pintura com três demãos de tinta aquosa 100% acrílica do tipo NOVATEX HD, ou equivalente, com acabamento a película areada fina, incluindo montagem e desmonte de andaimes, limpeza e raspagem de tintas soltas, regularização das superfícies, uma demão de primário sintético do tipo CIN CINOLITE, ou equivalente, nas paredes exteriores dos blocos, de acordo com as tonalidades definidas no mapa de acabamentos | Fornecimento e aplicação de pintura com três demãos de tinta aquosa 100% acrílica do tipo NOVATEX HD, ou equivalente, com acabamento a película areada fina, incluindo montagem e desmonte de andaimes, limpeza e raspagem de tintas soltas, regularização das superfícies, uma demão de primário sintético do tipo CIN CINOLITE, ou equivalente, nas paredes exteriores dos blocos, de acordo com as tonalidades definidas no mapa de acabamentos | Fornecimento e aplicação de pintura com três demãos de tinta aquosa 100% acrílica do tipo NOVATEX HD, ou equivalente, com acabamento a película areada fina, incluindo montagem e desmonte de andaimes, limpeza e raspagem de tintas soltas, regularização das superfícies, uma demão de primário sintético do tipo CIN CINOLITE, ou equivalente, nas paredes exteriores dos blocos, de acordo com as tonalidades definidas no mapa de acabamentos | Fornecimento e aplicação de pintura com três demãos de tinta aquosa 100% acrílica do tipo NOVATEX HD, ou equivalente, com acabamento a película areada fina, incluindo montagem e desmonte de andaimes, limpeza e raspagem de tintas soltas, regularização das superfícies, uma demão de primário sintético do tipo CIN CINOLITE, ou equivalente, nas paredes exteriores dos blocos, de acordo com as tonalidades definidas no mapa de acabamentos | Fornecimento e aplicação de pintura com três demãos de tinta aquosa 100% acrílica do tipo NOVATEX HD, ou equivalente, com acabamento a película areada fina, incluindo montagem e desmonte de andaimes, limpeza e raspagem de tintas soltas, regularização das superfícies, uma demão de primário sintético do tipo CIN CINOLITE, ou equivalente, nas paredes exteriores dos blocos, de acordo com as tonalidades definidas no mapa de acabamentos | Fornecimento e aplicação de pintura com três demãos de tinta aquosa 100% acrílica do tipo NOVATEX HD, ou equivalente, com acabamento a película areada fina, incluindo montagem e desmonte de andaimes, limpeza e raspagem de tintas soltas, regularização das superfícies, uma demão de primário sintético do tipo CIN CINOLITE, ou equivalente, nas paredes exteriores dos blocos, de acordo com as tonalidades definidas no mapa de acabamentos | Fornecimento e aplicação de pintura com três demãos de tinta aquosa 100% acrílica do tipo NOVATEX HD, ou equivalente, com acabamento a película areada fina, incluindo montagem e desmonte de andaimes, limpeza e raspagem de tintas soltas, regularização das superfícies, uma demão de primário sintético do tipo CIN CINOLITE, ou equivalente, nas paredes exteriores dos blocos, de acordo com as tonalidades definidas no mapa de acabamentos | Fornecimento e aplicação de pintura com três demãos de tinta aquosa 100% acrílica do tipo NOVATEX HD, ou equivalente, com acabamento a película areada fina, incluindo montagem e desmonte de andaimes, limpeza e raspagem de tintas soltas, regularização das superfícies, uma demão de primário sintético do tipo CIN CINOLITE, ou equivalente, nas paredes exteriores dos blocos, de acordo com as tonalidades definidas no mapa de acabamentos | Fornecimento e aplicação de pintura com três demãos de tinta aquosa 100% acrílica do tipo NOVATEX HD, ou equivalente, com acabamento a película areada fina, incluindo montagem e desmonte de andaimes, limpeza e raspagem de tintas soltas, regularização das superfícies, uma demão de primário sintético do tipo CIN CINOLITE, ou equivalente, nas paredes exteriores dos blocos, de acordo com as tonalidades definidas no mapa de acabamentos | Fornecimento e aplicação de pintura com três demãos de tinta aquosa 100% acrílica do tipo NOVATEX HD, ou equivalente, com acabamento a película areada fina, incluindo montagem e desmonte de andaimes, limpeza e raspagem de tintas soltas, regularização das superfícies, uma demão de primário sintético do tipo CIN CINOLITE, ou equivalente, nas paredes exteriores dos blocos, de acordo com as tonalidades definidas no mapa de acabamentos | Fornecimento e aplicação de pintura com três demãos de tinta aquosa 100% acrílica do tipo NOVATEX HD, ou equivalente, com acabamento a película areada fina, incluindo montagem e desmonte de andaimes, limpeza e raspagem de tintas soltas, regularização das superfícies, uma demão de primário sintético do tipo CIN CINOLITE, ou equivalente, nas paredes exteriores dos blocos, de acordo com as tonalidades definidas no mapa de acabamentos | Fornecimento e aplicação de pintura com três demãos de tinta aquosa 100% acrílica do tipo NOVATEX HD, ou equivalente, com acabamento a película areada fina, incluindo montagem e desmonte de andaimes, limpeza e raspagem de tintas soltas, regularização das superfícies, uma demão de primário sintético do tipo CIN CINOLITE, ou equivalente, nas paredes exteriores dos blocos, de acordo com as tonalidades definidas no mapa de acabamentos | Fornecimento e aplicação de pintura com três demãos de tinta aquosa 100% acrílica do tipo NOVATEX HD, ou equivalente, com acabamento a película areada fina, incluindo montagem e desmonte de andaimes, limpeza e raspagem de tintas soltas, regularização das superfícies, uma demão de primário sintético do tipo CIN CINOLITE, ou equivalente, nas paredes exteriores dos blocos, de acordo com as tonalidades definidas no mapa de acabamentos | Fornecimento e aplicação de pintura com três demãos de tinta aquosa 100% acrílica do tipo NOVATEX HD, ou equivalente, com acabamento a película areada fina, incluindo montagem e desmonte de andaimes, limpeza e raspagem de tintas soltas, regularização das superfícies, uma demão de primário sintético do tipo CIN CINOLITE, ou equivalente, nas paredes exteriores dos blocos, de acordo com as tonalidades definidas no mapa de acabamentos | Fornecimento e aplicação de pintura com três demãos de tinta aquosa 100% acrílica do tipo NOVATEX HD, ou equivalente, com acabamento a película areada fina, incluindo montagem e desmonte de andaimes, limpeza e raspagem de tintas soltas, regularização das superfícies, uma demão de primário sintético do tipo CIN CINOLITE, ou equivalente, nas paredes exteriores dos blocos, de acordo com as tonalidades definidas no mapa de acabamentos | Fornecimento e aplicação de pintura com três demãos de tinta aquosa 100% acrílica do tipo NOVATEX HD, ou equivalente, com acabamento a película areada fina, incluindo montagem e desmonte de andaimes, limpeza e raspagem de tintas soltas, regularização das superfícies, uma demão de primário sintético do tipo CIN CINOLITE, ou equivalente, nas paredes exteriores dos blocos, de acordo com as tonalidades definidas no mapa de acabamentos | Fornecimento e aplicação de pintura com três demãos de tinta aquosa 100% acrílica do tipo NOVATEX HD, ou equivalente, com acabamento a película areada fina, incluindo montagem e desmonte de andaimes, limpeza e raspagem de tintas soltas, regularização das superfícies, uma demão de primário sintético do tipo CIN CINOLITE, ou equivalente, nas paredes exteriores dos blocos, de acordo com as tonalidades definidas no mapa de acabamentos | Fornecimento e aplicação de pintura com três demãos de tinta aquosa 100% acrílica do tipo NOVATEX HD, ou equivalente, com acabamento a película areada fina, incluindo montagem e desmonte de andaimes, limpeza e raspagem de tintas soltas, regularização das superfícies, uma demão de primário sintético do tipo CIN CINOLITE, ou equivalente, nas paredes exteriores dos blocos, de acordo com as tonalidades definidas no mapa de acabamentos | Fornecimento e aplicação de pintura com três demãos de tinta aquosa 100% acrílica do tipo NOVATEX HD, ou equivalente, com acabamento a película areada fina, incluindo montagem e desmonte de andaimes, limpeza e raspagem de tintas soltas, regularização das superfícies, uma demão de primário sintético do tipo CIN CINOLITE, ou equivalente, nas paredes exteriores dos blocos, de acordo com as tonalidades definidas no mapa de acabamentos | Fornecimento e aplicação de pintura com três demãos de tinta aquosa 100% acrílica do tipo NOVATEX HD, ou equivalente, com acabamento a película areada fina, incluindo montagem e desmonte de andaimes, limpeza e raspagem de tintas soltas, regularização das superfícies, uma demão de primário sintético do tipo CIN CINOLITE, ou equivalente, nas paredes exteriores dos blocos, de acordo com as tonalidades definidas no mapa de acabamentos | Fornecimento e aplicação de pintura com três demãos de tinta aquosa 100% acrílica do tipo NOVATEX HD, ou equivalente, com acabamento a película areada fina, incluindo montagem e desmonte de andaimes, limpeza e raspagem de tintas soltas, regularização das superfícies, uma demão de primário sintético do tipo CIN CINOLITE, ou equivalente, nas paredes exteriores dos blocos, de acordo com as tonalidades definidas no mapa de acabamentos | Fornecimento e aplicação de pintura com três demãos de tinta aquosa 100% acrílica do tipo NOVATEX HD, ou equivalente, com acabamento a película areada fina, incluindo montagem e desmonte de andaimes, limpeza e raspagem de tintas soltas, regularização das superfícies, uma demão de primário sintético do tipo CIN CINOLITE, ou equivalente, nas paredes exteriores dos blocos, de acordo com as tonalidades definidas no mapa de acabamentos | Fornecimento e aplicação de pintura com três demãos de tinta aquosa 100% acrílica do tipo NOVATEX HD, ou equivalente, com acabamento a película areada fina, incluindo montagem e desmonte de andaimes, limpeza e raspagem de tintas soltas, regularização das superfícies, uma demão de primário sintético do tipo CIN CINOLITE, ou equivalente, nas paredes exteriores dos blocos, de acordo com as tonalidades definidas no mapa de acabamentos | Fornecimento e aplicação de pintura com três demãos de tinta aquosa 100% acrílica do tipo NOVATEX HD, ou equivalente, com acabamento a película areada fina, incluindo montagem e desmonte de andaimes, limpeza e raspagem de tintas soltas, regularização das superfícies, uma demão de primário sintético do tipo CIN CINOLITE, ou equivalente, nas paredes exteriores dos blocos, de acordo com as tonalidades definidas no mapa de acabamentos | Fornecimento e aplicação de pintura com três demãos de tinta aquosa 100% acrílica do tipo NOVATEX HD, ou equivalente, com acabamento a película areada fina, incluindo montagem e desmonte de andaimes, limpeza e raspagem de tintas soltas, regularização das superfícies, uma demão de primário sintético do tipo CIN CINOLITE, ou equivalente, nas paredes exteriores dos blocos, de acordo com as tonalidades definidas no mapa de acabamentos | Fornecimento e aplicação de pintura com três demãos de tinta aquosa 100% acrílica do tipo NOVATEX HD, ou equivalente, com acabamento a película areada fina, incluindo montagem e desmonte de andaimes, limpeza e raspagem de tintas soltas, regularização das superfícies, uma demão de primário sintético do tipo CIN CINOLITE, ou equivalente, nas paredes exteriores dos blocos, de acordo com as tonalidades definidas no mapa de acabamentos | Fornecimento e aplicação de pintura com três demãos de tinta aquosa 100% acrílica do tipo NOVATEX HD, ou equivalente, com acabamento a película areada fina, incluindo montagem e desmonte de andaimes, limpeza e raspagem de tintas soltas, regularização das superfícies, uma demão de primário sintético do tipo CIN CINOLITE, ou equivalente, nas paredes exteriores dos blocos, de acordo com as tonalidades definidas no mapa de acabamentos | Fornecimento e aplicação de pintura com três demãos de tinta aquosa 100% acrílica do tipo NOVATEX HD, ou equivalente, com acabamento a película areada fina, incluindo montagem e desmonte de andaimes, limpeza e raspagem de tintas soltas, regularização das superfícies, uma demão de primário sintético do tipo CIN CINOLITE, ou equivalente, nas paredes exteriores dos blocos, de acordo com as tonalidades definidas no mapa de acabamentos | Fornecimento e aplicação de pintura com três demãos de tinta aquosa 100% acrílica do tipo NOVATEX HD, ou equivalente, com acabamento a película areada fina, incluindo montagem e desmonte de andaimes, limpeza e raspagem de tintas soltas, regularização das superfícies, uma demão de primário sintético do tipo CIN CINOLITE, ou equivalente, nas paredes exteriores dos blocos, de acordo com as tonalidades definidas no mapa de acabamentos | Fornecimento e aplicação de pintura com três demãos de tinta aquosa 100% acrílica do tipo NOVATEX HD, ou equivalente, com acabamento a película areada fina, incluindo montagem e desmonte de andaimes, limpeza e raspagem de tintas soltas, regularização das superfícies, uma demão de primário sintético do tipo CIN CINOLITE, ou equivalente, nas paredes exteriores dos blocos, de acordo com as tonalidades definidas no mapa de acabamentos | Fornecimento e aplicação de pintura com três demãos de tinta aquosa 100% acrílica do tipo NOVATEX HD, ou equivalente, com acabamento a película areada fina, incluindo montagem e desmonte de andaimes, limpeza e raspagem de tintas soltas, regularização das superfícies, uma demão de primário sintético do tipo CIN CINOLITE, ou equivalente, nas paredes exteriores dos blocos, de acordo com as tonalidades definidas no mapa de acabamentos | Fornecimento e aplicação de pintura com três demãos de tinta aquosa 100% acrílica do tipo NOVATEX HD, ou equivalente, com acabamento a película areada fina, incluindo montagem e desmonte de andaimes, limpeza e raspagem de tintas soltas, regularização das superfícies, uma demão de primário sintético do tipo CIN CINOLITE, ou equivalente, nas paredes exteriores dos blocos, de acordo com as tonalidades definidas no mapa de acabamentos | Fornecimento e aplicação de pintura com três demãos de tinta aquosa 100% acrílica do tipo NOVATEX HD, ou equivalente, com acabamento a película areada fina, incluindo montagem e desmonte de andaimes, limpeza e raspagem de tintas soltas, regularização das superfícies, uma demão de primário sintético do tipo CIN CINOLITE, ou equivalente, nas paredes exteriores dos blocos, de acordo com as tonalidades definidas no mapa de acabamentos | Fornecimento e aplicação de pintura com três demãos de tinta aquosa 100% acrílica do tipo NOVATEX HD, ou equivalente, com acabamento a película areada fina, incluindo montagem e desmonte de andaimes, limpeza e raspagem de tintas soltas, regularização das superfícies, uma demão de primário sintético do tipo CIN CINOLITE, ou equivalente, nas paredes exteriores dos blocos, de acordo com as tonalidades definidas no mapa de acabamentos | Fornecimento e aplicação de pintura com três demãos de tinta aquosa 100% acrílica do tipo NOVATEX HD, ou equivalente, com acabamento a película areada fina, incluindo montagem e desmonte de andaimes, limpeza e raspagem de tintas soltas, regularização das superfícies, uma demão de primário sintético do tipo CIN CINOLITE, ou equivalente, nas paredes exteriores dos blocos, de acordo com as tonalidades definidas no mapa de acabamentos | Fornecimento e aplicação de pintura com três demãos de tinta aquosa 100% acrílica do tipo NOVATEX HD, ou equivalente, com acabamento a película areada fina, incluindo montagem e desmonte de andaimes, limpeza e raspagem de tintas soltas, regularização das superfícies, uma demão de primário sintético do tipo CIN CINOLITE, ou equivalente, nas paredes exteriores dos blocos, de acordo com as tonalidades definidas no mapa de acabamentos | Fornecimento e aplicação de pintura com três demãos de tinta aquosa 100% acrílica do tipo NOVATEX HD, ou equivalente, com acabamento a película areada fina, incluindo montagem e desmonte de andaimes, limpeza e raspagem de tintas soltas, regularização das superfícies, uma demão de primário sintético do tipo CIN CINOLITE, ou equivalente, nas paredes exteriores dos blocos, de acordo com as tonalidades definidas no mapa de acabamentos | Fornecimento e aplicação de pintura com três demãos de tinta aquosa 100% acrílica do tipo NOVATEX HD, ou equivalente, com acabamento a película areada fina, incluindo montagem e desmonte de andaimes, limpeza e raspagem de tintas soltas, regularização das superfícies, uma demão de primário sintético do tipo CIN CINOLITE, ou equivalente, nas paredes exteriores dos blocos, de acordo com as tonalidades definidas no mapa de acabamentos | Fornecimento e aplicação de pintura com três demãos de tinta aquosa 100% acrílica do tipo NOVATEX HD, ou equivalente, com acabamento a película areada fina, incluindo montagem e desmonte de andaimes, limpeza e raspagem de tintas soltas, regularização das superfícies, uma demão de primário sintético do tipo CIN CINOLITE, ou equivalente, nas paredes exteriores dos blocos, de acordo com as tonalidades definidas no mapa de acabamentos | Fornecimento e aplicação de pintura com três demãos de tinta aquosa 100% acrílica do tipo NOVATEX HD, ou equivalente, com acabamento a película areada fina, incluindo montagem e desmonte de andaimes, limpeza e raspagem de tintas soltas, regularização das superfícies, uma demão de primário sintético do tipo CIN CINOLITE, ou equivalente, nas paredes exteriores dos blocos, de acordo com as tonalidades definidas no mapa de acabamentos | Fornecimento e aplicação de pintura com três demãos de tinta aquosa 100% acrílica do tipo NOVATEX HD, ou equivalente, com acabamento a película areada fina, incluindo montagem e desmonte de andaimes, limpeza e raspagem de tintas soltas, regularização das superfícies, uma demão de primário sintético do tipo CIN CINOLITE, ou equivalente, nas paredes exteriores dos blocos, de acordo com as tonalidades definidas no mapa de acabamentos | Fornecimento e aplicação de pintura com três demãos de tinta aquosa 100% acrílica do tipo NOVATEX HD, ou equivalente, com acabamento a película areada fina, incluindo montagem e desmonte de andaimes, limpeza e raspagem de tintas soltas, regularização das superfícies, uma demão de primário sintético do tipo CIN CINOLITE, ou equivalente, nas paredes exteriores dos blocos, de acordo com as tonalidades definidas no mapa de acabamentos | Fornecimento e aplicação de pintura com três demãos de tinta aquosa 100% acrílica do tipo NOVATEX HD, ou equivalente, com acabamento a película areada fina, incluindo montagem e desmonte de andaimes, limpeza e raspagem de tintas soltas, regularização das superfícies, uma demão de primário sintético do tipo CIN CINOLITE, ou equivalente, nas paredes exteriores dos blocos, de acordo com as tonalidades definidas no mapa de acabamentos | Fornecimento e aplicação de pintura com três demãos de tinta aquosa 100% acrílica do tipo NOVATEX HD, ou equivalente, com acabamento a película areada fina, incluindo montagem e desmonte de andaimes, limpeza e raspagem de tintas soltas, regularização das superfícies, uma demão de primário sintético do tipo CIN CINOLITE, ou equivalente, nas paredes exteriores dos blocos, de acordo com as tonalidades definidas no mapa de acabamentos | Fornecimento e aplicação de pintura com três demãos de tinta aquosa 100% acrílica do tipo NOVATEX HD, ou equivalente, com acabamento a película areada fina, incluindo montagem e desmonte de andaimes, limpeza e raspagem de tintas soltas, regularização das superfícies, uma demão de primário sintético do tipo CIN CINOLITE, ou equivalente, nas paredes exteriores dos blocos, de acordo com as tonalidades definidas no mapa de acabamentos | Fornecimento e aplicação de pintura com três demãos de tinta aquosa 100% acrílica do tipo NOVATEX HD, ou equivalente, com acabamento a película areada fina, incluindo montagem e desmonte de andaimes, limpeza e raspagem de tintas soltas, regularização das superfícies, uma demão de primário sintético do tipo CIN CINOLITE, ou equivalente, nas paredes exteriores dos blocos, de acordo com as tonalidades definidas no mapa de acabamentos | Fornecimento e aplicação de pintura com três demãos de tinta aquosa 100% acrílica do tipo NOVATEX HD, ou equivalente, com acabamento a película areada fina, incluindo montagem e desmonte de andaimes, limpeza e raspagem de tintas soltas, regularização das superfícies, uma demão de primário sintético do tipo CIN CINOLITE, ou equivalente, nas paredes exteriores dos blocos, de acordo com as tonalidades definidas no mapa de acabamentos | Fornecimento e aplicação de pintura com três demãos de tinta aquosa 100% acrílica do tipo NOVATEX HD, ou equivalente, com acabamento a película areada fina, incluindo montagem e desmonte de andaimes, limpeza e raspagem de tintas soltas, regularização das superfícies, uma demão de primário sintético do tipo CIN CINOLITE, ou equivalente, nas paredes exteriores dos blocos, de acordo com as tonalidades definidas no mapa de acabamentos | Fornecimento e aplicação de pintura com três demãos de tinta aquosa 100% acrílica do tipo NOVATEX HD, ou equivalente, com acabamento a película areada fina, incluindo montagem e desmonte de andaimes, limpeza e raspagem de tintas soltas, regularização das superfícies, uma demão de primário sintético do tipo CIN CINOLITE, ou equivalente, nas paredes exteriores dos blocos, de acordo com as tonalidades definidas no mapa de acabamentos | Fornecimento e aplicação de pintura com três demãos de tinta aquosa 100% acrílica do tipo NOVATEX HD, ou equivalente, com acabamento a película areada fina, incluindo montagem e desmonte de andaimes, limpeza e raspagem de tintas soltas, regularização das superfícies, uma demão de primário sintético do tipo CIN CINOLITE, ou equivalente, nas paredes exteriores dos blocos, de acordo com as tonalidades definidas no mapa de acabamentos | Fornecimento e aplicação de pintura com três demãos de tinta aquosa 100% acrílica do tipo NOVATEX HD, ou equivalente, com acabamento a película areada fina, incluindo montagem e desmonte de andaimes, limpeza e raspagem de tintas soltas, regularização das superfícies, uma demão de primário sintético do tipo CIN CINOLITE, ou equivalente, nas paredes exteriores dos blocos, de acordo com as tonalidades definidas no mapa de acabamentos | Fornecimento e aplicação de pintura com três demãos de tinta aquosa 100% acrílica do tipo NOVATEX HD, ou equivalente, com acabamento a película areada fina, incluindo montagem e desmonte de andaimes, limpeza e raspagem de tintas soltas, regularização das superfícies, uma demão de primário sintético do tipo CIN CINOLITE, ou equivalente, nas paredes exteriores dos blocos, de acordo com as tonalidades definidas no mapa de acabamentos | Fornecimento e aplicação de pintura com três demãos de tinta aquosa 100% acrílica do tipo NOVATEX HD, ou equivalente, com acabamento a película areada fina, incluindo montagem e desmonte de andaimes, limpeza e raspagem de tintas soltas, regularização das superfícies, uma demão de primário sintético do tipo CIN CINOLITE, ou equivalente, nas paredes exteriores dos blocos, de acordo com as tonalidades definidas no mapa de acabamentos | Fornecimento e aplicação de pintura com três demãos de tinta aquosa 100% acrílica do tipo NOVATEX HD, ou equivalente, com acabamento a película areada fina, incluindo montagem e desmonte de andaimes, limpeza e raspagem de tintas soltas, regularização das superfícies, uma demão de primário sintético do tipo CIN CINOLITE, ou equivalente, nas paredes exteriores dos blocos, de acordo com as tonalidades definidas no mapa de acabamentos | Fornecimento e aplicação de pintura com três demãos de tinta aquosa 100% acrílica do tipo NOVATEX HD, ou equivalente, com acabamento a película areada fina, incluindo montagem e desmonte de andaimes, limpeza e raspagem de tintas soltas, regularização das superfícies, uma demão de primário sintético do tipo CIN CINOLITE, ou equivalente, nas paredes exteriores dos blocos, de acordo com as tonalidades definidas no mapa de acabamentos | Fornecimento e aplicação de pintura com três demãos de tinta aquosa 100% acrílica do tipo NOVATEX HD, ou equivalente, com acabamento a película areada fina, incluindo montagem e desmonte de andaimes, limpeza e raspagem de tintas soltas, regularização das superfícies, uma demão de primário sintético do tipo CIN CINOLITE, ou equivalente, nas paredes exteriores dos blocos, de acordo com as tonalidades definidas no mapa de acabamentos | Fornecimento e aplicação de pintura com três demãos de tinta aquosa 100% acrílica do tipo NOVATEX HD, ou equivalente, com acabamento a película areada fina, incluindo montagem e desmonte de andaimes, limpeza e raspagem de tintas soltas, regularização das superfícies, uma demão de primário sintético do tipo CIN CINOLITE, ou equivalente, nas paredes exteriores dos blocos, de acordo com as tonalidades definidas no mapa de acabamentos | Fornecimento e aplicação de pintura com três demãos de tinta aquosa 100% acrílica do tipo NOVATEX HD, ou equivalente, com acabamento a película areada fina, incluindo montagem e desmonte de andaimes, limpeza e raspagem de tintas soltas, regularização das superfícies, uma demão de primário sintético do tipo CIN CINOLITE, ou equivalente, nas paredes exteriores dos blocos, de acordo com as tonalidades definidas no mapa de acabamentos | Fornecimento e aplicação de pintura com três demãos de tinta aquosa 100% acrílica do tipo NOVATEX HD, ou equivalente, com acabamento a película areada fina, incluindo montagem e desmonte de andaimes, limpeza e raspagem de tintas soltas, regularização das superfícies, uma demão de primário sintético do tipo CIN CINOLITE, ou equivalente, nas paredes exteriores dos blocos, de acordo com as tonalidades definidas no mapa de acabamentos | Fornecimento e aplicação de pintura com três demãos de tinta aquosa 100% acrílica do tipo NOVATEX HD, ou equivalente, com acabamento a película areada fina, incluindo montagem e desmonte de andaimes, limpeza e raspagem de tintas soltas, regularização das superfícies, uma demão de primário sintético do tipo CIN CINOLITE, ou equivalente, nas paredes exteriores dos blocos, de acordo com as tonalidades definidas no mapa de acabamentos | Fornecimento e aplicação de pintura com três demãos de tinta aquosa 100% acrílica do tipo NOVATEX HD, ou equivalente, com acabamento a película areada fina, incluindo montagem e desmonte de andaimes, limpeza e raspagem de tintas soltas, regularização das superfícies, uma demão de primário sintético do tipo CIN CINOLITE, ou equivalente, nas paredes exteriores dos blocos, de acordo com as tonalidades definidas no mapa de acabamentos | Fornecimento e aplicação de pintura com três demãos de tinta aquosa 100% acrílica do tipo NOVATEX HD, ou equivalente, com acabamento a película areada fina, incluindo montagem e desmonte de andaimes, limpeza e raspagem de tintas soltas, regularização das superfícies, uma demão de primário sintético do tipo CIN CINOLITE, ou equivalente, nas paredes exteriores dos blocos, de acordo com as tonalidades definidas no mapa de acabamentos | Fornecimento e aplicação de pintura com três demãos de tinta aquosa 100% acrílica do tipo NOVATEX HD, ou equivalente, com acabamento a película areada fina, incluindo montagem e desmonte de andaimes, limpeza e raspagem de tintas soltas, regularização das superfícies, uma demão de primário sintético do tipo CIN CINOLITE, ou equivalente, nas paredes exteriores dos blocos, de acordo com as tonalidades definidas no mapa de acabamentos | Fornecimento e aplicação de pintura com três demãos de tinta aquosa 100% acrílica do tipo NOVATEX HD, ou equivalente, com acabamento a película areada fina, incluindo montagem e desmonte de andaimes, limpeza e raspagem de tintas soltas, regularização das superfícies, uma demão de primário sintético do tipo CIN CINOLITE, ou equivalente, nas paredes exteriores dos blocos, de acordo com as tonalidades definidas no mapa de acabamentos | Fornecimento e aplicação de pintura com três demãos de tinta aquosa 100% acrílica do tipo NOVATEX HD, ou equivalente, com acabamento a película areada fina, incluindo montagem e desmonte de andaimes, limpeza e raspagem de tintas soltas, regularização das superfícies, uma demão de primário sintético do tipo CIN CINOLITE, ou equivalente, nas paredes exteriores dos blocos, de acordo com as tonalidades definidas no mapa de acabamentos | Fornecimento e aplicação de pintura com três demãos de tinta aquosa 100% acrílica do tipo NOVATEX HD, ou equivalente, com acabamento a película areada fina, incluindo montagem e desmonte de andaimes, limpeza e raspagem de tintas soltas, regularização das superfícies, uma demão de primário sintético do tipo CIN CINOLITE, ou equivalente, nas paredes exteriores dos blocos, de acordo com as tonalidades definidas no mapa de acabamentos | Fornecimento e aplicação de pintura com três demãos de tinta aquosa 100% acrílica do tipo NOVATEX HD, ou equivalente, com acabamento a película areada fina, incluindo montagem e desmonte de andaimes, limpeza e raspagem de tintas soltas, regularização das superfícies, uma demão de primário sintético do tipo CIN CINOLITE, ou equivalente, nas paredes exteriores dos blocos, de acordo com as tonalidades definidas no mapa de acabamentos | Fornecimento e aplicação de pintura com três demãos de tinta aquosa 100% acrílica do tipo NOVATEX HD, ou equivalente, com acabamento a película areada fina, incluindo montagem e desmonte de andaimes, limpeza e raspagem de tintas soltas, regularização das superfícies, uma demão de primário sintético do tipo CIN CINOLITE, ou equivalente, nas paredes exteriores dos blocos, de acordo com as tonalidades definidas no mapa de acabamentos | Fornecimento e aplicação de pintura com três demãos de tinta aquosa 100% acrílica do tipo NOVATEX HD, ou equivalente, com acabamento a película areada fina, incluindo montagem e desmonte de andaimes, limpeza e raspagem de tintas soltas, regularização das superfícies, uma demão de primário sintético do tipo CIN CINOLITE, ou equivalente, nas paredes exteriores dos blocos, de acordo com as tonalidades definidas no mapa de acabamentos | Fornecimento e aplicação de pintura com três demãos de tinta aquosa 100% acrílica do tipo NOVATEX HD, ou equivalente, com acabamento a película areada fina, incluindo montagem e desmonte de andaimes, limpeza e raspagem de tintas soltas, regularização das superfícies, uma demão de primário sintético do tipo CIN CINOLITE, ou equivalente, nas paredes exteriores dos blocos, de acordo com as tonalidades definidas no mapa de acabamentos | Fornecimento e aplicação de pintura com três demãos de tinta aquosa 100% acrílica do tipo NOVATEX HD, ou equivalente, com acabamento a película areada fina, incluindo montagem e desmonte de andaimes, limpeza e raspagem de tintas soltas, regularização das superfícies, uma demão de primário sintético do tipo CIN CINOLITE, ou equivalente, nas paredes exteriores dos blocos, de acordo com as tonalidades definidas no mapa de acabamentos | Fornecimento e aplicação de pintura com três demãos de tinta aquosa 100% acrílica do tipo NOVATEX HD, ou equivalente, com acabamento a película areada fina, incluindo montagem e desmonte de andaimes, limpeza e raspagem de tintas soltas, regularização das superfícies, uma demão de primário sintético do tipo CIN CINOLITE, ou equivalente, nas paredes exteriores dos blocos, de acordo com as tonalidades definidas no mapa de acabamentos | Fornecimento e aplicação de pintura com três demãos de tinta aquosa 100% acrílica do tipo NOVATEX HD, ou equivalente, com acabamento a película areada fina, incluindo montagem e desmonte de andaimes, limpeza e raspagem de tintas soltas, regularização das superfícies, uma demão de primário sintético do tipo CIN CINOLITE, ou equivalente, nas paredes exteriores dos blocos, de acordo com as tonalidades definidas no mapa de acabamentos | Fornecimento e aplicação de pintura com três demãos de tinta aquosa 100% acrílica do tipo NOVATEX HD, ou equivalente, com acabamento a película areada fina, incluindo montagem e desmonte de andaimes, limpeza e raspagem de tintas soltas, regularização das superfícies, uma demão de primário sintético do tipo CIN CINOLITE, ou equivalente, nas paredes exteriores dos blocos, de acordo com as tonalidades definidas no mapa de acabamentos | Fornecimento e aplicação de pintura com três demãos de tinta aquosa 100% acrílica do tipo NOVATEX HD, ou equivalente, com acabamento a película areada fina, incluindo montagem e desmonte de andaimes, limpeza e raspagem de tintas soltas, regularização das superfícies, uma demão de primário sintético do tipo CIN CINOLITE, ou equivalente, nas paredes exteriores dos blocos, de acordo com as tonalidades definidas no mapa de acabamentos | Fornecimento e aplicação de pintura com três demãos de tinta aquosa 100% acrílica do tipo NOVATEX HD, ou equivalente, com acabamento a película areada fina, incluindo montagem e desmonte de andaimes, limpeza e raspagem de tintas soltas, regularização das superfícies, uma demão de primário sintético do tipo CIN CINOLITE, ou equivalente, nas paredes exteriores dos blocos, de acordo com as tonalidades definidas no mapa de acabamentos | Fornecimento e aplicação de pintura com três demãos de tinta aquosa 100% acrílica do tipo NOVATEX HD, ou equivalente, com acabamento a película areada fina, incluindo montagem e desmonte de andaimes, limpeza e raspagem de tintas soltas, regularização das superfícies, uma demão de primário sintético do tipo CIN CINOLITE, ou equivalente, nas paredes exteriores dos blocos, de acordo com as tonalidades definidas no mapa de acabamentos | Fornecimento e aplicação de pintura com três demãos de tinta aquosa 100% acrílica do tipo NOVATEX HD, ou equivalente, com acabamento a película areada fina, incluindo montagem e desmonte de andaimes, limpeza e raspagem de tintas soltas, regularização das superfícies, uma demão de primário sintético do tipo CIN CINOLITE, ou equivalente, nas paredes exteriores dos blocos, de acordo com as tonalidades definidas no mapa de acabamentos | Fornecimento e aplicação de pintura com três demãos de tinta aquosa 100% acrílica do tipo NOVATEX HD, ou equivalente, com acabamento a película areada fina, incluindo montagem e desmonte de andaimes, limpeza e raspagem de tintas soltas, regularização das superfícies, uma demão de primário sintético do tipo CIN CINOLITE, ou equivalente, nas paredes exteriores dos blocos, de acordo com as tonalidades definidas no mapa de acabamentos | Fornecimento e aplicação de pintura com três demãos de tinta aquosa 100% acrílica do tipo NOVATEX HD, ou equivalente, com acabamento a película areada fina, incluindo montagem e desmonte de andaimes, limpeza e raspagem de tintas soltas, regularização das superfícies, uma demão de primário sintético do tipo CIN CINOLITE, ou equivalente, nas paredes exteriores dos blocos, de acordo com as tonalidades definidas no mapa de acabamentos | Fornecimento e aplicação de pintura com três demãos de tinta aquosa 100% acrílica do tipo NOVATEX HD, ou equivalente, com acabamento a película areada fina, incluindo montagem e desmonte de andaimes, limpeza e raspagem de tintas soltas, regularização das superfícies, uma demão de primário sintético do tipo CIN CINOLITE, ou equivalente, nas paredes exteriores dos blocos, de acordo com as tonalidades definidas no mapa de acabamentos | Fornecimento e aplicação de pintura com três demãos de tinta aquosa 100% acrílica do tipo NOVATEX HD, ou equivalente, com acabamento a película areada fina, incluindo montagem e desmonte de andaimes, limpeza e raspagem de tintas soltas, regularização das superfícies, uma demão de primário sintético do tipo CIN CINOLITE, ou equivalente, nas paredes exteriores dos blocos, de acordo com as tonalidades definidas no mapa de acabamentos | Fornecimento e aplicação de pintura com três demãos de tinta aquosa 100% acrílica do tipo NOVATEX HD, ou equivalente, com acabamento a película areada fina, incluindo montagem e desmonte de andaimes, limpeza e raspagem de tintas soltas, regularização das superfícies, uma demão de primário sintético do tipo CIN CINOLITE, ou equivalente, nas paredes exteriores dos blocos, de acordo com as tonalidades definidas no mapa de acabamentos | Fornecimento e aplicação de pintura com três demãos de tinta aquosa 100% acrílica do tipo NOVATEX HD, ou equivalente, com acabamento a película areada fina, incluindo montagem e desmonte de andaimes, limpeza e raspagem de tintas soltas, regularização das superfícies, uma demão de primário sintético do tipo CIN CINOLITE, ou equivalente, nas paredes exteriores dos blocos, de acordo com as tonalidades definidas no mapa de acabamentos | Fornecimento e aplicação de pintura com três demãos de tinta aquosa 100% acrílica do tipo NOVATEX HD, ou equivalente, com acabamento a película areada fina, incluindo montagem e desmonte de andaimes, limpeza e raspagem de tintas soltas, regularização das superfícies, uma demão de primário sintético do tipo CIN CINOLITE, ou equivalente, nas paredes exteriores dos blocos, de acordo com as tonalidades definidas no mapa de acabamentos | Fornecimento e aplicação de pintura com três demãos de tinta aquosa 100% acrílica do tipo NOVATEX HD, ou equivalente, com acabamento a película areada fina, incluindo montagem e desmonte de andaimes, limpeza e raspagem de tintas soltas, regularização das superfícies, uma demão de primário sintético do tipo CIN CINOLITE, ou equivalente, nas paredes exteriores dos blocos, de acordo com as tonalidades definidas no mapa de acabamentos | Fornecimento e aplicação de pintura com três demãos de tinta aquosa 100% acrílica do tipo NOVATEX HD, ou equivalente, com acabamento a película areada fina, incluindo montagem e desmonte de andaimes, limpeza e raspagem de tintas soltas, regularização das superfícies, uma demão de primário sintético do tipo CIN CINOLITE, ou equivalente, nas paredes exteriores dos blocos, de acordo com as tonalidades definidas no mapa de acabamentos | Fornecimento e aplicação de pintura com três demãos de tinta aquosa 100% acrílica do tipo NOVATEX HD, ou equivalente, com acabamento a película areada fina, incluindo montagem e desmonte de andaimes, limpeza e raspagem de tintas soltas, regularização das superfícies, uma demão de primário sintético do tipo CIN CINOLITE, ou equivalente, nas paredes exteriores dos blocos, de acordo com as tonalidades definidas no mapa de acabamentos | Fornecimento e aplicação de pintura com três demãos de tinta aquosa 100% acrílica do tipo NOVATEX HD, ou equivalente, com acabamento a película areada fina, incluindo montagem e desmonte de andaimes, limpeza e raspagem de tintas soltas, regularização das superfícies, uma demão de primário sintético do tipo CIN CINOLITE, ou equivalente, nas paredes exteriores dos blocos, de acordo com as tonalidades definidas no mapa de acabamentos | Fornecimento e aplicação de pintura com três demãos de tinta aquosa 100% acrílica do tipo NOVATEX HD, ou equivalente, com acabamento a película areada fina, incluindo montagem e desmonte de andaimes, limpeza e raspagem de tintas soltas, regularização das superfícies, uma demão de primário sintético do tipo CIN CINOLITE, ou equivalente, nas paredes exteriores dos blocos, de acordo com as tonalidades definidas no mapa de acabamentos | Fornecimento e aplicação de pintura com três demãos de tinta aquosa 100% acrílica do tipo NOVATEX HD, ou equivalente, com acabamento a película areada fina, incluindo montagem e desmonte de andaimes, limpeza e raspagem de tintas soltas, regularização das superfícies, uma demão de primário sintético do tipo CIN CINOLITE, ou equivalente, nas paredes exteriores dos blocos, de acordo com as tonalidades definidas no mapa de acabamentos | Fornecimento e aplicação de pintura com três demãos de tinta aquosa 100% acrílica do tipo NOVATEX HD, ou equivalente, com acabamento a película areada fina, incluindo montagem e desmonte de andaimes, limpeza e raspagem de tintas soltas, regularização das superfícies, uma demão de primário sintético do tipo CIN CINOLITE, ou equivalente, nas paredes exteriores dos blocos, de acordo com as tonalidades definidas no mapa de acabamentos | Fornecimento e aplicação de pintura com três demãos de tinta aquosa 100% acrílica do tipo NOVATEX HD, ou equivalente, com acabamento a película areada fina, incluindo montagem e desmonte de andaimes, limpeza e raspagem de tintas soltas, regularização das superfícies, uma demão de primário sintético do tipo CIN CINOLITE, ou equivalente, nas paredes exteriores dos blocos, de acordo com as tonalidades definidas no mapa de acabamentos | Fornecimento e aplicação de pintura com três demãos de tinta aquosa 100% acrílica do tipo NOVATEX HD, ou equivalente, com acabamento a película areada fina, incluindo montagem e desmonte de andaimes, limpeza e raspagem de tintas soltas, regularização das superfícies, uma demão de primário sintético do tipo CIN CINOLITE, ou equivalente, nas paredes exteriores dos blocos, de acordo com as tonalidades definidas no mapa de acabamentos | Fornecimento e aplicação de pintura com três demãos de tinta aquosa 100% acrílica do tipo NOVATEX HD, ou equivalente, com acabamento a película areada fina, incluindo montagem e desmonte de andaimes, limpeza e raspagem de tintas soltas, regularização das superfícies, uma demão de primário sintético do tipo CIN CINOLITE, ou equivalente, nas paredes exteriores dos blocos, de acordo com as tonalidades definidas no mapa de acabamentos | Fornecimento e aplicação de pintura com três demãos de tinta aquosa 100% acrílica do tipo NOVATEX HD, ou equivalente, com acabamento a película areada fina, incluindo montagem e desmonte de andaimes, limpeza e raspagem de tintas soltas, regularização das superfícies, uma demão de primário sintético do tipo CIN CINOLITE, ou equivalente, nas paredes exteriores dos blocos, de acordo com as tonalidades definidas no mapa de acabamentos | Fornecimento e aplicação de pintura com três demãos de tinta aquosa 100% acrílica do tipo NOVATEX HD, ou equivalente, com acabamento a película areada fina, incluindo montagem e desmonte de andaimes, limpeza e raspagem de tintas soltas, regularização das superfícies, uma demão de primário sintético do tipo CIN CINOLITE, ou equivalente, nas paredes exteriores dos blocos, de acordo com as tonalidades definidas no mapa de acabamentos | Fornecimento e aplicação de pintura com três demãos de tinta aquosa 100% acrílica do tipo NOVATEX HD, ou equivalente, com acabamento a película areada fina, incluindo montagem e desmonte de andaimes, limpeza e raspagem de tintas soltas, regularização das superfícies, uma demão de primário sintético do tipo CIN CINOLITE, ou equivalente, nas paredes exteriores dos blocos, de acordo com as tonalidades definidas no mapa de acabamentos | Fornecimento e aplicação de pintura com três demãos de tinta aquosa 100% acrílica do tipo NOVATEX HD, ou equivalente, com acabamento a película areada fina, incluindo montagem e desmonte de andaimes, limpeza e raspagem de tintas soltas, regularização das superfícies, uma demão de primário sintético do tipo CIN CINOLITE, ou equivalente, nas paredes exteriores dos blocos, de acordo com as tonalidades definidas no mapa de acabamentos | Fornecimento e aplicação de pintura com três demãos de tinta aquosa 100% acrílica do tipo NOVATEX HD, ou equivalente, com acabamento a película areada fina, incluindo montagem e desmonte de andaimes, limpeza e raspagem de tintas soltas, regularização das superfícies, uma demão de primário sintético do tipo CIN CINOLITE, ou equivalente, nas paredes exteriores dos blocos, de acordo com as tonalidades definidas no mapa de acabamentos | Fornecimento e aplicação de pintura com três demãos de tinta aquosa 100% acrílica do tipo NOVATEX HD, ou equivalente, com acabamento a película areada fina, incluindo montagem e desmonte de andaimes, limpeza e raspagem de tintas soltas, regularização das superfícies, uma demão de primário sintético do tipo CIN CINOLITE, ou equivalente, nas paredes exteriores dos blocos, de acordo com as tonalidades definidas no mapa de acabamentos | Fornecimento e aplicação de pintura com três demãos de tinta aquosa 100% acrílica do tipo NOVATEX HD, ou equivalente, com acabamento a película areada fina, incluindo montagem e desmonte de andaimes, limpeza e raspagem de tintas soltas, regularização das superfícies, uma demão de primário sintético do tipo CIN CINOLITE, ou equivalente, nas paredes exteriores dos blocos, de acordo com as tonalidades definidas no mapa de acabamentos | Fornecimento e aplicação de pintura com três demãos de tinta aquosa 100% acrílica do tipo NOVATEX HD, ou equivalente, com acabamento a película areada fina, incluindo montagem e desmonte de andaimes, limpeza e raspagem de tintas soltas, regularização das superfícies, uma demão de primário sintético do tipo CIN CINOLITE, ou equivalente, nas paredes exteriores dos blocos, de acordo com as tonalidades definidas no mapa de acabamentos | Fornecimento e aplicação de pintura com três demãos de tinta aquosa 100% acrílica do tipo NOVATEX HD, ou equivalente, com acabamento a película areada fina, incluindo montagem e desmonte de andaimes, limpeza e raspagem de tintas soltas, regularização das superfícies, uma demão de primário sintético do tipo CIN CINOLITE, ou equivalente, nas paredes exteriores dos blocos, de acordo com as tonalidades definidas no mapa de acabamentos | Fornecimento e aplicação de pintura com três demãos de tinta aquosa 100% acrílica do tipo NOVATEX HD, ou equivalente, com acabamento a película areada fina, incluindo montagem e desmonte de andaimes, limpeza e raspagem de tintas soltas, regularização das superfícies, uma demão de primário sintético do tipo CIN CINOLITE, ou equivalente, nas paredes exteriores dos blocos, de acordo com as tonalidades definidas no mapa de acabamentos | Fornecimento e aplicação de pintura com três demãos de tinta aquosa 100% acrílica do tipo NOVATEX HD, ou equivalente, com acabamento a película areada fina, incluindo montagem e desmonte de andaimes, limpeza e raspagem de tintas soltas, regularização das superfícies, uma demão de primário sintético do tipo CIN CINOLITE, ou equivalente, nas paredes exteriores dos blocos, de acordo com as tonalidades definidas no mapa de acabamentos | Fornecimento e aplicação de pintura com três demãos de tinta aquosa 100% acrílica do tipo NOVATEX HD, ou equivalente, com acabamento a película areada fina, incluindo montagem e desmonte de andaimes, limpeza e raspagem de tintas soltas, regularização das superfícies, uma demão de primário sintético do tipo CIN CINOLITE, ou equivalente, nas paredes exteriores dos blocos, de acordo com as tonalidades definidas no mapa de acabamentos | Fornecimento e aplicação de pintura com três demãos de tinta aquosa 100% acrílica do tipo NOVATEX HD, ou equivalente, com acabamento a película areada fina, incluindo montagem e desmonte de andaimes, limpeza e raspagem de tintas soltas, regularização das superfícies, uma demão de primário sintético do tipo CIN CINOLITE, ou equivalente, nas paredes exteriores dos blocos, de acordo com as tonalidades definidas no mapa de acabamentos | Fornecimento e aplicação de pintura com três demãos de tinta aquosa 100% acrílica do tipo NOVATEX HD, ou equivalente, com acabamento a película areada fina, incluindo montagem e desmonte de andaimes, limpeza e raspagem de tintas soltas, regularização das superfícies, uma demão de primário sintético do tipo CIN CINOLITE, ou equivalente, nas paredes exteriores dos blocos, de acordo com as tonalidades definidas no mapa de acabamentos | Fornecimento e aplicação de pintura com três demãos de tinta aquosa 100% acrílica do tipo NOVATEX HD, ou equivalente, com acabamento a película areada fina, incluindo montagem e desmonte de andaimes, limpeza e raspagem de tintas soltas, regularização das superfícies, uma demão de primário sintético do tipo CIN CINOLITE, ou equivalente, nas paredes exteriores dos blocos, de acordo com as tonalidades definidas no mapa de acabamentos | Fornecimento e aplicação de pintura com três demãos de tinta aquosa 100% acrílica do tipo NOVATEX HD, ou equivalente, com acabamento a película areada fina, incluindo montagem e desmonte de andaimes, limpeza e raspagem de tintas soltas, regularização das superfícies, uma demão de primário sintético do tipo CIN CINOLITE, ou equivalente, nas paredes exteriores dos blocos, de acordo com as tonalidades definidas no mapa de acabamentos | Fornecimento e aplicação de pintura com três demãos de tinta aquosa 100% acrílica do tipo NOVATEX HD, ou equivalente, com acabamento a película areada fina, incluindo montagem e desmonte de andaimes, limpeza e raspagem de tintas soltas, regularização das superfícies, uma demão de primário sintético do tipo CIN CINOLITE, ou equivalente, nas paredes exteriores dos blocos, de acordo com as tonalidades definidas no mapa de acabamentos | Fornecimento e aplicação de pintura com três demãos de tinta aquosa 100% acrílica do tipo NOVATEX HD, ou equivalente, com acabamento a película areada fina, incluindo montagem e desmonte de andaimes, limpeza e raspagem de tintas soltas, regularização das superfícies, uma demão de primário sintético do tipo CIN CINOLITE, ou equivalente, nas paredes exteriores dos blocos, de acordo com as tonalidades definidas no mapa de acabamentos | Fornecimento e aplicação de pintura com três demãos de tinta aquosa 100% acrílica do tipo NOVATEX HD, ou equivalente, com acabamento a película areada fina, incluindo montagem e desmonte de andaimes, limpeza e raspagem de tintas soltas, regularização das superfícies, uma demão de primário sintético do tipo CIN CINOLITE, ou equivalente, nas paredes exteriores dos blocos, de acordo com as tonalidades definidas no mapa de acabamentos | Fornecimento e aplicação de pintura com três demãos de tinta aquosa 100% acrílica do tipo NOVATEX HD, ou equivalente, com acabamento a película areada fina, incluindo montagem e desmonte de andaimes, limpeza e raspagem de tintas soltas, regularização das superfícies, uma demão de primário sintético do tipo CIN CINOLITE, ou equivalente, nas paredes exteriores dos blocos, de acordo com as tonalidades definidas no mapa de acabamentos | Fornecimento e aplicação de pintura com três demãos de tinta aquosa 100% acrílica do tipo NOVATEX HD, ou equivalente, com acabamento a película areada fina, incluindo montagem e desmonte de andaimes, limpeza e raspagem de tintas soltas, regularização das superfícies, uma demão de primário sintético do tipo CIN CINOLITE, ou equivalente, nas paredes exteriores dos blocos, de acordo com as tonalidades definidas no mapa de acabamentos | Fornecimento e aplicação de pintura com três demãos de tinta aquosa 100% acrílica do tipo NOVATEX HD, ou equivalente, com acabamento a película areada fina, incluindo montagem e desmonte de andaimes, limpeza e raspagem de tintas soltas, regularização das superfícies, uma demão de primário sintético do tipo CIN CINOLITE, ou equivalente, nas paredes exteriores dos blocos, de acordo com as tonalidades definidas no mapa de acabamentos | Fornecimento e aplicação de pintura com três demãos de tinta aquosa 100% acrílica do tipo NOVATEX HD, ou equivalente, com acabamento a película areada fina, incluindo montagem e desmonte de andaimes, limpeza e raspagem de tintas soltas, regularização das superfícies, uma demão de primário sintético do tipo CIN CINOLITE, ou equivalente, nas paredes exteriores dos blocos, de acordo com as tonalidades definidas no mapa de acabamentos | Fornecimento e aplicação de pintura com três demãos de tinta aquosa 100% acrílica do tipo NOVATEX HD, ou equivalente, com acabamento a película areada fina, incluindo montagem e desmonte de andaimes, limpeza e raspagem de tintas soltas, regularização das superfícies, uma demão de primário sintético do tipo CIN CINOLITE, ou equivalente, nas paredes exteriores dos blocos, de acordo com as tonalidades definidas no mapa de acabamentos | Fornecimento e aplicação de pintura com três demãos de tinta aquosa 100% acrílica do tipo NOVATEX HD, ou equivalente, com acabamento a película areada fina, incluindo montagem e desmonte de andaimes, limpeza e raspagem de tintas soltas, regularização das superfícies, uma demão de primário sintético do tipo CIN CINOLITE, ou equivalente, nas paredes exteriores dos blocos, de acordo com as tonalidades definidas no mapa de acabamentos | Fornecimento e aplicação de pintura com três demãos de tinta aquosa 100% acrílica do tipo NOVATEX HD, ou equivalente, com acabamento a película areada fina, incluindo montagem e desmonte de andaimes, limpeza e raspagem de tintas soltas, regularização das superfícies, uma demão de primário sintético do tipo CIN CINOLITE, ou equivalente, nas paredes exteriores dos blocos, de acordo com as tonalidades definidas no mapa de acabamentos | Fornecimento e aplicação de pintura com três demãos de tinta aquosa 100% acrílica do tipo NOVATEX HD, ou equivalente, com acabamento a película areada fina, incluindo montagem e desmonte de andaimes, limpeza e raspagem de tintas soltas, regularização das superfícies, uma demão de primário sintético do tipo CIN CINOLITE, ou equivalente, nas paredes exteriores dos blocos, de acordo com as tonalidades definidas no mapa de acabamentos | Fornecimento e aplicação de pintura com três demãos de tinta aquosa 100% acrílica do tipo NOVATEX HD, ou equivalente, com acabamento a película areada fina, incluindo montagem e desmonte de andaimes, limpeza e raspagem de tintas soltas, regularização das superfícies, uma demão de primário sintético do tipo CIN CINOLITE, ou equivalente, nas paredes exteriores dos blocos, de acordo com as tonalidades definidas no mapa de acabamentos | Fornecimento e aplicação de pintura com três demãos de tinta aquosa 100% acrílica do tipo NOVATEX HD, ou equivalente, com acabamento a película areada fina, incluindo montagem e desmonte de andaimes, limpeza e raspagem de tintas soltas, regularização das superfícies, uma demão de primário sintético do tipo CIN CINOLITE, ou equivalente, nas paredes exteriores dos blocos, de acordo com as tonalidades definidas no mapa de acabamentos | Fornecimento e aplicação de pintura com três demãos de tinta aquosa 100% acrílica do tipo NOVATEX HD, ou equivalente, com acabamento a película areada fina, incluindo montagem e desmonte de andaimes, limpeza e raspagem de tintas soltas, regularização das superfícies, uma demão de primário sintético do tipo CIN CINOLITE, ou equivalente, nas paredes exteriores dos blocos, de acordo com as tonalidades definidas no mapa de acabamentos | Fornecimento e aplicação de pintura com três demãos de tinta aquosa 100% acrílica do tipo NOVATEX HD, ou equivalente, com acabamento a película areada fina, incluindo montagem e desmonte de andaimes, limpeza e raspagem de tintas soltas, regularização das superfícies, uma demão de primário sintético do tipo CIN CINOLITE, ou equivalente, nas paredes exteriores dos blocos, de acordo com as tonalidades definidas no mapa de acabamentos | Fornecimento e aplicação de pintura com três demãos de tinta aquosa 100% acrílica do tipo NOVATEX HD, ou equivalente, com acabamento a película areada fina, incluindo montagem e desmonte de andaimes, limpeza e raspagem de tintas soltas, regularização das superfícies, uma demão de primário sintético do tipo CIN CINOLITE, ou equivalente, nas paredes exteriores dos blocos, de acordo com as tonalidades definidas no mapa de acabamentos | Fornecimento e aplicação de pintura com três demãos de tinta aquosa 100% acrílica do tipo NOVATEX HD, ou equivalente, com acabamento a película areada fina, incluindo montagem e desmonte de andaimes, limpeza e raspagem de tintas soltas, regularização das superfícies, uma demão de primário sintético do tipo CIN CINOLITE, ou equivalente, nas paredes exteriores dos blocos, de acordo com as tonalidades definidas no mapa de acabamentos | Fornecimento e aplicação de pintura com três demãos de tinta aquosa 100% acrílica do tipo NOVATEX HD, ou equivalente, com acabamento a película areada fina, incluindo montagem e desmonte de andaimes, limpeza e raspagem de tintas soltas, regularização das superfícies, uma demão de primário sintético do tipo CIN CINOLITE, ou equivalente, nas paredes exteriores dos blocos, de acordo com as tonalidades definidas no mapa de acabamentos | Fornecimento e aplicação de pintura com três demãos de tinta aquosa 100% acrílica do tipo NOVATEX HD, ou equivalente, com acabamento a película areada fina, incluindo montagem e desmonte de andaimes, limpeza e raspagem de tintas soltas, regularização das superfícies, uma demão de primário sintético do tipo CIN CINOLITE, ou equivalente, nas paredes exteriores dos blocos, de acordo com as tonalidades definidas no mapa de acabamentos | Fornecimento e aplicação de pintura com três demãos de tinta aquosa 100% acrílica do tipo NOVATEX HD, ou equivalente, com acabamento a película areada fina, incluindo montagem e desmonte de andaimes, limpeza e raspagem de tintas soltas, regularização das superfícies, uma demão de primário sintético do tipo CIN CINOLITE, ou equivalente, nas paredes exteriores dos blocos, de acordo com as tonalidades definidas no mapa de acabamentos | Fornecimento e aplicação de pintura com três demãos de tinta aquosa 100% acrílica do tipo NOVATEX HD, ou equivalente, com acabamento a película areada fina, incluindo montagem e desmonte de andaimes, limpeza e raspagem de tintas soltas, regularização das superfícies, uma demão de primário sintético do tipo CIN CINOLITE, ou equivalente, nas paredes exteriores dos blocos, de acordo com as tonalidades definidas no mapa de acabamentos | Fornecimento e aplicação de pintura com três demãos de tinta aquosa 100% acrílica do tipo NOVATEX HD, ou equivalente, com acabamento a película areada fina, incluindo montagem e desmonte de andaimes, limpeza e raspagem de tintas soltas, regularização das superfícies, uma demão de primário sintético do tipo CIN CINOLITE, ou equivalente, nas paredes exteriores dos blocos, de acordo com as tonalidades definidas no mapa de acabamentos | Fornecimento e aplicação de pintura com três demãos de tinta aquosa 100% acrílica do tipo NOVATEX HD, ou equivalente, com acabamento a película areada fina, incluindo montagem e desmonte de andaimes, limpeza e raspagem de tintas soltas, regularização das superfícies, uma demão de primário sintético do tipo CIN CINOLITE, ou equivalente, nas paredes exteriores dos blocos, de acordo com as tonalidades definidas no mapa de acabamentos | Fornecimento e aplicação de pintura com três demãos de tinta aquosa 100% acrílica do tipo NOVATEX HD, ou equivalente, com acabamento a película areada fina, incluindo montagem e desmonte de andaimes, limpeza e raspagem de tintas soltas, regularização das superfícies, uma demão de primário sintético do tipo CIN CINOLITE, ou equivalente, nas paredes exteriores dos blocos, de acordo com as tonalidades definidas no mapa de acabamentos | Fornecimento e aplicação de pintura com três demãos de tinta aquosa 100% acrílica do tipo NOVATEX HD, ou equivalente, com acabamento a película areada fina, incluindo montagem e desmonte de andaimes, limpeza e raspagem de tintas soltas, regularização das superfícies, uma demão de primário sintético do tipo CIN CINOLITE, ou equivalente, nas paredes exteriores dos blocos, de acordo com as tonalidades definidas no mapa de acabamentos | Fornecimento e aplicação de pintura com três demãos de tinta aquosa 100% acrílica do tipo NOVATEX HD, ou equivalente, com acabamento a película areada fina, incluindo montagem e desmonte de andaimes, limpeza e raspagem de tintas soltas, regularização das superfícies, uma demão de primário sintético do tipo CIN CINOLITE, ou equivalente, nas paredes exteriores dos blocos, de acordo com as tonalidades definidas no mapa de acabamentos | Fornecimento e aplicação de pintura com três demãos de tinta aquosa 100% acrílica do tipo NOVATEX HD, ou equivalente, com acabamento a película areada fina, incluindo montagem e desmonte de andaimes, limpeza e raspagem de tintas soltas, regularização das superfícies, uma demão de primário sintético do tipo CIN CINOLITE, ou equivalente, nas paredes exteriores dos blocos, de acordo com as tonalidades definidas no mapa de acabamentos | Fornecimento e aplicação de pintura com três demãos de tinta aquosa 100% acrílica do tipo NOVATEX HD, ou equivalente, com acabamento a película areada fina, incluindo montagem e desmonte de andaimes, limpeza e raspagem de tintas soltas, regularização das superfícies, uma demão de primário sintético do tipo CIN CINOLITE, ou equivalente, nas paredes exteriores dos blocos, de acordo com as tonalidades definidas no mapa de acabamentos | Fornecimento e aplicação de pintura com três demãos de tinta aquosa 100% acrílica do tipo NOVATEX HD, ou equivalente, com acabamento a película areada fina, incluindo montagem e desmonte de andaimes, limpeza e raspagem de tintas soltas, regularização das superfícies, uma demão de primário sintético do tipo CIN CINOLITE, ou equivalente, nas paredes exteriores dos blocos, de acordo com as tonalidades definidas no mapa de acabamentos | Fornecimento e aplicação de pintura com três demãos de tinta aquosa 100% acrílica do tipo NOVATEX HD, ou equivalente, com acabamento a película areada fina, incluindo montagem e desmonte de andaimes, limpeza e raspagem de tintas soltas, regularização das superfícies, uma demão de primário sintético do tipo CIN CINOLITE, ou equivalente, nas paredes exteriores dos blocos, de acordo com as tonalidades definidas no mapa de acabamentos | Fornecimento e aplicação de pintura com três demãos de tinta aquosa 100% acrílica do tipo NOVATEX HD, ou equivalente, com acabamento a película areada fina, incluindo montagem e desmonte de andaimes, limpeza e raspagem de tintas soltas, regularização das superfícies, uma demão de primário sintético do tipo CIN CINOLITE, ou equivalente, nas paredes exteriores dos blocos, de acordo com as tonalidades definidas no mapa de acabamentos | Fornecimento e aplicação de pintura com três demãos de tinta aquosa 100% acrílica do tipo NOVATEX HD, ou equivalente, com acabamento a película areada fina, incluindo montagem e desmonte de andaimes, limpeza e raspagem de tintas soltas, regularização das superfícies, uma demão de primário sintético do tipo CIN CINOLITE, ou equivalente, nas paredes exteriores dos blocos, de acordo com as tonalidades definidas no mapa de acabamentos | Fornecimento e aplicação de pintura com três demãos de tinta aquosa 100% acrílica do tipo NOVATEX HD, ou equivalente, com acabamento a película areada fina, incluindo montagem e desmonte de andaimes, limpeza e raspagem de tintas soltas, regularização das superfícies, uma demão de primário sintético do tipo CIN CINOLITE, ou equivalente, nas paredes exteriores dos blocos, de acordo com as tonalidades definidas no mapa de acabamentos | Fornecimento e aplicação de pintura com três demãos de tinta aquosa 100% acrílica do tipo NOVATEX HD, ou equivalente, com acabamento a película areada fina, incluindo montagem e desmonte de andaimes, limpeza e raspagem de tintas soltas, regularização das superfícies, uma demão de primário sintético do tipo CIN CINOLITE, ou equivalente, nas paredes exteriores dos blocos, de acordo com as tonalidades definidas no mapa de acabamentos | Fornecimento e aplicação de pintura com três demãos de tinta aquosa 100% acrílica do tipo NOVATEX HD, ou equivalente, com acabamento a película areada fina, incluindo montagem e desmonte de andaimes, limpeza e raspagem de tintas soltas, regularização das superfícies, uma demão de primário sintético do tipo CIN CINOLITE, ou equivalente, nas paredes exteriores dos blocos, de acordo com as tonalidades definidas no mapa de acabamentos | Fornecimento e aplicação de pintura com três demãos de tinta aquosa 100% acrílica do tipo NOVATEX HD, ou equivalente, com acabamento a película areada fina, incluindo montagem e desmonte de andaimes, limpeza e raspagem de tintas soltas, regularização das superfícies, uma demão de primário sintético do tipo CIN CINOLITE, ou equivalente, nas paredes exteriores dos blocos, de acordo com as tonalidades definidas no mapa de acabamentos | Fornecimento e aplicação de pintura com três demãos de tinta aquosa 100% acrílica do tipo NOVATEX HD, ou equivalente, com acabamento a película areada fina, incluindo montagem e desmonte de andaimes, limpeza e raspagem de tintas soltas, regularização das superfícies, uma demão de primário sintético do tipo CIN CINOLITE, ou equivalente, nas paredes exteriores dos blocos, de acordo com as tonalidades definidas no mapa de acabamentos | Fornecimento e aplicação de pintura com três demãos de tinta aquosa 100% acrílica do tipo NOVATEX HD, ou equivalente, com acabamento a película areada fina, incluindo montagem e desmonte de andaimes, limpeza e raspagem de tintas soltas, regularização das superfícies, uma demão de primário sintético do tipo CIN CINOLITE, ou equivalente, nas paredes exteriores dos blocos, de acordo com as tonalidades definidas no mapa de acabamentos | Fornecimento e aplicação de pintura com três demãos de tinta aquosa 100% acrílica do tipo NOVATEX HD, ou equivalente, com acabamento a película areada fina, incluindo montagem e desmonte de andaimes, limpeza e raspagem de tintas soltas, regularização das superfícies, uma demão de primário sintético do tipo CIN CINOLITE, ou equivalente, nas paredes exteriores dos blocos, de acordo com as tonalidades definidas no mapa de acabamentos | Fornecimento e aplicação de pintura com três demãos de tinta aquosa 100% acrílica do tipo NOVATEX HD, ou equivalente, com acabamento a película areada fina, incluindo montagem e desmonte de andaimes, limpeza e raspagem de tintas soltas, regularização das superfícies, uma demão de primário sintético do tipo CIN CINOLITE, ou equivalente, nas paredes exteriores dos blocos, de acordo com as tonalidades definidas no mapa de acabamentos | Fornecimento e aplicação de pintura com três demãos de tinta aquosa 100% acrílica do tipo NOVATEX HD, ou equivalente, com acabamento a película areada fina, incluindo montagem e desmonte de andaimes, limpeza e raspagem de tintas soltas, regularização das superfícies, uma demão de primário sintético do tipo CIN CINOLITE, ou equivalente, nas paredes exteriores dos blocos, de acordo com as tonalidades definidas no mapa de acabamentos | Fornecimento e aplicação de pintura com três demãos de tinta aquosa 100% acrílica do tipo NOVATEX HD, ou equivalente, com acabamento a película areada fina, incluindo montagem e desmonte de andaimes, limpeza e raspagem de tintas soltas, regularização das superfícies, uma demão de primário sintético do tipo CIN CINOLITE, ou equivalente, nas paredes exteriores dos blocos, de acordo com as tonalidades definidas no mapa de acabamentos | Fornecimento e aplicação de pintura com três demãos de tinta aquosa 100% acrílica do tipo NOVATEX HD, ou equivalente, com acabamento a película areada fina, incluindo montagem e desmonte de andaimes, limpeza e raspagem de tintas soltas, regularização das superfícies, uma demão de primário sintético do tipo CIN CINOLITE, ou equivalente, nas paredes exteriores dos blocos, de acordo com as tonalidades definidas no mapa de acabamentos | Fornecimento e aplicação de pintura com três demãos de tinta aquosa 100% acrílica do tipo NOVATEX HD, ou equivalente, com acabamento a película areada fina, incluindo montagem e desmonte de andaimes, limpeza e raspagem de tintas soltas, regularização das superfícies, uma demão de primário sintético do tipo CIN CINOLITE, ou equivalente, nas paredes exteriores dos blocos, de acordo com as tonalidades definidas no mapa de acabamentos | Fornecimento e aplicação de pintura com três demãos de tinta aquosa 100% acrílica do tipo NOVATEX HD, ou equivalente, com acabamento a película areada fina, incluindo montagem e desmonte de andaimes, limpeza e raspagem de tintas soltas, regularização das superfícies, uma demão de primário sintético do tipo CIN CINOLITE, ou equivalente, nas paredes exteriores dos blocos, de acordo com as tonalidades definidas no mapa de acabamentos | Fornecimento e aplicação de pintura com três demãos de tinta aquosa 100% acrílica do tipo NOVATEX HD, ou equivalente, com acabamento a película areada fina, incluindo montagem e desmonte de andaimes, limpeza e raspagem de tintas soltas, regularização das superfícies, uma demão de primário sintético do tipo CIN CINOLITE, ou equivalente, nas paredes exteriores dos blocos, de acordo com as tonalidades definidas no mapa de acabamentos | Fornecimento e aplicação de pintura com três demãos de tinta aquosa 100% acrílica do tipo NOVATEX HD, ou equivalente, com acabamento a película areada fina, incluindo montagem e desmonte de andaimes, limpeza e raspagem de tintas soltas, regularização das superfícies, uma demão de primário sintético do tipo CIN CINOLITE, ou equivalente, nas paredes exteriores dos blocos, de acordo com as tonalidades definidas no mapa de acabamentos | Fornecimento e aplicação de pintura com três demãos de tinta aquosa 100% acrílica do tipo NOVATEX HD, ou equivalente, com acabamento a película areada fina, incluindo montagem e desmonte de andaimes, limpeza e raspagem de tintas soltas, regularização das superfícies, uma demão de primário sintético do tipo CIN CINOLITE, ou equivalente, nas paredes exteriores dos blocos, de acordo com as tonalidades definidas no mapa de acabamentos | Fornecimento e aplicação de pintura com três demãos de tinta aquosa 100% acrílica do tipo NOVATEX HD, ou equivalente, com acabamento a película areada fina, incluindo montagem e desmonte de andaimes, limpeza e raspagem de tintas soltas, regularização das superfícies, uma demão de primário sintético do tipo CIN CINOLITE, ou equivalente, nas paredes exteriores dos blocos, de acordo com as tonalidades definidas no mapa de acabamentos | Fornecimento e aplicação de pintura com três demãos de tinta aquosa 100% acrílica do tipo NOVATEX HD, ou equivalente, com acabamento a película areada fina, incluindo montagem e desmonte de andaimes, limpeza e raspagem de tintas soltas, regularização das superfícies, uma demão de primário sintético do tipo CIN CINOLITE, ou equivalente, nas paredes exteriores dos blocos, de acordo com as tonalidades definidas no mapa de acabamentos | Fornecimento e aplicação de pintura com três demãos de tinta aquosa 100% acrílica do tipo NOVATEX HD, ou equivalente, com acabamento a película areada fina, incluindo montagem e desmonte de andaimes, limpeza e raspagem de tintas soltas, regularização das superfícies, uma demão de primário sintético do tipo CIN CINOLITE, ou equivalente, nas paredes exteriores dos blocos, de acordo com as tonalidades definidas no mapa de acabamentos | Fornecimento e aplicação de pintura com três demãos de tinta aquosa 100% acrílica do tipo NOVATEX HD, ou equivalente, com acabamento a película areada fina, incluindo montagem e desmonte de andaimes, limpeza e raspagem de tintas soltas, regularização das superfícies, uma demão de primário sintético do tipo CIN CINOLITE, ou equivalente, nas paredes exteriores dos blocos, de acordo com as tonalidades definidas no mapa de acabamentos | Fornecimento e aplicação de pintura com três demãos de tinta aquosa 100% acrílica do tipo NOVATEX HD, ou equivalente, com acabamento a película areada fina, incluindo montagem e desmonte de andaimes, limpeza e raspagem de tintas soltas, regularização das superfícies, uma demão de primário sintético do tipo CIN CINOLITE, ou equivalente, nas paredes exteriores dos blocos, de acordo com as tonalidades definidas no mapa de acabamentos | Fornecimento e aplicação de pintura com três demãos de tinta aquosa 100% acrílica do tipo NOVATEX HD, ou equivalente, com acabamento a película areada fina, incluindo montagem e desmonte de andaimes, limpeza e raspagem de tintas soltas, regularização das superfícies, uma demão de primário sintético do tipo CIN CINOLITE, ou equivalente, nas paredes exteriores dos blocos, de acordo com as tonalidades definidas no mapa de acabamentos | Fornecimento e aplicação de pintura com três demãos de tinta aquosa 100% acrílica do tipo NOVATEX HD, ou equivalente, com acabamento a película areada fina, incluindo montagem e desmonte de andaimes, limpeza e raspagem de tintas soltas, regularização das superfícies, uma demão de primário sintético do tipo CIN CINOLITE, ou equivalente, nas paredes exteriores dos blocos, de acordo com as tonalidades definidas no mapa de acabamentos | Fornecimento e aplicação de pintura com três demãos de tinta aquosa 100% acrílica do tipo NOVATEX HD, ou equivalente, com acabamento a película areada fina, incluindo montagem e desmonte de andaimes, limpeza e raspagem de tintas soltas, regularização das superfícies, uma demão de primário sintético do tipo CIN CINOLITE, ou equivalente, nas paredes exteriores dos blocos, de acordo com as tonalidades definidas no mapa de acabamentos | Fornecimento e aplicação de pintura com três demãos de tinta aquosa 100% acrílica do tipo NOVATEX HD, ou equivalente, com acabamento a película areada fina, incluindo montagem e desmonte de andaimes, limpeza e raspagem de tintas soltas, regularização das superfícies, uma demão de primário sintético do tipo CIN CINOLITE, ou equivalente, nas paredes exteriores dos blocos, de acordo com as tonalidades definidas no mapa de acabamentos | Fornecimento e aplicação de pintura com três demãos de tinta aquosa 100% acrílica do tipo NOVATEX HD, ou equivalente, com acabamento a película areada fina, incluindo montagem e desmonte de andaimes, limpeza e raspagem de tintas soltas, regularização das superfícies, uma demão de primário sintético do tipo CIN CINOLITE, ou equivalente, nas paredes exteriores dos blocos, de acordo com as tonalidades definidas no mapa de acabamentos | Fornecimento e aplicação de pintura com três demãos de tinta aquosa 100% acrílica do tipo NOVATEX HD, ou equivalente, com acabamento a película areada fina, incluindo montagem e desmonte de andaimes, limpeza e raspagem de tintas soltas, regularização das superfícies, uma demão de primário sintético do tipo CIN CINOLITE, ou equivalente, nas paredes exteriores dos blocos, de acordo com as tonalidades definidas no mapa de acabamentos | Fornecimento e aplicação de pintura com três demãos de tinta aquosa 100% acrílica do tipo NOVATEX HD, ou equivalente, com acabamento a película areada fina, incluindo montagem e desmonte de andaimes, limpeza e raspagem de tintas soltas, regularização das superfícies, uma demão de primário sintético do tipo CIN CINOLITE, ou equivalente, nas paredes exteriores dos blocos, de acordo com as tonalidades definidas no mapa de acabamentos | Fornecimento e aplicação de pintura com três demãos de tinta aquosa 100% acrílica do tipo NOVATEX HD, ou equivalente, com acabamento a película areada fina, incluindo montagem e desmonte de andaimes, limpeza e raspagem de tintas soltas, regularização das superfícies, uma demão de primário sintético do tipo CIN CINOLITE, ou equivalente, nas paredes exteriores dos blocos, de acordo com as tonalidades definidas no mapa de acabamentos | Fornecimento e aplicação de pintura com três demãos de tinta aquosa 100% acrílica do tipo NOVATEX HD, ou equivalente, com acabamento a película areada fina, incluindo montagem e desmonte de andaimes, limpeza e raspagem de tintas soltas, regularização das superfícies, uma demão de primário sintético do tipo CIN CINOLITE, ou equivalente, nas paredes exteriores dos blocos, de acordo com as tonalidades definidas no mapa de acabamentos | Fornecimento e aplicação de pintura com três demãos de tinta aquosa 100% acrílica do tipo NOVATEX HD, ou equivalente, com acabamento a película areada fina, incluindo montagem e desmonte de andaimes, limpeza e raspagem de tintas soltas, regularização das superfícies, uma demão de primário sintético do tipo CIN CINOLITE, ou equivalente, nas paredes exteriores dos blocos, de acordo com as tonalidades definidas no mapa de acabamentos | Fornecimento e aplicação de pintura com três demãos de tinta aquosa 100% acrílica do tipo NOVATEX HD, ou equivalente, com acabamento a película areada fina, incluindo montagem e desmonte de andaimes, limpeza e raspagem de tintas soltas, regularização das superfícies, uma demão de primário sintético do tipo CIN CINOLITE, ou equivalente, nas paredes exteriores dos blocos, de acordo com as tonalidades definidas no mapa de acabamentos | Fornecimento e aplicação de pintura com três demãos de tinta aquosa 100% acrílica do tipo NOVATEX HD, ou equivalente, com acabamento a película areada fina, incluindo montagem e desmonte de andaimes, limpeza e raspagem de tintas soltas, regularização das superfícies, uma demão de primário sintético do tipo CIN CINOLITE, ou equivalente, nas paredes exteriores dos blocos, de acordo com as tonalidades definidas no mapa de acabamentos | Fornecimento e aplicação de pintura com três demãos de tinta aquosa 100% acrílica do tipo NOVATEX HD, ou equivalente, com acabamento a película areada fina, incluindo montagem e desmonte de andaimes, limpeza e raspagem de tintas soltas, regularização das superfícies, uma demão de primário sintético do tipo CIN CINOLITE, ou equivalente, nas paredes exteriores dos blocos, de acordo com as tonalidades definidas no mapa de acabamentos | Fornecimento e aplicação de pintura com três demãos de tinta aquosa 100% acrílica do tipo NOVATEX HD, ou equivalente, com acabamento a película areada fina, incluindo montagem e desmonte de andaimes, limpeza e raspagem de tintas soltas, regularização das superfícies, uma demão de primário sintético do tipo CIN CINOLITE, ou equivalente, nas paredes exteriores dos blocos, de acordo com as tonalidades definidas no mapa de acabamentos | Fornecimento e aplicação de pintura com três demãos de tinta aquosa 100% acrílica do tipo NOVATEX HD, ou equivalente, com acabamento a película areada fina, incluindo montagem e desmonte de andaimes, limpeza e raspagem de tintas soltas, regularização das superfícies, uma demão de primário sintético do tipo CIN CINOLITE, ou equivalente, nas paredes exteriores dos blocos, de acordo com as tonalidades definidas no mapa de acabamentos | Fornecimento e aplicação de pintura com três demãos de tinta aquosa 100% acrílica do tipo NOVATEX HD, ou equivalente, com acabamento a película areada fina, incluindo montagem e desmonte de andaimes, limpeza e raspagem de tintas soltas, regularização das superfícies, uma demão de primário sintético do tipo CIN CINOLITE, ou equivalente, nas paredes exteriores dos blocos, de acordo com as tonalidades definidas no mapa de acabamentos | Fornecimento e aplicação de pintura com três demãos de tinta aquosa 100% acrílica do tipo NOVATEX HD, ou equivalente, com acabamento a película areada fina, incluindo montagem e desmonte de andaimes, limpeza e raspagem de tintas soltas, regularização das superfícies, uma demão de primário sintético do tipo CIN CINOLITE, ou equivalente, nas paredes exteriores dos blocos, de acordo com as tonalidades definidas no mapa de acabamentos | Fornecimento e aplicação de pintura com três demãos de tinta aquosa 100% acrílica do tipo NOVATEX HD, ou equivalente, com acabamento a película areada fina, incluindo montagem e desmonte de andaimes, limpeza e raspagem de tintas soltas, regularização das superfícies, uma demão de primário sintético do tipo CIN CINOLITE, ou equivalente, nas paredes exteriores dos blocos, de acordo com as tonalidades definidas no mapa de acabamentos | Fornecimento e aplicação de pintura com três demãos de tinta aquosa 100% acrílica do tipo NOVATEX HD, ou equivalente, com acabamento a película areada fina, incluindo montagem e desmonte de andaimes, limpeza e raspagem de tintas soltas, regularização das superfícies, uma demão de primário sintético do tipo CIN CINOLITE, ou equivalente, nas paredes exteriores dos blocos, de acordo com as tonalidades definidas no mapa de acabamentos | Fornecimento e aplicação de pintura com três demãos de tinta aquosa 100% acrílica do tipo NOVATEX HD, ou equivalente, com acabamento a película areada fina, incluindo montagem e desmonte de andaimes, limpeza e raspagem de tintas soltas, regularização das superfícies, uma demão de primário sintético do tipo CIN CINOLITE, ou equivalente, nas paredes exteriores dos blocos, de acordo com as tonalidades definidas no mapa de acabamentos | Fornecimento e aplicação de pintura com três demãos de tinta aquosa 100% acrílica do tipo NOVATEX HD, ou equivalente, com acabamento a película areada fina, incluindo montagem e desmonte de andaimes, limpeza e raspagem de tintas soltas, regularização das superfícies, uma demão de primário sintético do tipo CIN CINOLITE, ou equivalente, nas paredes exteriores dos blocos, de acordo com as tonalidades definidas no mapa de acabamentos | Fornecimento e aplicação de pintura com três demãos de tinta aquosa 100% acrílica do tipo NOVATEX HD, ou equivalente, com acabamento a película areada fina, incluindo montagem e desmonte de andaimes, limpeza e raspagem de tintas soltas, regularização das superfícies, uma demão de primário sintético do tipo CIN CINOLITE, ou equivalente, nas paredes exteriores dos blocos, de acordo com as tonalidades definidas no mapa de acabamentos | Fornecimento e aplicação de pintura com três demãos de tinta aquosa 100% acrílica do tipo NOVATEX HD, ou equivalente, com acabamento a película areada fina, incluindo montagem e desmonte de andaimes, limpeza e raspagem de tintas soltas, regularização das superfícies, uma demão de primário sintético do tipo CIN CINOLITE, ou equivalente, nas paredes exteriores dos blocos, de acordo com as tonalidades definidas no mapa de acabamentos | Fornecimento e aplicação de pintura com três demãos de tinta aquosa 100% acrílica do tipo NOVATEX HD, ou equivalente, com acabamento a película areada fina, incluindo montagem e desmonte de andaimes, limpeza e raspagem de tintas soltas, regularização das superfícies, uma demão de primário sintético do tipo CIN CINOLITE, ou equivalente, nas paredes exteriores dos blocos, de acordo com as tonalidades definidas no mapa de acabamentos | Fornecimento e aplicação de pintura com três demãos de tinta aquosa 100% acrílica do tipo NOVATEX HD, ou equivalente, com acabamento a película areada fina, incluindo montagem e desmonte de andaimes, limpeza e raspagem de tintas soltas, regularização das superfícies, uma demão de primário sintético do tipo CIN CINOLITE, ou equivalente, nas paredes exteriores dos blocos, de acordo com as tonalidades definidas no mapa de acabamentos | Fornecimento e aplicação de pintura com três demãos de tinta aquosa 100% acrílica do tipo NOVATEX HD, ou equivalente, com acabamento a película areada fina, incluindo montagem e desmonte de andaimes, limpeza e raspagem de tintas soltas, regularização das superfícies, uma demão de primário sintético do tipo CIN CINOLITE, ou equivalente, nas paredes exteriores dos blocos, de acordo com as tonalidades definidas no mapa de acabamentos | Fornecimento e aplicação de pintura com três demãos de tinta aquosa 100% acrílica do tipo NOVATEX HD, ou equivalente, com acabamento a película areada fina, incluindo montagem e desmonte de andaimes, limpeza e raspagem de tintas soltas, regularização das superfícies, uma demão de primário sintético do tipo CIN CINOLITE, ou equivalente, nas paredes exteriores dos blocos, de acordo com as tonalidades definidas no mapa de acabamentos | Fornecimento e aplicação de pintura com três demãos de tinta aquosa 100% acrílica do tipo NOVATEX HD, ou equivalente, com acabamento a película areada fina, incluindo montagem e desmonte de andaimes, limpeza e raspagem de tintas soltas, regularização das superfícies, uma demão de primário sintético do tipo CIN CINOLITE, ou equivalente, nas paredes exteriores dos blocos, de acordo com as tonalidades definidas no mapa de acabamentos | Fornecimento e aplicação de pintura com três demãos de tinta aquosa 100% acrílica do tipo NOVATEX HD, ou equivalente, com acabamento a película areada fina, incluindo montagem e desmonte de andaimes, limpeza e raspagem de tintas soltas, regularização das superfícies, uma demão de primário sintético do tipo CIN CINOLITE, ou equivalente, nas paredes exteriores dos blocos, de acordo com as tonalidades definidas no mapa de acabamentos | Fornecimento e aplicação de pintura com três demãos de tinta aquosa 100% acrílica do tipo NOVATEX HD, ou equivalente, com acabamento a película areada fina, incluindo montagem e desmonte de andaimes, limpeza e raspagem de tintas soltas, regularização das superfícies, uma demão de primário sintético do tipo CIN CINOLITE, ou equivalente, nas paredes exteriores dos blocos, de acordo com as tonalidades definidas no mapa de acabamentos | Fornecimento e aplicação de pintura com três demãos de tinta aquosa 100% acrílica do tipo NOVATEX HD, ou equivalente, com acabamento a película areada fina, incluindo montagem e desmonte de andaimes, limpeza e raspagem de tintas soltas, regularização das superfícies, uma demão de primário sintético do tipo CIN CINOLITE, ou equivalente, nas paredes exteriores dos blocos, de acordo com as tonalidades definidas no mapa de acabamentos | Fornecimento e aplicação de pintura com três demãos de tinta aquosa 100% acrílica do tipo NOVATEX HD, ou equivalente, com acabamento a película areada fina, incluindo montagem e desmonte de andaimes, limpeza e raspagem de tintas soltas, regularização das superfícies, uma demão de primário sintético do tipo CIN CINOLITE, ou equivalente, nas paredes exteriores dos blocos, de acordo com as tonalidades definidas no mapa de acabamentos | Fornecimento e aplicação de pintura com três demãos de tinta aquosa 100% acrílica do tipo NOVATEX HD, ou equivalente, com acabamento a película areada fina, incluindo montagem e desmonte de andaimes, limpeza e raspagem de tintas soltas, regularização das superfícies, uma demão de primário sintético do tipo CIN CINOLITE, ou equivalente, nas paredes exteriores dos blocos, de acordo com as tonalidades definidas no mapa de acabamentos | Fornecimento e aplicação de pintura com três demãos de tinta aquosa 100% acrílica do tipo NOVATEX HD, ou equivalente, com acabamento a película areada fina, incluindo montagem e desmonte de andaimes, limpeza e raspagem de tintas soltas, regularização das superfícies, uma demão de primário sintético do tipo CIN CINOLITE, ou equivalente, nas paredes exteriores dos blocos, de acordo com as tonalidades definidas no mapa de acabamentos | Fornecimento e aplicação de pintura com três demãos de tinta aquosa 100% acrílica do tipo NOVATEX HD, ou equivalente, com acabamento a película areada fina, incluindo montagem e desmonte de andaimes, limpeza e raspagem de tintas soltas, regularização das superfícies, uma demão de primário sintético do tipo CIN CINOLITE, ou equivalente, nas paredes exteriores dos blocos, de acordo com as tonalidades definidas no mapa de acabamentos | Fornecimento e aplicação de pintura com três demãos de tinta aquosa 100% acrílica do tipo NOVATEX HD, ou equivalente, com acabamento a película areada fina, incluindo montagem e desmonte de andaimes, limpeza e raspagem de tintas soltas, regularização das superfícies, uma demão de primário sintético do tipo CIN CINOLITE, ou equivalente, nas paredes exteriores dos blocos, de acordo com as tonalidades definidas no mapa de acabamentos | Fornecimento e aplicação de pintura com três demãos de tinta aquosa 100% acrílica do tipo NOVATEX HD, ou equivalente, com acabamento a película areada fina, incluindo montagem e desmonte de andaimes, limpeza e raspagem de tintas soltas, regularização das superfícies, uma demão de primário sintético do tipo CIN CINOLITE, ou equivalente, nas paredes exteriores dos blocos, de acordo com as tonalidades definidas no mapa de acabamentos | Fornecimento e aplicação de pintura com três demãos de tinta aquosa 100% acrílica do tipo NOVATEX HD, ou equivalente, com acabamento a película areada fina, incluindo montagem e desmonte de andaimes, limpeza e raspagem de tintas soltas, regularização das superfícies, uma demão de primário sintético do tipo CIN CINOLITE, ou equivalente, nas paredes exteriores dos blocos, de acordo com as tonalidades definidas no mapa de acabamentos | Fornecimento e aplicação de pintura com três demãos de tinta aquosa 100% acrílica do tipo NOVATEX HD, ou equivalente, com acabamento a película areada fina, incluindo montagem e desmonte de andaimes, limpeza e raspagem de tintas soltas, regularização das superfícies, uma demão de primário sintético do tipo CIN CINOLITE, ou equivalente, nas paredes exteriores dos blocos, de acordo com as tonalidades definidas no mapa de acabamentos | Fornecimento e aplicação de pintura com três demãos de tinta aquosa 100% acrílica do tipo NOVATEX HD, ou equivalente, com acabamento a película areada fina, incluindo montagem e desmonte de andaimes, limpeza e raspagem de tintas soltas, regularização das superfícies, uma demão de primário sintético do tipo CIN CINOLITE, ou equivalente, nas paredes exteriores dos blocos, de acordo com as tonalidades definidas no mapa de acabamentos | Fornecimento e aplicação de pintura com três demãos de tinta aquosa 100% acrílica do tipo NOVATEX HD, ou equivalente, com acabamento a película areada fina, incluindo montagem e desmonte de andaimes, limpeza e raspagem de tintas soltas, regularização das superfícies, uma demão de primário sintético do tipo CIN CINOLITE, ou equivalente, nas paredes exteriores dos blocos, de acordo com as tonalidades definidas no mapa de acabamentos | Fornecimento e aplicação de pintura com três demãos de tinta aquosa 100% acrílica do tipo NOVATEX HD, ou equivalente, com acabamento a película areada fina, incluindo montagem e desmonte de andaimes, limpeza e raspagem de tintas soltas, regularização das superfícies, uma demão de primário sintético do tipo CIN CINOLITE, ou equivalente, nas paredes exteriores dos blocos, de acordo com as tonalidades definidas no mapa de acabamentos | Fornecimento e aplicação de pintura com três demãos de tinta aquosa 100% acrílica do tipo NOVATEX HD, ou equivalente, com acabamento a película areada fina, incluindo montagem e desmonte de andaimes, limpeza e raspagem de tintas soltas, regularização das superfícies, uma demão de primário sintético do tipo CIN CINOLITE, ou equivalente, nas paredes exteriores dos blocos, de acordo com as tonalidades definidas no mapa de acabamentos | Fornecimento e aplicação de pintura com três demãos de tinta aquosa 100% acrílica do tipo NOVATEX HD, ou equivalente, com acabamento a película areada fina, incluindo montagem e desmonte de andaimes, limpeza e raspagem de tintas soltas, regularização das superfícies, uma demão de primário sintético do tipo CIN CINOLITE, ou equivalente, nas paredes exteriores dos blocos, de acordo com as tonalidades definidas no mapa de acabamentos | Fornecimento e aplicação de pintura com três demãos de tinta aquosa 100% acrílica do tipo NOVATEX HD, ou equivalente, com acabamento a película areada fina, incluindo montagem e desmonte de andaimes, limpeza e raspagem de tintas soltas, regularização das superfícies, uma demão de primário sintético do tipo CIN CINOLITE, ou equivalente, nas paredes exteriores dos blocos, de acordo com as tonalidades definidas no mapa de acabamentos | Fornecimento e aplicação de pintura com três demãos de tinta aquosa 100% acrílica do tipo NOVATEX HD, ou equivalente, com acabamento a película areada fina, incluindo montagem e desmonte de andaimes, limpeza e raspagem de tintas soltas, regularização das superfícies, uma demão de primário sintético do tipo CIN CINOLITE, ou equivalente, nas paredes exteriores dos blocos, de acordo com as tonalidades definidas no mapa de acabamentos | Fornecimento e aplicação de pintura com três demãos de tinta aquosa 100% acrílica do tipo NOVATEX HD, ou equivalente, com acabamento a película areada fina, incluindo montagem e desmonte de andaimes, limpeza e raspagem de tintas soltas, regularização das superfícies, uma demão de primário sintético do tipo CIN CINOLITE, ou equivalente, nas paredes exteriores dos blocos, de acordo com as tonalidades definidas no mapa de acabamentos | Fornecimento e aplicação de pintura com três demãos de tinta aquosa 100% acrílica do tipo NOVATEX HD, ou equivalente, com acabamento a película areada fina, incluindo montagem e desmonte de andaimes, limpeza e raspagem de tintas soltas, regularização das superfícies, uma demão de primário sintético do tipo CIN CINOLITE, ou equivalente, nas paredes exteriores dos blocos, de acordo com as tonalidades definidas no mapa de acabamentos | Fornecimento e aplicação de pintura com três demãos de tinta aquosa 100% acrílica do tipo NOVATEX HD, ou equivalente, com acabamento a película areada fina, incluindo montagem e desmonte de andaimes, limpeza e raspagem de tintas soltas, regularização das superfícies, uma demão de primário sintético do tipo CIN CINOLITE, ou equivalente, nas paredes exteriores dos blocos, de acordo com as tonalidades definidas no mapa de acabamentos | Fornecimento e aplicação de pintura com três demãos de tinta aquosa 100% acrílica do tipo NOVATEX HD, ou equivalente, com acabamento a película areada fina, incluindo montagem e desmonte de andaimes, limpeza e raspagem de tintas soltas, regularização das superfícies, uma demão de primário sintético do tipo CIN CINOLITE, ou equivalente, nas paredes exteriores dos blocos, de acordo com as tonalidades definidas no mapa de acabamentos | Fornecimento e aplicação de pintura com três demãos de tinta aquosa 100% acrílica do tipo NOVATEX HD, ou equivalente, com acabamento a película areada fina, incluindo montagem e desmonte de andaimes, limpeza e raspagem de tintas soltas, regularização das superfícies, uma demão de primário sintético do tipo CIN CINOLITE, ou equivalente, nas paredes exteriores dos blocos, de acordo com as tonalidades definidas no mapa de acabamentos | Fornecimento e aplicação de pintura com três demãos de tinta aquosa 100% acrílica do tipo NOVATEX HD, ou equivalente, com acabamento a película areada fina, incluindo montagem e desmonte de andaimes, limpeza e raspagem de tintas soltas, regularização das superfícies, uma demão de primário sintético do tipo CIN CINOLITE, ou equivalente, nas paredes exteriores dos blocos, de acordo com as tonalidades definidas no mapa de acabamentos | Fornecimento e aplicação de pintura com três demãos de tinta aquosa 100% acrílica do tipo NOVATEX HD, ou equivalente, com acabamento a película areada fina, incluindo montagem e desmonte de andaimes, limpeza e raspagem de tintas soltas, regularização das superfícies, uma demão de primário sintético do tipo CIN CINOLITE, ou equivalente, nas paredes exteriores dos blocos, de acordo com as tonalidades definidas no mapa de acabamentos | Fornecimento e aplicação de pintura com três demãos de tinta aquosa 100% acrílica do tipo NOVATEX HD, ou equivalente, com acabamento a película areada fina, incluindo montagem e desmonte de andaimes, limpeza e raspagem de tintas soltas, regularização das superfícies, uma demão de primário sintético do tipo CIN CINOLITE, ou equivalente, nas paredes exteriores dos blocos, de acordo com as tonalidades definidas no mapa de acabamentos | Fornecimento e aplicação de pintura com três demãos de tinta aquosa 100% acrílica do tipo NOVATEX HD, ou equivalente, com acabamento a película areada fina, incluindo montagem e desmonte de andaimes, limpeza e raspagem de tintas soltas, regularização das superfícies, uma demão de primário sintético do tipo CIN CINOLITE, ou equivalente, nas paredes exteriores dos blocos, de acordo com as tonalidades definidas no mapa de acabamentos | Fornecimento e aplicação de pintura com três demãos de tinta aquosa 100% acrílica do tipo NOVATEX HD, ou equivalente, com acabamento a película areada fina, incluindo montagem e desmonte de andaimes, limpeza e raspagem de tintas soltas, regularização das superfícies, uma demão de primário sintético do tipo CIN CINOLITE, ou equivalente, nas paredes exteriores dos blocos, de acordo com as tonalidades definidas no mapa de acabamentos | Fornecimento e aplicação de pintura com três demãos de tinta aquosa 100% acrílica do tipo NOVATEX HD, ou equivalente, com acabamento a película areada fina, incluindo montagem e desmonte de andaimes, limpeza e raspagem de tintas soltas, regularização das superfícies, uma demão de primário sintético do tipo CIN CINOLITE, ou equivalente, nas paredes exteriores dos blocos, de acordo com as tonalidades definidas no mapa de acabamentos | Fornecimento e aplicação de pintura com três demãos de tinta aquosa 100% acrílica do tipo NOVATEX HD, ou equivalente, com acabamento a película areada fina, incluindo montagem e desmonte de andaimes, limpeza e raspagem de tintas soltas, regularização das superfícies, uma demão de primário sintético do tipo CIN CINOLITE, ou equivalente, nas paredes exteriores dos blocos, de acordo com as tonalidades definidas no mapa de acabamentos | Fornecimento e aplicação de pintura com três demãos de tinta aquosa 100% acrílica do tipo NOVATEX HD, ou equivalente, com acabamento a película areada fina, incluindo montagem e desmonte de andaimes, limpeza e raspagem de tintas soltas, regularização das superfícies, uma demão de primário sintético do tipo CIN CINOLITE, ou equivalente, nas paredes exteriores dos blocos, de acordo com as tonalidades definidas no mapa de acabamentos | Fornecimento e aplicação de pintura com três demãos de tinta aquosa 100% acrílica do tipo NOVATEX HD, ou equivalente, com acabamento a película areada fina, incluindo montagem e desmonte de andaimes, limpeza e raspagem de tintas soltas, regularização das superfícies, uma demão de primário sintético do tipo CIN CINOLITE, ou equivalente, nas paredes exteriores dos blocos, de acordo com as tonalidades definidas no mapa de acabamentos | Fornecimento e aplicação de pintura com três demãos de tinta aquosa 100% acrílica do tipo NOVATEX HD, ou equivalente, com acabamento a película areada fina, incluindo montagem e desmonte de andaimes, limpeza e raspagem de tintas soltas, regularização das superfícies, uma demão de primário sintético do tipo CIN CINOLITE, ou equivalente, nas paredes exteriores dos blocos, de acordo com as tonalidades definidas no mapa de acabamentos | Fornecimento e aplicação de pintura com três demãos de tinta aquosa 100% acrílica do tipo NOVATEX HD, ou equivalente, com acabamento a película areada fina, incluindo montagem e desmonte de andaimes, limpeza e raspagem de tintas soltas, regularização das superfícies, uma demão de primário sintético do tipo CIN CINOLITE, ou equivalente, nas paredes exteriores dos blocos, de acordo com as tonalidades definidas no mapa de acabamentos | Fornecimento e aplicação de pintura com três demãos de tinta aquosa 100% acrílica do tipo NOVATEX HD, ou equivalente, com acabamento a película areada fina, incluindo montagem e desmonte de andaimes, limpeza e raspagem de tintas soltas, regularização das superfícies, uma demão de primário sintético do tipo CIN CINOLITE, ou equivalente, nas paredes exteriores dos blocos, de acordo com as tonalidades definidas no mapa de acabamentos | Fornecimento e aplicação de pintura com três demãos de tinta aquosa 100% acrílica do tipo NOVATEX HD, ou equivalente, com acabamento a película areada fina, incluindo montagem e desmonte de andaimes, limpeza e raspagem de tintas soltas, regularização das superfícies, uma demão de primário sintético do tipo CIN CINOLITE, ou equivalente, nas paredes exteriores dos blocos, de acordo com as tonalidades definidas no mapa de acabamentos | Fornecimento e aplicação de pintura com três demãos de tinta aquosa 100% acrílica do tipo NOVATEX HD, ou equivalente, com acabamento a película areada fina, incluindo montagem e desmonte de andaimes, limpeza e raspagem de tintas soltas, regularização das superfícies, uma demão de primário sintético do tipo CIN CINOLITE, ou equivalente, nas paredes exteriores dos blocos, de acordo com as tonalidades definidas no mapa de acabamentos | Fornecimento e aplicação de pintura com três demãos de tinta aquosa 100% acrílica do tipo NOVATEX HD, ou equivalente, com acabamento a película areada fina, incluindo montagem e desmonte de andaimes, limpeza e raspagem de tintas soltas, regularização das superfícies, uma demão de primário sintético do tipo CIN CINOLITE, ou equivalente, nas paredes exteriores dos blocos, de acordo com as tonalidades definidas no mapa de acabamentos | Fornecimento e aplicação de pintura com três demãos de tinta aquosa 100% acrílica do tipo NOVATEX HD, ou equivalente, com acabamento a película areada fina, incluindo montagem e desmonte de andaimes, limpeza e raspagem de tintas soltas, regularização das superfícies, uma demão de primário sintético do tipo CIN CINOLITE, ou equivalente, nas paredes exteriores dos blocos, de acordo com as tonalidades definidas no mapa de acabamentos | Fornecimento e aplicação de pintura com três demãos de tinta aquosa 100% acrílica do tipo NOVATEX HD, ou equivalente, com acabamento a película areada fina, incluindo montagem e desmonte de andaimes, limpeza e raspagem de tintas soltas, regularização das superfícies, uma demão de primário sintético do tipo CIN CINOLITE, ou equivalente, nas paredes exteriores dos blocos, de acordo com as tonalidades definidas no mapa de acabamentos | Fornecimento e aplicação de pintura com três demãos de tinta aquosa 100% acrílica do tipo NOVATEX HD, ou equivalente, com acabamento a película areada fina, incluindo montagem e desmonte de andaimes, limpeza e raspagem de tintas soltas, regularização das superfícies, uma demão de primário sintético do tipo CIN CINOLITE, ou equivalente, nas paredes exteriores dos blocos, de acordo com as tonalidades definidas no mapa de acabamentos | Fornecimento e aplicação de pintura com três demãos de tinta aquosa 100% acrílica do tipo NOVATEX HD, ou equivalente, com acabamento a película areada fina, incluindo montagem e desmonte de andaimes, limpeza e raspagem de tintas soltas, regularização das superfícies, uma demão de primário sintético do tipo CIN CINOLITE, ou equivalente, nas paredes exteriores dos blocos, de acordo com as tonalidades definidas no mapa de acabamentos | Fornecimento e aplicação de pintura com três demãos de tinta aquosa 100% acrílica do tipo NOVATEX HD, ou equivalente, com acabamento a película areada fina, incluindo montagem e desmonte de andaimes, limpeza e raspagem de tintas soltas, regularização das superfícies, uma demão de primário sintético do tipo CIN CINOLITE, ou equivalente, nas paredes exteriores dos blocos, de acordo com as tonalidades definidas no mapa de acabamentos | Fornecimento e aplicação de pintura com três demãos de tinta aquosa 100% acrílica do tipo NOVATEX HD, ou equivalente, com acabamento a película areada fina, incluindo montagem e desmonte de andaimes, limpeza e raspagem de tintas soltas, regularização das superfícies, uma demão de primário sintético do tipo CIN CINOLITE, ou equivalente, nas paredes exteriores dos blocos, de acordo com as tonalidades definidas no mapa de acabamentos | Fornecimento e aplicação de pintura com três demãos de tinta aquosa 100% acrílica do tipo NOVATEX HD, ou equivalente, com acabamento a película areada fina, incluindo montagem e desmonte de andaimes, limpeza e raspagem de tintas soltas, regularização das superfícies, uma demão de primário sintético do tipo CIN CINOLITE, ou equivalente, nas paredes exteriores dos blocos, de acordo com as tonalidades definidas no mapa de acabamentos | Fornecimento e aplicação de pintura com três demãos de tinta aquosa 100% acrílica do tipo NOVATEX HD, ou equivalente, com acabamento a película areada fina, incluindo montagem e desmonte de andaimes, limpeza e raspagem de tintas soltas, regularização das superfícies, uma demão de primário sintético do tipo CIN CINOLITE, ou equivalente, nas paredes exteriores dos blocos, de acordo com as tonalidades definidas no mapa de acabamentos | Fornecimento e aplicação de pintura com três demãos de tinta aquosa 100% acrílica do tipo NOVATEX HD, ou equivalente, com acabamento a película areada fina, incluindo montagem e desmonte de andaimes, limpeza e raspagem de tintas soltas, regularização das superfícies, uma demão de primário sintético do tipo CIN CINOLITE, ou equivalente, nas paredes exteriores dos blocos, de acordo com as tonalidades definidas no mapa de acabamentos | Fornecimento e aplicação de pintura com três demãos de tinta aquosa 100% acrílica do tipo NOVATEX HD, ou equivalente, com acabamento a película areada fina, incluindo montagem e desmonte de andaimes, limpeza e raspagem de tintas soltas, regularização das superfícies, uma demão de primário sintético do tipo CIN CINOLITE, ou equivalente, nas paredes exteriores dos blocos, de acordo com as tonalidades definidas no mapa de acabamentos | Fornecimento e aplicação de pintura com três demãos de tinta aquosa 100% acrílica do tipo NOVATEX HD, ou equivalente, com acabamento a película areada fina, incluindo montagem e desmonte de andaimes, limpeza e raspagem de tintas soltas, regularização das superfícies, uma demão de primário sintético do tipo CIN CINOLITE, ou equivalente, nas paredes exteriores dos blocos, de acordo com as tonalidades definidas no mapa de acabamentos | Fornecimento e aplicação de pintura com três demãos de tinta aquosa 100% acrílica do tipo NOVATEX HD, ou equivalente, com acabamento a película areada fina, incluindo montagem e desmonte de andaimes, limpeza e raspagem de tintas soltas, regularização das superfícies, uma demão de primário sintético do tipo CIN CINOLITE, ou equivalente, nas paredes exteriores dos blocos, de acordo com as tonalidades definidas no mapa de acabamentos | Fornecimento e aplicação de pintura com três demãos de tinta aquosa 100% acrílica do tipo NOVATEX HD, ou equivalente, com acabamento a película areada fina, incluindo montagem e desmonte de andaimes, limpeza e raspagem de tintas soltas, regularização das superfícies, uma demão de primário sintético do tipo CIN CINOLITE, ou equivalente, nas paredes exteriores dos blocos, de acordo com as tonalidades definidas no mapa de acabamentos | Fornecimento e aplicação de pintura com três demãos de tinta aquosa 100% acrílica do tipo NOVATEX HD, ou equivalente, com acabamento a película areada fina, incluindo montagem e desmonte de andaimes, limpeza e raspagem de tintas soltas, regularização das superfícies, uma demão de primário sintético do tipo CIN CINOLITE, ou equivalente, nas paredes exteriores dos blocos, de acordo com as tonalidades definidas no mapa de acabamentos | Fornecimento e aplicação de pintura com três demãos de tinta aquosa 100% acrílica do tipo NOVATEX HD, ou equivalente, com acabamento a película areada fina, incluindo montagem e desmonte de andaimes, limpeza e raspagem de tintas soltas, regularização das superfícies, uma demão de primário sintético do tipo CIN CINOLITE, ou equivalente, nas paredes exteriores dos blocos, de acordo com as tonalidades definidas no mapa de acabamentos | Fornecimento e aplicação de pintura com três demãos de tinta aquosa 100% acrílica do tipo NOVATEX HD, ou equivalente, com acabamento a película areada fina, incluindo montagem e desmonte de andaimes, limpeza e raspagem de tintas soltas, regularização das superfícies, uma demão de primário sintético do tipo CIN CINOLITE, ou equivalente, nas paredes exteriores dos blocos, de acordo com as tonalidades definidas no mapa de acabamentos | Fornecimento e aplicação de pintura com três demãos de tinta aquosa 100% acrílica do tipo NOVATEX HD, ou equivalente, com acabamento a película areada fina, incluindo montagem e desmonte de andaimes, limpeza e raspagem de tintas soltas, regularização das superfícies, uma demão de primário sintético do tipo CIN CINOLITE, ou equivalente, nas paredes exteriores dos blocos, de acordo com as tonalidades definidas no mapa de acabamentos | Fornecimento e aplicação de pintura com três demãos de tinta aquosa 100% acrílica do tipo NOVATEX HD, ou equivalente, com acabamento a película areada fina, incluindo montagem e desmonte de andaimes, limpeza e raspagem de tintas soltas, regularização das superfícies, uma demão de primário sintético do tipo CIN CINOLITE, ou equivalente, nas paredes exteriores dos blocos, de acordo com as tonalidades definidas no mapa de acabamentos | Fornecimento e aplicação de pintura com três demãos de tinta aquosa 100% acrílica do tipo NOVATEX HD, ou equivalente, com acabamento a película areada fina, incluindo montagem e desmonte de andaimes, limpeza e raspagem de tintas soltas, regularização das superfícies, uma demão de primário sintético do tipo CIN CINOLITE, ou equivalente, nas paredes exteriores dos blocos, de acordo com as tonalidades definidas no mapa de acabamentos | Fornecimento e aplicação de pintura com três demãos de tinta aquosa 100% acrílica do tipo NOVATEX HD, ou equivalente, com acabamento a película areada fina, incluindo montagem e desmonte de andaimes, limpeza e raspagem de tintas soltas, regularização das superfícies, uma demão de primário sintético do tipo CIN CINOLITE, ou equivalente, nas paredes exteriores dos blocos, de acordo com as tonalidades definidas no mapa de acabamentos | Fornecimento e aplicação de pintura com três demãos de tinta aquosa 100% acrílica do tipo NOVATEX HD, ou equivalente, com acabamento a película areada fina, incluindo montagem e desmonte de andaimes, limpeza e raspagem de tintas soltas, regularização das superfícies, uma demão de primário sintético do tipo CIN CINOLITE, ou equivalente, nas paredes exteriores dos blocos, de acordo com as tonalidades definidas no mapa de acabamentos | Fornecimento e aplicação de pintura com três demãos de tinta aquosa 100% acrílica do tipo NOVATEX HD, ou equivalente, com acabamento a película areada fina, incluindo montagem e desmonte de andaimes, limpeza e raspagem de tintas soltas, regularização das superfícies, uma demão de primário sintético do tipo CIN CINOLITE, ou equivalente, nas paredes exteriores dos blocos, de acordo com as tonalidades definidas no mapa de acabamentos | Fornecimento e aplicação de pintura com três demãos de tinta aquosa 100% acrílica do tipo NOVATEX HD, ou equivalente, com acabamento a película areada fina, incluindo montagem e desmonte de andaimes, limpeza e raspagem de tintas soltas, regularização das superfícies, uma demão de primário sintético do tipo CIN CINOLITE, ou equivalente, nas paredes exteriores dos blocos, de acordo com as tonalidades definidas no mapa de acabamentos | Fornecimento e aplicação de pintura com três demãos de tinta aquosa 100% acrílica do tipo NOVATEX HD, ou equivalente, com acabamento a película areada fina, incluindo montagem e desmonte de andaimes, limpeza e raspagem de tintas soltas, regularização das superfícies, uma demão de primário sintético do tipo CIN CINOLITE, ou equivalente, nas paredes exteriores dos blocos, de acordo com as tonalidades definidas no mapa de acabamentos | Fornecimento e aplicação de pintura com três demãos de tinta aquosa 100% acrílica do tipo NOVATEX HD, ou equivalente, com acabamento a película areada fina, incluindo montagem e desmonte de andaimes, limpeza e raspagem de tintas soltas, regularização das superfícies, uma demão de primário sintético do tipo CIN CINOLITE, ou equivalente, nas paredes exteriores dos blocos, de acordo com as tonalidades definidas no mapa de acabamentos | Fornecimento e aplicação de pintura com três demãos de tinta aquosa 100% acrílica do tipo NOVATEX HD, ou equivalente, com acabamento a película areada fina, incluindo montagem e desmonte de andaimes, limpeza e raspagem de tintas soltas, regularização das superfícies, uma demão de primário sintético do tipo CIN CINOLITE, ou equivalente, nas paredes exteriores dos blocos, de acordo com as tonalidades definidas no mapa de acabamentos | Fornecimento e aplicação de pintura com três demãos de tinta aquosa 100% acrílica do tipo NOVATEX HD, ou equivalente, com acabamento a película areada fina, incluindo montagem e desmonte de andaimes, limpeza e raspagem de tintas soltas, regularização das superfícies, uma demão de primário sintético do tipo CIN CINOLITE, ou equivalente, nas paredes exteriores dos blocos, de acordo com as tonalidades definidas no mapa de acabamentos | Fornecimento e aplicação de pintura com três demãos de tinta aquosa 100% acrílica do tipo NOVATEX HD, ou equivalente, com acabamento a película areada fina, incluindo montagem e desmonte de andaimes, limpeza e raspagem de tintas soltas, regularização das superfícies, uma demão de primário sintético do tipo CIN CINOLITE, ou equivalente, nas paredes exteriores dos blocos, de acordo com as tonalidades definidas no mapa de acabamentos | Fornecimento e aplicação de pintura com três demãos de tinta aquosa 100% acrílica do tipo NOVATEX HD, ou equivalente, com acabamento a película areada fina, incluindo montagem e desmonte de andaimes, limpeza e raspagem de tintas soltas, regularização das superfícies, uma demão de primário sintético do tipo CIN CINOLITE, ou equivalente, nas paredes exteriores dos blocos, de acordo com as tonalidades definidas no mapa de acabamentos | Fornecimento e aplicação de pintura com três demãos de tinta aquosa 100% acrílica do tipo NOVATEX HD, ou equivalente, com acabamento a película areada fina, incluindo montagem e desmonte de andaimes, limpeza e raspagem de tintas soltas, regularização das superfícies, uma demão de primário sintético do tipo CIN CINOLITE, ou equivalente, nas paredes exteriores dos blocos, de acordo com as tonalidades definidas no mapa de acabamentos | Fornecimento e aplicação de pintura com três demãos de tinta aquosa 100% acrílica do tipo NOVATEX HD, ou equivalente, com acabamento a película areada fina, incluindo montagem e desmonte de andaimes, limpeza e raspagem de tintas soltas, regularização das superfícies, uma demão de primário sintético do tipo CIN CINOLITE, ou equivalente, nas paredes exteriores dos blocos, de acordo com as tonalidades definidas no mapa de acabamentos | Fornecimento e aplicação de pintura com três demãos de tinta aquosa 100% acrílica do tipo NOVATEX HD, ou equivalente, com acabamento a película areada fina, incluindo montagem e desmonte de andaimes, limpeza e raspagem de tintas soltas, regularização das superfícies, uma demão de primário sintético do tipo CIN CINOLITE, ou equivalente, nas paredes exteriores dos blocos, de acordo com as tonalidades definidas no mapa de acabamentos | Fornecimento e aplicação de pintura com três demãos de tinta aquosa 100% acrílica do tipo NOVATEX HD, ou equivalente, com acabamento a película areada fina, incluindo montagem e desmonte de andaimes, limpeza e raspagem de tintas soltas, regularização das superfícies, uma demão de primário sintético do tipo CIN CINOLITE, ou equivalente, nas paredes exteriores dos blocos, de acordo com as tonalidades definidas no mapa de acabamentos | Fornecimento e aplicação de pintura com três demãos de tinta aquosa 100% acrílica do tipo NOVATEX HD, ou equivalente, com acabamento a película areada fina, incluindo montagem e desmonte de andaimes, limpeza e raspagem de tintas soltas, regularização das superfícies, uma demão de primário sintético do tipo CIN CINOLITE, ou equivalente, nas paredes exteriores dos blocos, de acordo com as tonalidades definidas no mapa de acabamentos | Fornecimento e aplicação de pintura com três demãos de tinta aquosa 100% acrílica do tipo NOVATEX HD, ou equivalente, com acabamento a película areada fina, incluindo montagem e desmonte de andaimes, limpeza e raspagem de tintas soltas, regularização das superfícies, uma demão de primário sintético do tipo CIN CINOLITE, ou equivalente, nas paredes exteriores dos blocos, de acordo com as tonalidades definidas no mapa de acabamentos | Fornecimento e aplicação de pintura com três demãos de tinta aquosa 100% acrílica do tipo NOVATEX HD, ou equivalente, com acabamento a película areada fina, incluindo montagem e desmonte de andaimes, limpeza e raspagem de tintas soltas, regularização das superfícies, uma demão de primário sintético do tipo CIN CINOLITE, ou equivalente, nas paredes exteriores dos blocos, de acordo com as tonalidades definidas no mapa de acabamentos | Fornecimento e aplicação de pintura com três demãos de tinta aquosa 100% acrílica do tipo NOVATEX HD, ou equivalente, com acabamento a película areada fina, incluindo montagem e desmonte de andaimes, limpeza e raspagem de tintas soltas, regularização das superfícies, uma demão de primário sintético do tipo CIN CINOLITE, ou equivalente, nas paredes exteriores dos blocos, de acordo com as tonalidades definidas no mapa de acabamentos | Fornecimento e aplicação de pintura com três demãos de tinta aquosa 100% acrílica do tipo NOVATEX HD, ou equivalente, com acabamento a película areada fina, incluindo montagem e desmonte de andaimes, limpeza e raspagem de tintas soltas, regularização das superfícies, uma demão de primário sintético do tipo CIN CINOLITE, ou equivalente, nas paredes exteriores dos blocos, de acordo com as tonalidades definidas no mapa de acabamentos | Fornecimento e aplicação de pintura com três demãos de tinta aquosa 100% acrílica do tipo NOVATEX HD, ou equivalente, com acabamento a película areada fina, incluindo montagem e desmonte de andaimes, limpeza e raspagem de tintas soltas, regularização das superfícies, uma demão de primário sintético do tipo CIN CINOLITE, ou equivalente, nas paredes exteriores dos blocos, de acordo com as tonalidades definidas no mapa de acabamentos | Fornecimento e aplicação de pintura com três demãos de tinta aquosa 100% acrílica do tipo NOVATEX HD, ou equivalente, com acabamento a película areada fina, incluindo montagem e desmonte de andaimes, limpeza e raspagem de tintas soltas, regularização das superfícies, uma demão de primário sintético do tipo CIN CINOLITE, ou equivalente, nas paredes exteriores dos blocos, de acordo com as tonalidades definidas no mapa de acabamentos | Fornecimento e aplicação de pintura com três demãos de tinta aquosa 100% acrílica do tipo NOVATEX HD, ou equivalente, com acabamento a película areada fina, incluindo montagem e desmonte de andaimes, limpeza e raspagem de tintas soltas, regularização das superfícies, uma demão de primário sintético do tipo CIN CINOLITE, ou equivalente, nas paredes exteriores dos blocos, de acordo com as tonalidades definidas no mapa de acabamentos | Fornecimento e aplicação de pintura com três demãos de tinta aquosa 100% acrílica do tipo NOVATEX HD, ou equivalente, com acabamento a película areada fina, incluindo montagem e desmonte de andaimes, limpeza e raspagem de tintas soltas, regularização das superfícies, uma demão de primário sintético do tipo CIN CINOLITE, ou equivalente, nas paredes exteriores dos blocos, de acordo com as tonalidades definidas no mapa de acabamentos | Fornecimento e aplicação de pintura com três demãos de tinta aquosa 100% acrílica do tipo NOVATEX HD, ou equivalente, com acabamento a película areada fina, incluindo montagem e desmonte de andaimes, limpeza e raspagem de tintas soltas, regularização das superfícies, uma demão de primário sintético do tipo CIN CINOLITE, ou equivalente, nas paredes exteriores dos blocos, de acordo com as tonalidades definidas no mapa de acabamentos | Fornecimento e aplicação de pintura com três demãos de tinta aquosa 100% acrílica do tipo NOVATEX HD, ou equivalente, com acabamento a película areada fina, incluindo montagem e desmonte de andaimes, limpeza e raspagem de tintas soltas, regularização das superfícies, uma demão de primário sintético do tipo CIN CINOLITE, ou equivalente, nas paredes exteriores dos blocos, de acordo com as tonalidades definidas no mapa de acabamentos | Fornecimento e aplicação de pintura com três demãos de tinta aquosa 100% acrílica do tipo NOVATEX HD, ou equivalente, com acabamento a película areada fina, incluindo montagem e desmonte de andaimes, limpeza e raspagem de tintas soltas, regularização das superfícies, uma demão de primário sintético do tipo CIN CINOLITE, ou equivalente, nas paredes exteriores dos blocos, de acordo com as tonalidades definidas no mapa de acabamentos | Fornecimento e aplicação de pintura com três demãos de tinta aquosa 100% acrílica do tipo NOVATEX HD, ou equivalente, com acabamento a película areada fina, incluindo montagem e desmonte de andaimes, limpeza e raspagem de tintas soltas, regularização das superfícies, uma demão de primário sintético do tipo CIN CINOLITE, ou equivalente, nas paredes exteriores dos blocos, de acordo com as tonalidades definidas no mapa de acabamentos | Fornecimento e aplicação de pintura com três demãos de tinta aquosa 100% acrílica do tipo NOVATEX HD, ou equivalente, com acabamento a película areada fina, incluindo montagem e desmonte de andaimes, limpeza e raspagem de tintas soltas, regularização das superfícies, uma demão de primário sintético do tipo CIN CINOLITE, ou equivalente, nas paredes exteriores dos blocos, de acordo com as tonalidades definidas no mapa de acabamentos | Fornecimento e aplicação de pintura com três demãos de tinta aquosa 100% acrílica do tipo NOVATEX HD, ou equivalente, com acabamento a película areada fina, incluindo montagem e desmonte de andaimes, limpeza e raspagem de tintas soltas, regularização das superfícies, uma demão de primário sintético do tipo CIN CINOLITE, ou equivalente, nas paredes exteriores dos blocos, de acordo com as tonalidades definidas no mapa de acabamentos | Fornecimento e aplicação de pintura com três demãos de tinta aquosa 100% acrílica do tipo NOVATEX HD, ou equivalente, com acabamento a película areada fina, incluindo montagem e desmonte de andaimes, limpeza e raspagem de tintas soltas, regularização das superfícies, uma demão de primário sintético do tipo CIN CINOLITE, ou equivalente, nas paredes exteriores dos blocos, de acordo com as tonalidades definidas no mapa de acabamentos | Fornecimento e aplicação de pintura com três demãos de tinta aquosa 100% acrílica do tipo NOVATEX HD, ou equivalente, com acabamento a película areada fina, incluindo montagem e desmonte de andaimes, limpeza e raspagem de tintas soltas, regularização das superfícies, uma demão de primário sintético do tipo CIN CINOLITE, ou equivalente, nas paredes exteriores dos blocos, de acordo com as tonalidades definidas no mapa de acabamentos | Fornecimento e aplicação de pintura com três demãos de tinta aquosa 100% acrílica do tipo NOVATEX HD, ou equivalente, com acabamento a película areada fina, incluindo montagem e desmonte de andaimes, limpeza e raspagem de tintas soltas, regularização das superfícies, uma demão de primário sintético do tipo CIN CINOLITE, ou equivalente, nas paredes exteriores dos blocos, de acordo com as tonalidades definidas no mapa de acabamentos | Fornecimento e aplicação de pintura com três demãos de tinta aquosa 100% acrílica do tipo NOVATEX HD, ou equivalente, com acabamento a película areada fina, incluindo montagem e desmonte de andaimes, limpeza e raspagem de tintas soltas, regularização das superfícies, uma demão de primário sintético do tipo CIN CINOLITE, ou equivalente, nas paredes exteriores dos blocos, de acordo com as tonalidades definidas no mapa de acabamentos | Fornecimento e aplicação de pintura com três demãos de tinta aquosa 100% acrílica do tipo NOVATEX HD, ou equivalente, com acabamento a película areada fina, incluindo montagem e desmonte de andaimes, limpeza e raspagem de tintas soltas, regularização das superfícies, uma demão de primário sintético do tipo CIN CINOLITE, ou equivalente, nas paredes exteriores dos blocos, de acordo com as tonalidades definidas no mapa de acabamentos | Fornecimento e aplicação de pintura com três demãos de tinta aquosa 100% acrílica do tipo NOVATEX HD, ou equivalente, com acabamento a película areada fina, incluindo montagem e desmonte de andaimes, limpeza e raspagem de tintas soltas, regularização das superfícies, uma demão de primário sintético do tipo CIN CINOLITE, ou equivalente, nas paredes exteriores dos blocos, de acordo com as tonalidades definidas no mapa de acabamentos | Fornecimento e aplicação de pintura com três demãos de tinta aquosa 100% acrílica do tipo NOVATEX HD, ou equivalente, com acabamento a película areada fina, incluindo montagem e desmonte de andaimes, limpeza e raspagem de tintas soltas, regularização das superfícies, uma demão de primário sintético do tipo CIN CINOLITE, ou equivalente, nas paredes exteriores dos blocos, de acordo com as tonalidades definidas no mapa de acabamentos | Fornecimento e aplicação de pintura com três demãos de tinta aquosa 100% acrílica do tipo NOVATEX HD, ou equivalente, com acabamento a película areada fina, incluindo montagem e desmonte de andaimes, limpeza e raspagem de tintas soltas, regularização das superfícies, uma demão de primário sintético do tipo CIN CINOLITE, ou equivalente, nas paredes exteriores dos blocos, de acordo com as tonalidades definidas no mapa de acabamentos | Fornecimento e aplicação de pintura com três demãos de tinta aquosa 100% acrílica do tipo NOVATEX HD, ou equivalente, com acabamento a película areada fina, incluindo montagem e desmonte de andaimes, limpeza e raspagem de tintas soltas, regularização das superfícies, uma demão de primário sintético do tipo CIN CINOLITE, ou equivalente, nas paredes exteriores dos blocos, de acordo com as tonalidades definidas no mapa de acabamentos | Fornecimento e aplicação de pintura com três demãos de tinta aquosa 100% acrílica do tipo NOVATEX HD, ou equivalente, com acabamento a película areada fina, incluindo montagem e desmonte de andaimes, limpeza e raspagem de tintas soltas, regularização das superfícies, uma demão de primário sintético do tipo CIN CINOLITE, ou equivalente, nas paredes exteriores dos blocos, de acordo com as tonalidades definidas no mapa de acabamentos | Fornecimento e aplicação de pintura com três demãos de tinta aquosa 100% acrílica do tipo NOVATEX HD, ou equivalente, com acabamento a película areada fina, incluindo montagem e desmonte de andaimes, limpeza e raspagem de tintas soltas, regularização das superfícies, uma demão de primário sintético do tipo CIN CINOLITE, ou equivalente, nas paredes exteriores dos blocos, de acordo com as tonalidades definidas no mapa de acabamentos | Fornecimento e aplicação de pintura com três demãos de tinta aquosa 100% acrílica do tipo NOVATEX HD, ou equivalente, com acabamento a película areada fina, incluindo montagem e desmonte de andaimes, limpeza e raspagem de tintas soltas, regularização das superfícies, uma demão de primário sintético do tipo CIN CINOLITE, ou equivalente, nas paredes exteriores dos blocos, de acordo com as tonalidades definidas no mapa de acabamentos | Fornecimento e aplicação de pintura com três demãos de tinta aquosa 100% acrílica do tipo NOVATEX HD, ou equivalente, com acabamento a película areada fina, incluindo montagem e desmonte de andaimes, limpeza e raspagem de tintas soltas, regularização das superfícies, uma demão de primário sintético do tipo CIN CINOLITE, ou equivalente, nas paredes exteriores dos blocos, de acordo com as tonalidades definidas no mapa de acabamentos | Fornecimento e aplicação de pintura com três demãos de tinta aquosa 100% acrílica do tipo NOVATEX HD, ou equivalente, com acabamento a película areada fina, incluindo montagem e desmonte de andaimes, limpeza e raspagem de tintas soltas, regularização das superfícies, uma demão de primário sintético do tipo CIN CINOLITE, ou equivalente, nas paredes exteriores dos blocos, de acordo com as tonalidades definidas no mapa de acabamentos | Fornecimento e aplicação de pintura com três demãos de tinta aquosa 100% acrílica do tipo NOVATEX HD, ou equivalente, com acabamento a película areada fina, incluindo montagem e desmonte de andaimes, limpeza e raspagem de tintas soltas, regularização das superfícies, uma demão de primário sintético do tipo CIN CINOLITE, ou equivalente, nas paredes exteriores dos blocos, de acordo com as tonalidades definidas no mapa de acabamentos | Fornecimento e aplicação de pintura com três demãos de tinta aquosa 100% acrílica do tipo NOVATEX HD, ou equivalente, com acabamento a película areada fina, incluindo montagem e desmonte de andaimes, limpeza e raspagem de tintas soltas, regularização das superfícies, uma demão de primário sintético do tipo CIN CINOLITE, ou equivalente, nas paredes exteriores dos blocos, de acordo com as tonalidades definidas no mapa de acabamentos | Fornecimento e aplicação de pintura com três demãos de tinta aquosa 100% acrílica do tipo NOVATEX HD, ou equivalente, com acabamento a película areada fina, incluindo montagem e desmonte de andaimes, limpeza e raspagem de tintas soltas, regularização das superfícies, uma demão de primário sintético do tipo CIN CINOLITE, ou equivalente, nas paredes exteriores dos blocos, de acordo com as tonalidades definidas no mapa de acabamentos | Fornecimento e aplicação de pintura com três demãos de tinta aquosa 100% acrílica do tipo NOVATEX HD, ou equivalente, com acabamento a película areada fina, incluindo montagem e desmonte de andaimes, limpeza e raspagem de tintas soltas, regularização das superfícies, uma demão de primário sintético do tipo CIN CINOLITE, ou equivalente, nas paredes exteriores dos blocos, de acordo com as tonalidades definidas no mapa de acabamentos | Fornecimento e aplicação de pintura com três demãos de tinta aquosa 100% acrílica do tipo NOVATEX HD, ou equivalente, com acabamento a película areada fina, incluindo montagem e desmonte de andaimes, limpeza e raspagem de tintas soltas, regularização das superfícies, uma demão de primário sintético do tipo CIN CINOLITE, ou equivalente, nas paredes exteriores dos blocos, de acordo com as tonalidades definidas no mapa de acabamentos | Fornecimento e aplicação de pintura com três demãos de tinta aquosa 100% acrílica do tipo NOVATEX HD, ou equivalente, com acabamento a película areada fina, incluindo montagem e desmonte de andaimes, limpeza e raspagem de tintas soltas, regularização das superfícies, uma demão de primário sintético do tipo CIN CINOLITE, ou equivalente, nas paredes exteriores dos blocos, de acordo com as tonalidades definidas no mapa de acabamentos | Fornecimento e aplicação de pintura com três demãos de tinta aquosa 100% acrílica do tipo NOVATEX HD, ou equivalente, com acabamento a película areada fina, incluindo montagem e desmonte de andaimes, limpeza e raspagem de tintas soltas, regularização das superfícies, uma demão de primário sintético do tipo CIN CINOLITE, ou equivalente, nas paredes exteriores dos blocos, de acordo com as tonalidades definidas no mapa de acabamentos | Fornecimento e aplicação de pintura com três demãos de tinta aquosa 100% acrílica do tipo NOVATEX HD, ou equivalente, com acabamento a película areada fina, incluindo montagem e desmonte de andaimes, limpeza e raspagem de tintas soltas, regularização das superfícies, uma demão de primário sintético do tipo CIN CINOLITE, ou equivalente, nas paredes exteriores dos blocos, de acordo com as tonalidades definidas no mapa de acabamentos | Fornecimento e aplicação de pintura com três demãos de tinta aquosa 100% acrílica do tipo NOVATEX HD, ou equivalente, com acabamento a película areada fina, incluindo montagem e desmonte de andaimes, limpeza e raspagem de tintas soltas, regularização das superfícies, uma demão de primário sintético do tipo CIN CINOLITE, ou equivalente, nas paredes exteriores dos blocos, de acordo com as tonalidades definidas no mapa de acabamentos | Fornecimento e aplicação de pintura com três demãos de tinta aquosa 100% acrílica do tipo NOVATEX HD, ou equivalente, com acabamento a película areada fina, incluindo montagem e desmonte de andaimes, limpeza e raspagem de tintas soltas, regularização das superfícies, uma demão de primário sintético do tipo CIN CINOLITE, ou equivalente, nas paredes exteriores dos blocos, de acordo com as tonalidades definidas no mapa de acabamentos | Fornecimento e aplicação de pintura com três demãos de tinta aquosa 100% acrílica do tipo NOVATEX HD, ou equivalente, com acabamento a película areada fina, incluindo montagem e desmonte de andaimes, limpeza e raspagem de tintas soltas, regularização das superfícies, uma demão de primário sintético do tipo CIN CINOLITE, ou equivalente, nas paredes exteriores dos blocos, de acordo com as tonalidades definidas no mapa de acabamentos | Fornecimento e aplicação de pintura com três demãos de tinta aquosa 100% acrílica do tipo NOVATEX HD, ou equivalente, com acabamento a película areada fina, incluindo montagem e desmonte de andaimes, limpeza e raspagem de tintas soltas, regularização das superfícies, uma demão de primário sintético do tipo CIN CINOLITE, ou equivalente, nas paredes exteriores dos blocos, de acordo com as tonalidades definidas no mapa de acabamentos | Fornecimento e aplicação de pintura com três demãos de tinta aquosa 100% acrílica do tipo NOVATEX HD, ou equivalente, com acabamento a película areada fina, incluindo montagem e desmonte de andaimes, limpeza e raspagem de tintas soltas, regularização das superfícies, uma demão de primário sintético do tipo CIN CINOLITE, ou equivalente, nas paredes exteriores dos blocos, de acordo com as tonalidades definidas no mapa de acabamentos | Fornecimento e aplicação de pintura com três demãos de tinta aquosa 100% acrílica do tipo NOVATEX HD, ou equivalente, com acabamento a película areada fina, incluindo montagem e desmonte de andaimes, limpeza e raspagem de tintas soltas, regularização das superfícies, uma demão de primário sintético do tipo CIN CINOLITE, ou equivalente, nas paredes exteriores dos blocos, de acordo com as tonalidades definidas no mapa de acabamentos | Fornecimento e aplicação de pintura com três demãos de tinta aquosa 100% acrílica do tipo NOVATEX HD, ou equivalente, com acabamento a película areada fina, incluindo montagem e desmonte de andaimes, limpeza e raspagem de tintas soltas, regularização das superfícies, uma demão de primário sintético do tipo CIN CINOLITE, ou equivalente, nas paredes exteriores dos blocos, de acordo com as tonalidades definidas no mapa de acabamentos | Fornecimento e aplicação de pintura com três demãos de tinta aquosa 100% acrílica do tipo NOVATEX HD, ou equivalente, com acabamento a película areada fina, incluindo montagem e desmonte de andaimes, limpeza e raspagem de tintas soltas, regularização das superfícies, uma demão de primário sintético do tipo CIN CINOLITE, ou equivalente, nas paredes exteriores dos blocos, de acordo com as tonalidades definidas no mapa de acabamentos | Fornecimento e aplicação de pintura com três demãos de tinta aquosa 100% acrílica do tipo NOVATEX HD, ou equivalente, com acabamento a película areada fina, incluindo montagem e desmonte de andaimes, limpeza e raspagem de tintas soltas, regularização das superfícies, uma demão de primário sintético do tipo CIN CINOLITE, ou equivalente, nas paredes exteriores dos blocos, de acordo com as tonalidades definidas no mapa de acabamentos | Fornecimento e aplicação de pintura com três demãos de tinta aquosa 100% acrílica do tipo NOVATEX HD, ou equivalente, com acabamento a película areada fina, incluindo montagem e desmonte de andaimes, limpeza e raspagem de tintas soltas, regularização das superfícies, uma demão de primário sintético do tipo CIN CINOLITE, ou equivalente, nas paredes exteriores dos blocos, de acordo com as tonalidades definidas no mapa de acabamentos | Fornecimento e aplicação de pintura com três demãos de tinta aquosa 100% acrílica do tipo NOVATEX HD, ou equivalente, com acabamento a película areada fina, incluindo montagem e desmonte de andaimes, limpeza e raspagem de tintas soltas, regularização das superfícies, uma demão de primário sintético do tipo CIN CINOLITE, ou equivalente, nas paredes exteriores dos blocos, de acordo com as tonalidades definidas no mapa de acabamentos | Fornecimento e aplicação de pintura com três demãos de tinta aquosa 100% acrílica do tipo NOVATEX HD, ou equivalente, com acabamento a película areada fina, incluindo montagem e desmonte de andaimes, limpeza e raspagem de tintas soltas, regularização das superfícies, uma demão de primário sintético do tipo CIN CINOLITE, ou equivalente, nas paredes exteriores dos blocos, de acordo com as tonalidades definidas no mapa de acabamentos | Fornecimento e aplicação de pintura com três demãos de tinta aquosa 100% acrílica do tipo NOVATEX HD, ou equivalente, com acabamento a película areada fina, incluindo montagem e desmonte de andaimes, limpeza e raspagem de tintas soltas, regularização das superfícies, uma demão de primário sintético do tipo CIN CINOLITE, ou equivalente, nas paredes exteriores dos blocos, de acordo com as tonalidades definidas no mapa de acabamentos | Fornecimento e aplicação de pintura com três demãos de tinta aquosa 100% acrílica do tipo NOVATEX HD, ou equivalente, com acabamento a película areada fina, incluindo montagem e desmonte de andaimes, limpeza e raspagem de tintas soltas, regularização das superfícies, uma demão de primário sintético do tipo CIN CINOLITE, ou equivalente, nas paredes exteriores dos blocos, de acordo com as tonalidades definidas no mapa de acabamentos | Fornecimento e aplicação de pintura com três demãos de tinta aquosa 100% acrílica do tipo NOVATEX HD, ou equivalente, com acabamento a película areada fina, incluindo montagem e desmonte de andaimes, limpeza e raspagem de tintas soltas, regularização das superfícies, uma demão de primário sintético do tipo CIN CINOLITE, ou equivalente, nas paredes exteriores dos blocos, de acordo com as tonalidades definidas no mapa de acabamentos | Fornecimento e aplicação de pintura com três demãos de tinta aquosa 100% acrílica do tipo NOVATEX HD, ou equivalente, com acabamento a película areada fina, incluindo montagem e desmonte de andaimes, limpeza e raspagem de tintas soltas, regularização das superfícies, uma demão de primário sintético do tipo CIN CINOLITE, ou equivalente, nas paredes exteriores dos blocos, de acordo com as tonalidades definidas no mapa de acabamentos | Fornecimento e aplicação de pintura com três demãos de tinta aquosa 100% acrílica do tipo NOVATEX HD, ou equivalente, com acabamento a película areada fina, incluindo montagem e desmonte de andaimes, limpeza e raspagem de tintas soltas, regularização das superfícies, uma demão de primário sintético do tipo CIN CINOLITE, ou equivalente, nas paredes exteriores dos blocos, de acordo com as tonalidades definidas no mapa de acabamentos | Fornecimento e aplicação de pintura com três demãos de tinta aquosa 100% acrílica do tipo NOVATEX HD, ou equivalente, com acabamento a película areada fina, incluindo montagem e desmonte de andaimes, limpeza e raspagem de tintas soltas, regularização das superfícies, uma demão de primário sintético do tipo CIN CINOLITE, ou equivalente, nas paredes exteriores dos blocos, de acordo com as tonalidades definidas no mapa de acabamentos | Fornecimento e aplicação de pintura com três demãos de tinta aquosa 100% acrílica do tipo NOVATEX HD, ou equivalente, com acabamento a película areada fina, incluindo montagem e desmonte de andaimes, limpeza e raspagem de tintas soltas, regularização das superfícies, uma demão de primário sintético do tipo CIN CINOLITE, ou equivalente, nas paredes exteriores dos blocos, de acordo com as tonalidades definidas no mapa de acabamentos | Fornecimento e aplicação de pintura com três demãos de tinta aquosa 100% acrílica do tipo NOVATEX HD, ou equivalente, com acabamento a película areada fina, incluindo montagem e desmonte de andaimes, limpeza e raspagem de tintas soltas, regularização das superfícies, uma demão de primário sintético do tipo CIN CINOLITE, ou equivalente, nas paredes exteriores dos blocos, de acordo com as tonalidades definidas no mapa de acabamentos | Fornecimento e aplicação de pintura com três demãos de tinta aquosa 100% acrílica do tipo NOVATEX HD, ou equivalente, com acabamento a película areada fina, incluindo montagem e desmonte de andaimes, limpeza e raspagem de tintas soltas, regularização das superfícies, uma demão de primário sintético do tipo CIN CINOLITE, ou equivalente, nas paredes exteriores dos blocos, de acordo com as tonalidades definidas no mapa de acabamentos | Fornecimento e aplicação de pintura com três demãos de tinta aquosa 100% acrílica do tipo NOVATEX HD, ou equivalente, com acabamento a película areada fina, incluindo montagem e desmonte de andaimes, limpeza e raspagem de tintas soltas, regularização das superfícies, uma demão de primário sintético do tipo CIN CINOLITE, ou equivalente, nas paredes exteriores dos blocos, de acordo com as tonalidades definidas no mapa de acabamentos | Fornecimento e aplicação de pintura com três demãos de tinta aquosa 100% acrílica do tipo NOVATEX HD, ou equivalente, com acabamento a película areada fina, incluindo montagem e desmonte de andaimes, limpeza e raspagem de tintas soltas, regularização das superfícies, uma demão de primário sintético do tipo CIN CINOLITE, ou equivalente, nas paredes exteriores dos blocos, de acordo com as tonalidades definidas no mapa de acabamentos | Fornecimento e aplicação de pintura com três demãos de tinta aquosa 100% acrílica do tipo NOVATEX HD, ou equivalente, com acabamento a película areada fina, incluindo montagem e desmonte de andaimes, limpeza e raspagem de tintas soltas, regularização das superfícies, uma demão de primário sintético do tipo CIN CINOLITE, ou equivalente, nas paredes exteriores dos blocos, de acordo com as tonalidades definidas no mapa de acabamentos | Fornecimento e aplicação de pintura com três demãos de tinta aquosa 100% acrílica do tipo NOVATEX HD, ou equivalente, com acabamento a película areada fina, incluindo montagem e desmonte de andaimes, limpeza e raspagem de tintas soltas, regularização das superfícies, uma demão de primário sintético do tipo CIN CINOLITE, ou equivalente, nas paredes exteriores dos blocos, de acordo com as tonalidades definidas no mapa de acabamentos | Fornecimento e aplicação de pintura com três demãos de tinta aquosa 100% acrílica do tipo NOVATEX HD, ou equivalente, com acabamento a película areada fina, incluindo montagem e desmonte de andaimes, limpeza e raspagem de tintas soltas, regularização das superfícies, uma demão de primário sintético do tipo CIN CINOLITE, ou equivalente, nas paredes exteriores dos blocos, de acordo com as tonalidades definidas no mapa de acabamentos | Fornecimento e aplicação de pintura com três demãos de tinta aquosa 100% acrílica do tipo NOVATEX HD, ou equivalente, com acabamento a película areada fina, incluindo montagem e desmonte de andaimes, limpeza e raspagem de tintas soltas, regularização das superfícies, uma demão de primário sintético do tipo CIN CINOLITE, ou equivalente, nas paredes exteriores dos blocos, de acordo com as tonalidades definidas no mapa de acabamentos | Fornecimento e aplicação de pintura com três demãos de tinta aquosa 100% acrílica do tipo NOVATEX HD, ou equivalente, com acabamento a película areada fina, incluindo montagem e desmonte de andaimes, limpeza e raspagem de tintas soltas, regularização das superfícies, uma demão de primário sintético do tipo CIN CINOLITE, ou equivalente, nas paredes exteriores dos blocos, de acordo com as tonalidades definidas no mapa de acabamentos | Fornecimento e aplicação de pintura com três demãos de tinta aquosa 100% acrílica do tipo NOVATEX HD, ou equivalente, com acabamento a película areada fina, incluindo montagem e desmonte de andaimes, limpeza e raspagem de tintas soltas, regularização das superfícies, uma demão de primário sintético do tipo CIN CINOLITE, ou equivalente, nas paredes exteriores dos blocos, de acordo com as tonalidades definidas no mapa de acabamentos | Fornecimento e aplicação de pintura com três demãos de tinta aquosa 100% acrílica do tipo NOVATEX HD, ou equivalente, com acabamento a película areada fina, incluindo montagem e desmonte de andaimes, limpeza e raspagem de tintas soltas, regularização das superfícies, uma demão de primário sintético do tipo CIN CINOLITE, ou equivalente, nas paredes exteriores dos blocos, de acordo com as tonalidades definidas no mapa de acabamentos | Fornecimento e aplicação de pintura com três demãos de tinta aquosa 100% acrílica do tipo NOVATEX HD, ou equivalente, com acabamento a película areada fina, incluindo montagem e desmonte de andaimes, limpeza e raspagem de tintas soltas, regularização das superfícies, uma demão de primário sintético do tipo CIN CINOLITE, ou equivalente, nas paredes exteriores dos blocos, de acordo com as tonalidades definidas no mapa de acabamentos | Fornecimento e aplicação de pintura com três demãos de tinta aquosa 100% acrílica do tipo NOVATEX HD, ou equivalente, com acabamento a película areada fina, incluindo montagem e desmonte de andaimes, limpeza e raspagem de tintas soltas, regularização das superfícies, uma demão de primário sintético do tipo CIN CINOLITE, ou equivalente, nas paredes exteriores dos blocos, de acordo com as tonalidades definidas no mapa de acabamentos | Fornecimento e aplicação de pintura com três demãos de tinta aquosa 100% acrílica do tipo NOVATEX HD, ou equivalente, com acabamento a película areada fina, incluindo montagem e desmonte de andaimes, limpeza e raspagem de tintas soltas, regularização das superfícies, uma demão de primário sintético do tipo CIN CINOLITE, ou equivalente, nas paredes exteriores dos blocos, de acordo com as tonalidades definidas no mapa de acabamentos | Fornecimento e aplicação de pintura com três demãos de tinta aquosa 100% acrílica do tipo NOVATEX HD, ou equivalente, com acabamento a película areada fina, incluindo montagem e desmonte de andaimes, limpeza e raspagem de tintas soltas, regularização das superfícies, uma demão de primário sintético do tipo CIN CINOLITE, ou equivalente, nas paredes exteriores dos blocos, de acordo com as tonalidades definidas no mapa de acabamentos | Fornecimento e aplicação de pintura com três demãos de tinta aquosa 100% acrílica do tipo NOVATEX HD, ou equivalente, com acabamento a película areada fina, incluindo montagem e desmonte de andaimes, limpeza e raspagem de tintas soltas, regularização das superfícies, uma demão de primário sintético do tipo CIN CINOLITE, ou equivalente, nas paredes exteriores dos blocos, de acordo com as tonalidades definidas no mapa de acabamentos | Fornecimento e aplicação de pintura com três demãos de tinta aquosa 100% acrílica do tipo NOVATEX HD, ou equivalente, com acabamento a película areada fina, incluindo montagem e desmonte de andaimes, limpeza e raspagem de tintas soltas, regularização das superfícies, uma demão de primário sintético do tipo CIN CINOLITE, ou equivalente, nas paredes exteriores dos blocos, de acordo com as tonalidades definidas no mapa de acabamentos | Fornecimento e aplicação de pintura com três demãos de tinta aquosa 100% acrílica do tipo NOVATEX HD, ou equivalente, com acabamento a película areada fina, incluindo montagem e desmonte de andaimes, limpeza e raspagem de tintas soltas, regularização das superfícies, uma demão de primário sintético do tipo CIN CINOLITE, ou equivalente, nas paredes exteriores dos blocos, de acordo com as tonalidades definidas no mapa de acabamentos | Fornecimento e aplicação de pintura com três demãos de tinta aquosa 100% acrílica do tipo NOVATEX HD, ou equivalente, com acabamento a película areada fina, incluindo montagem e desmonte de andaimes, limpeza e raspagem de tintas soltas, regularização das superfícies, uma demão de primário sintético do tipo CIN CINOLITE, ou equivalente, nas paredes exteriores dos blocos, de acordo com as tonalidades definidas no mapa de acabamentos | Fornecimento e aplicação de pintura com três demãos de tinta aquosa 100% acrílica do tipo NOVATEX HD, ou equivalente, com acabamento a película areada fina, incluindo montagem e desmonte de andaimes, limpeza e raspagem de tintas soltas, regularização das superfícies, uma demão de primário sintético do tipo CIN CINOLITE, ou equivalente, nas paredes exteriores dos blocos, de acordo com as tonalidades definidas no mapa de acabamentos | Fornecimento e aplicação de pintura com três demãos de tinta aquosa 100% acrílica do tipo NOVATEX HD, ou equivalente, com acabamento a película areada fina, incluindo montagem e desmonte de andaimes, limpeza e raspagem de tintas soltas, regularização das superfícies, uma demão de primário sintético do tipo CIN CINOLITE, ou equivalente, nas paredes exteriores dos blocos, de acordo com as tonalidades definidas no mapa de acabamentos | Fornecimento e aplicação de pintura com três demãos de tinta aquosa 100% acrílica do tipo NOVATEX HD, ou equivalente, com acabamento a película areada fina, incluindo montagem e desmonte de andaimes, limpeza e raspagem de tintas soltas, regularização das superfícies, uma demão de primário sintético do tipo CIN CINOLITE, ou equivalente, nas paredes exteriores dos blocos, de acordo com as tonalidades definidas no mapa de acabamentos | Fornecimento e aplicação de pintura com três demãos de tinta aquosa 100% acrílica do tipo NOVATEX HD, ou equivalente, com acabamento a película areada fina, incluindo montagem e desmonte de andaimes, limpeza e raspagem de tintas soltas, regularização das superfícies, uma demão de primário sintético do tipo CIN CINOLITE, ou equivalente, nas paredes exteriores dos blocos, de acordo com as tonalidades definidas no mapa de acabamentos | Fornecimento e aplicação de pintura com três demãos de tinta aquosa 100% acrílica do tipo NOVATEX HD, ou equivalente, com acabamento a película areada fina, incluindo montagem e desmonte de andaimes, limpeza e raspagem de tintas soltas, regularização das superfícies, uma demão de primário sintético do tipo CIN CINOLITE, ou equivalente, nas paredes exteriores dos blocos, de acordo com as tonalidades definidas no mapa de acabamentos | Fornecimento e aplicação de pintura com três demãos de tinta aquosa 100% acrílica do tipo NOVATEX HD, ou equivalente, com acabamento a película areada fina, incluindo montagem e desmonte de andaimes, limpeza e raspagem de tintas soltas, regularização das superfícies, uma demão de primário sintético do tipo CIN CINOLITE, ou equivalente, nas paredes exteriores dos blocos, de acordo com as tonalidades definidas no mapa de acabamentos | Fornecimento e aplicação de pintura com três demãos de tinta aquosa 100% acrílica do tipo NOVATEX HD, ou equivalente, com acabamento a película areada fina, incluindo montagem e desmonte de andaimes, limpeza e raspagem de tintas soltas, regularização das superfícies, uma demão de primário sintético do tipo CIN CINOLITE, ou equivalente, nas paredes exteriores dos blocos, de acordo com as tonalidades definidas no mapa de acabamentos | Fornecimento e aplicação de pintura com três demãos de tinta aquosa 100% acrílica do tipo NOVATEX HD, ou equivalente, com acabamento a película areada fina, incluindo montagem e desmonte de andaimes, limpeza e raspagem de tintas soltas, regularização das superfícies, uma demão de primário sintético do tipo CIN CINOLITE, ou equivalente, nas paredes exteriores dos blocos, de acordo com as tonalidades definidas no mapa de acabamentos | Fornecimento e aplicação de pintura com três demãos de tinta aquosa 100% acrílica do tipo NOVATEX HD, ou equivalente, com acabamento a película areada fina, incluindo montagem e desmonte de andaimes, limpeza e raspagem de tintas soltas, regularização das superfícies, uma demão de primário sintético do tipo CIN CINOLITE, ou equivalente, nas paredes exteriores dos blocos, de acordo com as tonalidades definidas no mapa de acabamentos | Fornecimento e aplicação de pintura com três demãos de tinta aquosa 100% acrílica do tipo NOVATEX HD, ou equivalente, com acabamento a película areada fina, incluindo montagem e desmonte de andaimes, limpeza e raspagem de tintas soltas, regularização das superfícies, uma demão de primário sintético do tipo CIN CINOLITE, ou equivalente, nas paredes exteriores dos blocos, de acordo com as tonalidades definidas no mapa de acabamentos | Fornecimento e aplicação de pintura com três demãos de tinta aquosa 100% acrílica do tipo NOVATEX HD, ou equivalente, com acabamento a película areada fina, incluindo montagem e desmonte de andaimes, limpeza e raspagem de tintas soltas, regularização das superfícies, uma demão de primário sintético do tipo CIN CINOLITE, ou equivalente, nas paredes exteriores dos blocos, de acordo com as tonalidades definidas no mapa de acabamentos | Fornecimento e aplicação de pintura com três demãos de tinta aquosa 100% acrílica do tipo NOVATEX HD, ou equivalente, com acabamento a película areada fina, incluindo montagem e desmonte de andaimes, limpeza e raspagem de tintas soltas, regularização das superfícies, uma demão de primário sintético do tipo CIN CINOLITE, ou equivalente, nas paredes exteriores dos blocos, de acordo com as tonalidades definidas no mapa de acabamentos | Fornecimento e aplicação de pintura com três demãos de tinta aquosa 100% acrílica do tipo NOVATEX HD, ou equivalente, com acabamento a película areada fina, incluindo montagem e desmonte de andaimes, limpeza e raspagem de tintas soltas, regularização das superfícies, uma demão de primário sintético do tipo CIN CINOLITE, ou equivalente, nas paredes exteriores dos blocos, de acordo com as tonalidades definidas no mapa de acabamentos | Fornecimento e aplicação de pintura com três demãos de tinta aquosa 100% acrílica do tipo NOVATEX HD, ou equivalente, com acabamento a película areada fina, incluindo montagem e desmonte de andaimes, limpeza e raspagem de tintas soltas, regularização das superfícies, uma demão de primário sintético do tipo CIN CINOLITE, ou equivalente, nas paredes exteriores dos blocos, de acordo com as tonalidades definidas no mapa de acabamentos | Fornecimento e aplicação de pintura com três demãos de tinta aquosa 100% acrílica do tipo NOVATEX HD, ou equivalente, com acabamento a película areada fina, incluindo montagem e desmonte de andaimes, limpeza e raspagem de tintas soltas, regularização das superfícies, uma demão de primário sintético do tipo CIN CINOLITE, ou equivalente, nas paredes exteriores dos blocos, de acordo com as tonalidades definidas no mapa de acabamentos | Fornecimento e aplicação de pintura com três demãos de tinta aquosa 100% acrílica do tipo NOVATEX HD, ou equivalente, com acabamento a película areada fina, incluindo montagem e desmonte de andaimes, limpeza e raspagem de tintas soltas, regularização das superfícies, uma demão de primário sintético do tipo CIN CINOLITE, ou equivalente, nas paredes exteriores dos blocos, de acordo com as tonalidades definidas no mapa de acabamentos | Fornecimento e aplicação de pintura com três demãos de tinta aquosa 100% acrílica do tipo NOVATEX HD, ou equivalente, com acabamento a película areada fina, incluindo montagem e desmonte de andaimes, limpeza e raspagem de tintas soltas, regularização das superfícies, uma demão de primário sintético do tipo CIN CINOLITE, ou equivalente, nas paredes exteriores dos blocos, de acordo com as tonalidades definidas no mapa de acabamentos | Fornecimento e aplicação de pintura com três demãos de tinta aquosa 100% acrílica do tipo NOVATEX HD, ou equivalente, com acabamento a película areada fina, incluindo montagem e desmonte de andaimes, limpeza e raspagem de tintas soltas, regularização das superfícies, uma demão de primário sintético do tipo CIN CINOLITE, ou equivalente, nas paredes exteriores dos blocos, de acordo com as tonalidades definidas no mapa de acabamentos | Fornecimento e aplicação de pintura com três demãos de tinta aquosa 100% acrílica do tipo NOVATEX HD, ou equivalente, com acabamento a película areada fina, incluindo montagem e desmonte de andaimes, limpeza e raspagem de tintas soltas, regularização das superfícies, uma demão de primário sintético do tipo CIN CINOLITE, ou equivalente, nas paredes exteriores dos blocos, de acordo com as tonalidades definidas no mapa de acabamentos | Fornecimento e aplicação de pintura com três demãos de tinta aquosa 100% acrílica do tipo NOVATEX HD, ou equivalente, com acabamento a película areada fina, incluindo montagem e desmonte de andaimes, limpeza e raspagem de tintas soltas, regularização das superfícies, uma demão de primário sintético do tipo CIN CINOLITE, ou equivalente, nas paredes exteriores dos blocos, de acordo com as tonalidades definidas no mapa de acabamentos | Fornecimento e aplicação de pintura com três demãos de tinta aquosa 100% acrílica do tipo NOVATEX HD, ou equivalente, com acabamento a película areada fina, incluindo montagem e desmonte de andaimes, limpeza e raspagem de tintas soltas, regularização das superfícies, uma demão de primário sintético do tipo CIN CINOLITE, ou equivalente, nas paredes exteriores dos blocos, de acordo com as tonalidades definidas no mapa de acabamentos | Fornecimento e aplicação de pintura com três demãos de tinta aquosa 100% acrílica do tipo NOVATEX HD, ou equivalente, com acabamento a película areada fina, incluindo montagem e desmonte de andaimes, limpeza e raspagem de tintas soltas, regularização das superfícies, uma demão de primário sintético do tipo CIN CINOLITE, ou equivalente, nas paredes exteriores dos blocos, de acordo com as tonalidades definidas no mapa de acabamentos | Fornecimento e aplicação de pintura com três demãos de tinta aquosa 100% acrílica do tipo NOVATEX HD, ou equivalente, com acabamento a película areada fina, incluindo montagem e desmonte de andaimes, limpeza e raspagem de tintas soltas, regularização das superfícies, uma demão de primário sintético do tipo CIN CINOLITE, ou equivalente, nas paredes exteriores dos blocos, de acordo com as tonalidades definidas no mapa de acabamentos | Fornecimento e aplicação de pintura com três demãos de tinta aquosa 100% acrílica do tipo NOVATEX HD, ou equivalente, com acabamento a película areada fina, incluindo montagem e desmonte de andaimes, limpeza e raspagem de tintas soltas, regularização das superfícies, uma demão de primário sintético do tipo CIN CINOLITE, ou equivalente, nas paredes exteriores dos blocos, de acordo com as tonalidades definidas no mapa de acabamentos | Fornecimento e aplicação de pintura com três demãos de tinta aquosa 100% acrílica do tipo NOVATEX HD, ou equivalente, com acabamento a película areada fina, incluindo montagem e desmonte de andaimes, limpeza e raspagem de tintas soltas, regularização das superfícies, uma demão de primário sintético do tipo CIN CINOLITE, ou equivalente, nas paredes exteriores dos blocos, de acordo com as tonalidades definidas no mapa de acabamentos | Fornecimento e aplicação de pintura com três demãos de tinta aquosa 100% acrílica do tipo NOVATEX HD, ou equivalente, com acabamento a película areada fina, incluindo montagem e desmonte de andaimes, limpeza e raspagem de tintas soltas, regularização das superfícies, uma demão de primário sintético do tipo CIN CINOLITE, ou equivalente, nas paredes exteriores dos blocos, de acordo com as tonalidades definidas no mapa de acabamentos | Fornecimento e aplicação de pintura com três demãos de tinta aquosa 100% acrílica do tipo NOVATEX HD, ou equivalente, com acabamento a película areada fina, incluindo montagem e desmonte de andaimes, limpeza e raspagem de tintas soltas, regularização das superfícies, uma demão de primário sintético do tipo CIN CINOLITE, ou equivalente, nas paredes exteriores dos blocos, de acordo com as tonalidades definidas no mapa de acabamentos | Fornecimento e aplicação de pintura com três demãos de tinta aquosa 100% acrílica do tipo NOVATEX HD, ou equivalente, com acabamento a película areada fina, incluindo montagem e desmonte de andaimes, limpeza e raspagem de tintas soltas, regularização das superfícies, uma demão de primário sintético do tipo CIN CINOLITE, ou equivalente, nas paredes exteriores dos blocos, de acordo com as tonalidades definidas no mapa de acabamentos | Fornecimento e aplicação de pintura com três demãos de tinta aquosa 100% acrílica do tipo NOVATEX HD, ou equivalente, com acabamento a película areada fina, incluindo montagem e desmonte de andaimes, limpeza e raspagem de tintas soltas, regularização das superfícies, uma demão de primário sintético do tipo CIN CINOLITE, ou equivalente, nas paredes exteriores dos blocos, de acordo com as tonalidades definidas no mapa de acabamentos | Fornecimento e aplicação de pintura com três demãos de tinta aquosa 100% acrílica do tipo NOVATEX HD, ou equivalente, com acabamento a película areada fina, incluindo montagem e desmonte de andaimes, limpeza e raspagem de tintas soltas, regularização das superfícies, uma demão de primário sintético do tipo CIN CINOLITE, ou equivalente, nas paredes exteriores dos blocos, de acordo com as tonalidades definidas no mapa de acabamentos | Fornecimento e aplicação de pintura com três demãos de tinta aquosa 100% acrílica do tipo NOVATEX HD, ou equivalente, com acabamento a película areada fina, incluindo montagem e desmonte de andaimes, limpeza e raspagem de tintas soltas, regularização das superfícies, uma demão de primário sintético do tipo CIN CINOLITE, ou equivalente, nas paredes exteriores dos blocos, de acordo com as tonalidades definidas no mapa de acabamentos | Fornecimento e aplicação de pintura com três demãos de tinta aquosa 100% acrílica do tipo NOVATEX HD, ou equivalente, com acabamento a película areada fina, incluindo montagem e desmonte de andaimes, limpeza e raspagem de tintas soltas, regularização das superfícies, uma demão de primário sintético do tipo CIN CINOLITE, ou equivalente, nas paredes exteriores dos blocos, de acordo com as tonalidades definidas no mapa de acabamentos | Fornecimento e aplicação de pintura com três demãos de tinta aquosa 100% acrílica do tipo NOVATEX HD, ou equivalente, com acabamento a película areada fina, incluindo montagem e desmonte de andaimes, limpeza e raspagem de tintas soltas, regularização das superfícies, uma demão de primário sintético do tipo CIN CINOLITE, ou equivalente, nas paredes exteriores dos blocos, de acordo com as tonalidades definidas no mapa de acabamentos | Fornecimento e aplicação de pintura com três demãos de tinta aquosa 100% acrílica do tipo NOVATEX HD, ou equivalente, com acabamento a película areada fina, incluindo montagem e desmonte de andaimes, limpeza e raspagem de tintas soltas, regularização das superfícies, uma demão de primário sintético do tipo CIN CINOLITE, ou equivalente, nas paredes exteriores dos blocos, de acordo com as tonalidades definidas no mapa de acabamentos | Fornecimento e aplicação de pintura com três demãos de tinta aquosa 100% acrílica do tipo NOVATEX HD, ou equivalente, com acabamento a película areada fina, incluindo montagem e desmonte de andaimes, limpeza e raspagem de tintas soltas, regularização das superfícies, uma demão de primário sintético do tipo CIN CINOLITE, ou equivalente, nas paredes exteriores dos blocos, de acordo com as tonalidades definidas no mapa de acabamentos | Fornecimento e aplicação de pintura com três demãos de tinta aquosa 100% acrílica do tipo NOVATEX HD, ou equivalente, com acabamento a película areada fina, incluindo montagem e desmonte de andaimes, limpeza e raspagem de tintas soltas, regularização das superfícies, uma demão de primário sintético do tipo CIN CINOLITE, ou equivalente, nas paredes exteriores dos blocos, de acordo com as tonalidades definidas no mapa de acabamentos | Fornecimento e aplicação de pintura com três demãos de tinta aquosa 100% acrílica do tipo NOVATEX HD, ou equivalente, com acabamento a película areada fina, incluindo montagem e desmonte de andaimes, limpeza e raspagem de tintas soltas, regularização das superfícies, uma demão de primário sintético do tipo CIN CINOLITE, ou equivalente, nas paredes exteriores dos blocos, de acordo com as tonalidades definidas no mapa de acabamentos | Fornecimento e aplicação de pintura com três demãos de tinta aquosa 100% acrílica do tipo NOVATEX HD, ou equivalente, com acabamento a película areada fina, incluindo montagem e desmonte de andaimes, limpeza e raspagem de tintas soltas, regularização das superfícies, uma demão de primário sintético do tipo CIN CINOLITE, ou equivalente, nas paredes exteriores dos blocos, de acordo com as tonalidades definidas no mapa de acabamentos | Fornecimento e aplicação de pintura com três demãos de tinta aquosa 100% acrílica do tipo NOVATEX HD, ou equivalente, com acabamento a película areada fina, incluindo montagem e desmonte de andaimes, limpeza e raspagem de tintas soltas, regularização das superfícies, uma demão de primário sintético do tipo CIN CINOLITE, ou equivalente, nas paredes exteriores dos blocos, de acordo com as tonalidades definidas no mapa de acabamentos | Fornecimento e aplicação de pintura com três demãos de tinta aquosa 100% acrílica do tipo NOVATEX HD, ou equivalente, com acabamento a película areada fina, incluindo montagem e desmonte de andaimes, limpeza e raspagem de tintas soltas, regularização das superfícies, uma demão de primário sintético do tipo CIN CINOLITE, ou equivalente, nas paredes exteriores dos blocos, de acordo com as tonalidades definidas no mapa de acabamentos | Fornecimento e aplicação de pintura com três demãos de tinta aquosa 100% acrílica do tipo NOVATEX HD, ou equivalente, com acabamento a película areada fina, incluindo montagem e desmonte de andaimes, limpeza e raspagem de tintas soltas, regularização das superfícies, uma demão de primário sintético do tipo CIN CINOLITE, ou equivalente, nas paredes exteriores dos blocos, de acordo com as tonalidades definidas no mapa de acabamentos | Fornecimento e aplicação de pintura com três demãos de tinta aquosa 100% acrílica do tipo NOVATEX HD, ou equivalente, com acabamento a película areada fina, incluindo montagem e desmonte de andaimes, limpeza e raspagem de tintas soltas, regularização das superfícies, uma demão de primário sintético do tipo CIN CINOLITE, ou equivalente, nas paredes exteriores dos blocos, de acordo com as tonalidades definidas no mapa de acabamentos | Fornecimento e aplicação de pintura com três demãos de tinta aquosa 100% acrílica do tipo NOVATEX HD, ou equivalente, com acabamento a película areada fina, incluindo montagem e desmonte de andaimes, limpeza e raspagem de tintas soltas, regularização das superfícies, uma demão de primário sintético do tipo CIN CINOLITE, ou equivalente, nas paredes exteriores dos blocos, de acordo com as tonalidades definidas no mapa de acabamentos | Fornecimento e aplicação de pintura com três demãos de tinta aquosa 100% acrílica do tipo NOVATEX HD, ou equivalente, com acabamento a película areada fina, incluindo montagem e desmonte de andaimes, limpeza e raspagem de tintas soltas, regularização das superfícies, uma demão de primário sintético do tipo CIN CINOLITE, ou equivalente, nas paredes exteriores dos blocos, de acordo com as tonalidades definidas no mapa de acabamentos | Fornecimento e aplicação de pintura com três demãos de tinta aquosa 100% acrílica do tipo NOVATEX HD, ou equivalente, com acabamento a película areada fina, incluindo montagem e desmonte de andaimes, limpeza e raspagem de tintas soltas, regularização das superfícies, uma demão de primário sintético do tipo CIN CINOLITE, ou equivalente, nas paredes exteriores dos blocos, de acordo com as tonalidades definidas no mapa de acabamentos | Fornecimento e aplicação de pintura com três demãos de tinta aquosa 100% acrílica do tipo NOVATEX HD, ou equivalente, com acabamento a película areada fina, incluindo montagem e desmonte de andaimes, limpeza e raspagem de tintas soltas, regularização das superfícies, uma demão de primário sintético do tipo CIN CINOLITE, ou equivalente, nas paredes exteriores dos blocos, de acordo com as tonalidades definidas no mapa de acabamentos | Fornecimento e aplicação de pintura com três demãos de tinta aquosa 100% acrílica do tipo NOVATEX HD, ou equivalente, com acabamento a película areada fina, incluindo montagem e desmonte de andaimes, limpeza e raspagem de tintas soltas, regularização das superfícies, uma demão de primário sintético do tipo CIN CINOLITE, ou equivalente, nas paredes exteriores dos blocos, de acordo com as tonalidades definidas no mapa de acabamentos | Fornecimento e aplicação de pintura com três demãos de tinta aquosa 100% acrílica do tipo NOVATEX HD, ou equivalente, com acabamento a película areada fina, incluindo montagem e desmonte de andaimes, limpeza e raspagem de tintas soltas, regularização das superfícies, uma demão de primário sintético do tipo CIN CINOLITE, ou equivalente, nas paredes exteriores dos blocos, de acordo com as tonalidades definidas no mapa de acabamentos | Fornecimento e aplicação de pintura com três demãos de tinta aquosa 100% acrílica do tipo NOVATEX HD, ou equivalente, com acabamento a película areada fina, incluindo montagem e desmonte de andaimes, limpeza e raspagem de tintas soltas, regularização das superfícies, uma demão de primário sintético do tipo CIN CINOLITE, ou equivalente, nas paredes exteriores dos blocos, de acordo com as tonalidades definidas no mapa de acabamentos | Fornecimento e aplicação de pintura com três demãos de tinta aquosa 100% acrílica do tipo NOVATEX HD, ou equivalente, com acabamento a película areada fina, incluindo montagem e desmonte de andaimes, limpeza e raspagem de tintas soltas, regularização das superfícies, uma demão de primário sintético do tipo CIN CINOLITE, ou equivalente, nas paredes exteriores dos blocos, de acordo com as tonalidades definidas no mapa de acabamentos | Fornecimento e aplicação de pintura com três demãos de tinta aquosa 100% acrílica do tipo NOVATEX HD, ou equivalente, com acabamento a película areada fina, incluindo montagem e desmonte de andaimes, limpeza e raspagem de tintas soltas, regularização das superfícies, uma demão de primário sintético do tipo CIN CINOLITE, ou equivalente, nas paredes exteriores dos blocos, de acordo com as tonalidades definidas no mapa de acabamentos | Fornecimento e aplicação de pintura com três demãos de tinta aquosa 100% acrílica do tipo NOVATEX HD, ou equivalente, com acabamento a película areada fina, incluindo montagem e desmonte de andaimes, limpeza e raspagem de tintas soltas, regularização das superfícies, uma demão de primário sintético do tipo CIN CINOLITE, ou equivalente, nas paredes exteriores dos blocos, de acordo com as tonalidades definidas no mapa de acabamentos | Fornecimento e aplicação de pintura com três demãos de tinta aquosa 100% acrílica do tipo NOVATEX HD, ou equivalente, com acabamento a película areada fina, incluindo montagem e desmonte de andaimes, limpeza e raspagem de tintas soltas, regularização das superfícies, uma demão de primário sintético do tipo CIN CINOLITE, ou equivalente, nas paredes exteriores dos blocos, de acordo com as tonalidades definidas no mapa de acabamentos | Fornecimento e aplicação de pintura com três demãos de tinta aquosa 100% acrílica do tipo NOVATEX HD, ou equivalente, com acabamento a película areada fina, incluindo montagem e desmonte de andaimes, limpeza e raspagem de tintas soltas, regularização das superfícies, uma demão de primário sintético do tipo CIN CINOLITE, ou equivalente, nas paredes exteriores dos blocos, de acordo com as tonalidades definidas no mapa de acabamentos | Fornecimento e aplicação de pintura com três demãos de tinta aquosa 100% acrílica do tipo NOVATEX HD, ou equivalente, com acabamento a película areada fina, incluindo montagem e desmonte de andaimes, limpeza e raspagem de tintas soltas, regularização das superfícies, uma demão de primário sintético do tipo CIN CINOLITE, ou equivalente, nas paredes exteriores dos blocos, de acordo com as tonalidades definidas no mapa de acabamentos | Fornecimento e aplicação de pintura com três demãos de tinta aquosa 100% acrílica do tipo NOVATEX HD, ou equivalente, com acabamento a película areada fina, incluindo montagem e desmonte de andaimes, limpeza e raspagem de tintas soltas, regularização das superfícies, uma demão de primário sintético do tipo CIN CINOLITE, ou equivalente, nas paredes exteriores dos blocos, de acordo com as tonalidades definidas no mapa de acabamentos | Fornecimento e aplicação de pintura com três demãos de tinta aquosa 100% acrílica do tipo NOVATEX HD, ou equivalente, com acabamento a película areada fina, incluindo montagem e desmonte de andaimes, limpeza e raspagem de tintas soltas, regularização das superfícies, uma demão de primário sintético do tipo CIN CINOLITE, ou equivalente, nas paredes exteriores dos blocos, de acordo com as tonalidades definidas no mapa de acabamentos | Fornecimento e aplicação de pintura com três demãos de tinta aquosa 100% acrílica do tipo NOVATEX HD, ou equivalente, com acabamento a película areada fina, incluindo montagem e desmonte de andaimes, limpeza e raspagem de tintas soltas, regularização das superfícies, uma demão de primário sintético do tipo CIN CINOLITE, ou equivalente, nas paredes exteriores dos blocos, de acordo com as tonalidades definidas no mapa de acabamentos | Fornecimento e aplicação de pintura com três demãos de tinta aquosa 100% acrílica do tipo NOVATEX HD, ou equivalente, com acabamento a película areada fina, incluindo montagem e desmonte de andaimes, limpeza e raspagem de tintas soltas, regularização das superfícies, uma demão de primário sintético do tipo CIN CINOLITE, ou equivalente, nas paredes exteriores dos blocos, de acordo com as tonalidades definidas no mapa de acabamentos | Fornecimento e aplicação de pintura com três demãos de tinta aquosa 100% acrílica do tipo NOVATEX HD, ou equivalente, com acabamento a película areada fina, incluindo montagem e desmonte de andaimes, limpeza e raspagem de tintas soltas, regularização das superfícies, uma demão de primário sintético do tipo CIN CINOLITE, ou equivalente, nas paredes exteriores dos blocos, de acordo com as tonalidades definidas no mapa de acabamentos | Fornecimento e aplicação de pintura com três demãos de tinta aquosa 100% acrílica do tipo NOVATEX HD, ou equivalente, com acabamento a película areada fina, incluindo montagem e desmonte de andaimes, limpeza e raspagem de tintas soltas, regularização das superfícies, uma demão de primário sintético do tipo CIN CINOLITE, ou equivalente, nas paredes exteriores dos blocos, de acordo com as tonalidades definidas no mapa de acabamentos | Fornecimento e aplicação de pintura com três demãos de tinta aquosa 100% acrílica do tipo NOVATEX HD, ou equivalente, com acabamento a película areada fina, incluindo montagem e desmonte de andaimes, limpeza e raspagem de tintas soltas, regularização das superfícies, uma demão de primário sintético do tipo CIN CINOLITE, ou equivalente, nas paredes exteriores dos blocos, de acordo com as tonalidades definidas no mapa de acabamentos | Fornecimento e aplicação de pintura com três demãos de tinta aquosa 100% acrílica do tipo NOVATEX HD, ou equivalente, com acabamento a película areada fina, incluindo montagem e desmonte de andaimes, limpeza e raspagem de tintas soltas, regularização das superfícies, uma demão de primário sintético do tipo CIN CINOLITE, ou equivalente, nas paredes exteriores dos blocos, de acordo com as tonalidades definidas no mapa de acabamentos | Fornecimento e aplicação de pintura com três demãos de tinta aquosa 100% acrílica do tipo NOVATEX HD, ou equivalente, com acabamento a película areada fina, incluindo montagem e desmonte de andaimes, limpeza e raspagem de tintas soltas, regularização das superfícies, uma demão de primário sintético do tipo CIN CINOLITE, ou equivalente, nas paredes exteriores dos blocos, de acordo com as tonalidades definidas no mapa de acabamentos | Fornecimento e aplicação de pintura com três demãos de tinta aquosa 100% acrílica do tipo NOVATEX HD, ou equivalente, com acabamento a película areada fina, incluindo montagem e desmonte de andaimes, limpeza e raspagem de tintas soltas, regularização das superfícies, uma demão de primário sintético do tipo CIN CINOLITE, ou equivalente, nas paredes exteriores dos blocos, de acordo com as tonalidades definidas no mapa de acabamentos | Fornecimento e aplicação de pintura com três demãos de tinta aquosa 100% acrílica do tipo NOVATEX HD, ou equivalente, com acabamento a película areada fina, incluindo montagem e desmonte de andaimes, limpeza e raspagem de tintas soltas, regularização das superfícies, uma demão de primário sintético do tipo CIN CINOLITE, ou equivalente, nas paredes exteriores dos blocos, de acordo com as tonalidades definidas no mapa de acabamentos | Fornecimento e aplicação de pintura com três demãos de tinta aquosa 100% acrílica do tipo NOVATEX HD, ou equivalente, com acabamento a película areada fina, incluindo montagem e desmonte de andaimes, limpeza e raspagem de tintas soltas, regularização das superfícies, uma demão de primário sintético do tipo CIN CINOLITE, ou equivalente, nas paredes exteriores dos blocos, de acordo com as tonalidades definidas no mapa de acabamentos | Fornecimento e aplicação de pintura com três demãos de tinta aquosa 100% acrílica do tipo NOVATEX HD, ou equivalente, com acabamento a película areada fina, incluindo montagem e desmonte de andaimes, limpeza e raspagem de tintas soltas, regularização das superfícies, uma demão de primário sintético do tipo CIN CINOLITE, ou equivalente, nas paredes exteriores dos blocos, de acordo com as tonalidades definidas no mapa de acabamentos | Fornecimento e aplicação de pintura com três demãos de tinta aquosa 100% acrílica do tipo NOVATEX HD, ou equivalente, com acabamento a película areada fina, incluindo montagem e desmonte de andaimes, limpeza e raspagem de tintas soltas, regularização das superfícies, uma demão de primário sintético do tipo CIN CINOLITE, ou equivalente, nas paredes exteriores dos blocos, de acordo com as tonalidades definidas no mapa de acabamentos | Fornecimento e aplicação de pintura com três demãos de tinta aquosa 100% acrílica do tipo NOVATEX HD, ou equivalente, com acabamento a película areada fina, incluindo montagem e desmonte de andaimes, limpeza e raspagem de tintas soltas, regularização das superfícies, uma demão de primário sintético do tipo CIN CINOLITE, ou equivalente, nas paredes exteriores dos blocos, de acordo com as tonalidades definidas no mapa de acabamentos | Fornecimento e aplicação de pintura com três demãos de tinta aquosa 100% acrílica do tipo NOVATEX HD, ou equivalente, com acabamento a película areada fina, incluindo montagem e desmonte de andaimes, limpeza e raspagem de tintas soltas, regularização das superfícies, uma demão de primário sintético do tipo CIN CINOLITE, ou equivalente, nas paredes exteriores dos blocos, de acordo com as tonalidades definidas no mapa de acabamentos | Fornecimento e aplicação de pintura com três demãos de tinta aquosa 100% acrílica do tipo NOVATEX HD, ou equivalente, com acabamento a película areada fina, incluindo montagem e desmonte de andaimes, limpeza e raspagem de tintas soltas, regularização das superfícies, uma demão de primário sintético do tipo CIN CINOLITE, ou equivalente, nas paredes exteriores dos blocos, de acordo com as tonalidades definidas no mapa de acabamentos | Fornecimento e aplicação de pintura com três demãos de tinta aquosa 100% acrílica do tipo NOVATEX HD, ou equivalente, com acabamento a película areada fina, incluindo montagem e desmonte de andaimes, limpeza e raspagem de tintas soltas, regularização das superfícies, uma demão de primário sintético do tipo CIN CINOLITE, ou equivalente, nas paredes exteriores dos blocos, de acordo com as tonalidades definidas no mapa de acabamentos | Fornecimento e aplicação de pintura com três demãos de tinta aquosa 100% acrílica do tipo NOVATEX HD, ou equivalente, com acabamento a película areada fina, incluindo montagem e desmonte de andaimes, limpeza e raspagem de tintas soltas, regularização das superfícies, uma demão de primário sintético do tipo CIN CINOLITE, ou equivalente, nas paredes exteriores dos blocos, de acordo com as tonalidades definidas no mapa de acabamentos | Fornecimento e aplicação de pintura com três demãos de tinta aquosa 100% acrílica do tipo NOVATEX HD, ou equivalente, com acabamento a película areada fina, incluindo montagem e desmonte de andaimes, limpeza e raspagem de tintas soltas, regularização das superfícies, uma demão de primário sintético do tipo CIN CINOLITE, ou equivalente, nas paredes exteriores dos blocos, de acordo com as tonalidades definidas no mapa de acabamentos | Fornecimento e aplicação de pintura com três demãos de tinta aquosa 100% acrílica do tipo NOVATEX HD, ou equivalente, com acabamento a película areada fina, incluindo montagem e desmonte de andaimes, limpeza e raspagem de tintas soltas, regularização das superfícies, uma demão de primário sintético do tipo CIN CINOLITE, ou equivalente, nas paredes exteriores dos blocos, de acordo com as tonalidades definidas no mapa de acabamentos | Fornecimento e aplicação de pintura com três demãos de tinta aquosa 100% acrílica do tipo NOVATEX HD, ou equivalente, com acabamento a película areada fina, incluindo montagem e desmonte de andaimes, limpeza e raspagem de tintas soltas, regularização das superfícies, uma demão de primário sintético do tipo CIN CINOLITE, ou equivalente, nas paredes exteriores dos blocos, de acordo com as tonalidades definidas no mapa de acabamentos | Fornecimento e aplicação de pintura com três demãos de tinta aquosa 100% acrílica do tipo NOVATEX HD, ou equivalente, com acabamento a película areada fina, incluindo montagem e desmonte de andaimes, limpeza e raspagem de tintas soltas, regularização das superfícies, uma demão de primário sintético do tipo CIN CINOLITE, ou equivalente, nas paredes exteriores dos blocos, de acordo com as tonalidades definidas no mapa de acabamentos | Fornecimento e aplicação de pintura com três demãos de tinta aquosa 100% acrílica do tipo NOVATEX HD, ou equivalente, com acabamento a película areada fina, incluindo montagem e desmonte de andaimes, limpeza e raspagem de tintas soltas, regularização das superfícies, uma demão de primário sintético do tipo CIN CINOLITE, ou equivalente, nas paredes exteriores dos blocos, de acordo com as tonalidades definidas no mapa de acabamentos | Fornecimento e aplicação de pintura com três demãos de tinta aquosa 100% acrílica do tipo NOVATEX HD, ou equivalente, com acabamento a película areada fina, incluindo montagem e desmonte de andaimes, limpeza e raspagem de tintas soltas, regularização das superfícies, uma demão de primário sintético do tipo CIN CINOLITE, ou equivalente, nas paredes exteriores dos blocos, de acordo com as tonalidades definidas no mapa de acabamentos | Fornecimento e aplicação de pintura com três demãos de tinta aquosa 100% acrílica do tipo NOVATEX HD, ou equivalente, com acabamento a película areada fina, incluindo montagem e desmonte de andaimes, limpeza e raspagem de tintas soltas, regularização das superfícies, uma demão de primário sintético do tipo CIN CINOLITE, ou equivalente, nas paredes exteriores dos blocos, de acordo com as tonalidades definidas no mapa de acabamentos | Fornecimento e aplicação de pintura com três demãos de tinta aquosa 100% acrílica do tipo NOVATEX HD, ou equivalente, com acabamento a película areada fina, incluindo montagem e desmonte de andaimes, limpeza e raspagem de tintas soltas, regularização das superfícies, uma demão de primário sintético do tipo CIN CINOLITE, ou equivalente, nas paredes exteriores dos blocos, de acordo com as tonalidades definidas no mapa de acabamentos | Fornecimento e aplicação de pintura com três demãos de tinta aquosa 100% acrílica do tipo NOVATEX HD, ou equivalente, com acabamento a película areada fina, incluindo montagem e desmonte de andaimes, limpeza e raspagem de tintas soltas, regularização das superfícies, uma demão de primário sintético do tipo CIN CINOLITE, ou equivalente, nas paredes exteriores dos blocos, de acordo com as tonalidades definidas no mapa de acabamentos | Fornecimento e aplicação de pintura com três demãos de tinta aquosa 100% acrílica do tipo NOVATEX HD, ou equivalente, com acabamento a película areada fina, incluindo montagem e desmonte de andaimes, limpeza e raspagem de tintas soltas, regularização das superfícies, uma demão de primário sintético do tipo CIN CINOLITE, ou equivalente, nas paredes exteriores dos blocos, de acordo com as tonalidades definidas no mapa de acabamentos | Fornecimento e aplicação de pintura com três demãos de tinta aquosa 100% acrílica do tipo NOVATEX HD, ou equivalente, com acabamento a película areada fina, incluindo montagem e desmonte de andaimes, limpeza e raspagem de tintas soltas, regularização das superfícies, uma demão de primário sintético do tipo CIN CINOLITE, ou equivalente, nas paredes exteriores dos blocos, de acordo com as tonalidades definidas no mapa de acabamentos | Fornecimento e aplicação de pintura com três demãos de tinta aquosa 100% acrílica do tipo NOVATEX HD, ou equivalente, com acabamento a película areada fina, incluindo montagem e desmonte de andaimes, limpeza e raspagem de tintas soltas, regularização das superfícies, uma demão de primário sintético do tipo CIN CINOLITE, ou equivalente, nas paredes exteriores dos blocos, de acordo com as tonalidades definidas no mapa de acabamentos | Fornecimento e aplicação de pintura com três demãos de tinta aquosa 100% acrílica do tipo NOVATEX HD, ou equivalente, com acabamento a película areada fina, incluindo montagem e desmonte de andaimes, limpeza e raspagem de tintas soltas, regularização das superfícies, uma demão de primário sintético do tipo CIN CINOLITE, ou equivalente, nas paredes exteriores dos blocos, de acordo com as tonalidades definidas no mapa de acabamentos | Fornecimento e aplicação de pintura com três demãos de tinta aquosa 100% acrílica do tipo NOVATEX HD, ou equivalente, com acabamento a película areada fina, incluindo montagem e desmonte de andaimes, limpeza e raspagem de tintas soltas, regularização das superfícies, uma demão de primário sintético do tipo CIN CINOLITE, ou equivalente, nas paredes exteriores dos blocos, de acordo com as tonalidades definidas no mapa de acabamentos | Fornecimento e aplicação de pintura com três demãos de tinta aquosa 100% acrílica do tipo NOVATEX HD, ou equivalente, com acabamento a película areada fina, incluindo montagem e desmonte de andaimes, limpeza e raspagem de tintas soltas, regularização das superfícies, uma demão de primário sintético do tipo CIN CINOLITE, ou equivalente, nas paredes exteriores dos blocos, de acordo com as tonalidades definidas no mapa de acabamentos | Fornecimento e aplicação de pintura com três demãos de tinta aquosa 100% acrílica do tipo NOVATEX HD, ou equivalente, com acabamento a película areada fina, incluindo montagem e desmonte de andaimes, limpeza e raspagem de tintas soltas, regularização das superfícies, uma demão de primário sintético do tipo CIN CINOLITE, ou equivalente, nas paredes exteriores dos blocos, de acordo com as tonalidades definidas no mapa de acabamentos | Fornecimento e aplicação de pintura com três demãos de tinta aquosa 100% acrílica do tipo NOVATEX HD, ou equivalente, com acabamento a película areada fina, incluindo montagem e desmonte de andaimes, limpeza e raspagem de tintas soltas, regularização das superfícies, uma demão de primário sintético do tipo CIN CINOLITE, ou equivalente, nas paredes exteriores dos blocos, de acordo com as tonalidades definidas no mapa de acabamentos | Fornecimento e aplicação de pintura com três demãos de tinta aquosa 100% acrílica do tipo NOVATEX HD, ou equivalente, com acabamento a película areada fina, incluindo montagem e desmonte de andaimes, limpeza e raspagem de tintas soltas, regularização das superfícies, uma demão de primário sintético do tipo CIN CINOLITE, ou equivalente, nas paredes exteriores dos blocos, de acordo com as tonalidades definidas no mapa de acabamentos | Fornecimento e aplicação de pintura com três demãos de tinta aquosa 100% acrílica do tipo NOVATEX HD, ou equivalente, com acabamento a película areada fina, incluindo montagem e desmonte de andaimes, limpeza e raspagem de tintas soltas, regularização das superfícies, uma demão de primário sintético do tipo CIN CINOLITE, ou equivalente, nas paredes exteriores dos blocos, de acordo com as tonalidades definidas no mapa de acabamentos | Fornecimento e aplicação de pintura com três demãos de tinta aquosa 100% acrílica do tipo NOVATEX HD, ou equivalente, com acabamento a película areada fina, incluindo montagem e desmonte de andaimes, limpeza e raspagem de tintas soltas, regularização das superfícies, uma demão de primário sintético do tipo CIN CINOLITE, ou equivalente, nas paredes exteriores dos blocos, de acordo com as tonalidades definidas no mapa de acabamentos | Fornecimento e aplicação de pintura com três demãos de tinta aquosa 100% acrílica do tipo NOVATEX HD, ou equivalente, com acabamento a película areada fina, incluindo montagem e desmonte de andaimes, limpeza e raspagem de tintas soltas, regularização das superfícies, uma demão de primário sintético do tipo CIN CINOLITE, ou equivalente, nas paredes exteriores dos blocos, de acordo com as tonalidades definidas no mapa de acabamentos | Fornecimento e aplicação de pintura com três demãos de tinta aquosa 100% acrílica do tipo NOVATEX HD, ou equivalente, com acabamento a película areada fina, incluindo montagem e desmonte de andaimes, limpeza e raspagem de tintas soltas, regularização das superfícies, uma demão de primário sintético do tipo CIN CINOLITE, ou equivalente, nas paredes exteriores dos blocos, de acordo com as tonalidades definidas no mapa de acabamentos | Fornecimento e aplicação de pintura com três demãos de tinta aquosa 100% acrílica do tipo NOVATEX HD, ou equivalente, com acabamento a película areada fina, incluindo montagem e desmonte de andaimes, limpeza e raspagem de tintas soltas, regularização das superfícies, uma demão de primário sintético do tipo CIN CINOLITE, ou equivalente, nas paredes exteriores dos blocos, de acordo com as tonalidades definidas no mapa de acabamentos | Fornecimento e aplicação de pintura com três demãos de tinta aquosa 100% acrílica do tipo NOVATEX HD, ou equivalente, com acabamento a película areada fina, incluindo montagem e desmonte de andaimes, limpeza e raspagem de tintas soltas, regularização das superfícies, uma demão de primário sintético do tipo CIN CINOLITE, ou equivalente, nas paredes exteriores dos blocos, de acordo com as tonalidades definidas no mapa de acabamentos | Fornecimento e aplicação de pintura com três demãos de tinta aquosa 100% acrílica do tipo NOVATEX HD, ou equivalente, com acabamento a película areada fina, incluindo montagem e desmonte de andaimes, limpeza e raspagem de tintas soltas, regularização das superfícies, uma demão de primário sintético do tipo CIN CINOLITE, ou equivalente, nas paredes exteriores dos blocos, de acordo com as tonalidades definidas no mapa de acabamentos | Fornecimento e aplicação de pintura com três demãos de tinta aquosa 100% acrílica do tipo NOVATEX HD, ou equivalente, com acabamento a película areada fina, incluindo montagem e desmonte de andaimes, limpeza e raspagem de tintas soltas, regularização das superfícies, uma demão de primário sintético do tipo CIN CINOLITE, ou equivalente, nas paredes exteriores dos blocos, de acordo com as tonalidades definidas no mapa de acabamentos | Fornecimento e aplicação de pintura com três demãos de tinta aquosa 100% acrílica do tipo NOVATEX HD, ou equivalente, com acabamento a película areada fina, incluindo montagem e desmonte de andaimes, limpeza e raspagem de tintas soltas, regularização das superfícies, uma demão de primário sintético do tipo CIN CINOLITE, ou equivalente, nas paredes exteriores dos blocos, de acordo com as tonalidades definidas no mapa de acabamentos | Fornecimento e aplicação de pintura com três demãos de tinta aquosa 100% acrílica do tipo NOVATEX HD, ou equivalente, com acabamento a película areada fina, incluindo montagem e desmonte de andaimes, limpeza e raspagem de tintas soltas, regularização das superfícies, uma demão de primário sintético do tipo CIN CINOLITE, ou equivalente, nas paredes exteriores dos blocos, de acordo com as tonalidades definidas no mapa de acabamentos | Fornecimento e aplicação de pintura com três demãos de tinta aquosa 100% acrílica do tipo NOVATEX HD, ou equivalente, com acabamento a película areada fina, incluindo montagem e desmonte de andaimes, limpeza e raspagem de tintas soltas, regularização das superfícies, uma demão de primário sintético do tipo CIN CINOLITE, ou equivalente, nas paredes exteriores dos blocos, de acordo com as tonalidades definidas no mapa de acabamentos | Fornecimento e aplicação de pintura com três demãos de tinta aquosa 100% acrílica do tipo NOVATEX HD, ou equivalente, com acabamento a película areada fina, incluindo montagem e desmonte de andaimes, limpeza e raspagem de tintas soltas, regularização das superfícies, uma demão de primário sintético do tipo CIN CINOLITE, ou equivalente, nas paredes exteriores dos blocos, de acordo com as tonalidades definidas no mapa de acabamentos | Fornecimento e aplicação de pintura com três demãos de tinta aquosa 100% acrílica do tipo NOVATEX HD, ou equivalente, com acabamento a película areada fina, incluindo montagem e desmonte de andaimes, limpeza e raspagem de tintas soltas, regularização das superfícies, uma demão de primário sintético do tipo CIN CINOLITE, ou equivalente, nas paredes exteriores dos blocos, de acordo com as tonalidades definidas no mapa de acabamentos | Fornecimento e aplicação de pintura com três demãos de tinta aquosa 100% acrílica do tipo NOVATEX HD, ou equivalente, com acabamento a película areada fina, incluindo montagem e desmonte de andaimes, limpeza e raspagem de tintas soltas, regularização das superfícies, uma demão de primário sintético do tipo CIN CINOLITE, ou equivalente, nas paredes exteriores dos blocos, de acordo com as tonalidades definidas no mapa de acabamentos | Fornecimento e aplicação de pintura com três demãos de tinta aquosa 100% acrílica do tipo NOVATEX HD, ou equivalente, com acabamento a película areada fina, incluindo montagem e desmonte de andaimes, limpeza e raspagem de tintas soltas, regularização das superfícies, uma demão de primário sintético do tipo CIN CINOLITE, ou equivalente, nas paredes exteriores dos blocos, de acordo com as tonalidades definidas no mapa de acabamentos | Fornecimento e aplicação de pintura com três demãos de tinta aquosa 100% acrílica do tipo NOVATEX HD, ou equivalente, com acabamento a película areada fina, incluindo montagem e desmonte de andaimes, limpeza e raspagem de tintas soltas, regularização das superfícies, uma demão de primário sintético do tipo CIN CINOLITE, ou equivalente, nas paredes exteriores dos blocos, de acordo com as tonalidades definidas no mapa de acabamentos | Fornecimento e aplicação de pintura com três demãos de tinta aquosa 100% acrílica do tipo NOVATEX HD, ou equivalente, com acabamento a película areada fina, incluindo montagem e desmonte de andaimes, limpeza e raspagem de tintas soltas, regularização das superfícies, uma demão de primário sintético do tipo CIN CINOLITE, ou equivalente, nas paredes exteriores dos blocos, de acordo com as tonalidades definidas no mapa de acabamentos | Fornecimento e aplicação de pintura com três demãos de tinta aquosa 100% acrílica do tipo NOVATEX HD, ou equivalente, com acabamento a película areada fina, incluindo montagem e desmonte de andaimes, limpeza e raspagem de tintas soltas, regularização das superfícies, uma demão de primário sintético do tipo CIN CINOLITE, ou equivalente, nas paredes exteriores dos blocos, de acordo com as tonalidades definidas no mapa de acabamentos | Fornecimento e aplicação de pintura com três demãos de tinta aquosa 100% acrílica do tipo NOVATEX HD, ou equivalente, com acabamento a película areada fina, incluindo montagem e desmonte de andaimes, limpeza e raspagem de tintas soltas, regularização das superfícies, uma demão de primário sintético do tipo CIN CINOLITE, ou equivalente, nas paredes exteriores dos blocos, de acordo com as tonalidades definidas no mapa de acabamentos | Fornecimento e aplicação de pintura com três demãos de tinta aquosa 100% acrílica do tipo NOVATEX HD, ou equivalente, com acabamento a película areada fina, incluindo montagem e desmonte de andaimes, limpeza e raspagem de tintas soltas, regularização das superfícies, uma demão de primário sintético do tipo CIN CINOLITE, ou equivalente, nas paredes exteriores dos blocos, de acordo com as tonalidades definidas no mapa de acabamentos | Fornecimento e aplicação de pintura com três demãos de tinta aquosa 100% acrílica do tipo NOVATEX HD, ou equivalente, com acabamento a película areada fina, incluindo montagem e desmonte de andaimes, limpeza e raspagem de tintas soltas, regularização das superfícies, uma demão de primário sintético do tipo CIN CINOLITE, ou equivalente, nas paredes exteriores dos blocos, de acordo com as tonalidades definidas no mapa de acabamentos | Fornecimento e aplicação de pintura com três demãos de tinta aquosa 100% acrílica do tipo NOVATEX HD, ou equivalente, com acabamento a película areada fina, incluindo montagem e desmonte de andaimes, limpeza e raspagem de tintas soltas, regularização das superfícies, uma demão de primário sintético do tipo CIN CINOLITE, ou equivalente, nas paredes exteriores dos blocos, de acordo com as tonalidades definidas no mapa de acabamentos | Fornecimento e aplicação de pintura com três demãos de tinta aquosa 100% acrílica do tipo NOVATEX HD, ou equivalente, com acabamento a película areada fina, incluindo montagem e desmonte de andaimes, limpeza e raspagem de tintas soltas, regularização das superfícies, uma demão de primário sintético do tipo CIN CINOLITE, ou equivalente, nas paredes exteriores dos blocos, de acordo com as tonalidades definidas no mapa de acabamentos | Fornecimento e aplicação de pintura com três demãos de tinta aquosa 100% acrílica do tipo NOVATEX HD, ou equivalente, com acabamento a película areada fina, incluindo montagem e desmonte de andaimes, limpeza e raspagem de tintas soltas, regularização das superfícies, uma demão de primário sintético do tipo CIN CINOLITE, ou equivalente, nas paredes exteriores dos blocos, de acordo com as tonalidades definidas no mapa de acabamentos | Fornecimento e aplicação de pintura com três demãos de tinta aquosa 100% acrílica do tipo NOVATEX HD, ou equivalente, com acabamento a película areada fina, incluindo montagem e desmonte de andaimes, limpeza e raspagem de tintas soltas, regularização das superfícies, uma demão de primário sintético do tipo CIN CINOLITE, ou equivalente, nas paredes exteriores dos blocos, de acordo com as tonalidades definidas no mapa de acabamentos | Fornecimento e aplicação de pintura com três demãos de tinta aquosa 100% acrílica do tipo NOVATEX HD, ou equivalente, com acabamento a película areada fina, incluindo montagem e desmonte de andaimes, limpeza e raspagem de tintas soltas, regularização das superfícies, uma demão de primário sintético do tipo CIN CINOLITE, ou equivalente, nas paredes exteriores dos blocos, de acordo com as tonalidades definidas no mapa de acabamentos | Fornecimento e aplicação de pintura com três demãos de tinta aquosa 100% acrílica do tipo NOVATEX HD, ou equivalente, com acabamento a película areada fina, incluindo montagem e desmonte de andaimes, limpeza e raspagem de tintas soltas, regularização das superfícies, uma demão de primário sintético do tipo CIN CINOLITE, ou equivalente, nas paredes exteriores dos blocos, de acordo com as tonalidades definidas no mapa de acabamentos | Fornecimento e aplicação de pintura com três demãos de tinta aquosa 100% acrílica do tipo NOVATEX HD, ou equivalente, com acabamento a película areada fina, incluindo montagem e desmonte de andaimes, limpeza e raspagem de tintas soltas, regularização das superfícies, uma demão de primário sintético do tipo CIN CINOLITE, ou equivalente, nas paredes exteriores dos blocos, de acordo com as tonalidades definidas no mapa de acabamentos | Fornecimento e aplicação de pintura com três demãos de tinta aquosa 100% acrílica do tipo NOVATEX HD, ou equivalente, com acabamento a película areada fina, incluindo montagem e desmonte de andaimes, limpeza e raspagem de tintas soltas, regularização das superfícies, uma demão de primário sintético do tipo CIN CINOLITE, ou equivalente, nas paredes exteriores dos blocos, de acordo com as tonalidades definidas no mapa de acabamentos | Fornecimento e aplicação de pintura com três demãos de tinta aquosa 100% acrílica do tipo NOVATEX HD, ou equivalente, com acabamento a película areada fina, incluindo montagem e desmonte de andaimes, limpeza e raspagem de tintas soltas, regularização das superfícies, uma demão de primário sintético do tipo CIN CINOLITE, ou equivalente, nas paredes exteriores dos blocos, de acordo com as tonalidades definidas no mapa de acabamentos | Fornecimento e aplicação de pintura com três demãos de tinta aquosa 100% acrílica do tipo NOVATEX HD, ou equivalente, com acabamento a película areada fina, incluindo montagem e desmonte de andaimes, limpeza e raspagem de tintas soltas, regularização das superfícies, uma demão de primário sintético do tipo CIN CINOLITE, ou equivalente, nas paredes exteriores dos blocos, de acordo com as tonalidades definidas no mapa de acabamentos | Fornecimento e aplicação de pintura com três demãos de tinta aquosa 100% acrílica do tipo NOVATEX HD, ou equivalente, com acabamento a película areada fina, incluindo montagem e desmonte de andaimes, limpeza e raspagem de tintas soltas, regularização das superfícies, uma demão de primário sintético do tipo CIN CINOLITE, ou equivalente, nas paredes exteriores dos blocos, de acordo com as tonalidades definidas no mapa de acabamentos | Fornecimento e aplicação de pintura com três demãos de tinta aquosa 100% acrílica do tipo NOVATEX HD, ou equivalente, com acabamento a película areada fina, incluindo montagem e desmonte de andaimes, limpeza e raspagem de tintas soltas, regularização das superfícies, uma demão de primário sintético do tipo CIN CINOLITE, ou equivalente, nas paredes exteriores dos blocos, de acordo com as tonalidades definidas no mapa de acabamentos | Fornecimento e aplicação de pintura com três demãos de tinta aquosa 100% acrílica do tipo NOVATEX HD, ou equivalente, com acabamento a película areada fina, incluindo montagem e desmonte de andaimes, limpeza e raspagem de tintas soltas, regularização das superfícies, uma demão de primário sintético do tipo CIN CINOLITE, ou equivalente, nas paredes exteriores dos blocos, de acordo com as tonalidades definidas no mapa de acabamentos | Fornecimento e aplicação de pintura com três demãos de tinta aquosa 100% acrílica do tipo NOVATEX HD, ou equivalente, com acabamento a película areada fina, incluindo montagem e desmonte de andaimes, limpeza e raspagem de tintas soltas, regularização das superfícies, uma demão de primário sintético do tipo CIN CINOLITE, ou equivalente, nas paredes exteriores dos blocos, de acordo com as tonalidades definidas no mapa de acabamentos | Fornecimento e aplicação de pintura com três demãos de tinta aquosa 100% acrílica do tipo NOVATEX HD, ou equivalente, com acabamento a película areada fina, incluindo montagem e desmonte de andaimes, limpeza e raspagem de tintas soltas, regularização das superfícies, uma demão de primário sintético do tipo CIN CINOLITE, ou equivalente, nas paredes exteriores dos blocos, de acordo com as tonalidades definidas no mapa de acabamentos | Fornecimento e aplicação de pintura com três demãos de tinta aquosa 100% acrílica do tipo NOVATEX HD, ou equivalente, com acabamento a película areada fina, incluindo montagem e desmonte de andaimes, limpeza e raspagem de tintas soltas, regularização das superfícies, uma demão de primário sintético do tipo CIN CINOLITE, ou equivalente, nas paredes exteriores dos blocos, de acordo com as tonalidades definidas no mapa de acabamentos | Fornecimento e aplicação de pintura com três demãos de tinta aquosa 100% acrílica do tipo NOVATEX HD, ou equivalente, com acabamento a película areada fina, incluindo montagem e desmonte de andaimes, limpeza e raspagem de tintas soltas, regularização das superfícies, uma demão de primário sintético do tipo CIN CINOLITE, ou equivalente, nas paredes exteriores dos blocos, de acordo com as tonalidades definidas no mapa de acabamentos | Fornecimento e aplicação de pintura com três demãos de tinta aquosa 100% acrílica do tipo NOVATEX HD, ou equivalente, com acabamento a película areada fina, incluindo montagem e desmonte de andaimes, limpeza e raspagem de tintas soltas, regularização das superfícies, uma demão de primário sintético do tipo CIN CINOLITE, ou equivalente, nas paredes exteriores dos blocos, de acordo com as tonalidades definidas no mapa de acabamentos | Fornecimento e aplicação de pintura com três demãos de tinta aquosa 100% acrílica do tipo NOVATEX HD, ou equivalente, com acabamento a película areada fina, incluindo montagem e desmonte de andaimes, limpeza e raspagem de tintas soltas, regularização das superfícies, uma demão de primário sintético do tipo CIN CINOLITE, ou equivalente, nas paredes exteriores dos blocos, de acordo com as tonalidades definidas no mapa de acabamentos | Fornecimento e aplicação de pintura com três demãos de tinta aquosa 100% acrílica do tipo NOVATEX HD, ou equivalente, com acabamento a película areada fina, incluindo montagem e desmonte de andaimes, limpeza e raspagem de tintas soltas, regularização das superfícies, uma demão de primário sintético do tipo CIN CINOLITE, ou equivalente, nas paredes exteriores dos blocos, de acordo com as tonalidades definidas no mapa de acabamentos | Fornecimento e aplicação de pintura com três demãos de tinta aquosa 100% acrílica do tipo NOVATEX HD, ou equivalente, com acabamento a película areada fina, incluindo montagem e desmonte de andaimes, limpeza e raspagem de tintas soltas, regularização das superfícies, uma demão de primário sintético do tipo CIN CINOLITE, ou equivalente, nas paredes exteriores dos blocos, de acordo com as tonalidades definidas no mapa de acabamentos | Fornecimento e aplicação de pintura com três demãos de tinta aquosa 100% acrílica do tipo NOVATEX HD, ou equivalente, com acabamento a película areada fina, incluindo montagem e desmonte de andaimes, limpeza e raspagem de tintas soltas, regularização das superfícies, uma demão de primário sintético do tipo CIN CINOLITE, ou equivalente, nas paredes exteriores dos blocos, de acordo com as tonalidades definidas no mapa de acabamentos | Fornecimento e aplicação de pintura com três demãos de tinta aquosa 100% acrílica do tipo NOVATEX HD, ou equivalente, com acabamento a película areada fina, incluindo montagem e desmonte de andaimes, limpeza e raspagem de tintas soltas, regularização das superfícies, uma demão de primário sintético do tipo CIN CINOLITE, ou equivalente, nas paredes exteriores dos blocos, de acordo com as tonalidades definidas no mapa de acabamentos | Fornecimento e aplicação de pintura com três demãos de tinta aquosa 100% acrílica do tipo NOVATEX HD, ou equivalente, com acabamento a película areada fina, incluindo montagem e desmonte de andaimes, limpeza e raspagem de tintas soltas, regularização das superfícies, uma demão de primário sintético do tipo CIN CINOLITE, ou equivalente, nas paredes exteriores dos blocos, de acordo com as tonalidades definidas no mapa de acabamentos | Fornecimento e aplicação de pintura com três demãos de tinta aquosa 100% acrílica do tipo NOVATEX HD, ou equivalente, com acabamento a película areada fina, incluindo montagem e desmonte de andaimes, limpeza e raspagem de tintas soltas, regularização das superfícies, uma demão de primário sintético do tipo CIN CINOLITE, ou equivalente, nas paredes exteriores dos blocos, de acordo com as tonalidades definidas no mapa de acabamentos | Fornecimento e aplicação de pintura com três demãos de tinta aquosa 100% acrílica do tipo NOVATEX HD, ou equivalente, com acabamento a película areada fina, incluindo montagem e desmonte de andaimes, limpeza e raspagem de tintas soltas, regularização das superfícies, uma demão de primário sintético do tipo CIN CINOLITE, ou equivalente, nas paredes exteriores dos blocos, de acordo com as tonalidades definidas no mapa de acabamentos | Fornecimento e aplicação de pintura com três demãos de tinta aquosa 100% acrílica do tipo NOVATEX HD, ou equivalente, com acabamento a película areada fina, incluindo montagem e desmonte de andaimes, limpeza e raspagem de tintas soltas, regularização das superfícies, uma demão de primário sintético do tipo CIN CINOLITE, ou equivalente, nas paredes exteriores dos blocos, de acordo com as tonalidades definidas no mapa de acabamentos | Fornecimento e aplicação de pintura com três demãos de tinta aquosa 100% acrílica do tipo NOVATEX HD, ou equivalente, com acabamento a película areada fina, incluindo montagem e desmonte de andaimes, limpeza e raspagem de tintas soltas, regularização das superfícies, uma demão de primário sintético do tipo CIN CINOLITE, ou equivalente, nas paredes exteriores dos blocos, de acordo com as tonalidades definidas no mapa de acabamentos | Fornecimento e aplicação de pintura com três demãos de tinta aquosa 100% acrílica do tipo NOVATEX HD, ou equivalente, com acabamento a película areada fina, incluindo montagem e desmonte de andaimes, limpeza e raspagem de tintas soltas, regularização das superfícies, uma demão de primário sintético do tipo CIN CINOLITE, ou equivalente, nas paredes exteriores dos blocos, de acordo com as tonalidades definidas no mapa de acabamentos | Fornecimento e aplicação de pintura com três demãos de tinta aquosa 100% acrílica do tipo NOVATEX HD, ou equivalente, com acabamento a película areada fina, incluindo montagem e desmonte de andaimes, limpeza e raspagem de tintas soltas, regularização das superfícies, uma demão de primário sintético do tipo CIN CINOLITE, ou equivalente, nas paredes exteriores dos blocos, de acordo com as tonalidades definidas no mapa de acabamentos | Fornecimento e aplicação de pintura com três demãos de tinta aquosa 100% acrílica do tipo NOVATEX HD, ou equivalente, com acabamento a película areada fina, incluindo montagem e desmonte de andaimes, limpeza e raspagem de tintas soltas, regularização das superfícies, uma demão de primário sintético do tipo CIN CINOLITE, ou equivalente, nas paredes exteriores dos blocos, de acordo com as tonalidades definidas no mapa de acabamentos | Fornecimento e aplicação de pintura com três demãos de tinta aquosa 100% acrílica do tipo NOVATEX HD, ou equivalente, com acabamento a película areada fina, incluindo montagem e desmonte de andaimes, limpeza e raspagem de tintas soltas, regularização das superfícies, uma demão de primário sintético do tipo CIN CINOLITE, ou equivalente, nas paredes exteriores dos blocos, de acordo com as tonalidades definidas no mapa de acabamentos | Fornecimento e aplicação de pintura com três demãos de tinta aquosa 100% acrílica do tipo NOVATEX HD, ou equivalente, com acabamento a película areada fina, incluindo montagem e desmonte de andaimes, limpeza e raspagem de tintas soltas, regularização das superfícies, uma demão de primário sintético do tipo CIN CINOLITE, ou equivalente, nas paredes exteriores dos blocos, de acordo com as tonalidades definidas no mapa de acabamentos | Fornecimento e aplicação de pintura com três demãos de tinta aquosa 100% acrílica do tipo NOVATEX HD, ou equivalente, com acabamento a película areada fina, incluindo montagem e desmonte de andaimes, limpeza e raspagem de tintas soltas, regularização das superfícies, uma demão de primário sintético do tipo CIN CINOLITE, ou equivalente, nas paredes exteriores dos blocos, de acordo com as tonalidades definidas no mapa de acabamentos | Fornecimento e aplicação de pintura com três demãos de tinta aquosa 100% acrílica do tipo NOVATEX HD, ou equivalente, com acabamento a película areada fina, incluindo montagem e desmonte de andaimes, limpeza e raspagem de tintas soltas, regularização das superfícies, uma demão de primário sintético do tipo CIN CINOLITE, ou equivalente, nas paredes exteriores dos blocos, de acordo com as tonalidades definidas no mapa de acabamentos | Fornecimento e aplicação de pintura com três demãos de tinta aquosa 100% acrílica do tipo NOVATEX HD, ou equivalente, com acabamento a película areada fina, incluindo montagem e desmonte de andaimes, limpeza e raspagem de tintas soltas, regularização das superfícies, uma demão de primário sintético do tipo CIN CINOLITE, ou equivalente, nas paredes exteriores dos blocos, de acordo com as tonalidades definidas no mapa de acabamentos | Fornecimento e aplicação de pintura com três demãos de tinta aquosa 100% acrílica do tipo NOVATEX HD, ou equivalente, com acabamento a película areada fina, incluindo montagem e desmonte de andaimes, limpeza e raspagem de tintas soltas, regularização das superfícies, uma demão de primário sintético do tipo CIN CINOLITE, ou equivalente, nas paredes exteriores dos blocos, de acordo com as tonalidades definidas no mapa de acabamentos | Fornecimento e aplicação de pintura com três demãos de tinta aquosa 100% acrílica do tipo NOVATEX HD, ou equivalente, com acabamento a película areada fina, incluindo montagem e desmonte de andaimes, limpeza e raspagem de tintas soltas, regularização das superfícies, uma demão de primário sintético do tipo CIN CINOLITE, ou equivalente, nas paredes exteriores dos blocos, de acordo com as tonalidades definidas no mapa de acabamentos | Fornecimento e aplicação de pintura com três demãos de tinta aquosa 100% acrílica do tipo NOVATEX HD, ou equivalente, com acabamento a película areada fina, incluindo montagem e desmonte de andaimes, limpeza e raspagem de tintas soltas, regularização das superfícies, uma demão de primário sintético do tipo CIN CINOLITE, ou equivalente, nas paredes exteriores dos blocos, de acordo com as tonalidades definidas no mapa de acabamentos | Fornecimento e aplicação de pintura com três demãos de tinta aquosa 100% acrílica do tipo NOVATEX HD, ou equivalente, com acabamento a película areada fina, incluindo montagem e desmonte de andaimes, limpeza e raspagem de tintas soltas, regularização das superfícies, uma demão de primário sintético do tipo CIN CINOLITE, ou equivalente, nas paredes exteriores dos blocos, de acordo com as tonalidades definidas no mapa de acabamentos | Fornecimento e aplicação de pintura com três demãos de tinta aquosa 100% acrílica do tipo NOVATEX HD, ou equivalente, com acabamento a película areada fina, incluindo montagem e desmonte de andaimes, limpeza e raspagem de tintas soltas, regularização das superfícies, uma demão de primário sintético do tipo CIN CINOLITE, ou equivalente, nas paredes exteriores dos blocos, de acordo com as tonalidades definidas no mapa de acabamentos | Fornecimento e aplicação de pintura com três demãos de tinta aquosa 100% acrílica do tipo NOVATEX HD, ou equivalente, com acabamento a película areada fina, incluindo montagem e desmonte de andaimes, limpeza e raspagem de tintas soltas, regularização das superfícies, uma demão de primário sintético do tipo CIN CINOLITE, ou equivalente, nas paredes exteriores dos blocos, de acordo com as tonalidades definidas no mapa de acabamentos | Fornecimento e aplicação de pintura com três demãos de tinta aquosa 100% acrílica do tipo NOVATEX HD, ou equivalente, com acabamento a película areada fina, incluindo montagem e desmonte de andaimes, limpeza e raspagem de tintas soltas, regularização das superfícies, uma demão de primário sintético do tipo CIN CINOLITE, ou equivalente, nas paredes exteriores dos blocos, de acordo com as tonalidades definidas no mapa de acabamentos | Fornecimento e aplicação de pintura com três demãos de tinta aquosa 100% acrílica do tipo NOVATEX HD, ou equivalente, com acabamento a película areada fina, incluindo montagem e desmonte de andaimes, limpeza e raspagem de tintas soltas, regularização das superfícies, uma demão de primário sintético do tipo CIN CINOLITE, ou equivalente, nas paredes exteriores dos blocos, de acordo com as tonalidades definidas no mapa de acabamentos | Fornecimento e aplicação de pintura com três demãos de tinta aquosa 100% acrílica do tipo NOVATEX HD, ou equivalente, com acabamento a película areada fina, incluindo montagem e desmonte de andaimes, limpeza e raspagem de tintas soltas, regularização das superfícies, uma demão de primário sintético do tipo CIN CINOLITE, ou equivalente, nas paredes exteriores dos blocos, de acordo com as tonalidades definidas no mapa de acabamentos | Fornecimento e aplicação de pintura com três demãos de tinta aquosa 100% acrílica do tipo NOVATEX HD, ou equivalente, com acabamento a película areada fina, incluindo montagem e desmonte de andaimes, limpeza e raspagem de tintas soltas, regularização das superfícies, uma demão de primário sintético do tipo CIN CINOLITE, ou equivalente, nas paredes exteriores dos blocos, de acordo com as tonalidades definidas no mapa de acabamentos | Fornecimento e aplicação de pintura com três demãos de tinta aquosa 100% acrílica do tipo NOVATEX HD, ou equivalente, com acabamento a película areada fina, incluindo montagem e desmonte de andaimes, limpeza e raspagem de tintas soltas, regularização das superfícies, uma demão de primário sintético do tipo CIN CINOLITE, ou equivalente, nas paredes exteriores dos blocos, de acordo com as tonalidades definidas no mapa de acabamentos | Fornecimento e aplicação de pintura com três demãos de tinta aquosa 100% acrílica do tipo NOVATEX HD, ou equivalente, com acabamento a película areada fina, incluindo montagem e desmonte de andaimes, limpeza e raspagem de tintas soltas, regularização das superfícies, uma demão de primário sintético do tipo CIN CINOLITE, ou equivalente, nas paredes exteriores dos blocos, de acordo com as tonalidades definidas no mapa de acabamentos | Fornecimento e aplicação de pintura com três demãos de tinta aquosa 100% acrílica do tipo NOVATEX HD, ou equivalente, com acabamento a película areada fina, incluindo montagem e desmonte de andaimes, limpeza e raspagem de tintas soltas, regularização das superfícies, uma demão de primário sintético do tipo CIN CINOLITE, ou equivalente, nas paredes exteriores dos blocos, de acordo com as tonalidades definidas no mapa de acabamentos | Fornecimento e aplicação de pintura com três demãos de tinta aquosa 100% acrílica do tipo NOVATEX HD, ou equivalente, com acabamento a película areada fina, incluindo montagem e desmonte de andaimes, limpeza e raspagem de tintas soltas, regularização das superfícies, uma demão de primário sintético do tipo CIN CINOLITE, ou equivalente, nas paredes exteriores dos blocos, de acordo com as tonalidades definidas no mapa de acabamentos | Fornecimento e aplicação de pintura com três demãos de tinta aquosa 100% acrílica do tipo NOVATEX HD, ou equivalente, com acabamento a película areada fina, incluindo montagem e desmonte de andaimes, limpeza e raspagem de tintas soltas, regularização das superfícies, uma demão de primário sintético do tipo CIN CINOLITE, ou equivalente, nas paredes exteriores dos blocos, de acordo com as tonalidades definidas no mapa de acabamentos | Fornecimento e aplicação de pintura com três demãos de tinta aquosa 100% acrílica do tipo NOVATEX HD, ou equivalente, com acabamento a película areada fina, incluindo montagem e desmonte de andaimes, limpeza e raspagem de tintas soltas, regularização das superfícies, uma demão de primário sintético do tipo CIN CINOLITE, ou equivalente, nas paredes exteriores dos blocos, de acordo com as tonalidades definidas no mapa de acabamentos | Fornecimento e aplicação de pintura com três demãos de tinta aquosa 100% acrílica do tipo NOVATEX HD, ou equivalente, com acabamento a película areada fina, incluindo montagem e desmonte de andaimes, limpeza e raspagem de tintas soltas, regularização das superfícies, uma demão de primário sintético do tipo CIN CINOLITE, ou equivalente, nas paredes exteriores dos blocos, de acordo com as tonalidades definidas no mapa de acabamentos | Fornecimento e aplicação de pintura com três demãos de tinta aquosa 100% acrílica do tipo NOVATEX HD, ou equivalente, com acabamento a película areada fina, incluindo montagem e desmonte de andaimes, limpeza e raspagem de tintas soltas, regularização das superfícies, uma demão de primário sintético do tipo CIN CINOLITE, ou equivalente, nas paredes exteriores dos blocos, de acordo com as tonalidades definidas no mapa de acabamentos | Fornecimento e aplicação de pintura com três demãos de tinta aquosa 100% acrílica do tipo NOVATEX HD, ou equivalente, com acabamento a película areada fina, incluindo montagem e desmonte de andaimes, limpeza e raspagem de tintas soltas, regularização das superfícies, uma demão de primário sintético do tipo CIN CINOLITE, ou equivalente, nas paredes exteriores dos blocos, de acordo com as tonalidades definidas no mapa de acabamentos | Fornecimento e aplicação de pintura com três demãos de tinta aquosa 100% acrílica do tipo NOVATEX HD, ou equivalente, com acabamento a película areada fina, incluindo montagem e desmonte de andaimes, limpeza e raspagem de tintas soltas, regularização das superfícies, uma demão de primário sintético do tipo CIN CINOLITE, ou equivalente, nas paredes exteriores dos blocos, de acordo com as tonalidades definidas no mapa de acabamentos | Fornecimento e aplicação de pintura com três demãos de tinta aquosa 100% acrílica do tipo NOVATEX HD, ou equivalente, com acabamento a película areada fina, incluindo montagem e desmonte de andaimes, limpeza e raspagem de tintas soltas, regularização das superfícies, uma demão de primário sintético do tipo CIN CINOLITE, ou equivalente, nas paredes exteriores dos blocos, de acordo com as tonalidades definidas no mapa de acabamentos | Fornecimento e aplicação de pintura com três demãos de tinta aquosa 100% acrílica do tipo NOVATEX HD, ou equivalente, com acabamento a película areada fina, incluindo montagem e desmonte de andaimes, limpeza e raspagem de tintas soltas, regularização das superfícies, uma demão de primário sintético do tipo CIN CINOLITE, ou equivalente, nas paredes exteriores dos blocos, de acordo com as tonalidades definidas no mapa de acabamentos | Fornecimento e aplicação de pintura com três demãos de tinta aquosa 100% acrílica do tipo NOVATEX HD, ou equivalente, com acabamento a película areada fina, incluindo montagem e desmonte de andaimes, limpeza e raspagem de tintas soltas, regularização das superfícies, uma demão de primário sintético do tipo CIN CINOLITE, ou equivalente, nas paredes exteriores dos blocos, de acordo com as tonalidades definidas no mapa de acabamentos | Fornecimento e aplicação de pintura com três demãos de tinta aquosa 100% acrílica do tipo NOVATEX HD, ou equivalente, com acabamento a película areada fina, incluindo montagem e desmonte de andaimes, limpeza e raspagem de tintas soltas, regularização das superfícies, uma demão de primário sintético do tipo CIN CINOLITE, ou equivalente, nas paredes exteriores dos blocos, de acordo com as tonalidades definidas no mapa de acabamentos | Fornecimento e aplicação de pintura com três demãos de tinta aquosa 100% acrílica do tipo NOVATEX HD, ou equivalente, com acabamento a película areada fina, incluindo montagem e desmonte de andaimes, limpeza e raspagem de tintas soltas, regularização das superfícies, uma demão de primário sintético do tipo CIN CINOLITE, ou equivalente, nas paredes exteriores dos blocos, de acordo com as tonalidades definidas no mapa de acabamentos | Fornecimento e aplicação de pintura com três demãos de tinta aquosa 100% acrílica do tipo NOVATEX HD, ou equivalente, com acabamento a película areada fina, incluindo montagem e desmonte de andaimes, limpeza e raspagem de tintas soltas, regularização das superfícies, uma demão de primário sintético do tipo CIN CINOLITE, ou equivalente, nas paredes exteriores dos blocos, de acordo com as tonalidades definidas no mapa de acabamentos | Fornecimento e aplicação de pintura com três demãos de tinta aquosa 100% acrílica do tipo NOVATEX HD, ou equivalente, com acabamento a película areada fina, incluindo montagem e desmonte de andaimes, limpeza e raspagem de tintas soltas, regularização das superfícies, uma demão de primário sintético do tipo CIN CINOLITE, ou equivalente, nas paredes exteriores dos blocos, de acordo com as tonalidades definidas no mapa de acabamentos | Fornecimento e aplicação de pintura com três demãos de tinta aquosa 100% acrílica do tipo NOVATEX HD, ou equivalente, com acabamento a película areada fina, incluindo montagem e desmonte de andaimes, limpeza e raspagem de tintas soltas, regularização das superfícies, uma demão de primário sintético do tipo CIN CINOLITE, ou equivalente, nas paredes exteriores dos blocos, de acordo com as tonalidades definidas no mapa de acabamentos | Fornecimento e aplicação de pintura com três demãos de tinta aquosa 100% acrílica do tipo NOVATEX HD, ou equivalente, com acabamento a película areada fina, incluindo montagem e desmonte de andaimes, limpeza e raspagem de tintas soltas, regularização das superfícies, uma demão de primário sintético do tipo CIN CINOLITE, ou equivalente, nas paredes exteriores dos blocos, de acordo com as tonalidades definidas no mapa de acabamentos | Fornecimento e aplicação de pintura com três demãos de tinta aquosa 100% acrílica do tipo NOVATEX HD, ou equivalente, com acabamento a película areada fina, incluindo montagem e desmonte de andaimes, limpeza e raspagem de tintas soltas, regularização das superfícies, uma demão de primário sintético do tipo CIN CINOLITE, ou equivalente, nas paredes exteriores dos blocos, de acordo com as tonalidades definidas no mapa de acabamentos | Fornecimento e aplicação de pintura com três demãos de tinta aquosa 100% acrílica do tipo NOVATEX HD, ou equivalente, com acabamento a película areada fina, incluindo montagem e desmonte de andaimes, limpeza e raspagem de tintas soltas, regularização das superfícies, uma demão de primário sintético do tipo CIN CINOLITE, ou equivalente, nas paredes exteriores dos blocos, de acordo com as tonalidades definidas no mapa de acabamentos | Fornecimento e aplicação de pintura com três demãos de tinta aquosa 100% acrílica do tipo NOVATEX HD, ou equivalente, com acabamento a película areada fina, incluindo montagem e desmonte de andaimes, limpeza e raspagem de tintas soltas, regularização das superfícies, uma demão de primário sintético do tipo CIN CINOLITE, ou equivalente, nas paredes exteriores dos blocos, de acordo com as tonalidades definidas no mapa de acabamentos | Fornecimento e aplicação de pintura com três demãos de tinta aquosa 100% acrílica do tipo NOVATEX HD, ou equivalente, com acabamento a película areada fina, incluindo montagem e desmonte de andaimes, limpeza e raspagem de tintas soltas, regularização das superfícies, uma demão de primário sintético do tipo CIN CINOLITE, ou equivalente, nas paredes exteriores dos blocos, de acordo com as tonalidades definidas no mapa de acabamentos | Fornecimento e aplicação de pintura com três demãos de tinta aquosa 100% acrílica do tipo NOVATEX HD, ou equivalente, com acabamento a película areada fina, incluindo montagem e desmonte de andaimes, limpeza e raspagem de tintas soltas, regularização das superfícies, uma demão de primário sintético do tipo CIN CINOLITE, ou equivalente, nas paredes exteriores dos blocos, de acordo com as tonalidades definidas no mapa de acabamentos | Fornecimento e aplicação de pintura com três demãos de tinta aquosa 100% acrílica do tipo NOVATEX HD, ou equivalente, com acabamento a película areada fina, incluindo montagem e desmonte de andaimes, limpeza e raspagem de tintas soltas, regularização das superfícies, uma demão de primário sintético do tipo CIN CINOLITE, ou equivalente, nas paredes exteriores dos blocos, de acordo com as tonalidades definidas no mapa de acabamentos | Fornecimento e aplicação de pintura com três demãos de tinta aquosa 100% acrílica do tipo NOVATEX HD, ou equivalente, com acabamento a película areada fina, incluindo montagem e desmonte de andaimes, limpeza e raspagem de tintas soltas, regularização das superfícies, uma demão de primário sintético do tipo CIN CINOLITE, ou equivalente, nas paredes exteriores dos blocos, de acordo com as tonalidades definidas no mapa de acabamentos | Fornecimento e aplicação de pintura com três demãos de tinta aquosa 100% acrílica do tipo NOVATEX HD, ou equivalente, com acabamento a película areada fina, incluindo montagem e desmonte de andaimes, limpeza e raspagem de tintas soltas, regularização das superfícies, uma demão de primário sintético do tipo CIN CINOLITE, ou equivalente, nas paredes exteriores dos blocos, de acordo com as tonalidades definidas no mapa de acabamentos | Fornecimento e aplicação de pintura com três demãos de tinta aquosa 100% acrílica do tipo NOVATEX HD, ou equivalente, com acabamento a película areada fina, incluindo montagem e desmonte de andaimes, limpeza e raspagem de tintas soltas, regularização das superfícies, uma demão de primário sintético do tipo CIN CINOLITE, ou equivalente, nas paredes exteriores dos blocos, de acordo com as tonalidades definidas no mapa de acabamentos | Fornecimento e aplicação de pintura com três demãos de tinta aquosa 100% acrílica do tipo NOVATEX HD, ou equivalente, com acabamento a película areada fina, incluindo montagem e desmonte de andaimes, limpeza e raspagem de tintas soltas, regularização das superfícies, uma demão de primário sintético do tipo CIN CINOLITE, ou equivalente, nas paredes exteriores dos blocos, de acordo com as tonalidades definidas no mapa de acabamentos | Fornecimento e aplicação de pintura com três demãos de tinta aquosa 100% acrílica do tipo NOVATEX HD, ou equivalente, com acabamento a película areada fina, incluindo montagem e desmonte de andaimes, limpeza e raspagem de tintas soltas, regularização das superfícies, uma demão de primário sintético do tipo CIN CINOLITE, ou equivalente, nas paredes exteriores dos blocos, de acordo com as tonalidades definidas no mapa de acabamentos | Fornecimento e aplicação de pintura com três demãos de tinta aquosa 100% acrílica do tipo NOVATEX HD, ou equivalente, com acabamento a película areada fina, incluindo montagem e desmonte de andaimes, limpeza e raspagem de tintas soltas, regularização das superfícies, uma demão de primário sintético do tipo CIN CINOLITE, ou equivalente, nas paredes exteriores dos blocos, de acordo com as tonalidades definidas no mapa de acabamentos | Fornecimento e aplicação de pintura com três demãos de tinta aquosa 100% acrílica do tipo NOVATEX HD, ou equivalente, com acabamento a película areada fina, incluindo montagem e desmonte de andaimes, limpeza e raspagem de tintas soltas, regularização das superfícies, uma demão de primário sintético do tipo CIN CINOLITE, ou equivalente, nas paredes exteriores dos blocos, de acordo com as tonalidades definidas no mapa de acabamentos | Fornecimento e aplicação de pintura com três demãos de tinta aquosa 100% acrílica do tipo NOVATEX HD, ou equivalente, com acabamento a película areada fina, incluindo montagem e desmonte de andaimes, limpeza e raspagem de tintas soltas, regularização das superfícies, uma demão de primário sintético do tipo CIN CINOLITE, ou equivalente, nas paredes exteriores dos blocos, de acordo com as tonalidades definidas no mapa de acabamentos | Fornecimento e aplicação de pintura com três demãos de tinta aquosa 100% acrílica do tipo NOVATEX HD, ou equivalente, com acabamento a película areada fina, incluindo montagem e desmonte de andaimes, limpeza e raspagem de tintas soltas, regularização das superfícies, uma demão de primário sintético do tipo CIN CINOLITE, ou equivalente, nas paredes exteriores dos blocos, de acordo com as tonalidades definidas no mapa de acabamentos | Fornecimento e aplicação de pintura com três demãos de tinta aquosa 100% acrílica do tipo NOVATEX HD, ou equivalente, com acabamento a película areada fina, incluindo montagem e desmonte de andaimes, limpeza e raspagem de tintas soltas, regularização das superfícies, uma demão de primário sintético do tipo CIN CINOLITE, ou equivalente, nas paredes exteriores dos blocos, de acordo com as tonalidades definidas no mapa de acabamentos | Fornecimento e aplicação de pintura com três demãos de tinta aquosa 100% acrílica do tipo NOVATEX HD, ou equivalente, com acabamento a película areada fina, incluindo montagem e desmonte de andaimes, limpeza e raspagem de tintas soltas, regularização das superfícies, uma demão de primário sintético do tipo CIN CINOLITE, ou equivalente, nas paredes exteriores dos blocos, de acordo com as tonalidades definidas no mapa de acabamentos | Fornecimento e aplicação de pintura com três demãos de tinta aquosa 100% acrílica do tipo NOVATEX HD, ou equivalente, com acabamento a película areada fina, incluindo montagem e desmonte de andaimes, limpeza e raspagem de tintas soltas, regularização das superfícies, uma demão de primário sintético do tipo CIN CINOLITE, ou equivalente, nas paredes exteriores dos blocos, de acordo com as tonalidades definidas no mapa de acabamentos | Fornecimento e aplicação de pintura com três demãos de tinta aquosa 100% acrílica do tipo NOVATEX HD, ou equivalente, com acabamento a película areada fina, incluindo montagem e desmonte de andaimes, limpeza e raspagem de tintas soltas, regularização das superfícies, uma demão de primário sintético do tipo CIN CINOLITE, ou equivalente, nas paredes exteriores dos blocos, de acordo com as tonalidades definidas no mapa de acabamentos | Fornecimento e aplicação de pintura com três demãos de tinta aquosa 100% acrílica do tipo NOVATEX HD, ou equivalente, com acabamento a película areada fina, incluindo montagem e desmonte de andaimes, limpeza e raspagem de tintas soltas, regularização das superfícies, uma demão de primário sintético do tipo CIN CINOLITE, ou equivalente, nas paredes exteriores dos blocos, de acordo com as tonalidades definidas no mapa de acabamentos | Fornecimento e aplicação de pintura com três demãos de tinta aquosa 100% acrílica do tipo NOVATEX HD, ou equivalente, com acabamento a película areada fina, incluindo montagem e desmonte de andaimes, limpeza e raspagem de tintas soltas, regularização das superfícies, uma demão de primário sintético do tipo CIN CINOLITE, ou equivalente, nas paredes exteriores dos blocos, de acordo com as tonalidades definidas no mapa de acabamentos | Fornecimento e aplicação de pintura com três demãos de tinta aquosa 100% acrílica do tipo NOVATEX HD, ou equivalente, com acabamento a película areada fina, incluindo montagem e desmonte de andaimes, limpeza e raspagem de tintas soltas, regularização das superfícies, uma demão de primário sintético do tipo CIN CINOLITE, ou equivalente, nas paredes exteriores dos blocos, de acordo com as tonalidades definidas no mapa de acabamentos | Fornecimento e aplicação de pintura com três demãos de tinta aquosa 100% acrílica do tipo NOVATEX HD, ou equivalente, com acabamento a película areada fina, incluindo montagem e desmonte de andaimes, limpeza e raspagem de tintas soltas, regularização das superfícies, uma demão de primário sintético do tipo CIN CINOLITE, ou equivalente, nas paredes exteriores dos blocos, de acordo com as tonalidades definidas no mapa de acabamentos | Fornecimento e aplicação de pintura com três demãos de tinta aquosa 100% acrílica do tipo NOVATEX HD, ou equivalente, com acabamento a película areada fina, incluindo montagem e desmonte de andaimes, limpeza e raspagem de tintas soltas, regularização das superfícies, uma demão de primário sintético do tipo CIN CINOLITE, ou equivalente, nas paredes exteriores dos blocos, de acordo com as tonalidades definidas no mapa de acabamentos | Fornecimento e aplicação de pintura com três demãos de tinta aquosa 100% acrílica do tipo NOVATEX HD, ou equivalente, com acabamento a película areada fina, incluindo montagem e desmonte de andaimes, limpeza e raspagem de tintas soltas, regularização das superfícies, uma demão de primário sintético do tipo CIN CINOLITE, ou equivalente, nas paredes exteriores dos blocos, de acordo com as tonalidades definidas no mapa de acabamentos | Fornecimento e aplicação de pintura com três demãos de tinta aquosa 100% acrílica do tipo NOVATEX HD, ou equivalente, com acabamento a película areada fina, incluindo montagem e desmonte de andaimes, limpeza e raspagem de tintas soltas, regularização das superfícies, uma demão de primário sintético do tipo CIN CINOLITE, ou equivalente, nas paredes exteriores dos blocos, de acordo com as tonalidades definidas no mapa de acabamentos | Fornecimento e aplicação de pintura com três demãos de tinta aquosa 100% acrílica do tipo NOVATEX HD, ou equivalente, com acabamento a película areada fina, incluindo montagem e desmonte de andaimes, limpeza e raspagem de tintas soltas, regularização das superfícies, uma demão de primário sintético do tipo CIN CINOLITE, ou equivalente, nas paredes exteriores dos blocos, de acordo com as tonalidades definidas no mapa de acabamentos | Fornecimento e aplicação de pintura com três demãos de tinta aquosa 100% acrílica do tipo NOVATEX HD, ou equivalente, com acabamento a película areada fina, incluindo montagem e desmonte de andaimes, limpeza e raspagem de tintas soltas, regularização das superfícies, uma demão de primário sintético do tipo CIN CINOLITE, ou equivalente, nas paredes exteriores dos blocos, de acordo com as tonalidades definidas no mapa de acabamentos | Fornecimento e aplicação de pintura com três demãos de tinta aquosa 100% acrílica do tipo NOVATEX HD, ou equivalente, com acabamento a película areada fina, incluindo montagem e desmonte de andaimes, limpeza e raspagem de tintas soltas, regularização das superfícies, uma demão de primário sintético do tipo CIN CINOLITE, ou equivalente, nas paredes exteriores dos blocos, de acordo com as tonalidades definidas no mapa de acabamentos | Fornecimento e aplicação de pintura com três demãos de tinta aquosa 100% acrílica do tipo NOVATEX HD, ou equivalente, com acabamento a película areada fina, incluindo montagem e desmonte de andaimes, limpeza e raspagem de tintas soltas, regularização das superfícies, uma demão de primário sintético do tipo CIN CINOLITE, ou equivalente, nas paredes exteriores dos blocos, de acordo com as tonalidades definidas no mapa de acabamentos | Fornecimento e aplicação de pintura com três demãos de tinta aquosa 100% acrílica do tipo NOVATEX HD, ou equivalente, com acabamento a película areada fina, incluindo montagem e desmonte de andaimes, limpeza e raspagem de tintas soltas, regularização das superfícies, uma demão de primário sintético do tipo CIN CINOLITE, ou equivalente, nas paredes exteriores dos blocos, de acordo com as tonalidades definidas no mapa de acabamentos | Fornecimento e aplicação de pintura com três demãos de tinta aquosa 100% acrílica do tipo NOVATEX HD, ou equivalente, com acabamento a película areada fina, incluindo montagem e desmonte de andaimes, limpeza e raspagem de tintas soltas, regularização das superfícies, uma demão de primário sintético do tipo CIN CINOLITE, ou equivalente, nas paredes exteriores dos blocos, de acordo com as tonalidades definidas no mapa de acabamentos | Fornecimento e aplicação de pintura com três demãos de tinta aquosa 100% acrílica do tipo NOVATEX HD, ou equivalente, com acabamento a película areada fina, incluindo montagem e desmonte de andaimes, limpeza e raspagem de tintas soltas, regularização das superfícies, uma demão de primário sintético do tipo CIN CINOLITE, ou equivalente, nas paredes exteriores dos blocos, de acordo com as tonalidades definidas no mapa de acabamentos | Fornecimento e aplicação de pintura com três demãos de tinta aquosa 100% acrílica do tipo NOVATEX HD, ou equivalente, com acabamento a película areada fina, incluindo montagem e desmonte de andaimes, limpeza e raspagem de tintas soltas, regularização das superfícies, uma demão de primário sintético do tipo CIN CINOLITE, ou equivalente, nas paredes exteriores dos blocos, de acordo com as tonalidades definidas no mapa de acabamentos | Fornecimento e aplicação de pintura com três demãos de tinta aquosa 100% acrílica do tipo NOVATEX HD, ou equivalente, com acabamento a película areada fina, incluindo montagem e desmonte de andaimes, limpeza e raspagem de tintas soltas, regularização das superfícies, uma demão de primário sintético do tipo CIN CINOLITE, ou equivalente, nas paredes exteriores dos blocos, de acordo com as tonalidades definidas no mapa de acabamentos | Fornecimento e aplicação de pintura com três demãos de tinta aquosa 100% acrílica do tipo NOVATEX HD, ou equivalente, com acabamento a película areada fina, incluindo montagem e desmonte de andaimes, limpeza e raspagem de tintas soltas, regularização das superfícies, uma demão de primário sintético do tipo CIN CINOLITE, ou equivalente, nas paredes exteriores dos blocos, de acordo com as tonalidades definidas no mapa de acabamentos | Fornecimento e aplicação de pintura com três demãos de tinta aquosa 100% acrílica do tipo NOVATEX HD, ou equivalente, com acabamento a película areada fina, incluindo montagem e desmonte de andaimes, limpeza e raspagem de tintas soltas, regularização das superfícies, uma demão de primário sintético do tipo CIN CINOLITE, ou equivalente, nas paredes exteriores dos blocos, de acordo com as tonalidades definidas no mapa de acabamentos | Fornecimento e aplicação de pintura com três demãos de tinta aquosa 100% acrílica do tipo NOVATEX HD, ou equivalente, com acabamento a película areada fina, incluindo montagem e desmonte de andaimes, limpeza e raspagem de tintas soltas, regularização das superfícies, uma demão de primário sintético do tipo CIN CINOLITE, ou equivalente, nas paredes exteriores dos blocos, de acordo com as tonalidades definidas no mapa de acabamentos | Fornecimento e aplicação de pintura com três demãos de tinta aquosa 100% acrílica do tipo NOVATEX HD, ou equivalente, com acabamento a película areada fina, incluindo montagem e desmonte de andaimes, limpeza e raspagem de tintas soltas, regularização das superfícies, uma demão de primário sintético do tipo CIN CINOLITE, ou equivalente, nas paredes exteriores dos blocos, de acordo com as tonalidades definidas no mapa de acabamentos | Fornecimento e aplicação de pintura com três demãos de tinta aquosa 100% acrílica do tipo NOVATEX HD, ou equivalente, com acabamento a película areada fina, incluindo montagem e desmonte de andaimes, limpeza e raspagem de tintas soltas, regularização das superfícies, uma demão de primário sintético do tipo CIN CINOLITE, ou equivalente, nas paredes exteriores dos blocos, de acordo com as tonalidades definidas no mapa de acabamentos | Fornecimento e aplicação de pintura com três demãos de tinta aquosa 100% acrílica do tipo NOVATEX HD, ou equivalente, com acabamento a película areada fina, incluindo montagem e desmonte de andaimes, limpeza e raspagem de tintas soltas, regularização das superfícies, uma demão de primário sintético do tipo CIN CINOLITE, ou equivalente, nas paredes exteriores dos blocos, de acordo com as tonalidades definidas no mapa de acabamentos | Fornecimento e aplicação de pintura com três demãos de tinta aquosa 100% acrílica do tipo NOVATEX HD, ou equivalente, com acabamento a película areada fina, incluindo montagem e desmonte de andaimes, limpeza e raspagem de tintas soltas, regularização das superfícies, uma demão de primário sintético do tipo CIN CINOLITE, ou equivalente, nas paredes exteriores dos blocos, de acordo com as tonalidades definidas no mapa de acabamentos | Fornecimento e aplicação de pintura com três demãos de tinta aquosa 100% acrílica do tipo NOVATEX HD, ou equivalente, com acabamento a película areada fina, incluindo montagem e desmonte de andaimes, limpeza e raspagem de tintas soltas, regularização das superfícies, uma demão de primário sintético do tipo CIN CINOLITE, ou equivalente, nas paredes exteriores dos blocos, de acordo com as tonalidades definidas no mapa de acabamentos | Fornecimento e aplicação de pintura com três demãos de tinta aquosa 100% acrílica do tipo NOVATEX HD, ou equivalente, com acabamento a película areada fina, incluindo montagem e desmonte de andaimes, limpeza e raspagem de tintas soltas, regularização das superfícies, uma demão de primário sintético do tipo CIN CINOLITE, ou equivalente, nas paredes exteriores dos blocos, de acordo com as tonalidades definidas no mapa de acabamentos | Fornecimento e aplicação de pintura com três demãos de tinta aquosa 100% acrílica do tipo NOVATEX HD, ou equivalente, com acabamento a película areada fina, incluindo montagem e desmonte de andaimes, limpeza e raspagem de tintas soltas, regularização das superfícies, uma demão de primário sintético do tipo CIN CINOLITE, ou equivalente, nas paredes exteriores dos blocos, de acordo com as tonalidades definidas no mapa de acabamentos | Fornecimento e aplicação de pintura com três demãos de tinta aquosa 100% acrílica do tipo NOVATEX HD, ou equivalente, com acabamento a película areada fina, incluindo montagem e desmonte de andaimes, limpeza e raspagem de tintas soltas, regularização das superfícies, uma demão de primário sintético do tipo CIN CINOLITE, ou equivalente, nas paredes exteriores dos blocos, de acordo com as tonalidades definidas no mapa de acabamentos | Fornecimento e aplicação de pintura com três demãos de tinta aquosa 100% acrílica do tipo NOVATEX HD, ou equivalente, com acabamento a película areada fina, incluindo montagem e desmonte de andaimes, limpeza e raspagem de tintas soltas, regularização das superfícies, uma demão de primário sintético do tipo CIN CINOLITE, ou equivalente, nas paredes exteriores dos blocos, de acordo com as tonalidades definidas no mapa de acabamentos | Fornecimento e aplicação de pintura com três demãos de tinta aquosa 100% acrílica do tipo NOVATEX HD, ou equivalente, com acabamento a película areada fina, incluindo montagem e desmonte de andaimes, limpeza e raspagem de tintas soltas, regularização das superfícies, uma demão de primário sintético do tipo CIN CINOLITE, ou equivalente, nas paredes exteriores dos blocos, de acordo com as tonalidades definidas no mapa de acabamentos | Fornecimento e aplicação de pintura com três demãos de tinta aquosa 100% acrílica do tipo NOVATEX HD, ou equivalente, com acabamento a película areada fina, incluindo montagem e desmonte de andaimes, limpeza e raspagem de tintas soltas, regularização das superfícies, uma demão de primário sintético do tipo CIN CINOLITE, ou equivalente, nas paredes exteriores dos blocos, de acordo com as tonalidades definidas no mapa de acabamentos | Fornecimento e aplicação de pintura com três demãos de tinta aquosa 100% acrílica do tipo NOVATEX HD, ou equivalente, com acabamento a película areada fina, incluindo montagem e desmonte de andaimes, limpeza e raspagem de tintas soltas, regularização das superfícies, uma demão de primário sintético do tipo CIN CINOLITE, ou equivalente, nas paredes exteriores dos blocos, de acordo com as tonalidades definidas no mapa de acabamentos | Fornecimento e aplicação de pintura com três demãos de tinta aquosa 100% acrílica do tipo NOVATEX HD, ou equivalente, com acabamento a película areada fina, incluindo montagem e desmonte de andaimes, limpeza e raspagem de tintas soltas, regularização das superfícies, uma demão de primário sintético do tipo CIN CINOLITE, ou equivalente, nas paredes exteriores dos blocos, de acordo com as tonalidades definidas no mapa de acabamentos | Fornecimento e aplicação de pintura com três demãos de tinta aquosa 100% acrílica do tipo NOVATEX HD, ou equivalente, com acabamento a película areada fina, incluindo montagem e desmonte de andaimes, limpeza e raspagem de tintas soltas, regularização das superfícies, uma demão de primário sintético do tipo CIN CINOLITE, ou equivalente, nas paredes exteriores dos blocos, de acordo com as tonalidades definidas no mapa de acabamentos | Fornecimento e aplicação de pintura com três demãos de tinta aquosa 100% acrílica do tipo NOVATEX HD, ou equivalente, com acabamento a película areada fina, incluindo montagem e desmonte de andaimes, limpeza e raspagem de tintas soltas, regularização das superfícies, uma demão de primário sintético do tipo CIN CINOLITE, ou equivalente, nas paredes exteriores dos blocos, de acordo com as tonalidades definidas no mapa de acabamentos | Fornecimento e aplicação de pintura com três demãos de tinta aquosa 100% acrílica do tipo NOVATEX HD, ou equivalente, com acabamento a película areada fina, incluindo montagem e desmonte de andaimes, limpeza e raspagem de tintas soltas, regularização das superfícies, uma demão de primário sintético do tipo CIN CINOLITE, ou equivalente, nas paredes exteriores dos blocos, de acordo com as tonalidades definidas no mapa de acabamentos | Fornecimento e aplicação de pintura com três demãos de tinta aquosa 100% acrílica do tipo NOVATEX HD, ou equivalente, com acabamento a película areada fina, incluindo montagem e desmonte de andaimes, limpeza e raspagem de tintas soltas, regularização das superfícies, uma demão de primário sintético do tipo CIN CINOLITE, ou equivalente, nas paredes exteriores dos blocos, de acordo com as tonalidades definidas no mapa de acabamentos | Fornecimento e aplicação de pintura com três demãos de tinta aquosa 100% acrílica do tipo NOVATEX HD, ou equivalente, com acabamento a película areada fina, incluindo montagem e desmonte de andaimes, limpeza e raspagem de tintas soltas, regularização das superfícies, uma demão de primário sintético do tipo CIN CINOLITE, ou equivalente, nas paredes exteriores dos blocos, de acordo com as tonalidades definidas no mapa de acabamentos | Fornecimento e aplicação de pintura com três demãos de tinta aquosa 100% acrílica do tipo NOVATEX HD, ou equivalente, com acabamento a película areada fina, incluindo montagem e desmonte de andaimes, limpeza e raspagem de tintas soltas, regularização das superfícies, uma demão de primário sintético do tipo CIN CINOLITE, ou equivalente, nas paredes exteriores dos blocos, de acordo com as tonalidades definidas no mapa de acabamentos | Fornecimento e aplicação de pintura com três demãos de tinta aquosa 100% acrílica do tipo NOVATEX HD, ou equivalente, com acabamento a película areada fina, incluindo montagem e desmonte de andaimes, limpeza e raspagem de tintas soltas, regularização das superfícies, uma demão de primário sintético do tipo CIN CINOLITE, ou equivalente, nas paredes exteriores dos blocos, de acordo com as tonalidades definidas no mapa de acabamentos | Fornecimento e aplicação de pintura com três demãos de tinta aquosa 100% acrílica do tipo NOVATEX HD, ou equivalente, com acabamento a película areada fina, incluindo montagem e desmonte de andaimes, limpeza e raspagem de tintas soltas, regularização das superfícies, uma demão de primário sintético do tipo CIN CINOLITE, ou equivalente, nas paredes exteriores dos blocos, de acordo com as tonalidades definidas no mapa de acabamentos | Fornecimento e aplicação de pintura com três demãos de tinta aquosa 100% acrílica do tipo NOVATEX HD, ou equivalente, com acabamento a película areada fina, incluindo montagem e desmonte de andaimes, limpeza e raspagem de tintas soltas, regularização das superfícies, uma demão de primário sintético do tipo CIN CINOLITE, ou equivalente, nas paredes exteriores dos blocos, de acordo com as tonalidades definidas no mapa de acabamentos | Fornecimento e aplicação de pintura com três demãos de tinta aquosa 100% acrílica do tipo NOVATEX HD, ou equivalente, com acabamento a película areada fina, incluindo montagem e desmonte de andaimes, limpeza e raspagem de tintas soltas, regularização das superfícies, uma demão de primário sintético do tipo CIN CINOLITE, ou equivalente, nas paredes exteriores dos blocos, de acordo com as tonalidades definidas no mapa de acabamentos | Fornecimento e aplicação de pintura com três demãos de tinta aquosa 100% acrílica do tipo NOVATEX HD, ou equivalente, com acabamento a película areada fina, incluindo montagem e desmonte de andaimes, limpeza e raspagem de tintas soltas, regularização das superfícies, uma demão de primário sintético do tipo CIN CINOLITE, ou equivalente, nas paredes exteriores dos blocos, de acordo com as tonalidades definidas no mapa de acabamentos | Fornecimento e aplicação de pintura com três demãos de tinta aquosa 100% acrílica do tipo NOVATEX HD, ou equivalente, com acabamento a película areada fina, incluindo montagem e desmonte de andaimes, limpeza e raspagem de tintas soltas, regularização das superfícies, uma demão de primário sintético do tipo CIN CINOLITE, ou equivalente, nas paredes exteriores dos blocos, de acordo com as tonalidades definidas no mapa de acabamentos | Fornecimento e aplicação de pintura com três demãos de tinta aquosa 100% acrílica do tipo NOVATEX HD, ou equivalente, com acabamento a película areada fina, incluindo montagem e desmonte de andaimes, limpeza e raspagem de tintas soltas, regularização das superfícies, uma demão de primário sintético do tipo CIN CINOLITE, ou equivalente, nas paredes exteriores dos blocos, de acordo com as tonalidades definidas no mapa de acabamentos | Fornecimento e aplicação de pintura com três demãos de tinta aquosa 100% acrílica do tipo NOVATEX HD, ou equivalente, com acabamento a película areada fina, incluindo montagem e desmonte de andaimes, limpeza e raspagem de tintas soltas, regularização das superfícies, uma demão de primário sintético do tipo CIN CINOLITE, ou equivalente, nas paredes exteriores dos blocos, de acordo com as tonalidades definidas no mapa de acabamentos | Fornecimento e aplicação de pintura com três demãos de tinta aquosa 100% acrílica do tipo NOVATEX HD, ou equivalente, com acabamento a película areada fina, incluindo montagem e desmonte de andaimes, limpeza e raspagem de tintas soltas, regularização das superfícies, uma demão de primário sintético do tipo CIN CINOLITE, ou equivalente, nas paredes exteriores dos blocos, de acordo com as tonalidades definidas no mapa de acabamentos | Fornecimento e aplicação de pintura com três demãos de tinta aquosa 100% acrílica do tipo NOVATEX HD, ou equivalente, com acabamento a película areada fina, incluindo montagem e desmonte de andaimes, limpeza e raspagem de tintas soltas, regularização das superfícies, uma demão de primário sintético do tipo CIN CINOLITE, ou equivalente, nas paredes exteriores dos blocos, de acordo com as tonalidades definidas no mapa de acabamentos | Fornecimento e aplicação de pintura com três demãos de tinta aquosa 100% acrílica do tipo NOVATEX HD, ou equivalente, com acabamento a película areada fina, incluindo montagem e desmonte de andaimes, limpeza e raspagem de tintas soltas, regularização das superfícies, uma demão de primário sintético do tipo CIN CINOLITE, ou equivalente, nas paredes exteriores dos blocos, de acordo com as tonalidades definidas no mapa de acabamentos | Fornecimento e aplicação de pintura com três demãos de tinta aquosa 100% acrílica do tipo NOVATEX HD, ou equivalente, com acabamento a película areada fina, incluindo montagem e desmonte de andaimes, limpeza e raspagem de tintas soltas, regularização das superfícies, uma demão de primário sintético do tipo CIN CINOLITE, ou equivalente, nas paredes exteriores dos blocos, de acordo com as tonalidades definidas no mapa de acabamentos | Fornecimento e aplicação de pintura com três demãos de tinta aquosa 100% acrílica do tipo NOVATEX HD, ou equivalente, com acabamento a película areada fina, incluindo montagem e desmonte de andaimes, limpeza e raspagem de tintas soltas, regularização das superfícies, uma demão de primário sintético do tipo CIN CINOLITE, ou equivalente, nas paredes exteriores dos blocos, de acordo com as tonalidades definidas no mapa de acabamentos | Fornecimento e aplicação de pintura com três demãos de tinta aquosa 100% acrílica do tipo NOVATEX HD, ou equivalente, com acabamento a película areada fina, incluindo montagem e desmonte de andaimes, limpeza e raspagem de tintas soltas, regularização das superfícies, uma demão de primário sintético do tipo CIN CINOLITE, ou equivalente, nas paredes exteriores dos blocos, de acordo com as tonalidades definidas no mapa de acabamentos | Fornecimento e aplicação de pintura com três demãos de tinta aquosa 100% acrílica do tipo NOVATEX HD, ou equivalente, com acabamento a película areada fina, incluindo montagem e desmonte de andaimes, limpeza e raspagem de tintas soltas, regularização das superfícies, uma demão de primário sintético do tipo CIN CINOLITE, ou equivalente, nas paredes exteriores dos blocos, de acordo com as tonalidades definidas no mapa de acabamentos | Fornecimento e aplicação de pintura com três demãos de tinta aquosa 100% acrílica do tipo NOVATEX HD, ou equivalente, com acabamento a película areada fina, incluindo montagem e desmonte de andaimes, limpeza e raspagem de tintas soltas, regularização das superfícies, uma demão de primário sintético do tipo CIN CINOLITE, ou equivalente, nas paredes exteriores dos blocos, de acordo com as tonalidades definidas no mapa de acabamentos | Fornecimento e aplicação de pintura com três demãos de tinta aquosa 100% acrílica do tipo NOVATEX HD, ou equivalente, com acabamento a película areada fina, incluindo montagem e desmonte de andaimes, limpeza e raspagem de tintas soltas, regularização das superfícies, uma demão de primário sintético do tipo CIN CINOLITE, ou equivalente, nas paredes exteriores dos blocos, de acordo com as tonalidades definidas no mapa de acabamentos | Fornecimento e aplicação de pintura com três demãos de tinta aquosa 100% acrílica do tipo NOVATEX HD, ou equivalente, com acabamento a película areada fina, incluindo montagem e desmonte de andaimes, limpeza e raspagem de tintas soltas, regularização das superfícies, uma demão de primário sintético do tipo CIN CINOLITE, ou equivalente, nas paredes exteriores dos blocos, de acordo com as tonalidades definidas no mapa de acabamentos | Fornecimento e aplicação de pintura com três demãos de tinta aquosa 100% acrílica do tipo NOVATEX HD, ou equivalente, com acabamento a película areada fina, incluindo montagem e desmonte de andaimes, limpeza e raspagem de tintas soltas, regularização das superfícies, uma demão de primário sintético do tipo CIN CINOLITE, ou equivalente, nas paredes exteriores dos blocos, de acordo com as tonalidades definidas no mapa de acabamentos | Fornecimento e aplicação de pintura com três demãos de tinta aquosa 100% acrílica do tipo NOVATEX HD, ou equivalente, com acabamento a película areada fina, incluindo montagem e desmonte de andaimes, limpeza e raspagem de tintas soltas, regularização das superfícies, uma demão de primário sintético do tipo CIN CINOLITE, ou equivalente, nas paredes exteriores dos blocos, de acordo com as tonalidades definidas no mapa de acabamentos | Fornecimento e aplicação de pintura com três demãos de tinta aquosa 100% acrílica do tipo NOVATEX HD, ou equivalente, com acabamento a película areada fina, incluindo montagem e desmonte de andaimes, limpeza e raspagem de tintas soltas, regularização das superfícies, uma demão de primário sintético do tipo CIN CINOLITE, ou equivalente, nas paredes exteriores dos blocos, de acordo com as tonalidades definidas no mapa de acabamentos | Fornecimento e aplicação de pintura com três demãos de tinta aquosa 100% acrílica do tipo NOVATEX HD, ou equivalente, com acabamento a película areada fina, incluindo montagem e desmonte de andaimes, limpeza e raspagem de tintas soltas, regularização das superfícies, uma demão de primário sintético do tipo CIN CINOLITE, ou equivalente, nas paredes exteriores dos blocos, de acordo com as tonalidades definidas no mapa de acabamentos | Fornecimento e aplicação de pintura com três demãos de tinta aquosa 100% acrílica do tipo NOVATEX HD, ou equivalente, com acabamento a película areada fina, incluindo montagem e desmonte de andaimes, limpeza e raspagem de tintas soltas, regularização das superfícies, uma demão de primário sintético do tipo CIN CINOLITE, ou equivalente, nas paredes exteriores dos blocos, de acordo com as tonalidades definidas no mapa de acabamentos | Fornecimento e aplicação de pintura com três demãos de tinta aquosa 100% acrílica do tipo NOVATEX HD, ou equivalente, com acabamento a película areada fina, incluindo montagem e desmonte de andaimes, limpeza e raspagem de tintas soltas, regularização das superfícies, uma demão de primário sintético do tipo CIN CINOLITE, ou equivalente, nas paredes exteriores dos blocos, de acordo com as tonalidades definidas no mapa de acabamentos | Fornecimento e aplicação de pintura com três demãos de tinta aquosa 100% acrílica do tipo NOVATEX HD, ou equivalente, com acabamento a película areada fina, incluindo montagem e desmonte de andaimes, limpeza e raspagem de tintas soltas, regularização das superfícies, uma demão de primário sintético do tipo CIN CINOLITE, ou equivalente, nas paredes exteriores dos blocos, de acordo com as tonalidades definidas no mapa de acabamentos | Fornecimento e aplicação de pintura com três demãos de tinta aquosa 100% acrílica do tipo NOVATEX HD, ou equivalente, com acabamento a película areada fina, incluindo montagem e desmonte de andaimes, limpeza e raspagem de tintas soltas, regularização das superfícies, uma demão de primário sintético do tipo CIN CINOLITE, ou equivalente, nas paredes exteriores dos blocos, de acordo com as tonalidades definidas no mapa de acabamentos | Fornecimento e aplicação de pintura com três demãos de tinta aquosa 100% acrílica do tipo NOVATEX HD, ou equivalente, com acabamento a película areada fina, incluindo montagem e desmonte de andaimes, limpeza e raspagem de tintas soltas, regularização das superfícies, uma demão de primário sintético do tipo CIN CINOLITE, ou equivalente, nas paredes exteriores dos blocos, de acordo com as tonalidades definidas no mapa de acabamentos | Fornecimento e aplicação de pintura com três demãos de tinta aquosa 100% acrílica do tipo NOVATEX HD, ou equivalente, com acabamento a película areada fina, incluindo montagem e desmonte de andaimes, limpeza e raspagem de tintas soltas, regularização das superfícies, uma demão de primário sintético do tipo CIN CINOLITE, ou equivalente, nas paredes exteriores dos blocos, de acordo com as tonalidades definidas no mapa de acabamentos | Fornecimento e aplicação de pintura com três demãos de tinta aquosa 100% acrílica do tipo NOVATEX HD, ou equivalente, com acabamento a película areada fina, incluindo montagem e desmonte de andaimes, limpeza e raspagem de tintas soltas, regularização das superfícies, uma demão de primário sintético do tipo CIN CINOLITE, ou equivalente, nas paredes exteriores dos blocos, de acordo com as tonalidades definidas no mapa de acabamentos | Fornecimento e aplicação de pintura com três demãos de tinta aquosa 100% acrílica do tipo NOVATEX HD, ou equivalente, com acabamento a película areada fina, incluindo montagem e desmonte de andaimes, limpeza e raspagem de tintas soltas, regularização das superfícies, uma demão de primário sintético do tipo CIN CINOLITE, ou equivalente, nas paredes exteriores dos blocos, de acordo com as tonalidades definidas no mapa de acabamentos | Fornecimento e aplicação de pintura com três demãos de tinta aquosa 100% acrílica do tipo NOVATEX HD, ou equivalente, com acabamento a película areada fina, incluindo montagem e desmonte de andaimes, limpeza e raspagem de tintas soltas, regularização das superfícies, uma demão de primário sintético do tipo CIN CINOLITE, ou equivalente, nas paredes exteriores dos blocos, de acordo com as tonalidades definidas no mapa de acabamentos | Fornecimento e aplicação de pintura com três demãos de tinta aquosa 100% acrílica do tipo NOVATEX HD, ou equivalente, com acabamento a película areada fina, incluindo montagem e desmonte de andaimes, limpeza e raspagem de tintas soltas, regularização das superfícies, uma demão de primário sintético do tipo CIN CINOLITE, ou equivalente, nas paredes exteriores dos blocos, de acordo com as tonalidades definidas no mapa de acabamentos | Fornecimento e aplicação de pintura com três demãos de tinta aquosa 100% acrílica do tipo NOVATEX HD, ou equivalente, com acabamento a película areada fina, incluindo montagem e desmonte de andaimes, limpeza e raspagem de tintas soltas, regularização das superfícies, uma demão de primário sintético do tipo CIN CINOLITE, ou equivalente, nas paredes exteriores dos blocos, de acordo com as tonalidades definidas no mapa de acabamentos | Fornecimento e aplicação de pintura com três demãos de tinta aquosa 100% acrílica do tipo NOVATEX HD, ou equivalente, com acabamento a película areada fina, incluindo montagem e desmonte de andaimes, limpeza e raspagem de tintas soltas, regularização das superfícies, uma demão de primário sintético do tipo CIN CINOLITE, ou equivalente, nas paredes exteriores dos blocos, de acordo com as tonalidades definidas no mapa de acabamentos | Fornecimento e aplicação de pintura com três demãos de tinta aquosa 100% acrílica do tipo NOVATEX HD, ou equivalente, com acabamento a película areada fina, incluindo montagem e desmonte de andaimes, limpeza e raspagem de tintas soltas, regularização das superfícies, uma demão de primário sintético do tipo CIN CINOLITE, ou equivalente, nas paredes exteriores dos blocos, de acordo com as tonalidades definidas no mapa de acabamentos | Fornecimento e aplicação de pintura com três demãos de tinta aquosa 100% acrílica do tipo NOVATEX HD, ou equivalente, com acabamento a película areada fina, incluindo montagem e desmonte de andaimes, limpeza e raspagem de tintas soltas, regularização das superfícies, uma demão de primário sintético do tipo CIN CINOLITE, ou equivalente, nas paredes exteriores dos blocos, de acordo com as tonalidades definidas no mapa de acabamentos | Fornecimento e aplicação de pintura com três demãos de tinta aquosa 100% acrílica do tipo NOVATEX HD, ou equivalente, com acabamento a película areada fina, incluindo montagem e desmonte de andaimes, limpeza e raspagem de tintas soltas, regularização das superfícies, uma demão de primário sintético do tipo CIN CINOLITE, ou equivalente, nas paredes exteriores dos blocos, de acordo com as tonalidades definidas no mapa de acabamentos | Fornecimento e aplicação de pintura com três demãos de tinta aquosa 100% acrílica do tipo NOVATEX HD, ou equivalente, com acabamento a película areada fina, incluindo montagem e desmonte de andaimes, limpeza e raspagem de tintas soltas, regularização das superfícies, uma demão de primário sintético do tipo CIN CINOLITE, ou equivalente, nas paredes exteriores dos blocos, de acordo com as tonalidades definidas no mapa de acabamentos | Fornecimento e aplicação de pintura com três demãos de tinta aquosa 100% acrílica do tipo NOVATEX HD, ou equivalente, com acabamento a película areada fina, incluindo montagem e desmonte de andaimes, limpeza e raspagem de tintas soltas, regularização das superfícies, uma demão de primário sintético do tipo CIN CINOLITE, ou equivalente, nas paredes exteriores dos blocos, de acordo com as tonalidades definidas no mapa de acabamentos | Fornecimento e aplicação de pintura com três demãos de tinta aquosa 100% acrílica do tipo NOVATEX HD, ou equivalente, com acabamento a película areada fina, incluindo montagem e desmonte de andaimes, limpeza e raspagem de tintas soltas, regularização das superfícies, uma demão de primário sintético do tipo CIN CINOLITE, ou equivalente, nas paredes exteriores dos blocos, de acordo com as tonalidades definidas no mapa de acabamentos | Fornecimento e aplicação de pintura com três demãos de tinta aquosa 100% acrílica do tipo NOVATEX HD, ou equivalente, com acabamento a película areada fina, incluindo montagem e desmonte de andaimes, limpeza e raspagem de tintas soltas, regularização das superfícies, uma demão de primário sintético do tipo CIN CINOLITE, ou equivalente, nas paredes exteriores dos blocos, de acordo com as tonalidades definidas no mapa de acabamentos | Fornecimento e aplicação de pintura com três demãos de tinta aquosa 100% acrílica do tipo NOVATEX HD, ou equivalente, com acabamento a película areada fina, incluindo montagem e desmonte de andaimes, limpeza e raspagem de tintas soltas, regularização das superfícies, uma demão de primário sintético do tipo CIN CINOLITE, ou equivalente, nas paredes exteriores dos blocos, de acordo com as tonalidades definidas no mapa de acabamentos | Fornecimento e aplicação de pintura com três demãos de tinta aquosa 100% acrílica do tipo NOVATEX HD, ou equivalente, com acabamento a película areada fina, incluindo montagem e desmonte de andaimes, limpeza e raspagem de tintas soltas, regularização das superfícies, uma demão de primário sintético do tipo CIN CINOLITE, ou equivalente, nas paredes exteriores dos blocos, de acordo com as tonalidades definidas no mapa de acabamentos | Fornecimento e aplicação de pintura com três demãos de tinta aquosa 100% acrílica do tipo NOVATEX HD, ou equivalente, com acabamento a película areada fina, incluindo montagem e desmonte de andaimes, limpeza e raspagem de tintas soltas, regularização das superfícies, uma demão de primário sintético do tipo CIN CINOLITE, ou equivalente, nas paredes exteriores dos blocos, de acordo com as tonalidades definidas no mapa de acabamentos | Fornecimento e aplicação de pintura com três demãos de tinta aquosa 100% acrílica do tipo NOVATEX HD, ou equivalente, com acabamento a película areada fina, incluindo montagem e desmonte de andaimes, limpeza e raspagem de tintas soltas, regularização das superfícies, uma demão de primário sintético do tipo CIN CINOLITE, ou equivalente, nas paredes exteriores dos blocos, de acordo com as tonalidades definidas no mapa de acabamentos | Fornecimento e aplicação de pintura com três demãos de tinta aquosa 100% acrílica do tipo NOVATEX HD, ou equivalente, com acabamento a película areada fina, incluindo montagem e desmonte de andaimes, limpeza e raspagem de tintas soltas, regularização das superfícies, uma demão de primário sintético do tipo CIN CINOLITE, ou equivalente, nas paredes exteriores dos blocos, de acordo com as tonalidades definidas no mapa de acabamentos | Fornecimento e aplicação de pintura com três demãos de tinta aquosa 100% acrílica do tipo NOVATEX HD, ou equivalente, com acabamento a película areada fina, incluindo montagem e desmonte de andaimes, limpeza e raspagem de tintas soltas, regularização das superfícies, uma demão de primário sintético do tipo CIN CINOLITE, ou equivalente, nas paredes exteriores dos blocos, de acordo com as tonalidades definidas no mapa de acabamentos | Fornecimento e aplicação de pintura com três demãos de tinta aquosa 100% acrílica do tipo NOVATEX HD, ou equivalente, com acabamento a película areada fina, incluindo montagem e desmonte de andaimes, limpeza e raspagem de tintas soltas, regularização das superfícies, uma demão de primário sintético do tipo CIN CINOLITE, ou equivalente, nas paredes exteriores dos blocos, de acordo com as tonalidades definidas no mapa de acabamentos | Fornecimento e aplicação de pintura com três demãos de tinta aquosa 100% acrílica do tipo NOVATEX HD, ou equivalente, com acabamento a película areada fina, incluindo montagem e desmonte de andaimes, limpeza e raspagem de tintas soltas, regularização das superfícies, uma demão de primário sintético do tipo CIN CINOLITE, ou equivalente, nas paredes exteriores dos blocos, de acordo com as tonalidades definidas no mapa de acabamentos | Fornecimento e aplicação de pintura com três demãos de tinta aquosa 100% acrílica do tipo NOVATEX HD, ou equivalente, com acabamento a película areada fina, incluindo montagem e desmonte de andaimes, limpeza e raspagem de tintas soltas, regularização das superfícies, uma demão de primário sintético do tipo CIN CINOLITE, ou equivalente, nas paredes exteriores dos blocos, de acordo com as tonalidades definidas no mapa de acabamentos | Fornecimento e aplicação de pintura com três demãos de tinta aquosa 100% acrílica do tipo NOVATEX HD, ou equivalente, com acabamento a película areada fina, incluindo montagem e desmonte de andaimes, limpeza e raspagem de tintas soltas, regularização das superfícies, uma demão de primário sintético do tipo CIN CINOLITE, ou equivalente, nas paredes exteriores dos blocos, de acordo com as tonalidades definidas no mapa de acabamentos | Fornecimento e aplicação de pintura com três demãos de tinta aquosa 100% acrílica do tipo NOVATEX HD, ou equivalente, com acabamento a película areada fina, incluindo montagem e desmonte de andaimes, limpeza e raspagem de tintas soltas, regularização das superfícies, uma demão de primário sintético do tipo CIN CINOLITE, ou equivalente, nas paredes exteriores dos blocos, de acordo com as tonalidades definidas no mapa de acabamentos | Fornecimento e aplicação de pintura com três demãos de tinta aquosa 100% acrílica do tipo NOVATEX HD, ou equivalente, com acabamento a película areada fina, incluindo montagem e desmonte de andaimes, limpeza e raspagem de tintas soltas, regularização das superfícies, uma demão de primário sintético do tipo CIN CINOLITE, ou equivalente, nas paredes exteriores dos blocos, de acordo com as tonalidades definidas no mapa de acabamentos | Fornecimento e aplicação de pintura com três demãos de tinta aquosa 100% acrílica do tipo NOVATEX HD, ou equivalente, com acabamento a película areada fina, incluindo montagem e desmonte de andaimes, limpeza e raspagem de tintas soltas, regularização das superfícies, uma demão de primário sintético do tipo CIN CINOLITE, ou equivalente, nas paredes exteriores dos blocos, de acordo com as tonalidades definidas no mapa de acabamentos | Fornecimento e aplicação de pintura com três demãos de tinta aquosa 100% acrílica do tipo NOVATEX HD, ou equivalente, com acabamento a película areada fina, incluindo montagem e desmonte de andaimes, limpeza e raspagem de tintas soltas, regularização das superfícies, uma demão de primário sintético do tipo CIN CINOLITE, ou equivalente, nas paredes exteriores dos blocos, de acordo com as tonalidades definidas no mapa de acabamentos | Fornecimento e aplicação de pintura com três demãos de tinta aquosa 100% acrílica do tipo NOVATEX HD, ou equivalente, com acabamento a película areada fina, incluindo montagem e desmonte de andaimes, limpeza e raspagem de tintas soltas, regularização das superfícies, uma demão de primário sintético do tipo CIN CINOLITE, ou equivalente, nas paredes exteriores dos blocos, de acordo com as tonalidades definidas no mapa de acabamentos | Fornecimento e aplicação de pintura com três demãos de tinta aquosa 100% acrílica do tipo NOVATEX HD, ou equivalente, com acabamento a película areada fina, incluindo montagem e desmonte de andaimes, limpeza e raspagem de tintas soltas, regularização das superfícies, uma demão de primário sintético do tipo CIN CINOLITE, ou equivalente, nas paredes exteriores dos blocos, de acordo com as tonalidades definidas no mapa de acabamentos | Fornecimento e aplicação de pintura com três demãos de tinta aquosa 100% acrílica do tipo NOVATEX HD, ou equivalente, com acabamento a película areada fina, incluindo montagem e desmonte de andaimes, limpeza e raspagem de tintas soltas, regularização das superfícies, uma demão de primário sintético do tipo CIN CINOLITE, ou equivalente, nas paredes exteriores dos blocos, de acordo com as tonalidades definidas no mapa de acabamentos | Fornecimento e aplicação de pintura com três demãos de tinta aquosa 100% acrílica do tipo NOVATEX HD, ou equivalente, com acabamento a película areada fina, incluindo montagem e desmonte de andaimes, limpeza e raspagem de tintas soltas, regularização das superfícies, uma demão de primário sintético do tipo CIN CINOLITE, ou equivalente, nas paredes exteriores dos blocos, de acordo com as tonalidades definidas no mapa de acabamentos | Fornecimento e aplicação de pintura com três demãos de tinta aquosa 100% acrílica do tipo NOVATEX HD, ou equivalente, com acabamento a película areada fina, incluindo montagem e desmonte de andaimes, limpeza e raspagem de tintas soltas, regularização das superfícies, uma demão de primário sintético do tipo CIN CINOLITE, ou equivalente, nas paredes exteriores dos blocos, de acordo com as tonalidades definidas no mapa de acabamentos | Fornecimento e aplicação de pintura com três demãos de tinta aquosa 100% acrílica do tipo NOVATEX HD, ou equivalente, com acabamento a película areada fina, incluindo montagem e desmonte de andaimes, limpeza e raspagem de tintas soltas, regularização das superfícies, uma demão de primário sintético do tipo CIN CINOLITE, ou equivalente, nas paredes exteriores dos blocos, de acordo com as tonalidades definidas no mapa de acabamentos | Fornecimento e aplicação de pintura com três demãos de tinta aquosa 100% acrílica do tipo NOVATEX HD, ou equivalente, com acabamento a película areada fina, incluindo montagem e desmonte de andaimes, limpeza e raspagem de tintas soltas, regularização das superfícies, uma demão de primário sintético do tipo CIN CINOLITE, ou equivalente, nas paredes exteriores dos blocos, de acordo com as tonalidades definidas no mapa de acabamentos | Fornecimento e aplicação de pintura com três demãos de tinta aquosa 100% acrílica do tipo NOVATEX HD, ou equivalente, com acabamento a película areada fina, incluindo montagem e desmonte de andaimes, limpeza e raspagem de tintas soltas, regularização das superfícies, uma demão de primário sintético do tipo CIN CINOLITE, ou equivalente, nas paredes exteriores dos blocos, de acordo com as tonalidades definidas no mapa de acabamentos | Fornecimento e aplicação de pintura com três demãos de tinta aquosa 100% acrílica do tipo NOVATEX HD, ou equivalente, com acabamento a película areada fina, incluindo montagem e desmonte de andaimes, limpeza e raspagem de tintas soltas, regularização das superfícies, uma demão de primário sintético do tipo CIN CINOLITE, ou equivalente, nas paredes exteriores dos blocos, de acordo com as tonalidades definidas no mapa de acabamentos | Fornecimento e aplicação de pintura com três demãos de tinta aquosa 100% acrílica do tipo NOVATEX HD, ou equivalente, com acabamento a película areada fina, incluindo montagem e desmonte de andaimes, limpeza e raspagem de tintas soltas, regularização das superfícies, uma demão de primário sintético do tipo CIN CINOLITE, ou equivalente, nas paredes exteriores dos blocos, de acordo com as tonalidades definidas no mapa de acabamentos | Fornecimento e aplicação de pintura com três demãos de tinta aquosa 100% acrílica do tipo NOVATEX HD, ou equivalente, com acabamento a película areada fina, incluindo montagem e desmonte de andaimes, limpeza e raspagem de tintas soltas, regularização das superfícies, uma demão de primário sintético do tipo CIN CINOLITE, ou equivalente, nas paredes exteriores dos blocos, de acordo com as tonalidades definidas no mapa de acabamentos | Fornecimento e aplicação de pintura com três demãos de tinta aquosa 100% acrílica do tipo NOVATEX HD, ou equivalente, com acabamento a película areada fina, incluindo montagem e desmonte de andaimes, limpeza e raspagem de tintas soltas, regularização das superfícies, uma demão de primário sintético do tipo CIN CINOLITE, ou equivalente, nas paredes exteriores dos blocos, de acordo com as tonalidades definidas no mapa de acabamentos | Fornecimento e aplicação de pintura com três demãos de tinta aquosa 100% acrílica do tipo NOVATEX HD, ou equivalente, com acabamento a película areada fina, incluindo montagem e desmonte de andaimes, limpeza e raspagem de tintas soltas, regularização das superfícies, uma demão de primário sintético do tipo CIN CINOLITE, ou equivalente, nas paredes exteriores dos blocos, de acordo com as tonalidades definidas no mapa de acabamentos | Fornecimento e aplicação de pintura com três demãos de tinta aquosa 100% acrílica do tipo NOVATEX HD, ou equivalente, com acabamento a película areada fina, incluindo montagem e desmonte de andaimes, limpeza e raspagem de tintas soltas, regularização das superfícies, uma demão de primário sintético do tipo CIN CINOLITE, ou equivalente, nas paredes exteriores dos blocos, de acordo com as tonalidades definidas no mapa de acabamentos | Fornecimento e aplicação de pintura com três demãos de tinta aquosa 100% acrílica do tipo NOVATEX HD, ou equivalente, com acabamento a película areada fina, incluindo montagem e desmonte de andaimes, limpeza e raspagem de tintas soltas, regularização das superfícies, uma demão de primário sintético do tipo CIN CINOLITE, ou equivalente, nas paredes exteriores dos blocos, de acordo com as tonalidades definidas no mapa de acabamentos | Fornecimento e aplicação de pintura com três demãos de tinta aquosa 100% acrílica do tipo NOVATEX HD, ou equivalente, com acabamento a película areada fina, incluindo montagem e desmonte de andaimes, limpeza e raspagem de tintas soltas, regularização das superfícies, uma demão de primário sintético do tipo CIN CINOLITE, ou equivalente, nas paredes exteriores dos blocos, de acordo com as tonalidades definidas no mapa de acabamentos | Fornecimento e aplicação de pintura com três demãos de tinta aquosa 100% acrílica do tipo NOVATEX HD, ou equivalente, com acabamento a película areada fina, incluindo montagem e desmonte de andaimes, limpeza e raspagem de tintas soltas, regularização das superfícies, uma demão de primário sintético do tipo CIN CINOLITE, ou equivalente, nas paredes exteriores dos blocos, de acordo com as tonalidades definidas no mapa de acabamentos | Fornecimento e aplicação de pintura com três demãos de tinta aquosa 100% acrílica do tipo NOVATEX HD, ou equivalente, com acabamento a película areada fina, incluindo montagem e desmonte de andaimes, limpeza e raspagem de tintas soltas, regularização das superfícies, uma demão de primário sintético do tipo CIN CINOLITE, ou equivalente, nas paredes exteriores dos blocos, de acordo com as tonalidades definidas no mapa de acabamentos | Fornecimento e aplicação de pintura com três demãos de tinta aquosa 100% acrílica do tipo NOVATEX HD, ou equivalente, com acabamento a película areada fina, incluindo montagem e desmonte de andaimes, limpeza e raspagem de tintas soltas, regularização das superfícies, uma demão de primário sintético do tipo CIN CINOLITE, ou equivalente, nas paredes exteriores dos blocos, de acordo com as tonalidades definidas no mapa de acabamentos | Fornecimento e aplicação de pintura com três demãos de tinta aquosa 100% acrílica do tipo NOVATEX HD, ou equivalente, com acabamento a película areada fina, incluindo montagem e desmonte de andaimes, limpeza e raspagem de tintas soltas, regularização das superfícies, uma demão de primário sintético do tipo CIN CINOLITE, ou equivalente, nas paredes exteriores dos blocos, de acordo com as tonalidades definidas no mapa de acabamentos | Fornecimento e aplicação de pintura com três demãos de tinta aquosa 100% acrílica do tipo NOVATEX HD, ou equivalente, com acabamento a película areada fina, incluindo montagem e desmonte de andaimes, limpeza e raspagem de tintas soltas, regularização das superfícies, uma demão de primário sintético do tipo CIN CINOLITE, ou equivalente, nas paredes exteriores dos blocos, de acordo com as tonalidades definidas no mapa de acabamentos | Fornecimento e aplicação de pintura com três demãos de tinta aquosa 100% acrílica do tipo NOVATEX HD, ou equivalente, com acabamento a película areada fina, incluindo montagem e desmonte de andaimes, limpeza e raspagem de tintas soltas, regularização das superfícies, uma demão de primário sintético do tipo CIN CINOLITE, ou equivalente, nas paredes exteriores dos blocos, de acordo com as tonalidades definidas no mapa de acabamentos | Fornecimento e aplicação de pintura com três demãos de tinta aquosa 100% acrílica do tipo NOVATEX HD, ou equivalente, com acabamento a película areada fina, incluindo montagem e desmonte de andaimes, limpeza e raspagem de tintas soltas, regularização das superfícies, uma demão de primário sintético do tipo CIN CINOLITE, ou equivalente, nas paredes exteriores dos blocos, de acordo com as tonalidades definidas no mapa de acabamentos | Fornecimento e aplicação de pintura com três demãos de tinta aquosa 100% acrílica do tipo NOVATEX HD, ou equivalente, com acabamento a película areada fina, incluindo montagem e desmonte de andaimes, limpeza e raspagem de tintas soltas, regularização das superfícies, uma demão de primário sintético do tipo CIN CINOLITE, ou equivalente, nas paredes exteriores dos blocos, de acordo com as tonalidades definidas no mapa de acabamentos | Fornecimento e aplicação de pintura com três demãos de tinta aquosa 100% acrílica do tipo NOVATEX HD, ou equivalente, com acabamento a película areada fina, incluindo montagem e desmonte de andaimes, limpeza e raspagem de tintas soltas, regularização das superfícies, uma demão de primário sintético do tipo CIN CINOLITE, ou equivalente, nas paredes exteriores dos blocos, de acordo com as tonalidades definidas no mapa de acabamentos | Fornecimento e aplicação de pintura com três demãos de tinta aquosa 100% acrílica do tipo NOVATEX HD, ou equivalente, com acabamento a película areada fina, incluindo montagem e desmonte de andaimes, limpeza e raspagem de tintas soltas, regularização das superfícies, uma demão de primário sintético do tipo CIN CINOLITE, ou equivalente, nas paredes exteriores dos blocos, de acordo com as tonalidades definidas no mapa de acabamentos | Fornecimento e aplicação de pintura com três demãos de tinta aquosa 100% acrílica do tipo NOVATEX HD, ou equivalente, com acabamento a película areada fina, incluindo montagem e desmonte de andaimes, limpeza e raspagem de tintas soltas, regularização das superfícies, uma demão de primário sintético do tipo CIN CINOLITE, ou equivalente, nas paredes exteriores dos blocos, de acordo com as tonalidades definidas no mapa de acabamentos | Fornecimento e aplicação de pintura com três demãos de tinta aquosa 100% acrílica do tipo NOVATEX HD, ou equivalente, com acabamento a película areada fina, incluindo montagem e desmonte de andaimes, limpeza e raspagem de tintas soltas, regularização das superfícies, uma demão de primário sintético do tipo CIN CINOLITE, ou equivalente, nas paredes exteriores dos blocos, de acordo com as tonalidades definidas no mapa de acabamentos | Fornecimento e aplicação de pintura com três demãos de tinta aquosa 100% acrílica do tipo NOVATEX HD, ou equivalente, com acabamento a película areada fina, incluindo montagem e desmonte de andaimes, limpeza e raspagem de tintas soltas, regularização das superfícies, uma demão de primário sintético do tipo CIN CINOLITE, ou equivalente, nas paredes exteriores dos blocos, de acordo com as tonalidades definidas no mapa de acabamentos | Fornecimento e aplicação de pintura com três demãos de tinta aquosa 100% acrílica do tipo NOVATEX HD, ou equivalente, com acabamento a película areada fina, incluindo montagem e desmonte de andaimes, limpeza e raspagem de tintas soltas, regularização das superfícies, uma demão de primário sintético do tipo CIN CINOLITE, ou equivalente, nas paredes exteriores dos blocos, de acordo com as tonalidades definidas no mapa de acabamentos | Fornecimento e aplicação de pintura com três demãos de tinta aquosa 100% acrílica do tipo NOVATEX HD, ou equivalente, com acabamento a película areada fina, incluindo montagem e desmonte de andaimes, limpeza e raspagem de tintas soltas, regularização das superfícies, uma demão de primário sintético do tipo CIN CINOLITE, ou equivalente, nas paredes exteriores dos blocos, de acordo com as tonalidades definidas no mapa de acabamentos | Fornecimento e aplicação de pintura com três demãos de tinta aquosa 100% acrílica do tipo NOVATEX HD, ou equivalente, com acabamento a película areada fina, incluindo montagem e desmonte de andaimes, limpeza e raspagem de tintas soltas, regularização das superfícies, uma demão de primário sintético do tipo CIN CINOLITE, ou equivalente, nas paredes exteriores dos blocos, de acordo com as tonalidades definidas no mapa de acabamentos | Fornecimento e aplicação de pintura com três demãos de tinta aquosa 100% acrílica do tipo NOVATEX HD, ou equivalente, com acabamento a película areada fina, incluindo montagem e desmonte de andaimes, limpeza e raspagem de tintas soltas, regularização das superfícies, uma demão de primário sintético do tipo CIN CINOLITE, ou equivalente, nas paredes exteriores dos blocos, de acordo com as tonalidades definidas no mapa de acabamentos | Fornecimento e aplicação de pintura com três demãos de tinta aquosa 100% acrílica do tipo NOVATEX HD, ou equivalente, com acabamento a película areada fina, incluindo montagem e desmonte de andaimes, limpeza e raspagem de tintas soltas, regularização das superfícies, uma demão de primário sintético do tipo CIN CINOLITE, ou equivalente, nas paredes exteriores dos blocos, de acordo com as tonalidades definidas no mapa de acabamentos | Fornecimento e aplicação de pintura com três demãos de tinta aquosa 100% acrílica do tipo NOVATEX HD, ou equivalente, com acabamento a película areada fina, incluindo montagem e desmonte de andaimes, limpeza e raspagem de tintas soltas, regularização das superfícies, uma demão de primário sintético do tipo CIN CINOLITE, ou equivalente, nas paredes exteriores dos blocos, de acordo com as tonalidades definidas no mapa de acabamentos | Fornecimento e aplicação de pintura com três demãos de tinta aquosa 100% acrílica do tipo NOVATEX HD, ou equivalente, com acabamento a película areada fina, incluindo montagem e desmonte de andaimes, limpeza e raspagem de tintas soltas, regularização das superfícies, uma demão de primário sintético do tipo CIN CINOLITE, ou equivalente, nas paredes exteriores dos blocos, de acordo com as tonalidades definidas no mapa de acabamentos | Fornecimento e aplicação de pintura com três demãos de tinta aquosa 100% acrílica do tipo NOVATEX HD, ou equivalente, com acabamento a película areada fina, incluindo montagem e desmonte de andaimes, limpeza e raspagem de tintas soltas, regularização das superfícies, uma demão de primário sintético do tipo CIN CINOLITE, ou equivalente, nas paredes exteriores dos blocos, de acordo com as tonalidades definidas no mapa de acabamentos | Fornecimento e aplicação de pintura com três demãos de tinta aquosa 100% acrílica do tipo NOVATEX HD, ou equivalente, com acabamento a película areada fina, incluindo montagem e desmonte de andaimes, limpeza e raspagem de tintas soltas, regularização das superfícies, uma demão de primário sintético do tipo CIN CINOLITE, ou equivalente, nas paredes exteriores dos blocos, de acordo com as tonalidades definidas no mapa de acabamentos | Fornecimento e aplicação de pintura com três demãos de tinta aquosa 100% acrílica do tipo NOVATEX HD, ou equivalente, com acabamento a película areada fina, incluindo montagem e desmonte de andaimes, limpeza e raspagem de tintas soltas, regularização das superfícies, uma demão de primário sintético do tipo CIN CINOLITE, ou equivalente, nas paredes exteriores dos blocos, de acordo com as tonalidades definidas no mapa de acabamentos | Fornecimento e aplicação de pintura com três demãos de tinta aquosa 100% acrílica do tipo NOVATEX HD, ou equivalente, com acabamento a película areada fina, incluindo montagem e desmonte de andaimes, limpeza e raspagem de tintas soltas, regularização das superfícies, uma demão de primário sintético do tipo CIN CINOLITE, ou equivalente, nas paredes exteriores dos blocos, de acordo com as tonalidades definidas no mapa de acabamentos | Fornecimento e aplicação de pintura com três demãos de tinta aquosa 100% acrílica do tipo NOVATEX HD, ou equivalente, com acabamento a película areada fina, incluindo montagem e desmonte de andaimes, limpeza e raspagem de tintas soltas, regularização das superfícies, uma demão de primário sintético do tipo CIN CINOLITE, ou equivalente, nas paredes exteriores dos blocos, de acordo com as tonalidades definidas no mapa de acabamentos | Fornecimento e aplicação de pintura com três demãos de tinta aquosa 100% acrílica do tipo NOVATEX HD, ou equivalente, com acabamento a película areada fina, incluindo montagem e desmonte de andaimes, limpeza e raspagem de tintas soltas, regularização das superfícies, uma demão de primário sintético do tipo CIN CINOLITE, ou equivalente, nas paredes exteriores dos blocos, de acordo com as tonalidades definidas no mapa de acabamentos | Fornecimento e aplicação de pintura com três demãos de tinta aquosa 100% acrílica do tipo NOVATEX HD, ou equivalente, com acabamento a película areada fina, incluindo montagem e desmonte de andaimes, limpeza e raspagem de tintas soltas, regularização das superfícies, uma demão de primário sintético do tipo CIN CINOLITE, ou equivalente, nas paredes exteriores dos blocos, de acordo com as tonalidades definidas no mapa de acabamentos | Fornecimento e aplicação de pintura com três demãos de tinta aquosa 100% acrílica do tipo NOVATEX HD, ou equivalente, com acabamento a película areada fina, incluindo montagem e desmonte de andaimes, limpeza e raspagem de tintas soltas, regularização das superfícies, uma demão de primário sintético do tipo CIN CINOLITE, ou equivalente, nas paredes exteriores dos blocos, de acordo com as tonalidades definidas no mapa de acabamentos | Fornecimento e aplicação de pintura com três demãos de tinta aquosa 100% acrílica do tipo NOVATEX HD, ou equivalente, com acabamento a película areada fina, incluindo montagem e desmonte de andaimes, limpeza e raspagem de tintas soltas, regularização das superfícies, uma demão de primário sintético do tipo CIN CINOLITE, ou equivalente, nas paredes exteriores dos blocos, de acordo com as tonalidades definidas no mapa de acabamentos | Fornecimento e aplicação de pintura com três demãos de tinta aquosa 100% acrílica do tipo NOVATEX HD, ou equivalente, com acabamento a película areada fina, incluindo montagem e desmonte de andaimes, limpeza e raspagem de tintas soltas, regularização das superfícies, uma demão de primário sintético do tipo CIN CINOLITE, ou equivalente, nas paredes exteriores dos blocos, de acordo com as tonalidades definidas no mapa de acabamentos | Fornecimento e aplicação de pintura com três demãos de tinta aquosa 100% acrílica do tipo NOVATEX HD, ou equivalente, com acabamento a película areada fina, incluindo montagem e desmonte de andaimes, limpeza e raspagem de tintas soltas, regularização das superfícies, uma demão de primário sintético do tipo CIN CINOLITE, ou equivalente, nas paredes exteriores dos blocos, de acordo com as tonalidades definidas no mapa de acabamentos | Fornecimento e aplicação de pintura com três demãos de tinta aquosa 100% acrílica do tipo NOVATEX HD, ou equivalente, com acabamento a película areada fina, incluindo montagem e desmonte de andaimes, limpeza e raspagem de tintas soltas, regularização das superfícies, uma demão de primário sintético do tipo CIN CINOLITE, ou equivalente, nas paredes exteriores dos blocos, de acordo com as tonalidades definidas no mapa de acabamentos | Fornecimento e aplicação de pintura com três demãos de tinta aquosa 100% acrílica do tipo NOVATEX HD, ou equivalente, com acabamento a película areada fina, incluindo montagem e desmonte de andaimes, limpeza e raspagem de tintas soltas, regularização das superfícies, uma demão de primário sintético do tipo CIN CINOLITE, ou equivalente, nas paredes exteriores dos blocos, de acordo com as tonalidades definidas no mapa de acabamentos | Fornecimento e aplicação de pintura com três demãos de tinta aquosa 100% acrílica do tipo NOVATEX HD, ou equivalente, com acabamento a película areada fina, incluindo montagem e desmonte de andaimes, limpeza e raspagem de tintas soltas, regularização das superfícies, uma demão de primário sintético do tipo CIN CINOLITE, ou equivalente, nas paredes exteriores dos blocos, de acordo com as tonalidades definidas no mapa de acabamentos | Fornecimento e aplicação de pintura com três demãos de tinta aquosa 100% acrílica do tipo NOVATEX HD, ou equivalente, com acabamento a película areada fina, incluindo montagem e desmonte de andaimes, limpeza e raspagem de tintas soltas, regularização das superfícies, uma demão de primário sintético do tipo CIN CINOLITE, ou equivalente, nas paredes exteriores dos blocos, de acordo com as tonalidades definidas no mapa de acabamentos | Fornecimento e aplicação de pintura com três demãos de tinta aquosa 100% acrílica do tipo NOVATEX HD, ou equivalente, com acabamento a película areada fina, incluindo montagem e desmonte de andaimes, limpeza e raspagem de tintas soltas, regularização das superfícies, uma demão de primário sintético do tipo CIN CINOLITE, ou equivalente, nas paredes exteriores dos blocos, de acordo com as tonalidades definidas no mapa de acabamentos | Fornecimento e aplicação de pintura com três demãos de tinta aquosa 100% acrílica do tipo NOVATEX HD, ou equivalente, com acabamento a película areada fina, incluindo montagem e desmonte de andaimes, limpeza e raspagem de tintas soltas, regularização das superfícies, uma demão de primário sintético do tipo CIN CINOLITE, ou equivalente, nas paredes exteriores dos blocos, de acordo com as tonalidades definidas no mapa de acabamentos | Fornecimento e aplicação de pintura com três demãos de tinta aquosa 100% acrílica do tipo NOVATEX HD, ou equivalente, com acabamento a película areada fina, incluindo montagem e desmonte de andaimes, limpeza e raspagem de tintas soltas, regularização das superfícies, uma demão de primário sintético do tipo CIN CINOLITE, ou equivalente, nas paredes exteriores dos blocos, de acordo com as tonalidades definidas no mapa de acabamentos | Fornecimento e aplicação de pintura com três demãos de tinta aquosa 100% acrílica do tipo NOVATEX HD, ou equivalente, com acabamento a película areada fina, incluindo montagem e desmonte de andaimes, limpeza e raspagem de tintas soltas, regularização das superfícies, uma demão de primário sintético do tipo CIN CINOLITE, ou equivalente, nas paredes exteriores dos blocos, de acordo com as tonalidades definidas no mapa de acabamentos | Fornecimento e aplicação de pintura com três demãos de tinta aquosa 100% acrílica do tipo NOVATEX HD, ou equivalente, com acabamento a película areada fina, incluindo montagem e desmonte de andaimes, limpeza e raspagem de tintas soltas, regularização das superfícies, uma demão de primário sintético do tipo CIN CINOLITE, ou equivalente, nas paredes exteriores dos blocos, de acordo com as tonalidades definidas no mapa de acabamentos | Fornecimento e aplicação de pintura com três demãos de tinta aquosa 100% acrílica do tipo NOVATEX HD, ou equivalente, com acabamento a película areada fina, incluindo montagem e desmonte de andaimes, limpeza e raspagem de tintas soltas, regularização das superfícies, uma demão de primário sintético do tipo CIN CINOLITE, ou equivalente, nas paredes exteriores dos blocos, de acordo com as tonalidades definidas no mapa de acabamentos | Fornecimento e aplicação de pintura com três demãos de tinta aquosa 100% acrílica do tipo NOVATEX HD, ou equivalente, com acabamento a película areada fina, incluindo montagem e desmonte de andaimes, limpeza e raspagem de tintas soltas, regularização das superfícies, uma demão de primário sintético do tipo CIN CINOLITE, ou equivalente, nas paredes exteriores dos blocos, de acordo com as tonalidades definidas no mapa de acabamentos | Fornecimento e aplicação de pintura com três demãos de tinta aquosa 100% acrílica do tipo NOVATEX HD, ou equivalente, com acabamento a película areada fina, incluindo montagem e desmonte de andaimes, limpeza e raspagem de tintas soltas, regularização das superfícies, uma demão de primário sintético do tipo CIN CINOLITE, ou equivalente, nas paredes exteriores dos blocos, de acordo com as tonalidades definidas no mapa de acabamentos | Fornecimento e aplicação de pintura com três demãos de tinta aquosa 100% acrílica do tipo NOVATEX HD, ou equivalente, com acabamento a película areada fina, incluindo montagem e desmonte de andaimes, limpeza e raspagem de tintas soltas, regularização das superfícies, uma demão de primário sintético do tipo CIN CINOLITE, ou equivalente, nas paredes exteriores dos blocos, de acordo com as tonalidades definidas no mapa de acabamentos | Fornecimento e aplicação de pintura com três demãos de tinta aquosa 100% acrílica do tipo NOVATEX HD, ou equivalente, com acabamento a película areada fina, incluindo montagem e desmonte de andaimes, limpeza e raspagem de tintas soltas, regularização das superfícies, uma demão de primário sintético do tipo CIN CINOLITE, ou equivalente, nas paredes exteriores dos blocos, de acordo com as tonalidades definidas no mapa de acabamentos | Fornecimento e aplicação de pintura com três demãos de tinta aquosa 100% acrílica do tipo NOVATEX HD, ou equivalente, com acabamento a película areada fina, incluindo montagem e desmonte de andaimes, limpeza e raspagem de tintas soltas, regularização das superfícies, uma demão de primário sintético do tipo CIN CINOLITE, ou equivalente, nas paredes exteriores dos blocos, de acordo com as tonalidades definidas no mapa de acabamentos | Fornecimento e aplicação de pintura com três demãos de tinta aquosa 100% acrílica do tipo NOVATEX HD, ou equivalente, com acabamento a película areada fina, incluindo montagem e desmonte de andaimes, limpeza e raspagem de tintas soltas, regularização das superfícies, uma demão de primário sintético do tipo CIN CINOLITE, ou equivalente, nas paredes exteriores dos blocos, de acordo com as tonalidades definidas no mapa de acabamentos | Fornecimento e aplicação de pintura com três demãos de tinta aquosa 100% acrílica do tipo NOVATEX HD, ou equivalente, com acabamento a película areada fina, incluindo montagem e desmonte de andaimes, limpeza e raspagem de tintas soltas, regularização das superfícies, uma demão de primário sintético do tipo CIN CINOLITE, ou equivalente, nas paredes exteriores dos blocos, de acordo com as tonalidades definidas no mapa de acabamentos | Fornecimento e aplicação de pintura com três demãos de tinta aquosa 100% acrílica do tipo NOVATEX HD, ou equivalente, com acabamento a película areada fina, incluindo montagem e desmonte de andaimes, limpeza e raspagem de tintas soltas, regularização das superfícies, uma demão de primário sintético do tipo CIN CINOLITE, ou equivalente, nas paredes exteriores dos blocos, de acordo com as tonalidades definidas no mapa de acabamentos | Fornecimento e aplicação de pintura com três demãos de tinta aquosa 100% acrílica do tipo NOVATEX HD, ou equivalente, com acabamento a película areada fina, incluindo montagem e desmonte de andaimes, limpeza e raspagem de tintas soltas, regularização das superfícies, uma demão de primário sintético do tipo CIN CINOLITE, ou equivalente, nas paredes exteriores dos blocos, de acordo com as tonalidades definidas no mapa de acabamentos | Fornecimento e aplicação de pintura com três demãos de tinta aquosa 100% acrílica do tipo NOVATEX HD, ou equivalente, com acabamento a película areada fina, incluindo montagem e desmonte de andaimes, limpeza e raspagem de tintas soltas, regularização das superfícies, uma demão de primário sintético do tipo CIN CINOLITE, ou equivalente, nas paredes exteriores dos blocos, de acordo com as tonalidades definidas no mapa de acabamentos | Fornecimento e aplicação de pintura com três demãos de tinta aquosa 100% acrílica do tipo NOVATEX HD, ou equivalente, com acabamento a película areada fina, incluindo montagem e desmonte de andaimes, limpeza e raspagem de tintas soltas, regularização das superfícies, uma demão de primário sintético do tipo CIN CINOLITE, ou equivalente, nas paredes exteriores dos blocos, de acordo com as tonalidades definidas no mapa de acabamentos | Fornecimento e aplicação de pintura com três demãos de tinta aquosa 100% acrílica do tipo NOVATEX HD, ou equivalente, com acabamento a película areada fina, incluindo montagem e desmonte de andaimes, limpeza e raspagem de tintas soltas, regularização das superfícies, uma demão de primário sintético do tipo CIN CINOLITE, ou equivalente, nas paredes exteriores dos blocos, de acordo com as tonalidades definidas no mapa de acabamentos | Fornecimento e aplicação de pintura com três demãos de tinta aquosa 100% acrílica do tipo NOVATEX HD, ou equivalente, com acabamento a película areada fina, incluindo montagem e desmonte de andaimes, limpeza e raspagem de tintas soltas, regularização das superfícies, uma demão de primário sintético do tipo CIN CINOLITE, ou equivalente, nas paredes exteriores dos blocos, de acordo com as tonalidades definidas no mapa de acabamentos | Fornecimento e aplicação de pintura com três demãos de tinta aquosa 100% acrílica do tipo NOVATEX HD, ou equivalente, com acabamento a película areada fina, incluindo montagem e desmonte de andaimes, limpeza e raspagem de tintas soltas, regularização das superfícies, uma demão de primário sintético do tipo CIN CINOLITE, ou equivalente, nas paredes exteriores dos blocos, de acordo com as tonalidades definidas no mapa de acabamentos | Fornecimento e aplicação de pintura com três demãos de tinta aquosa 100% acrílica do tipo NOVATEX HD, ou equivalente, com acabamento a película areada fina, incluindo montagem e desmonte de andaimes, limpeza e raspagem de tintas soltas, regularização das superfícies, uma demão de primário sintético do tipo CIN CINOLITE, ou equivalente, nas paredes exteriores dos blocos, de acordo com as tonalidades definidas no mapa de acabamentos | Fornecimento e aplicação de pintura com três demãos de tinta aquosa 100% acrílica do tipo NOVATEX HD, ou equivalente, com acabamento a película areada fina, incluindo montagem e desmonte de andaimes, limpeza e raspagem de tintas soltas, regularização das superfícies, uma demão de primário sintético do tipo CIN CINOLITE, ou equivalente, nas paredes exteriores dos blocos, de acordo com as tonalidades definidas no mapa de acabamentos | Fornecimento e aplicação de pintura com três demãos de tinta aquosa 100% acrílica do tipo NOVATEX HD, ou equivalente, com acabamento a película areada fina, incluindo montagem e desmonte de andaimes, limpeza e raspagem de tintas soltas, regularização das superfícies, uma demão de primário sintético do tipo CIN CINOLITE, ou equivalente, nas paredes exteriores dos blocos, de acordo com as tonalidades definidas no mapa de acabamentos | Fornecimento e aplicação de pintura com três demãos de tinta aquosa 100% acrílica do tipo NOVATEX HD, ou equivalente, com acabamento a película areada fina, incluindo montagem e desmonte de andaimes, limpeza e raspagem de tintas soltas, regularização das superfícies, uma demão de primário sintético do tipo CIN CINOLITE, ou equivalente, nas paredes exteriores dos blocos, de acordo com as tonalidades definidas no mapa de acabamentos | Fornecimento e aplicação de pintura com três demãos de tinta aquosa 100% acrílica do tipo NOVATEX HD, ou equivalente, com acabamento a película areada fina, incluindo montagem e desmonte de andaimes, limpeza e raspagem de tintas soltas, regularização das superfícies, uma demão de primário sintético do tipo CIN CINOLITE, ou equivalente, nas paredes exteriores dos blocos, de acordo com as tonalidades definidas no mapa de acabamentos | Fornecimento e aplicação de pintura com três demãos de tinta aquosa 100% acrílica do tipo NOVATEX HD, ou equivalente, com acabamento a película areada fina, incluindo montagem e desmonte de andaimes, limpeza e raspagem de tintas soltas, regularização das superfícies, uma demão de primário sintético do tipo CIN CINOLITE, ou equivalente, nas paredes exteriores dos blocos, de acordo com as tonalidades definidas no mapa de acabamentos | Fornecimento e aplicação de pintura com três demãos de tinta aquosa 100% acrílica do tipo NOVATEX HD, ou equivalente, com acabamento a película areada fina, incluindo montagem e desmonte de andaimes, limpeza e raspagem de tintas soltas, regularização das superfícies, uma demão de primário sintético do tipo CIN CINOLITE, ou equivalente, nas paredes exteriores dos blocos, de acordo com as tonalidades definidas no mapa de acabamentos | Fornecimento e aplicação de pintura com três demãos de tinta aquosa 100% acrílica do tipo NOVATEX HD, ou equivalente, com acabamento a película areada fina, incluindo montagem e desmonte de andaimes, limpeza e raspagem de tintas soltas, regularização das superfícies, uma demão de primário sintético do tipo CIN CINOLITE, ou equivalente, nas paredes exteriores dos blocos, de acordo com as tonalidades definidas no mapa de acabamentos | Fornecimento e aplicação de pintura com três demãos de tinta aquosa 100% acrílica do tipo NOVATEX HD, ou equivalente, com acabamento a película areada fina, incluindo montagem e desmonte de andaimes, limpeza e raspagem de tintas soltas, regularização das superfícies, uma demão de primário sintético do tipo CIN CINOLITE, ou equivalente, nas paredes exteriores dos blocos, de acordo com as tonalidades definidas no mapa de acabamentos | Fornecimento e aplicação de pintura com três demãos de tinta aquosa 100% acrílica do tipo NOVATEX HD, ou equivalente, com acabamento a película areada fina, incluindo montagem e desmonte de andaimes, limpeza e raspagem de tintas soltas, regularização das superfícies, uma demão de primário sintético do tipo CIN CINOLITE, ou equivalente, nas paredes exteriores dos blocos, de acordo com as tonalidades definidas no mapa de acabamentos | Fornecimento e aplicação de pintura com três demãos de tinta aquosa 100% acrílica do tipo NOVATEX HD, ou equivalente, com acabamento a película areada fina, incluindo montagem e desmonte de andaimes, limpeza e raspagem de tintas soltas, regularização das superfícies, uma demão de primário sintético do tipo CIN CINOLITE, ou equivalente, nas paredes exteriores dos blocos, de acordo com as tonalidades definidas no mapa de acabamentos | Fornecimento e aplicação de pintura com três demãos de tinta aquosa 100% acrílica do tipo NOVATEX HD, ou equivalente, com acabamento a película areada fina, incluindo montagem e desmonte de andaimes, limpeza e raspagem de tintas soltas, regularização das superfícies, uma demão de primário sintético do tipo CIN CINOLITE, ou equivalente, nas paredes exteriores dos blocos, de acordo com as tonalidades definidas no mapa de acabamentos | Fornecimento e aplicação de pintura com três demãos de tinta aquosa 100% acrílica do tipo NOVATEX HD, ou equivalente, com acabamento a película areada fina, incluindo montagem e desmonte de andaimes, limpeza e raspagem de tintas soltas, regularização das superfícies, uma demão de primário sintético do tipo CIN CINOLITE, ou equivalente, nas paredes exteriores dos blocos, de acordo com as tonalidades definidas no mapa de acabamentos | Fornecimento e aplicação de pintura com três demãos de tinta aquosa 100% acrílica do tipo NOVATEX HD, ou equivalente, com acabamento a película areada fina, incluindo montagem e desmonte de andaimes, limpeza e raspagem de tintas soltas, regularização das superfícies, uma demão de primário sintético do tipo CIN CINOLITE, ou equivalente, nas paredes exteriores dos blocos, de acordo com as tonalidades definidas no mapa de acabamentos | Fornecimento e aplicação de pintura com três demãos de tinta aquosa 100% acrílica do tipo NOVATEX HD, ou equivalente, com acabamento a película areada fina, incluindo montagem e desmonte de andaimes, limpeza e raspagem de tintas soltas, regularização das superfícies, uma demão de primário sintético do tipo CIN CINOLITE, ou equivalente, nas paredes exteriores dos blocos, de acordo com as tonalidades definidas no mapa de acabamentos | Fornecimento e aplicação de pintura com três demãos de tinta aquosa 100% acrílica do tipo NOVATEX HD, ou equivalente, com acabamento a película areada fina, incluindo montagem e desmonte de andaimes, limpeza e raspagem de tintas soltas, regularização das superfícies, uma demão de primário sintético do tipo CIN CINOLITE, ou equivalente, nas paredes exteriores dos blocos, de acordo com as tonalidades definidas no mapa de acabamentos | Fornecimento e aplicação de pintura com três demãos de tinta aquosa 100% acrílica do tipo NOVATEX HD, ou equivalente, com acabamento a película areada fina, incluindo montagem e desmonte de andaimes, limpeza e raspagem de tintas soltas, regularização das superfícies, uma demão de primário sintético do tipo CIN CINOLITE, ou equivalente, nas paredes exteriores dos blocos, de acordo com as tonalidades definidas no mapa de acabamentos | Fornecimento e aplicação de pintura com três demãos de tinta aquosa 100% acrílica do tipo NOVATEX HD, ou equivalente, com acabamento a película areada fina, incluindo montagem e desmonte de andaimes, limpeza e raspagem de tintas soltas, regularização das superfícies, uma demão de primário sintético do tipo CIN CINOLITE, ou equivalente, nas paredes exteriores dos blocos, de acordo com as tonalidades definidas no mapa de acabamentos | Fornecimento e aplicação de pintura com três demãos de tinta aquosa 100% acrílica do tipo NOVATEX HD, ou equivalente, com acabamento a película areada fina, incluindo montagem e desmonte de andaimes, limpeza e raspagem de tintas soltas, regularização das superfícies, uma demão de primário sintético do tipo CIN CINOLITE, ou equivalente, nas paredes exteriores dos blocos, de acordo com as tonalidades definidas no mapa de acabamentos | Fornecimento e aplicação de pintura com três demãos de tinta aquosa 100% acrílica do tipo NOVATEX HD, ou equivalente, com acabamento a película areada fina, incluindo montagem e desmonte de andaimes, limpeza e raspagem de tintas soltas, regularização das superfícies, uma demão de primário sintético do tipo CIN CINOLITE, ou equivalente, nas paredes exteriores dos blocos, de acordo com as tonalidades definidas no mapa de acabamentos | Fornecimento e aplicação de pintura com três demãos de tinta aquosa 100% acrílica do tipo NOVATEX HD, ou equivalente, com acabamento a película areada fina, incluindo montagem e desmonte de andaimes, limpeza e raspagem de tintas soltas, regularização das superfícies, uma demão de primário sintético do tipo CIN CINOLITE, ou equivalente, nas paredes exteriores dos blocos, de acordo com as tonalidades definidas no mapa de acabamentos | Fornecimento e aplicação de pintura com três demãos de tinta aquosa 100% acrílica do tipo NOVATEX HD, ou equivalente, com acabamento a película areada fina, incluindo montagem e desmonte de andaimes, limpeza e raspagem de tintas soltas, regularização das superfícies, uma demão de primário sintético do tipo CIN CINOLITE, ou equivalente, nas paredes exteriores dos blocos, de acordo com as tonalidades definidas no mapa de acabamentos | Fornecimento e aplicação de pintura com três demãos de tinta aquosa 100% acrílica do tipo NOVATEX HD, ou equivalente, com acabamento a película areada fina, incluindo montagem e desmonte de andaimes, limpeza e raspagem de tintas soltas, regularização das superfícies, uma demão de primário sintético do tipo CIN CINOLITE, ou equivalente, nas paredes exteriores dos blocos, de acordo com as tonalidades definidas no mapa de acabamentos | Fornecimento e aplicação de pintura com três demãos de tinta aquosa 100% acrílica do tipo NOVATEX HD, ou equivalente, com acabamento a película areada fina, incluindo montagem e desmonte de andaimes, limpeza e raspagem de tintas soltas, regularização das superfícies, uma demão de primário sintético do tipo CIN CINOLITE, ou equivalente, nas paredes exteriores dos blocos, de acordo com as tonalidades definidas no mapa de acabamentos | Fornecimento e aplicação de pintura com três demãos de tinta aquosa 100% acrílica do tipo NOVATEX HD, ou equivalente, com acabamento a película areada fina, incluindo montagem e desmonte de andaimes, limpeza e raspagem de tintas soltas, regularização das superfícies, uma demão de primário sintético do tipo CIN CINOLITE, ou equivalente, nas paredes exteriores dos blocos, de acordo com as tonalidades definidas no mapa de acabamentos | Fornecimento e aplicação de pintura com três demãos de tinta aquosa 100% acrílica do tipo NOVATEX HD, ou equivalente, com acabamento a película areada fina, incluindo montagem e desmonte de andaimes, limpeza e raspagem de tintas soltas, regularização das superfícies, uma demão de primário sintético do tipo CIN CINOLITE, ou equivalente, nas paredes exteriores dos blocos, de acordo com as tonalidades definidas no mapa de acabamentos | Fornecimento e aplicação de pintura com três demãos de tinta aquosa 100% acrílica do tipo NOVATEX HD, ou equivalente, com acabamento a película areada fina, incluindo montagem e desmonte de andaimes, limpeza e raspagem de tintas soltas, regularização das superfícies, uma demão de primário sintético do tipo CIN CINOLITE, ou equivalente, nas paredes exteriores dos blocos, de acordo com as tonalidades definidas no mapa de acabamentos | Fornecimento e aplicação de pintura com três demãos de tinta aquosa 100% acrílica do tipo NOVATEX HD, ou equivalente, com acabamento a película areada fina, incluindo montagem e desmonte de andaimes, limpeza e raspagem de tintas soltas, regularização das superfícies, uma demão de primário sintético do tipo CIN CINOLITE, ou equivalente, nas paredes exteriores dos blocos, de acordo com as tonalidades definidas no mapa de acabamentos | Fornecimento e aplicação de pintura com três demãos de tinta aquosa 100% acrílica do tipo NOVATEX HD, ou equivalente, com acabamento a película areada fina, incluindo montagem e desmonte de andaimes, limpeza e raspagem de tintas soltas, regularização das superfícies, uma demão de primário sintético do tipo CIN CINOLITE, ou equivalente, nas paredes exteriores dos blocos, de acordo com as tonalidades definidas no mapa de acabamentos | Fornecimento e aplicação de pintura com três demãos de tinta aquosa 100% acrílica do tipo NOVATEX HD, ou equivalente, com acabamento a película areada fina, incluindo montagem e desmonte de andaimes, limpeza e raspagem de tintas soltas, regularização das superfícies, uma demão de primário sintético do tipo CIN CINOLITE, ou equivalente, nas paredes exteriores dos blocos, de acordo com as tonalidades definidas no mapa de acabamentos | Fornecimento e aplicação de pintura com três demãos de tinta aquosa 100% acrílica do tipo NOVATEX HD, ou equivalente, com acabamento a película areada fina, incluindo montagem e desmonte de andaimes, limpeza e raspagem de tintas soltas, regularização das superfícies, uma demão de primário sintético do tipo CIN CINOLITE, ou equivalente, nas paredes exteriores dos blocos, de acordo com as tonalidades definidas no mapa de acabamentos | Fornecimento e aplicação de pintura com três demãos de tinta aquosa 100% acrílica do tipo NOVATEX HD, ou equivalente, com acabamento a película areada fina, incluindo montagem e desmonte de andaimes, limpeza e raspagem de tintas soltas, regularização das superfícies, uma demão de primário sintético do tipo CIN CINOLITE, ou equivalente, nas paredes exteriores dos blocos, de acordo com as tonalidades definidas no mapa de acabamentos | Fornecimento e aplicação de pintura com três demãos de tinta aquosa 100% acrílica do tipo NOVATEX HD, ou equivalente, com acabamento a película areada fina, incluindo montagem e desmonte de andaimes, limpeza e raspagem de tintas soltas, regularização das superfícies, uma demão de primário sintético do tipo CIN CINOLITE, ou equivalente, nas paredes exteriores dos blocos, de acordo com as tonalidades definidas no mapa de acabamentos | Fornecimento e aplicação de pintura com três demãos de tinta aquosa 100% acrílica do tipo NOVATEX HD, ou equivalente, com acabamento a película areada fina, incluindo montagem e desmonte de andaimes, limpeza e raspagem de tintas soltas, regularização das superfícies, uma demão de primário sintético do tipo CIN CINOLITE, ou equivalente, nas paredes exteriores dos blocos, de acordo com as tonalidades definidas no mapa de acabamentos | Fornecimento e aplicação de pintura com três demãos de tinta aquosa 100% acrílica do tipo NOVATEX HD, ou equivalente, com acabamento a película areada fina, incluindo montagem e desmonte de andaimes, limpeza e raspagem de tintas soltas, regularização das superfícies, uma demão de primário sintético do tipo CIN CINOLITE, ou equivalente, nas paredes exteriores dos blocos, de acordo com as tonalidades definidas no mapa de acabamentos | Fornecimento e aplicação de pintura com três demãos de tinta aquosa 100% acrílica do tipo NOVATEX HD, ou equivalente, com acabamento a película areada fina, incluindo montagem e desmonte de andaimes, limpeza e raspagem de tintas soltas, regularização das superfícies, uma demão de primário sintético do tipo CIN CINOLITE, ou equivalente, nas paredes exteriores dos blocos, de acordo com as tonalidades definidas no mapa de acabamentos | Fornecimento e aplicação de pintura com três demãos de tinta aquosa 100% acrílica do tipo NOVATEX HD, ou equivalente, com acabamento a película areada fina, incluindo montagem e desmonte de andaimes, limpeza e raspagem de tintas soltas, regularização das superfícies, uma demão de primário sintético do tipo CIN CINOLITE, ou equivalente, nas paredes exteriores dos blocos, de acordo com as tonalidades definidas no mapa de acabamentos | Fornecimento e aplicação de pintura com três demãos de tinta aquosa 100% acrílica do tipo NOVATEX HD, ou equivalente, com acabamento a película areada fina, incluindo montagem e desmonte de andaimes, limpeza e raspagem de tintas soltas, regularização das superfícies, uma demão de primário sintético do tipo CIN CINOLITE, ou equivalente, nas paredes exteriores dos blocos, de acordo com as tonalidades definidas no mapa de acabamentos | Fornecimento e aplicação de pintura com três demãos de tinta aquosa 100% acrílica do tipo NOVATEX HD, ou equivalente, com acabamento a película areada fina, incluindo montagem e desmonte de andaimes, limpeza e raspagem de tintas soltas, regularização das superfícies, uma demão de primário sintético do tipo CIN CINOLITE, ou equivalente, nas paredes exteriores dos blocos, de acordo com as tonalidades definidas no mapa de acabamentos | Fornecimento e aplicação de pintura com três demãos de tinta aquosa 100% acrílica do tipo NOVATEX HD, ou equivalente, com acabamento a película areada fina, incluindo montagem e desmonte de andaimes, limpeza e raspagem de tintas soltas, regularização das superfícies, uma demão de primário sintético do tipo CIN CINOLITE, ou equivalente, nas paredes exteriores dos blocos, de acordo com as tonalidades definidas no mapa de acabamentos | Fornecimento e aplicação de pintura com três demãos de tinta aquosa 100% acrílica do tipo NOVATEX HD, ou equivalente, com acabamento a película areada fina, incluindo montagem e desmonte de andaimes, limpeza e raspagem de tintas soltas, regularização das superfícies, uma demão de primário sintético do tipo CIN CINOLITE, ou equivalente, nas paredes exteriores dos blocos, de acordo com as tonalidades definidas no mapa de acabamentos | Fornecimento e aplicação de pintura com três demãos de tinta aquosa 100% acrílica do tipo NOVATEX HD, ou equivalente, com acabamento a película areada fina, incluindo montagem e desmonte de andaimes, limpeza e raspagem de tintas soltas, regularização das superfícies, uma demão de primário sintético do tipo CIN CINOLITE, ou equivalente, nas paredes exteriores dos blocos, de acordo com as tonalidades definidas no mapa de acabamentos | Fornecimento e aplicação de pintura com três demãos de tinta aquosa 100% acrílica do tipo NOVATEX HD, ou equivalente, com acabamento a película areada fina, incluindo montagem e desmonte de andaimes, limpeza e raspagem de tintas soltas, regularização das superfícies, uma demão de primário sintético do tipo CIN CINOLITE, ou equivalente, nas paredes exteriores dos blocos, de acordo com as tonalidades definidas no mapa de acabamentos | Fornecimento e aplicação de pintura com três demãos de tinta aquosa 100% acrílica do tipo NOVATEX HD, ou equivalente, com acabamento a película areada fina, incluindo montagem e desmonte de andaimes, limpeza e raspagem de tintas soltas, regularização das superfícies, uma demão de primário sintético do tipo CIN CINOLITE, ou equivalente, nas paredes exteriores dos blocos, de acordo com as tonalidades definidas no mapa de acabamentos | Fornecimento e aplicação de pintura com três demãos de tinta aquosa 100% acrílica do tipo NOVATEX HD, ou equivalente, com acabamento a película areada fina, incluindo montagem e desmonte de andaimes, limpeza e raspagem de tintas soltas, regularização das superfícies, uma demão de primário sintético do tipo CIN CINOLITE, ou equivalente, nas paredes exteriores dos blocos, de acordo com as tonalidades definidas no mapa de acabamentos | Fornecimento e aplicação de pintura com três demãos de tinta aquosa 100% acrílica do tipo NOVATEX HD, ou equivalente, com acabamento a película areada fina, incluindo montagem e desmonte de andaimes, limpeza e raspagem de tintas soltas, regularização das superfícies, uma demão de primário sintético do tipo CIN CINOLITE, ou equivalente, nas paredes exteriores dos blocos, de acordo com as tonalidades definidas no mapa de acabamentos | Fornecimento e aplicação de pintura com três demãos de tinta aquosa 100% acrílica do tipo NOVATEX HD, ou equivalente, com acabamento a película areada fina, incluindo montagem e desmonte de andaimes, limpeza e raspagem de tintas soltas, regularização das superfícies, uma demão de primário sintético do tipo CIN CINOLITE, ou equivalente, nas paredes exteriores dos blocos, de acordo com as tonalidades definidas no mapa de acabamentos | Fornecimento e aplicação de pintura com três demãos de tinta aquosa 100% acrílica do tipo NOVATEX HD, ou equivalente, com acabamento a película areada fina, incluindo montagem e desmonte de andaimes, limpeza e raspagem de tintas soltas, regularização das superfícies, uma demão de primário sintético do tipo CIN CINOLITE, ou equivalente, nas paredes exteriores dos blocos, de acordo com as tonalidades definidas no mapa de acabamentos | Fornecimento e aplicação de pintura com três demãos de tinta aquosa 100% acrílica do tipo NOVATEX HD, ou equivalente, com acabamento a película areada fina, incluindo montagem e desmonte de andaimes, limpeza e raspagem de tintas soltas, regularização das superfícies, uma demão de primário sintético do tipo CIN CINOLITE, ou equivalente, nas paredes exteriores dos blocos, de acordo com as tonalidades definidas no mapa de acabamentos | Fornecimento e aplicação de pintura com três demãos de tinta aquosa 100% acrílica do tipo NOVATEX HD, ou equivalente, com acabamento a película areada fina, incluindo montagem e desmonte de andaimes, limpeza e raspagem de tintas soltas, regularização das superfícies, uma demão de primário sintético do tipo CIN CINOLITE, ou equivalente, nas paredes exteriores dos blocos, de acordo com as tonalidades definidas no mapa de acabamentos | Fornecimento e aplicação de pintura com três demãos de tinta aquosa 100% acrílica do tipo NOVATEX HD, ou equivalente, com acabamento a película areada fina, incluindo montagem e desmonte de andaimes, limpeza e raspagem de tintas soltas, regularização das superfícies, uma demão de primário sintético do tipo CIN CINOLITE, ou equivalente, nas paredes exteriores dos blocos, de acordo com as tonalidades definidas no mapa de acabamentos | Fornecimento e aplicação de pintura com três demãos de tinta aquosa 100% acrílica do tipo NOVATEX HD, ou equivalente, com acabamento a película areada fina, incluindo montagem e desmonte de andaimes, limpeza e raspagem de tintas soltas, regularização das superfícies, uma demão de primário sintético do tipo CIN CINOLITE, ou equivalente, nas paredes exteriores dos blocos, de acordo com as tonalidades definidas no mapa de acabamentos | Fornecimento e aplicação de pintura com três demãos de tinta aquosa 100% acrílica do tipo NOVATEX HD, ou equivalente, com acabamento a película areada fina, incluindo montagem e desmonte de andaimes, limpeza e raspagem de tintas soltas, regularização das superfícies, uma demão de primário sintético do tipo CIN CINOLITE, ou equivalente, nas paredes exteriores dos blocos, de acordo com as tonalidades definidas no mapa de acabamentos | Fornecimento e aplicação de pintura com três demãos de tinta aquosa 100% acrílica do tipo NOVATEX HD, ou equivalente, com acabamento a película areada fina, incluindo montagem e desmonte de andaimes, limpeza e raspagem de tintas soltas, regularização das superfícies, uma demão de primário sintético do tipo CIN CINOLITE, ou equivalente, nas paredes exteriores dos blocos, de acordo com as tonalidades definidas no mapa de acabamentos | Fornecimento e aplicação de pintura com três demãos de tinta aquosa 100% acrílica do tipo NOVATEX HD, ou equivalente, com acabamento a película areada fina, incluindo montagem e desmonte de andaimes, limpeza e raspagem de tintas soltas, regularização das superfícies, uma demão de primário sintético do tipo CIN CINOLITE, ou equivalente, nas paredes exteriores dos blocos, de acordo com as tonalidades definidas no mapa de acabamentos | Fornecimento e aplicação de pintura com três demãos de tinta aquosa 100% acrílica do tipo NOVATEX HD, ou equivalente, com acabamento a película areada fina, incluindo montagem e desmonte de andaimes, limpeza e raspagem de tintas soltas, regularização das superfícies, uma demão de primário sintético do tipo CIN CINOLITE, ou equivalente, nas paredes exteriores dos blocos, de acordo com as tonalidades definidas no mapa de acabamentos | Fornecimento e aplicação de pintura com três demãos de tinta aquosa 100% acrílica do tipo NOVATEX HD, ou equivalente, com acabamento a película areada fina, incluindo montagem e desmonte de andaimes, limpeza e raspagem de tintas soltas, regularização das superfícies, uma demão de primário sintético do tipo CIN CINOLITE, ou equivalente, nas paredes exteriores dos blocos, de acordo com as tonalidades definidas no mapa de acabamentos | Fornecimento e aplicação de pintura com três demãos de tinta aquosa 100% acrílica do tipo NOVATEX HD, ou equivalente, com acabamento a película areada fina, incluindo montagem e desmonte de andaimes, limpeza e raspagem de tintas soltas, regularização das superfícies, uma demão de primário sintético do tipo CIN CINOLITE, ou equivalente, nas paredes exteriores dos blocos, de acordo com as tonalidades definidas no mapa de acabamentos | Fornecimento e aplicação de pintura com três demãos de tinta aquosa 100% acrílica do tipo NOVATEX HD, ou equivalente, com acabamento a película areada fina, incluindo montagem e desmonte de andaimes, limpeza e raspagem de tintas soltas, regularização das superfícies, uma demão de primário sintético do tipo CIN CINOLITE, ou equivalente, nas paredes exteriores dos blocos, de acordo com as tonalidades definidas no mapa de acabamentos | Fornecimento e aplicação de pintura com três demãos de tinta aquosa 100% acrílica do tipo NOVATEX HD, ou equivalente, com acabamento a película areada fina, incluindo montagem e desmonte de andaimes, limpeza e raspagem de tintas soltas, regularização das superfícies, uma demão de primário sintético do tipo CIN CINOLITE, ou equivalente, nas paredes exteriores dos blocos, de acordo com as tonalidades definidas no mapa de acabamentos | Fornecimento e aplicação de pintura com três demãos de tinta aquosa 100% acrílica do tipo NOVATEX HD, ou equivalente, com acabamento a película areada fina, incluindo montagem e desmonte de andaimes, limpeza e raspagem de tintas soltas, regularização das superfícies, uma demão de primário sintético do tipo CIN CINOLITE, ou equivalente, nas paredes exteriores dos blocos, de acordo com as tonalidades definidas no mapa de acabamentos | Fornecimento e aplicação de pintura com três demãos de tinta aquosa 100% acrílica do tipo NOVATEX HD, ou equivalente, com acabamento a película areada fina, incluindo montagem e desmonte de andaimes, limpeza e raspagem de tintas soltas, regularização das superfícies, uma demão de primário sintético do tipo CIN CINOLITE, ou equivalente, nas paredes exteriores dos blocos, de acordo com as tonalidades definidas no mapa de acabamentos | Fornecimento e aplicação de pintura com três demãos de tinta aquosa 100% acrílica do tipo NOVATEX HD, ou equivalente, com acabamento a película areada fina, incluindo montagem e desmonte de andaimes, limpeza e raspagem de tintas soltas, regularização das superfícies, uma demão de primário sintético do tipo CIN CINOLITE, ou equivalente, nas paredes exteriores dos blocos, de acordo com as tonalidades definidas no mapa de acabamentos | Fornecimento e aplicação de pintura com três demãos de tinta aquosa 100% acrílica do tipo NOVATEX HD, ou equivalente, com acabamento a película areada fina, incluindo montagem e desmonte de andaimes, limpeza e raspagem de tintas soltas, regularização das superfícies, uma demão de primário sintético do tipo CIN CINOLITE, ou equivalente, nas paredes exteriores dos blocos, de acordo com as tonalidades definidas no mapa de acabamentos | Fornecimento e aplicação de pintura com três demãos de tinta aquosa 100% acrílica do tipo NOVATEX HD, ou equivalente, com acabamento a película areada fina, incluindo montagem e desmonte de andaimes, limpeza e raspagem de tintas soltas, regularização das superfícies, uma demão de primário sintético do tipo CIN CINOLITE, ou equivalente, nas paredes exteriores dos blocos, de acordo com as tonalidades definidas no mapa de acabamentos | Fornecimento e aplicação de pintura com três demãos de tinta aquosa 100% acrílica do tipo NOVATEX HD, ou equivalente, com acabamento a película areada fina, incluindo montagem e desmonte de andaimes, limpeza e raspagem de tintas soltas, regularização das superfícies, uma demão de primário sintético do tipo CIN CINOLITE, ou equivalente, nas paredes exteriores dos blocos, de acordo com as tonalidades definidas no mapa de acabamentos | Fornecimento e aplicação de pintura com três demãos de tinta aquosa 100% acrílica do tipo NOVATEX HD, ou equivalente, com acabamento a película areada fina, incluindo montagem e desmonte de andaimes, limpeza e raspagem de tintas soltas, regularização das superfícies, uma demão de primário sintético do tipo CIN CINOLITE, ou equivalente, nas paredes exteriores dos blocos, de acordo com as tonalidades definidas no mapa de acabamentos | Fornecimento e aplicação de pintura com três demãos de tinta aquosa 100% acrílica do tipo NOVATEX HD, ou equivalente, com acabamento a película areada fina, incluindo montagem e desmonte de andaimes, limpeza e raspagem de tintas soltas, regularização das superfícies, uma demão de primário sintético do tipo CIN CINOLITE, ou equivalente, nas paredes exteriores dos blocos, de acordo com as tonalidades definidas no mapa de acabamentos | Fornecimento e aplicação de pintura com três demãos de tinta aquosa 100% acrílica do tipo NOVATEX HD, ou equivalente, com acabamento a película areada fina, incluindo montagem e desmonte de andaimes, limpeza e raspagem de tintas soltas, regularização das superfícies, uma demão de primário sintético do tipo CIN CINOLITE, ou equivalente, nas paredes exteriores dos blocos, de acordo com as tonalidades definidas no mapa de acabamentos | Fornecimento e aplicação de pintura com três demãos de tinta aquosa 100% acrílica do tipo NOVATEX HD, ou equivalente, com acabamento a película areada fina, incluindo montagem e desmonte de andaimes, limpeza e raspagem de tintas soltas, regularização das superfícies, uma demão de primário sintético do tipo CIN CINOLITE, ou equivalente, nas paredes exteriores dos blocos, de acordo com as tonalidades definidas no mapa de acabamentos | Fornecimento e aplicação de pintura com três demãos de tinta aquosa 100% acrílica do tipo NOVATEX HD, ou equivalente, com acabamento a película areada fina, incluindo montagem e desmonte de andaimes, limpeza e raspagem de tintas soltas, regularização das superfícies, uma demão de primário sintético do tipo CIN CINOLITE, ou equivalente, nas paredes exteriores dos blocos, de acordo com as tonalidades definidas no mapa de acabamentos | Fornecimento e aplicação de pintura com três demãos de tinta aquosa 100% acrílica do tipo NOVATEX HD, ou equivalente, com acabamento a película areada fina, incluindo montagem e desmonte de andaimes, limpeza e raspagem de tintas soltas, regularização das superfícies, uma demão de primário sintético do tipo CIN CINOLITE, ou equivalente, nas paredes exteriores dos blocos, de acordo com as tonalidades definidas no mapa de acabamentos | Fornecimento e aplicação de pintura com três demãos de tinta aquosa 100% acrílica do tipo NOVATEX HD, ou equivalente, com acabamento a película areada fina, incluindo montagem e desmonte de andaimes, limpeza e raspagem de tintas soltas, regularização das superfícies, uma demão de primário sintético do tipo CIN CINOLITE, ou equivalente, nas paredes exteriores dos blocos, de acordo com as tonalidades definidas no mapa de acabamentos | Fornecimento e aplicação de pintura com três demãos de tinta aquosa 100% acrílica do tipo NOVATEX HD, ou equivalente, com acabamento a película areada fina, incluindo montagem e desmonte de andaimes, limpeza e raspagem de tintas soltas, regularização das superfícies, uma demão de primário sintético do tipo CIN CINOLITE, ou equivalente, nas paredes exteriores dos blocos, de acordo com as tonalidades definidas no mapa de acabamentos | Fornecimento e aplicação de pintura com três demãos de tinta aquosa 100% acrílica do tipo NOVATEX HD, ou equivalente, com acabamento a película areada fina, incluindo montagem e desmonte de andaimes, limpeza e raspagem de tintas soltas, regularização das superfícies, uma demão de primário sintético do tipo CIN CINOLITE, ou equivalente, nas paredes exteriores dos blocos, de acordo com as tonalidades definidas no mapa de acabamentos | Fornecimento e aplicação de pintura com três demãos de tinta aquosa 100% acrílica do tipo NOVATEX HD, ou equivalente, com acabamento a película areada fina, incluindo montagem e desmonte de andaimes, limpeza e raspagem de tintas soltas, regularização das superfícies, uma demão de primário sintético do tipo CIN CINOLITE, ou equivalente, nas paredes exteriores dos blocos, de acordo com as tonalidades definidas no mapa de acabamentos | Fornecimento e aplicação de pintura com três demãos de tinta aquosa 100% acrílica do tipo NOVATEX HD, ou equivalente, com acabamento a película areada fina, incluindo montagem e desmonte de andaimes, limpeza e raspagem de tintas soltas, regularização das superfícies, uma demão de primário sintético do tipo CIN CINOLITE, ou equivalente, nas paredes exteriores dos blocos, de acordo com as tonalidades definidas no mapa de acabamentos | Fornecimento e aplicação de pintura com três demãos de tinta aquosa 100% acrílica do tipo NOVATEX HD, ou equivalente, com acabamento a película areada fina, incluindo montagem e desmonte de andaimes, limpeza e raspagem de tintas soltas, regularização das superfícies, uma demão de primário sintético do tipo CIN CINOLITE, ou equivalente, nas paredes exteriores dos blocos, de acordo com as tonalidades definidas no mapa de acabamentos | Fornecimento e aplicação de pintura com três demãos de tinta aquosa 100% acrílica do tipo NOVATEX HD, ou equivalente, com acabamento a película areada fina, incluindo montagem e desmonte de andaimes, limpeza e raspagem de tintas soltas, regularização das superfícies, uma demão de primário sintético do tipo CIN CINOLITE, ou equivalente, nas paredes exteriores dos blocos, de acordo com as tonalidades definidas no mapa de acabamentos | Fornecimento e aplicação de pintura com três demãos de tinta aquosa 100% acrílica do tipo NOVATEX HD, ou equivalente, com acabamento a película areada fina, incluindo montagem e desmonte de andaimes, limpeza e raspagem de tintas soltas, regularização das superfícies, uma demão de primário sintético do tipo CIN CINOLITE, ou equivalente, nas paredes exteriores dos blocos, de acordo com as tonalidades definidas no mapa de acabamentos | Fornecimento e aplicação de pintura com três demãos de tinta aquosa 100% acrílica do tipo NOVATEX HD, ou equivalente, com acabamento a película areada fina, incluindo montagem e desmonte de andaimes, limpeza e raspagem de tintas soltas, regularização das superfícies, uma demão de primário sintético do tipo CIN CINOLITE, ou equivalente, nas paredes exteriores dos blocos, de acordo com as tonalidades definidas no mapa de acabamentos | Fornecimento e aplicação de pintura com três demãos de tinta aquosa 100% acrílica do tipo NOVATEX HD, ou equivalente, com acabamento a película areada fina, incluindo montagem e desmonte de andaimes, limpeza e raspagem de tintas soltas, regularização das superfícies, uma demão de primário sintético do tipo CIN CINOLITE, ou equivalente, nas paredes exteriores dos blocos, de acordo com as tonalidades definidas no mapa de acabamentos | Fornecimento e aplicação de pintura com três demãos de tinta aquosa 100% acrílica do tipo NOVATEX HD, ou equivalente, com acabamento a película areada fina, incluindo montagem e desmonte de andaimes, limpeza e raspagem de tintas soltas, regularização das superfícies, uma demão de primário sintético do tipo CIN CINOLITE, ou equivalente, nas paredes exteriores dos blocos, de acordo com as tonalidades definidas no mapa de acabamentos | Fornecimento e aplicação de pintura com três demãos de tinta aquosa 100% acrílica do tipo NOVATEX HD, ou equivalente, com acabamento a película areada fina, incluindo montagem e desmonte de andaimes, limpeza e raspagem de tintas soltas, regularização das superfícies, uma demão de primário sintético do tipo CIN CINOLITE, ou equivalente, nas paredes exteriores dos blocos, de acordo com as tonalidades definidas no mapa de acabamentos | Fornecimento e aplicação de pintura com três demãos de tinta aquosa 100% acrílica do tipo NOVATEX HD, ou equivalente, com acabamento a película areada fina, incluindo montagem e desmonte de andaimes, limpeza e raspagem de tintas soltas, regularização das superfícies, uma demão de primário sintético do tipo CIN CINOLITE, ou equivalente, nas paredes exteriores dos blocos, de acordo com as tonalidades definidas no mapa de acabamentos | Fornecimento e aplicação de pintura com três demãos de tinta aquosa 100% acrílica do tipo NOVATEX HD, ou equivalente, com acabamento a película areada fina, incluindo montagem e desmonte de andaimes, limpeza e raspagem de tintas soltas, regularização das superfícies, uma demão de primário sintético do tipo CIN CINOLITE, ou equivalente, nas paredes exteriores dos blocos, de acordo com as tonalidades definidas no mapa de acabamentos | Fornecimento e aplicação de pintura com três demãos de tinta aquosa 100% acrílica do tipo NOVATEX HD, ou equivalente, com acabamento a película areada fina, incluindo montagem e desmonte de andaimes, limpeza e raspagem de tintas soltas, regularização das superfícies, uma demão de primário sintético do tipo CIN CINOLITE, ou equivalente, nas paredes exteriores dos blocos, de acordo com as tonalidades definidas no mapa de acabamentos | Fornecimento e aplicação de pintura com três demãos de tinta aquosa 100% acrílica do tipo NOVATEX HD, ou equivalente, com acabamento a película areada fina, incluindo montagem e desmonte de andaimes, limpeza e raspagem de tintas soltas, regularização das superfícies, uma demão de primário sintético do tipo CIN CINOLITE, ou equivalente, nas paredes exteriores dos blocos, de acordo com as tonalidades definidas no mapa de acabamentos | Fornecimento e aplicação de pintura com três demãos de tinta aquosa 100% acrílica do tipo NOVATEX HD, ou equivalente, com acabamento a película areada fina, incluindo montagem e desmonte de andaimes, limpeza e raspagem de tintas soltas, regularização das superfícies, uma demão de primário sintético do tipo CIN CINOLITE, ou equivalente, nas paredes exteriores dos blocos, de acordo com as tonalidades definidas no mapa de acabamentos | Fornecimento e aplicação de pintura com três demãos de tinta aquosa 100% acrílica do tipo NOVATEX HD, ou equivalente, com acabamento a película areada fina, incluindo montagem e desmonte de andaimes, limpeza e raspagem de tintas soltas, regularização das superfícies, uma demão de primário sintético do tipo CIN CINOLITE, ou equivalente, nas paredes exteriores dos blocos, de acordo com as tonalidades definidas no mapa de acabamentos | Fornecimento e aplicação de pintura com três demãos de tinta aquosa 100% acrílica do tipo NOVATEX HD, ou equivalente, com acabamento a película areada fina, incluindo montagem e desmonte de andaimes, limpeza e raspagem de tintas soltas, regularização das superfícies, uma demão de primário sintético do tipo CIN CINOLITE, ou equivalente, nas paredes exteriores dos blocos, de acordo com as tonalidades definidas no mapa de acabamentos | Fornecimento e aplicação de pintura com três demãos de tinta aquosa 100% acrílica do tipo NOVATEX HD, ou equivalente, com acabamento a película areada fina, incluindo montagem e desmonte de andaimes, limpeza e raspagem de tintas soltas, regularização das superfícies, uma demão de primário sintético do tipo CIN CINOLITE, ou equivalente, nas paredes exteriores dos blocos, de acordo com as tonalidades definidas no mapa de acabamentos | Fornecimento e aplicação de pintura com três demãos de tinta aquosa 100% acrílica do tipo NOVATEX HD, ou equivalente, com acabamento a película areada fina, incluindo montagem e desmonte de andaimes, limpeza e raspagem de tintas soltas, regularização das superfícies, uma demão de primário sintético do tipo CIN CINOLITE, ou equivalente, nas paredes exteriores dos blocos, de acordo com as tonalidades definidas no mapa de acabamentos | Fornecimento e aplicação de pintura com três demãos de tinta aquosa 100% acrílica do tipo NOVATEX HD, ou equivalente, com acabamento a película areada fina, incluindo montagem e desmonte de andaimes, limpeza e raspagem de tintas soltas, regularização das superfícies, uma demão de primário sintético do tipo CIN CINOLITE, ou equivalente, nas paredes exteriores dos blocos, de acordo com as tonalidades definidas no mapa de acabamentos | Fornecimento e aplicação de pintura com três demãos de tinta aquosa 100% acrílica do tipo NOVATEX HD, ou equivalente, com acabamento a película areada fina, incluindo montagem e desmonte de andaimes, limpeza e raspagem de tintas soltas, regularização das superfícies, uma demão de primário sintético do tipo CIN CINOLITE, ou equivalente, nas paredes exteriores dos blocos, de acordo com as tonalidades definidas no mapa de acabamentos | Fornecimento e aplicação de pintura com três demãos de tinta aquosa 100% acrílica do tipo NOVATEX HD, ou equivalente, com acabamento a película areada fina, incluindo montagem e desmonte de andaimes, limpeza e raspagem de tintas soltas, regularização das superfícies, uma demão de primário sintético do tipo CIN CINOLITE, ou equivalente, nas paredes exteriores dos blocos, de acordo com as tonalidades definidas no mapa de acabamentos | Fornecimento e aplicação de pintura com três demãos de tinta aquosa 100% acrílica do tipo NOVATEX HD, ou equivalente, com acabamento a película areada fina, incluindo montagem e desmonte de andaimes, limpeza e raspagem de tintas soltas, regularização das superfícies, uma demão de primário sintético do tipo CIN CINOLITE, ou equivalente, nas paredes exteriores dos blocos, de acordo com as tonalidades definidas no mapa de acabamentos | Fornecimento e aplicação de pintura com três demãos de tinta aquosa 100% acrílica do tipo NOVATEX HD, ou equivalente, com acabamento a película areada fina, incluindo montagem e desmonte de andaimes, limpeza e raspagem de tintas soltas, regularização das superfícies, uma demão de primário sintético do tipo CIN CINOLITE, ou equivalente, nas paredes exteriores dos blocos, de acordo com as tonalidades definidas no mapa de acabamentos | Fornecimento e aplicação de pintura com três demãos de tinta aquosa 100% acrílica do tipo NOVATEX HD, ou equivalente, com acabamento a película areada fina, incluindo montagem e desmonte de andaimes, limpeza e raspagem de tintas soltas, regularização das superfícies, uma demão de primário sintético do tipo CIN CINOLITE, ou equivalente, nas paredes exteriores dos blocos, de acordo com as tonalidades definidas no mapa de acabamentos | Fornecimento e aplicação de pintura com três demãos de tinta aquosa 100% acrílica do tipo NOVATEX HD, ou equivalente, com acabamento a película areada fina, incluindo montagem e desmonte de andaimes, limpeza e raspagem de tintas soltas, regularização das superfícies, uma demão de primário sintético do tipo CIN CINOLITE, ou equivalente, nas paredes exteriores dos blocos, de acordo com as tonalidades definidas no mapa de acabamentos | Fornecimento e aplicação de pintura com três demãos de tinta aquosa 100% acrílica do tipo NOVATEX HD, ou equivalente, com acabamento a película areada fina, incluindo montagem e desmonte de andaimes, limpeza e raspagem de tintas soltas, regularização das superfícies, uma demão de primário sintético do tipo CIN CINOLITE, ou equivalente, nas paredes exteriores dos blocos, de acordo com as tonalidades definidas no mapa de acabamentos | Fornecimento e aplicação de pintura com três demãos de tinta aquosa 100% acrílica do tipo NOVATEX HD, ou equivalente, com acabamento a película areada fina, incluindo montagem e desmonte de andaimes, limpeza e raspagem de tintas soltas, regularização das superfícies, uma demão de primário sintético do tipo CIN CINOLITE, ou equivalente, nas paredes exteriores dos blocos, de acordo com as tonalidades definidas no mapa de acabamentos | Fornecimento e aplicação de pintura com três demãos de tinta aquosa 100% acrílica do tipo NOVATEX HD, ou equivalente, com acabamento a película areada fina, incluindo montagem e desmonte de andaimes, limpeza e raspagem de tintas soltas, regularização das superfícies, uma demão de primário sintético do tipo CIN CINOLITE, ou equivalente, nas paredes exteriores dos blocos, de acordo com as tonalidades definidas no mapa de acabamentos | Fornecimento e aplicação de pintura com três demãos de tinta aquosa 100% acrílica do tipo NOVATEX HD, ou equivalente, com acabamento a película areada fina, incluindo montagem e desmonte de andaimes, limpeza e raspagem de tintas soltas, regularização das superfícies, uma demão de primário sintético do tipo CIN CINOLITE, ou equivalente, nas paredes exteriores dos blocos, de acordo com as tonalidades definidas no mapa de acabamentos | Fornecimento e aplicação de pintura com três demãos de tinta aquosa 100% acrílica do tipo NOVATEX HD, ou equivalente, com acabamento a película areada fina, incluindo montagem e desmonte de andaimes, limpeza e raspagem de tintas soltas, regularização das superfícies, uma demão de primário sintético do tipo CIN CINOLITE, ou equivalente, nas paredes exteriores dos blocos, de acordo com as tonalidades definidas no mapa de acabamentos | Fornecimento e aplicação de pintura com três demãos de tinta aquosa 100% acrílica do tipo NOVATEX HD, ou equivalente, com acabamento a película areada fina, incluindo montagem e desmonte de andaimes, limpeza e raspagem de tintas soltas, regularização das superfícies, uma demão de primário sintético do tipo CIN CINOLITE, ou equivalente, nas paredes exteriores dos blocos, de acordo com as tonalidades definidas no mapa de acabamentos | Fornecimento e aplicação de pintura com três demãos de tinta aquosa 100% acrílica do tipo NOVATEX HD, ou equivalente, com acabamento a película areada fina, incluindo montagem e desmonte de andaimes, limpeza e raspagem de tintas soltas, regularização das superfícies, uma demão de primário sintético do tipo CIN CINOLITE, ou equivalente, nas paredes exteriores dos blocos, de acordo com as tonalidades definidas no mapa de acabamentos | Fornecimento e aplicação de pintura com três demãos de tinta aquosa 100% acrílica do tipo NOVATEX HD, ou equivalente, com acabamento a película areada fina, incluindo montagem e desmonte de andaimes, limpeza e raspagem de tintas soltas, regularização das superfícies, uma demão de primário sintético do tipo CIN CINOLITE, ou equivalente, nas paredes exteriores dos blocos, de acordo com as tonalidades definidas no mapa de acabamentos | Fornecimento e aplicação de pintura com três demãos de tinta aquosa 100% acrílica do tipo NOVATEX HD, ou equivalente, com acabamento a película areada fina, incluindo montagem e desmonte de andaimes, limpeza e raspagem de tintas soltas, regularização das superfícies, uma demão de primário sintético do tipo CIN CINOLITE, ou equivalente, nas paredes exteriores dos blocos, de acordo com as tonalidades definidas no mapa de acabamentos | Fornecimento e aplicação de pintura com três demãos de tinta aquosa 100% acrílica do tipo NOVATEX HD, ou equivalente, com acabamento a película areada fina, incluindo montagem e desmonte de andaimes, limpeza e raspagem de tintas soltas, regularização das superfícies, uma demão de primário sintético do tipo CIN CINOLITE, ou equivalente, nas paredes exteriores dos blocos, de acordo com as tonalidades definidas no mapa de acabamentos | Fornecimento e aplicação de pintura com três demãos de tinta aquosa 100% acrílica do tipo NOVATEX HD, ou equivalente, com acabamento a película areada fina, incluindo montagem e desmonte de andaimes, limpeza e raspagem de tintas soltas, regularização das superfícies, uma demão de primário sintético do tipo CIN CINOLITE, ou equivalente, nas paredes exteriores dos blocos, de acordo com as tonalidades definidas no mapa de acabamentos | Fornecimento e aplicação de pintura com três demãos de tinta aquosa 100% acrílica do tipo NOVATEX HD, ou equivalente, com acabamento a película areada fina, incluindo montagem e desmonte de andaimes, limpeza e raspagem de tintas soltas, regularização das superfícies, uma demão de primário sintético do tipo CIN CINOLITE, ou equivalente, nas paredes exteriores dos blocos, de acordo com as tonalidades definidas no mapa de acabamentos | Fornecimento e aplicação de pintura com três demãos de tinta aquosa 100% acrílica do tipo NOVATEX HD, ou equivalente, com acabamento a película areada fina, incluindo montagem e desmonte de andaimes, limpeza e raspagem de tintas soltas, regularização das superfícies, uma demão de primário sintético do tipo CIN CINOLITE, ou equivalente, nas paredes exteriores dos blocos, de acordo com as tonalidades definidas no mapa de acabamentos | Fornecimento e aplicação de pintura com três demãos de tinta aquosa 100% acrílica do tipo NOVATEX HD, ou equivalente, com acabamento a película areada fina, incluindo montagem e desmonte de andaimes, limpeza e raspagem de tintas soltas, regularização das superfícies, uma demão de primário sintético do tipo CIN CINOLITE, ou equivalente, nas paredes exteriores dos blocos, de acordo com as tonalidades definidas no mapa de acabamentos | Fornecimento e aplicação de pintura com três demãos de tinta aquosa 100% acrílica do tipo NOVATEX HD, ou equivalente, com acabamento a película areada fina, incluindo montagem e desmonte de andaimes, limpeza e raspagem de tintas soltas, regularização das superfícies, uma demão de primário sintético do tipo CIN CINOLITE, ou equivalente, nas paredes exteriores dos blocos, de acordo com as tonalidades definidas no mapa de acabamentos | Fornecimento e aplicação de pintura com três demãos de tinta aquosa 100% acrílica do tipo NOVATEX HD, ou equivalente, com acabamento a película areada fina, incluindo montagem e desmonte de andaimes, limpeza e raspagem de tintas soltas, regularização das superfícies, uma demão de primário sintético do tipo CIN CINOLITE, ou equivalente, nas paredes exteriores dos blocos, de acordo com as tonalidades definidas no mapa de acabamentos | Fornecimento e aplicação de pintura com três demãos de tinta aquosa 100% acrílica do tipo NOVATEX HD, ou equivalente, com acabamento a película areada fina, incluindo montagem e desmonte de andaimes, limpeza e raspagem de tintas soltas, regularização das superfícies, uma demão de primário sintético do tipo CIN CINOLITE, ou equivalente, nas paredes exteriores dos blocos, de acordo com as tonalidades definidas no mapa de acabamentos | Fornecimento e aplicação de pintura com três demãos de tinta aquosa 100% acrílica do tipo NOVATEX HD, ou equivalente, com acabamento a película areada fina, incluindo montagem e desmonte de andaimes, limpeza e raspagem de tintas soltas, regularização das superfícies, uma demão de primário sintético do tipo CIN CINOLITE, ou equivalente, nas paredes exteriores dos blocos, de acordo com as tonalidades definidas no mapa de acabamentos | Fornecimento e aplicação de pintura com três demãos de tinta aquosa 100% acrílica do tipo NOVATEX HD, ou equivalente, com acabamento a película areada fina, incluindo montagem e desmonte de andaimes, limpeza e raspagem de tintas soltas, regularização das superfícies, uma demão de primário sintético do tipo CIN CINOLITE, ou equivalente, nas paredes exteriores dos blocos, de acordo com as tonalidades definidas no mapa de acabamentos | Fornecimento e aplicação de pintura com três demãos de tinta aquosa 100% acrílica do tipo NOVATEX HD, ou equivalente, com acabamento a película areada fina, incluindo montagem e desmonte de andaimes, limpeza e raspagem de tintas soltas, regularização das superfícies, uma demão de primário sintético do tipo CIN CINOLITE, ou equivalente, nas paredes exteriores dos blocos, de acordo com as tonalidades definidas no mapa de acabamentos | Fornecimento e aplicação de pintura com três demãos de tinta aquosa 100% acrílica do tipo NOVATEX HD, ou equivalente, com acabamento a película areada fina, incluindo montagem e desmonte de andaimes, limpeza e raspagem de tintas soltas, regularização das superfícies, uma demão de primário sintético do tipo CIN CINOLITE, ou equivalente, nas paredes exteriores dos blocos, de acordo com as tonalidades definidas no mapa de acabamentos | Fornecimento e aplicação de pintura com três demãos de tinta aquosa 100% acrílica do tipo NOVATEX HD, ou equivalente, com acabamento a película areada fina, incluindo montagem e desmonte de andaimes, limpeza e raspagem de tintas soltas, regularização das superfícies, uma demão de primário sintético do tipo CIN CINOLITE, ou equivalente, nas paredes exteriores dos blocos, de acordo com as tonalidades definidas no mapa de acabamentos | Fornecimento e aplicação de pintura com três demãos de tinta aquosa 100% acrílica do tipo NOVATEX HD, ou equivalente, com acabamento a película areada fina, incluindo montagem e desmonte de andaimes, limpeza e raspagem de tintas soltas, regularização das superfícies, uma demão de primário sintético do tipo CIN CINOLITE, ou equivalente, nas paredes exteriores dos blocos, de acordo com as tonalidades definidas no mapa de acabamentos | Fornecimento e aplicação de pintura com três demãos de tinta aquosa 100% acrílica do tipo NOVATEX HD, ou equivalente, com acabamento a película areada fina, incluindo montagem e desmonte de andaimes, limpeza e raspagem de tintas soltas, regularização das superfícies, uma demão de primário sintético do tipo CIN CINOLITE, ou equivalente, nas paredes exteriores dos blocos, de acordo com as tonalidades definidas no mapa de acabamentos | Fornecimento e aplicação de pintura com três demãos de tinta aquosa 100% acrílica do tipo NOVATEX HD, ou equivalente, com acabamento a película areada fina, incluindo montagem e desmonte de andaimes, limpeza e raspagem de tintas soltas, regularização das superfícies, uma demão de primário sintético do tipo CIN CINOLITE, ou equivalente, nas paredes exteriores dos blocos, de acordo com as tonalidades definidas no mapa de acabamentos | Fornecimento e aplicação de pintura com três demãos de tinta aquosa 100% acrílica do tipo NOVATEX HD, ou equivalente, com acabamento a película areada fina, incluindo montagem e desmonte de andaimes, limpeza e raspagem de tintas soltas, regularização das superfícies, uma demão de primário sintético do tipo CIN CINOLITE, ou equivalente, nas paredes exteriores dos blocos, de acordo com as tonalidades definidas no mapa de acabamentos | Fornecimento e aplicação de pintura com três demãos de tinta aquosa 100% acrílica do tipo NOVATEX HD, ou equivalente, com acabamento a película areada fina, incluindo montagem e desmonte de andaimes, limpeza e raspagem de tintas soltas, regularização das superfícies, uma demão de primário sintético do tipo CIN CINOLITE, ou equivalente, nas paredes exteriores dos blocos, de acordo com as tonalidades definidas no mapa de acabamentos | Fornecimento e aplicação de pintura com três demãos de tinta aquosa 100% acrílica do tipo NOVATEX HD, ou equivalente, com acabamento a película areada fina, incluindo montagem e desmonte de andaimes, limpeza e raspagem de tintas soltas, regularização das superfícies, uma demão de primário sintético do tipo CIN CINOLITE, ou equivalente, nas paredes exteriores dos blocos, de acordo com as tonalidades definidas no mapa de acabamentos | Fornecimento e aplicação de pintura com três demãos de tinta aquosa 100% acrílica do tipo NOVATEX HD, ou equivalente, com acabamento a película areada fina, incluindo montagem e desmonte de andaimes, limpeza e raspagem de tintas soltas, regularização das superfícies, uma demão de primário sintético do tipo CIN CINOLITE, ou equivalente, nas paredes exteriores dos blocos, de acordo com as tonalidades definidas no mapa de acabamentos | Fornecimento e aplicação de pintura com três demãos de tinta aquosa 100% acrílica do tipo NOVATEX HD, ou equivalente, com acabamento a película areada fina, incluindo montagem e desmonte de andaimes, limpeza e raspagem de tintas soltas, regularização das superfícies, uma demão de primário sintético do tipo CIN CINOLITE, ou equivalente, nas paredes exteriores dos blocos, de acordo com as tonalidades definidas no mapa de acabamentos | Fornecimento e aplicação de pintura com três demãos de tinta aquosa 100% acrílica do tipo NOVATEX HD, ou equivalente, com acabamento a película areada fina, incluindo montagem e desmonte de andaimes, limpeza e raspagem de tintas soltas, regularização das superfícies, uma demão de primário sintético do tipo CIN CINOLITE, ou equivalente, nas paredes exteriores dos blocos, de acordo com as tonalidades definidas no mapa de acabamentos | Fornecimento e aplicação de pintura com três demãos de tinta aquosa 100% acrílica do tipo NOVATEX HD, ou equivalente, com acabamento a película areada fina, incluindo montagem e desmonte de andaimes, limpeza e raspagem de tintas soltas, regularização das superfícies, uma demão de primário sintético do tipo CIN CINOLITE, ou equivalente, nas paredes exteriores dos blocos, de acordo com as tonalidades definidas no mapa de acabamentos | Fornecimento e aplicação de pintura com três demãos de tinta aquosa 100% acrílica do tipo NOVATEX HD, ou equivalente, com acabamento a película areada fina, incluindo montagem e desmonte de andaimes, limpeza e raspagem de tintas soltas, regularização das superfícies, uma demão de primário sintético do tipo CIN CINOLITE, ou equivalente, nas paredes exteriores dos blocos, de acordo com as tonalidades definidas no mapa de acabamentos | Fornecimento e aplicação de pintura com três demãos de tinta aquosa 100% acrílica do tipo NOVATEX HD, ou equivalente, com acabamento a película areada fina, incluindo montagem e desmonte de andaimes, limpeza e raspagem de tintas soltas, regularização das superfícies, uma demão de primário sintético do tipo CIN CINOLITE, ou equivalente, nas paredes exteriores dos blocos, de acordo com as tonalidades definidas no mapa de acabamentos | Fornecimento e aplicação de pintura com três demãos de tinta aquosa 100% acrílica do tipo NOVATEX HD, ou equivalente, com acabamento a película areada fina, incluindo montagem e desmonte de andaimes, limpeza e raspagem de tintas soltas, regularização das superfícies, uma demão de primário sintético do tipo CIN CINOLITE, ou equivalente, nas paredes exteriores dos blocos, de acordo com as tonalidades definidas no mapa de acabamentos | Fornecimento e aplicação de pintura com três demãos de tinta aquosa 100% acrílica do tipo NOVATEX HD, ou equivalente, com acabamento a película areada fina, incluindo montagem e desmonte de andaimes, limpeza e raspagem de tintas soltas, regularização das superfícies, uma demão de primário sintético do tipo CIN CINOLITE, ou equivalente, nas paredes exteriores dos blocos, de acordo com as tonalidades definidas no mapa de acabamentos | Fornecimento e aplicação de pintura com três demãos de tinta aquosa 100% acrílica do tipo NOVATEX HD, ou equivalente, com acabamento a película areada fina, incluindo montagem e desmonte de andaimes, limpeza e raspagem de tintas soltas, regularização das superfícies, uma demão de primário sintético do tipo CIN CINOLITE, ou equivalente, nas paredes exteriores dos blocos, de acordo com as tonalidades definidas no mapa de acabamentos | Fornecimento e aplicação de pintura com três demãos de tinta aquosa 100% acrílica do tipo NOVATEX HD, ou equivalente, com acabamento a película areada fina, incluindo montagem e desmonte de andaimes, limpeza e raspagem de tintas soltas, regularização das superfícies, uma demão de primário sintético do tipo CIN CINOLITE, ou equivalente, nas paredes exteriores dos blocos, de acordo com as tonalidades definidas no mapa de acabamentos | Fornecimento e aplicação de pintura com três demãos de tinta aquosa 100% acrílica do tipo NOVATEX HD, ou equivalente, com acabamento a película areada fina, incluindo montagem e desmonte de andaimes, limpeza e raspagem de tintas soltas, regularização das superfícies, uma demão de primário sintético do tipo CIN CINOLITE, ou equivalente, nas paredes exteriores dos blocos, de acordo com as tonalidades definidas no mapa de acabamentos | Fornecimento e aplicação de pintura com três demãos de tinta aquosa 100% acrílica do tipo NOVATEX HD, ou equivalente, com acabamento a película areada fina, incluindo montagem e desmonte de andaimes, limpeza e raspagem de tintas soltas, regularização das superfícies, uma demão de primário sintético do tipo CIN CINOLITE, ou equivalente, nas paredes exteriores dos blocos, de acordo com as tonalidades definidas no mapa de acabamentos | Fornecimento e aplicação de pintura com três demãos de tinta aquosa 100% acrílica do tipo NOVATEX HD, ou equivalente, com acabamento a película areada fina, incluindo montagem e desmonte de andaimes, limpeza e raspagem de tintas soltas, regularização das superfícies, uma demão de primário sintético do tipo CIN CINOLITE, ou equivalente, nas paredes exteriores dos blocos, de acordo com as tonalidades definidas no mapa de acabamentos | Fornecimento e aplicação de pintura com três demãos de tinta aquosa 100% acrílica do tipo NOVATEX HD, ou equivalente, com acabamento a película areada fina, incluindo montagem e desmonte de andaimes, limpeza e raspagem de tintas soltas, regularização das superfícies, uma demão de primário sintético do tipo CIN CINOLITE, ou equivalente, nas paredes exteriores dos blocos, de acordo com as tonalidades definidas no mapa de acabamentos | Fornecimento e aplicação de pintura com três demãos de tinta aquosa 100% acrílica do tipo NOVATEX HD, ou equivalente, com acabamento a película areada fina, incluindo montagem e desmonte de andaimes, limpeza e raspagem de tintas soltas, regularização das superfícies, uma demão de primário sintético do tipo CIN CINOLITE, ou equivalente, nas paredes exteriores dos blocos, de acordo com as tonalidades definidas no mapa de acabamentos | Fornecimento e aplicação de pintura com três demãos de tinta aquosa 100% acrílica do tipo NOVATEX HD, ou equivalente, com acabamento a película areada fina, incluindo montagem e desmonte de andaimes, limpeza e raspagem de tintas soltas, regularização das superfícies, uma demão de primário sintético do tipo CIN CINOLITE, ou equivalente, nas paredes exteriores dos blocos, de acordo com as tonalidades definidas no mapa de acabamentos | Fornecimento e aplicação de pintura com três demãos de tinta aquosa 100% acrílica do tipo NOVATEX HD, ou equivalente, com acabamento a película areada fina, incluindo montagem e desmonte de andaimes, limpeza e raspagem de tintas soltas, regularização das superfícies, uma demão de primário sintético do tipo CIN CINOLITE, ou equivalente, nas paredes exteriores dos blocos, de acordo com as tonalidades definidas no mapa de acabamentos | Fornecimento e aplicação de pintura com três demãos de tinta aquosa 100% acrílica do tipo NOVATEX HD, ou equivalente, com acabamento a película areada fina, incluindo montagem e desmonte de andaimes, limpeza e raspagem de tintas soltas, regularização das superfícies, uma demão de primário sintético do tipo CIN CINOLITE, ou equivalente, nas paredes exteriores dos blocos, de acordo com as tonalidades definidas no mapa de acabamentos | Fornecimento e aplicação de pintura com três demãos de tinta aquosa 100% acrílica do tipo NOVATEX HD, ou equivalente, com acabamento a película areada fina, incluindo montagem e desmonte de andaimes, limpeza e raspagem de tintas soltas, regularização das superfícies, uma demão de primário sintético do tipo CIN CINOLITE, ou equivalente, nas paredes exteriores dos blocos, de acordo com as tonalidades definidas no mapa de acabamentos | Fornecimento e aplicação de pintura com três demãos de tinta aquosa 100% acrílica do tipo NOVATEX HD, ou equivalente, com acabamento a película areada fina, incluindo montagem e desmonte de andaimes, limpeza e raspagem de tintas soltas, regularização das superfícies, uma demão de primário sintético do tipo CIN CINOLITE, ou equivalente, nas paredes exteriores dos blocos, de acordo com as tonalidades definidas no mapa de acabamentos | Fornecimento e aplicação de pintura com três demãos de tinta aquosa 100% acrílica do tipo NOVATEX HD, ou equivalente, com acabamento a película areada fina, incluindo montagem e desmonte de andaimes, limpeza e raspagem de tintas soltas, regularização das superfícies, uma demão de primário sintético do tipo CIN CINOLITE, ou equivalente, nas paredes exteriores dos blocos, de acordo com as tonalidades definidas no mapa de acabamentos | Fornecimento e aplicação de pintura com três demãos de tinta aquosa 100% acrílica do tipo NOVATEX HD, ou equivalente, com acabamento a película areada fina, incluindo montagem e desmonte de andaimes, limpeza e raspagem de tintas soltas, regularização das superfícies, uma demão de primário sintético do tipo CIN CINOLITE, ou equivalente, nas paredes exteriores dos blocos, de acordo com as tonalidades definidas no mapa de acabamentos | Fornecimento e aplicação de pintura com três demãos de tinta aquosa 100% acrílica do tipo NOVATEX HD, ou equivalente, com acabamento a película areada fina, incluindo montagem e desmonte de andaimes, limpeza e raspagem de tintas soltas, regularização das superfícies, uma demão de primário sintético do tipo CIN CINOLITE, ou equivalente, nas paredes exteriores dos blocos, de acordo com as tonalidades definidas no mapa de acabamentos | Fornecimento e aplicação de pintura com três demãos de tinta aquosa 100% acrílica do tipo NOVATEX HD, ou equivalente, com acabamento a película areada fina, incluindo montagem e desmonte de andaimes, limpeza e raspagem de tintas soltas, regularização das superfícies, uma demão de primário sintético do tipo CIN CINOLITE, ou equivalente, nas paredes exteriores dos blocos, de acordo com as tonalidades definidas no mapa de acabamentos | Fornecimento e aplicação de pintura com três demãos de tinta aquosa 100% acrílica do tipo NOVATEX HD, ou equivalente, com acabamento a película areada fina, incluindo montagem e desmonte de andaimes, limpeza e raspagem de tintas soltas, regularização das superfícies, uma demão de primário sintético do tipo CIN CINOLITE, ou equivalente, nas paredes exteriores dos blocos, de acordo com as tonalidades definidas no mapa de acabamentos | Fornecimento e aplicação de pintura com três demãos de tinta aquosa 100% acrílica do tipo NOVATEX HD, ou equivalente, com acabamento a película areada fina, incluindo montagem e desmonte de andaimes, limpeza e raspagem de tintas soltas, regularização das superfícies, uma demão de primário sintético do tipo CIN CINOLITE, ou equivalente, nas paredes exteriores dos blocos, de acordo com as tonalidades definidas no mapa de acabamentos | Fornecimento e aplicação de pintura com três demãos de tinta aquosa 100% acrílica do tipo NOVATEX HD, ou equivalente, com acabamento a película areada fina, incluindo montagem e desmonte de andaimes, limpeza e raspagem de tintas soltas, regularização das superfícies, uma demão de primário sintético do tipo CIN CINOLITE, ou equivalente, nas paredes exteriores dos blocos, de acordo com as tonalidades definidas no mapa de acabamentos | Fornecimento e aplicação de pintura com três demãos de tinta aquosa 100% acrílica do tipo NOVATEX HD, ou equivalente, com acabamento a película areada fina, incluindo montagem e desmonte de andaimes, limpeza e raspagem de tintas soltas, regularização das superfícies, uma demão de primário sintético do tipo CIN CINOLITE, ou equivalente, nas paredes exteriores dos blocos, de acordo com as tonalidades definidas no mapa de acabamentos | Fornecimento e aplicação de pintura com três demãos de tinta aquosa 100% acrílica do tipo NOVATEX HD, ou equivalente, com acabamento a película areada fina, incluindo montagem e desmonte de andaimes, limpeza e raspagem de tintas soltas, regularização das superfícies, uma demão de primário sintético do tipo CIN CINOLITE, ou equivalente, nas paredes exteriores dos blocos, de acordo com as tonalidades definidas no mapa de acabamentos | Fornecimento e aplicação de pintura com três demãos de tinta aquosa 100% acrílica do tipo NOVATEX HD, ou equivalente, com acabamento a película areada fina, incluindo montagem e desmonte de andaimes, limpeza e raspagem de tintas soltas, regularização das superfícies, uma demão de primário sintético do tipo CIN CINOLITE, ou equivalente, nas paredes exteriores dos blocos, de acordo com as tonalidades definidas no mapa de acabamentos | Fornecimento e aplicação de pintura com três demãos de tinta aquosa 100% acrílica do tipo NOVATEX HD, ou equivalente, com acabamento a película areada fina, incluindo montagem e desmonte de andaimes, limpeza e raspagem de tintas soltas, regularização das superfícies, uma demão de primário sintético do tipo CIN CINOLITE, ou equivalente, nas paredes exteriores dos blocos, de acordo com as tonalidades definidas no mapa de acabamentos | Fornecimento e aplicação de pintura com três demãos de tinta aquosa 100% acrílica do tipo NOVATEX HD, ou equivalente, com acabamento a película areada fina, incluindo montagem e desmonte de andaimes, limpeza e raspagem de tintas soltas, regularização das superfícies, uma demão de primário sintético do tipo CIN CINOLITE, ou equivalente, nas paredes exteriores dos blocos, de acordo com as tonalidades definidas no mapa de acabamentos | Fornecimento e aplicação de pintura com três demãos de tinta aquosa 100% acrílica do tipo NOVATEX HD, ou equivalente, com acabamento a película areada fina, incluindo montagem e desmonte de andaimes, limpeza e raspagem de tintas soltas, regularização das superfícies, uma demão de primário sintético do tipo CIN CINOLITE, ou equivalente, nas paredes exteriores dos blocos, de acordo com as tonalidades definidas no mapa de acabamentos | Fornecimento e aplicação de pintura com três demãos de tinta aquosa 100% acrílica do tipo NOVATEX HD, ou equivalente, com acabamento a película areada fina, incluindo montagem e desmonte de andaimes, limpeza e raspagem de tintas soltas, regularização das superfícies, uma demão de primário sintético do tipo CIN CINOLITE, ou equivalente, nas paredes exteriores dos blocos, de acordo com as tonalidades definidas no mapa de acabamentos | Fornecimento e aplicação de pintura com três demãos de tinta aquosa 100% acrílica do tipo NOVATEX HD, ou equivalente, com acabamento a película areada fina, incluindo montagem e desmonte de andaimes, limpeza e raspagem de tintas soltas, regularização das superfícies, uma demão de primário sintético do tipo CIN CINOLITE, ou equivalente, nas paredes exteriores dos blocos, de acordo com as tonalidades definidas no mapa de acabamentos | Fornecimento e aplicação de pintura com três demãos de tinta aquosa 100% acrílica do tipo NOVATEX HD, ou equivalente, com acabamento a película areada fina, incluindo montagem e desmonte de andaimes, limpeza e raspagem de tintas soltas, regularização das superfícies, uma demão de primário sintético do tipo CIN CINOLITE, ou equivalente, nas paredes exteriores dos blocos, de acordo com as tonalidades definidas no mapa de acabamentos | Fornecimento e aplicação de pintura com três demãos de tinta aquosa 100% acrílica do tipo NOVATEX HD, ou equivalente, com acabamento a película areada fina, incluindo montagem e desmonte de andaimes, limpeza e raspagem de tintas soltas, regularização das superfícies, uma demão de primário sintético do tipo CIN CINOLITE, ou equivalente, nas paredes exteriores dos blocos, de acordo com as tonalidades definidas no mapa de acabamentos | Fornecimento e aplicação de pintura com três demãos de tinta aquosa 100% acrílica do tipo NOVATEX HD, ou equivalente, com acabamento a película areada fina, incluindo montagem e desmonte de andaimes, limpeza e raspagem de tintas soltas, regularização das superfícies, uma demão de primário sintético do tipo CIN CINOLITE, ou equivalente, nas paredes exteriores dos blocos, de acordo com as tonalidades definidas no mapa de acabamentos | Fornecimento e aplicação de pintura com três demãos de tinta aquosa 100% acrílica do tipo NOVATEX HD, ou equivalente, com acabamento a película areada fina, incluindo montagem e desmonte de andaimes, limpeza e raspagem de tintas soltas, regularização das superfícies, uma demão de primário sintético do tipo CIN CINOLITE, ou equivalente, nas paredes exteriores dos blocos, de acordo com as tonalidades definidas no mapa de acabamentos | Fornecimento e aplicação de pintura com três demãos de tinta aquosa 100% acrílica do tipo NOVATEX HD, ou equivalente, com acabamento a película areada fina, incluindo montagem e desmonte de andaimes, limpeza e raspagem de tintas soltas, regularização das superfícies, uma demão de primário sintético do tipo CIN CINOLITE, ou equivalente, nas paredes exteriores dos blocos, de acordo com as tonalidades definidas no mapa de acabamentos | Fornecimento e aplicação de pintura com três demãos de tinta aquosa 100% acrílica do tipo NOVATEX HD, ou equivalente, com acabamento a película areada fina, incluindo montagem e desmonte de andaimes, limpeza e raspagem de tintas soltas, regularização das superfícies, uma demão de primário sintético do tipo CIN CINOLITE, ou equivalente, nas paredes exteriores dos blocos, de acordo com as tonalidades definidas no mapa de acabamentos | Fornecimento e aplicação de pintura com três demãos de tinta aquosa 100% acrílica do tipo NOVATEX HD, ou equivalente, com acabamento a película areada fina, incluindo montagem e desmonte de andaimes, limpeza e raspagem de tintas soltas, regularização das superfícies, uma demão de primário sintético do tipo CIN CINOLITE, ou equivalente, nas paredes exteriores dos blocos, de acordo com as tonalidades definidas no mapa de acabamentos | Fornecimento e aplicação de pintura com três demãos de tinta aquosa 100% acrílica do tipo NOVATEX HD, ou equivalente, com acabamento a película areada fina, incluindo montagem e desmonte de andaimes, limpeza e raspagem de tintas soltas, regularização das superfícies, uma demão de primário sintético do tipo CIN CINOLITE, ou equivalente, nas paredes exteriores dos blocos, de acordo com as tonalidades definidas no mapa de acabamentos | Fornecimento e aplicação de pintura com três demãos de tinta aquosa 100% acrílica do tipo NOVATEX HD, ou equivalente, com acabamento a película areada fina, incluindo montagem e desmonte de andaimes, limpeza e raspagem de tintas soltas, regularização das superfícies, uma demão de primário sintético do tipo CIN CINOLITE, ou equivalente, nas paredes exteriores dos blocos, de acordo com as tonalidades definidas no mapa de acabamentos | Fornecimento e aplicação de pintura com três demãos de tinta aquosa 100% acrílica do tipo NOVATEX HD, ou equivalente, com acabamento a película areada fina, incluindo montagem e desmonte de andaimes, limpeza e raspagem de tintas soltas, regularização das superfícies, uma demão de primário sintético do tipo CIN CINOLITE, ou equivalente, nas paredes exteriores dos blocos, de acordo com as tonalidades definidas no mapa de acabamentos | Fornecimento e aplicação de pintura com três demãos de tinta aquosa 100% acrílica do tipo NOVATEX HD, ou equivalente, com acabamento a película areada fina, incluindo montagem e desmonte de andaimes, limpeza e raspagem de tintas soltas, regularização das superfícies, uma demão de primário sintético do tipo CIN CINOLITE, ou equivalente, nas paredes exteriores dos blocos, de acordo com as tonalidades definidas no mapa de acabamentos | Fornecimento e aplicação de pintura com três demãos de tinta aquosa 100% acrílica do tipo NOVATEX HD, ou equivalente, com acabamento a película areada fina, incluindo montagem e desmonte de andaimes, limpeza e raspagem de tintas soltas, regularização das superfícies, uma demão de primário sintético do tipo CIN CINOLITE, ou equivalente, nas paredes exteriores dos blocos, de acordo com as tonalidades definidas no mapa de acabamentos | Fornecimento e aplicação de pintura com três demãos de tinta aquosa 100% acrílica do tipo NOVATEX HD, ou equivalente, com acabamento a película areada fina, incluindo montagem e desmonte de andaimes, limpeza e raspagem de tintas soltas, regularização das superfícies, uma demão de primário sintético do tipo CIN CINOLITE, ou equivalente, nas paredes exteriores dos blocos, de acordo com as tonalidades definidas no mapa de acabamentos | Fornecimento e aplicação de pintura com três demãos de tinta aquosa 100% acrílica do tipo NOVATEX HD, ou equivalente, com acabamento a película areada fina, incluindo montagem e desmonte de andaimes, limpeza e raspagem de tintas soltas, regularização das superfícies, uma demão de primário sintético do tipo CIN CINOLITE, ou equivalente, nas paredes exteriores dos blocos, de acordo com as tonalidades definidas no mapa de acabamentos | Fornecimento e aplicação de pintura com três demãos de tinta aquosa 100% acrílica do tipo NOVATEX HD, ou equivalente, com acabamento a película areada fina, incluindo montagem e desmonte de andaimes, limpeza e raspagem de tintas soltas, regularização das superfícies, uma demão de primário sintético do tipo CIN CINOLITE, ou equivalente, nas paredes exteriores dos blocos, de acordo com as tonalidades definidas no mapa de acabamentos | Fornecimento e aplicação de pintura com três demãos de tinta aquosa 100% acrílica do tipo NOVATEX HD, ou equivalente, com acabamento a película areada fina, incluindo montagem e desmonte de andaimes, limpeza e raspagem de tintas soltas, regularização das superfícies, uma demão de primário sintético do tipo CIN CINOLITE, ou equivalente, nas paredes exteriores dos blocos, de acordo com as tonalidades definidas no mapa de acabamentos | Fornecimento e aplicação de pintura com três demãos de tinta aquosa 100% acrílica do tipo NOVATEX HD, ou equivalente, com acabamento a película areada fina, incluindo montagem e desmonte de andaimes, limpeza e raspagem de tintas soltas, regularização das superfícies, uma demão de primário sintético do tipo CIN CINOLITE, ou equivalente, nas paredes exteriores dos blocos, de acordo com as tonalidades definidas no mapa de acabamentos | Fornecimento e aplicação de pintura com três demãos de tinta aquosa 100% acrílica do tipo NOVATEX HD, ou equivalente, com acabamento a película areada fina, incluindo montagem e desmonte de andaimes, limpeza e raspagem de tintas soltas, regularização das superfícies, uma demão de primário sintético do tipo CIN CINOLITE, ou equivalente, nas paredes exteriores dos blocos, de acordo com as tonalidades definidas no mapa de acabamentos | Fornecimento e aplicação de pintura com três demãos de tinta aquosa 100% acrílica do tipo NOVATEX HD, ou equivalente, com acabamento a película areada fina, incluindo montagem e desmonte de andaimes, limpeza e raspagem de tintas soltas, regularização das superfícies, uma demão de primário sintético do tipo CIN CINOLITE, ou equivalente, nas paredes exteriores dos blocos, de acordo com as tonalidades definidas no mapa de acabamentos | Fornecimento e aplicação de pintura com três demãos de tinta aquosa 100% acrílica do tipo NOVATEX HD, ou equivalente, com acabamento a película areada fina, incluindo montagem e desmonte de andaimes, limpeza e raspagem de tintas soltas, regularização das superfícies, uma demão de primário sintético do tipo CIN CINOLITE, ou equivalente, nas paredes exteriores dos blocos, de acordo com as tonalidades definidas no mapa de acabamentos | Fornecimento e aplicação de pintura com três demãos de tinta aquosa 100% acrílica do tipo NOVATEX HD, ou equivalente, com acabamento a película areada fina, incluindo montagem e desmonte de andaimes, limpeza e raspagem de tintas soltas, regularização das superfícies, uma demão de primário sintético do tipo CIN CINOLITE, ou equivalente, nas paredes exteriores dos blocos, de acordo com as tonalidades definidas no mapa de acabamentos | Fornecimento e aplicação de pintura com três demãos de tinta aquosa 100% acrílica do tipo NOVATEX HD, ou equivalente, com acabamento a película areada fina, incluindo montagem e desmonte de andaimes, limpeza e raspagem de tintas soltas, regularização das superfícies, uma demão de primário sintético do tipo CIN CINOLITE, ou equivalente, nas paredes exteriores dos blocos, de acordo com as tonalidades definidas no mapa de acabamentos | Fornecimento e aplicação de pintura com três demãos de tinta aquosa 100% acrílica do tipo NOVATEX HD, ou equivalente, com acabamento a película areada fina, incluindo montagem e desmonte de andaimes, limpeza e raspagem de tintas soltas, regularização das superfícies, uma demão de primário sintético do tipo CIN CINOLITE, ou equivalente, nas paredes exteriores dos blocos, de acordo com as tonalidades definidas no mapa de acabamentos | Fornecimento e aplicação de pintura com três demãos de tinta aquosa 100% acrílica do tipo NOVATEX HD, ou equivalente, com acabamento a película areada fina, incluindo montagem e desmonte de andaimes, limpeza e raspagem de tintas soltas, regularização das superfícies, uma demão de primário sintético do tipo CIN CINOLITE, ou equivalente, nas paredes exteriores dos blocos, de acordo com as tonalidades definidas no mapa de acabamentos | Fornecimento e aplicação de pintura com três demãos de tinta aquosa 100% acrílica do tipo NOVATEX HD, ou equivalente, com acabamento a película areada fina, incluindo montagem e desmonte de andaimes, limpeza e raspagem de tintas soltas, regularização das superfícies, uma demão de primário sintético do tipo CIN CINOLITE, ou equivalente, nas paredes exteriores dos blocos, de acordo com as tonalidades definidas no mapa de acabamentos | Fornecimento e aplicação de pintura com três demãos de tinta aquosa 100% acrílica do tipo NOVATEX HD, ou equivalente, com acabamento a película areada fina, incluindo montagem e desmonte de andaimes, limpeza e raspagem de tintas soltas, regularização das superfícies, uma demão de primário sintético do tipo CIN CINOLITE, ou equivalente, nas paredes exteriores dos blocos, de acordo com as tonalidades definidas no mapa de acabamentos | Fornecimento e aplicação de pintura com três demãos de tinta aquosa 100% acrílica do tipo NOVATEX HD, ou equivalente, com acabamento a película areada fina, incluindo montagem e desmonte de andaimes, limpeza e raspagem de tintas soltas, regularização das superfícies, uma demão de primário sintético do tipo CIN CINOLITE, ou equivalente, nas paredes exteriores dos blocos, de acordo com as tonalidades definidas no mapa de acabamentos | Fornecimento e aplicação de pintura com três demãos de tinta aquosa 100% acrílica do tipo NOVATEX HD, ou equivalente, com acabamento a película areada fina, incluindo montagem e desmonte de andaimes, limpeza e raspagem de tintas soltas, regularização das superfícies, uma demão de primário sintético do tipo CIN CINOLITE, ou equivalente, nas paredes exteriores dos blocos, de acordo com as tonalidades definidas no mapa de acabamentos | Fornecimento e aplicação de pintura com três demãos de tinta aquosa 100% acrílica do tipo NOVATEX HD, ou equivalente, com acabamento a película areada fina, incluindo montagem e desmonte de andaimes, limpeza e raspagem de tintas soltas, regularização das superfícies, uma demão de primário sintético do tipo CIN CINOLITE, ou equivalente, nas paredes exteriores dos blocos, de acordo com as tonalidades definidas no mapa de acabamentos | Fornecimento e aplicação de pintura com três demãos de tinta aquosa 100% acrílica do tipo NOVATEX HD, ou equivalente, com acabamento a película areada fina, incluindo montagem e desmonte de andaimes, limpeza e raspagem de tintas soltas, regularização das superfícies, uma demão de primário sintético do tipo CIN CINOLITE, ou equivalente, nas paredes exteriores dos blocos, de acordo com as tonalidades definidas no mapa de acabamentos | Fornecimento e aplicação de pintura com três demãos de tinta aquosa 100% acrílica do tipo NOVATEX HD, ou equivalente, com acabamento a película areada fina, incluindo montagem e desmonte de andaimes, limpeza e raspagem de tintas soltas, regularização das superfícies, uma demão de primário sintético do tipo CIN CINOLITE, ou equivalente, nas paredes exteriores dos blocos, de acordo com as tonalidades definidas no mapa de acabamentos | Fornecimento e aplicação de pintura com três demãos de tinta aquosa 100% acrílica do tipo NOVATEX HD, ou equivalente, com acabamento a película areada fina, incluindo montagem e desmonte de andaimes, limpeza e raspagem de tintas soltas, regularização das superfícies, uma demão de primário sintético do tipo CIN CINOLITE, ou equivalente, nas paredes exteriores dos blocos, de acordo com as tonalidades definidas no mapa de acabamentos | Fornecimento e aplicação de pintura com três demãos de tinta aquosa 100% acrílica do tipo NOVATEX HD, ou equivalente, com acabamento a película areada fina, incluindo montagem e desmonte de andaimes, limpeza e raspagem de tintas soltas, regularização das superfícies, uma demão de primário sintético do tipo CIN CINOLITE, ou equivalente, nas paredes exteriores dos blocos, de acordo com as tonalidades definidas no mapa de acabamentos | Fornecimento e aplicação de pintura com três demãos de tinta aquosa 100% acrílica do tipo NOVATEX HD, ou equivalente, com acabamento a película areada fina, incluindo montagem e desmonte de andaimes, limpeza e raspagem de tintas soltas, regularização das superfícies, uma demão de primário sintético do tipo CIN CINOLITE, ou equivalente, nas paredes exteriores dos blocos, de acordo com as tonalidades definidas no mapa de acabamentos | Fornecimento e aplicação de pintura com três demãos de tinta aquosa 100% acrílica do tipo NOVATEX HD, ou equivalente, com acabamento a película areada fina, incluindo montagem e desmonte de andaimes, limpeza e raspagem de tintas soltas, regularização das superfícies, uma demão de primário sintético do tipo CIN CINOLITE, ou equivalente, nas paredes exteriores dos blocos, de acordo com as tonalidades definidas no mapa de acabamentos | Fornecimento e aplicação de pintura com três demãos de tinta aquosa 100% acrílica do tipo NOVATEX HD, ou equivalente, com acabamento a película areada fina, incluindo montagem e desmonte de andaimes, limpeza e raspagem de tintas soltas, regularização das superfícies, uma demão de primário sintético do tipo CIN CINOLITE, ou equivalente, nas paredes exteriores dos blocos, de acordo com as tonalidades definidas no mapa de acabamentos | Fornecimento e aplicação de pintura com três demãos de tinta aquosa 100% acrílica do tipo NOVATEX HD, ou equivalente, com acabamento a película areada fina, incluindo montagem e desmonte de andaimes, limpeza e raspagem de tintas soltas, regularização das superfícies, uma demão de primário sintético do tipo CIN CINOLITE, ou equivalente, nas paredes exteriores dos blocos, de acordo com as tonalidades definidas no mapa de acabamentos | Fornecimento e aplicação de pintura com três demãos de tinta aquosa 100% acrílica do tipo NOVATEX HD, ou equivalente, com acabamento a película areada fina, incluindo montagem e desmonte de andaimes, limpeza e raspagem de tintas soltas, regularização das superfícies, uma demão de primário sintético do tipo CIN CINOLITE, ou equivalente, nas paredes exteriores dos blocos, de acordo com as tonalidades definidas no mapa de acabamentos | Fornecimento e aplicação de pintura com três demãos de tinta aquosa 100% acrílica do tipo NOVATEX HD, ou equivalente, com acabamento a película areada fina, incluindo montagem e desmonte de andaimes, limpeza e raspagem de tintas soltas, regularização das superfícies, uma demão de primário sintético do tipo CIN CINOLITE, ou equivalente, nas paredes exteriores dos blocos, de acordo com as tonalidades definidas no mapa de acabamentos | Fornecimento e aplicação de pintura com três demãos de tinta aquosa 100% acrílica do tipo NOVATEX HD, ou equivalente, com acabamento a película areada fina, incluindo montagem e desmonte de andaimes, limpeza e raspagem de tintas soltas, regularização das superfícies, uma demão de primário sintético do tipo CIN CINOLITE, ou equivalente, nas paredes exteriores dos blocos, de acordo com as tonalidades definidas no mapa de acabamentos | Fornecimento e aplicação de pintura com três demãos de tinta aquosa 100% acrílica do tipo NOVATEX HD, ou equivalente, com acabamento a película areada fina, incluindo montagem e desmonte de andaimes, limpeza e raspagem de tintas soltas, regularização das superfícies, uma demão de primário sintético do tipo CIN CINOLITE, ou equivalente, nas paredes exteriores dos blocos, de acordo com as tonalidades definidas no mapa de acabamentos | Fornecimento e aplicação de pintura com três demãos de tinta aquosa 100% acrílica do tipo NOVATEX HD, ou equivalente, com acabamento a película areada fina, incluindo montagem e desmonte de andaimes, limpeza e raspagem de tintas soltas, regularização das superfícies, uma demão de primário sintético do tipo CIN CINOLITE, ou equivalente, nas paredes exteriores dos blocos, de acordo com as tonalidades definidas no mapa de acabamentos | Fornecimento e aplicação de pintura com três demãos de tinta aquosa 100% acrílica do tipo NOVATEX HD, ou equivalente, com acabamento a película areada fina, incluindo montagem e desmonte de andaimes, limpeza e raspagem de tintas soltas, regularização das superfícies, uma demão de primário sintético do tipo CIN CINOLITE, ou equivalente, nas paredes exteriores dos blocos, de acordo com as tonalidades definidas no mapa de acabamentos | Fornecimento e aplicação de pintura com três demãos de tinta aquosa 100% acrílica do tipo NOVATEX HD, ou equivalente, com acabamento a película areada fina, incluindo montagem e desmonte de andaimes, limpeza e raspagem de tintas soltas, regularização das superfícies, uma demão de primário sintético do tipo CIN CINOLITE, ou equivalente, nas paredes exteriores dos blocos, de acordo com as tonalidades definidas no mapa de acabamentos | Fornecimento e aplicação de pintura com três demãos de tinta aquosa 100% acrílica do tipo NOVATEX HD, ou equivalente, com acabamento a película areada fina, incluindo montagem e desmonte de andaimes, limpeza e raspagem de tintas soltas, regularização das superfícies, uma demão de primário sintético do tipo CIN CINOLITE, ou equivalente, nas paredes exteriores dos blocos, de acordo com as tonalidades definidas no mapa de acabamentos | Fornecimento e aplicação de pintura com três demãos de tinta aquosa 100% acrílica do tipo NOVATEX HD, ou equivalente, com acabamento a película areada fina, incluindo montagem e desmonte de andaimes, limpeza e raspagem de tintas soltas, regularização das superfícies, uma demão de primário sintético do tipo CIN CINOLITE, ou equivalente, nas paredes exteriores dos blocos, de acordo com as tonalidades definidas no mapa de acabamentos | Fornecimento e aplicação de pintura com três demãos de tinta aquosa 100% acrílica do tipo NOVATEX HD, ou equivalente, com acabamento a película areada fina, incluindo montagem e desmonte de andaimes, limpeza e raspagem de tintas soltas, regularização das superfícies, uma demão de primário sintético do tipo CIN CINOLITE, ou equivalente, nas paredes exteriores dos blocos, de acordo com as tonalidades definidas no mapa de acabamentos | Fornecimento e aplicação de pintura com três demãos de tinta aquosa 100% acrílica do tipo NOVATEX HD, ou equivalente, com acabamento a película areada fina, incluindo montagem e desmonte de andaimes, limpeza e raspagem de tintas soltas, regularização das superfícies, uma demão de primário sintético do tipo CIN CINOLITE, ou equivalente, nas paredes exteriores dos blocos, de acordo com as tonalidades definidas no mapa de acabamentos | Fornecimento e aplicação de pintura com três demãos de tinta aquosa 100% acrílica do tipo NOVATEX HD, ou equivalente, com acabamento a película areada fina, incluindo montagem e desmonte de andaimes, limpeza e raspagem de tintas soltas, regularização das superfícies, uma demão de primário sintético do tipo CIN CINOLITE, ou equivalente, nas paredes exteriores dos blocos, de acordo com as tonalidades definidas no mapa de acabamentos | Fornecimento e aplicação de pintura com três demãos de tinta aquosa 100% acrílica do tipo NOVATEX HD, ou equivalente, com acabamento a película areada fina, incluindo montagem e desmonte de andaimes, limpeza e raspagem de tintas soltas, regularização das superfícies, uma demão de primário sintético do tipo CIN CINOLITE, ou equivalente, nas paredes exteriores dos blocos, de acordo com as tonalidades definidas no mapa de acabamentos | Fornecimento e aplicação de pintura com três demãos de tinta aquosa 100% acrílica do tipo NOVATEX HD, ou equivalente, com acabamento a película areada fina, incluindo montagem e desmonte de andaimes, limpeza e raspagem de tintas soltas, regularização das superfícies, uma demão de primário sintético do tipo CIN CINOLITE, ou equivalente, nas paredes exteriores dos blocos, de acordo com as tonalidades definidas no mapa de acabamentos | Fornecimento e aplicação de pintura com três demãos de tinta aquosa 100% acrílica do tipo NOVATEX HD, ou equivalente, com acabamento a película areada fina, incluindo montagem e desmonte de andaimes, limpeza e raspagem de tintas soltas, regularização das superfícies, uma demão de primário sintético do tipo CIN CINOLITE, ou equivalente, nas paredes exteriores dos blocos, de acordo com as tonalidades definidas no mapa de acabamentos | Fornecimento e aplicação de pintura com três demãos de tinta aquosa 100% acrílica do tipo NOVATEX HD, ou equivalente, com acabamento a película areada fina, incluindo montagem e desmonte de andaimes, limpeza e raspagem de tintas soltas, regularização das superfícies, uma demão de primário sintético do tipo CIN CINOLITE, ou equivalente, nas paredes exteriores dos blocos, de acordo com as tonalidades definidas no mapa de acabamentos | Fornecimento e aplicação de pintura com três demãos de tinta aquosa 100% acrílica do tipo NOVATEX HD, ou equivalente, com acabamento a película areada fina, incluindo montagem e desmonte de andaimes, limpeza e raspagem de tintas soltas, regularização das superfícies, uma demão de primário sintético do tipo CIN CINOLITE, ou equivalente, nas paredes exteriores dos blocos, de acordo com as tonalidades definidas no mapa de acabamentos | Fornecimento e aplicação de pintura com três demãos de tinta aquosa 100% acrílica do tipo NOVATEX HD, ou equivalente, com acabamento a película areada fina, incluindo montagem e desmonte de andaimes, limpeza e raspagem de tintas soltas, regularização das superfícies, uma demão de primário sintético do tipo CIN CINOLITE, ou equivalente, nas paredes exteriores dos blocos, de acordo com as tonalidades definidas no mapa de acabamentos | Fornecimento e aplicação de pintura com três demãos de tinta aquosa 100% acrílica do tipo NOVATEX HD, ou equivalente, com acabamento a película areada fina, incluindo montagem e desmonte de andaimes, limpeza e raspagem de tintas soltas, regularização das superfícies, uma demão de primário sintético do tipo CIN CINOLITE, ou equivalente, nas paredes exteriores dos blocos, de acordo com as tonalidades definidas no mapa de acabamentos | Fornecimento e aplicação de pintura com três demãos de tinta aquosa 100% acrílica do tipo NOVATEX HD, ou equivalente, com acabamento a película areada fina, incluindo montagem e desmonte de andaimes, limpeza e raspagem de tintas soltas, regularização das superfícies, uma demão de primário sintético do tipo CIN CINOLITE, ou equivalente, nas paredes exteriores dos blocos, de acordo com as tonalidades definidas no mapa de acabamentos | Fornecimento e aplicação de pintura com três demãos de tinta aquosa 100% acrílica do tipo NOVATEX HD, ou equivalente, com acabamento a película areada fina, incluindo montagem e desmonte de andaimes, limpeza e raspagem de tintas soltas, regularização das superfícies, uma demão de primário sintético do tipo CIN CINOLITE, ou equivalente, nas paredes exteriores dos blocos, de acordo com as tonalidades definidas no mapa de acabamentos | Fornecimento e aplicação de pintura com três demãos de tinta aquosa 100% acrílica do tipo NOVATEX HD, ou equivalente, com acabamento a película areada fina, incluindo montagem e desmonte de andaimes, limpeza e raspagem de tintas soltas, regularização das superfícies, uma demão de primário sintético do tipo CIN CINOLITE, ou equivalente, nas paredes exteriores dos blocos, de acordo com as tonalidades definidas no mapa de acabamentos | Fornecimento e aplicação de pintura com três demãos de tinta aquosa 100% acrílica do tipo NOVATEX HD, ou equivalente, com acabamento a película areada fina, incluindo montagem e desmonte de andaimes, limpeza e raspagem de tintas soltas, regularização das superfícies, uma demão de primário sintético do tipo CIN CINOLITE, ou equivalente, nas paredes exteriores dos blocos, de acordo com as tonalidades definidas no mapa de acabamentos | Fornecimento e aplicação de pintura com três demãos de tinta aquosa 100% acrílica do tipo NOVATEX HD, ou equivalente, com acabamento a película areada fina, incluindo montagem e desmonte de andaimes, limpeza e raspagem de tintas soltas, regularização das superfícies, uma demão de primário sintético do tipo CIN CINOLITE, ou equivalente, nas paredes exteriores dos blocos, de acordo com as tonalidades definidas no mapa de acabamentos | Fornecimento e aplicação de pintura com três demãos de tinta aquosa 100% acrílica do tipo NOVATEX HD, ou equivalente, com acabamento a película areada fina, incluindo montagem e desmonte de andaimes, limpeza e raspagem de tintas soltas, regularização das superfícies, uma demão de primário sintético do tipo CIN CINOLITE, ou equivalente, nas paredes exteriores dos blocos, de acordo com as tonalidades definidas no mapa de acabamentos | Fornecimento e aplicação de pintura com três demãos de tinta aquosa 100% acrílica do tipo NOVATEX HD, ou equivalente, com acabamento a película areada fina, incluindo montagem e desmonte de andaimes, limpeza e raspagem de tintas soltas, regularização das superfícies, uma demão de primário sintético do tipo CIN CINOLITE, ou equivalente, nas paredes exteriores dos blocos, de acordo com as tonalidades definidas no mapa de acabamentos | Fornecimento e aplicação de pintura com três demãos de tinta aquosa 100% acrílica do tipo NOVATEX HD, ou equivalente, com acabamento a película areada fina, incluindo montagem e desmonte de andaimes, limpeza e raspagem de tintas soltas, regularização das superfícies, uma demão de primário sintético do tipo CIN CINOLITE, ou equivalente, nas paredes exteriores dos blocos, de acordo com as tonalidades definidas no mapa de acabamentos | Fornecimento e aplicação de pintura com três demãos de tinta aquosa 100% acrílica do tipo NOVATEX HD, ou equivalente, com acabamento a película areada fina, incluindo montagem e desmonte de andaimes, limpeza e raspagem de tintas soltas, regularização das superfícies, uma demão de primário sintético do tipo CIN CINOLITE, ou equivalente, nas paredes exteriores dos blocos, de acordo com as tonalidades definidas no mapa de acabamentos | Fornecimento e aplicação de pintura com três demãos de tinta aquosa 100% acrílica do tipo NOVATEX HD, ou equivalente, com acabamento a película areada fina, incluindo montagem e desmonte de andaimes, limpeza e raspagem de tintas soltas, regularização das superfícies, uma demão de primário sintético do tipo CIN CINOLITE, ou equivalente, nas paredes exteriores dos blocos, de acordo com as tonalidades definidas no mapa de acabamentos | Fornecimento e aplicação de pintura com três demãos de tinta aquosa 100% acrílica do tipo NOVATEX HD, ou equivalente, com acabamento a película areada fina, incluindo montagem e desmonte de andaimes, limpeza e raspagem de tintas soltas, regularização das superfícies, uma demão de primário sintético do tipo CIN CINOLITE, ou equivalente, nas paredes exteriores dos blocos, de acordo com as tonalidades definidas no mapa de acabamentos | Fornecimento e aplicação de pintura com três demãos de tinta aquosa 100% acrílica do tipo NOVATEX HD, ou equivalente, com acabamento a película areada fina, incluindo montagem e desmonte de andaimes, limpeza e raspagem de tintas soltas, regularização das superfícies, uma demão de primário sintético do tipo CIN CINOLITE, ou equivalente, nas paredes exteriores dos blocos, de acordo com as tonalidades definidas no mapa de acabamentos | Fornecimento e aplicação de pintura com três demãos de tinta aquosa 100% acrílica do tipo NOVATEX HD, ou equivalente, com acabamento a película areada fina, incluindo montagem e desmonte de andaimes, limpeza e raspagem de tintas soltas, regularização das superfícies, uma demão de primário sintético do tipo CIN CINOLITE, ou equivalente, nas paredes exteriores dos blocos, de acordo com as tonalidades definidas no mapa de acabamentos | Fornecimento e aplicação de pintura com três demãos de tinta aquosa 100% acrílica do tipo NOVATEX HD, ou equivalente, com acabamento a película areada fina, incluindo montagem e desmonte de andaimes, limpeza e raspagem de tintas soltas, regularização das superfícies, uma demão de primário sintético do tipo CIN CINOLITE, ou equivalente, nas paredes exteriores dos blocos, de acordo com as tonalidades definidas no mapa de acabamentos | Fornecimento e aplicação de pintura com três demãos de tinta aquosa 100% acrílica do tipo NOVATEX HD, ou equivalente, com acabamento a película areada fina, incluindo montagem e desmonte de andaimes, limpeza e raspagem de tintas soltas, regularização das superfícies, uma demão de primário sintético do tipo CIN CINOLITE, ou equivalente, nas paredes exteriores dos blocos, de acordo com as tonalidades definidas no mapa de acabamentos | Fornecimento e aplicação de pintura com três demãos de tinta aquosa 100% acrílica do tipo NOVATEX HD, ou equivalente, com acabamento a película areada fina, incluindo montagem e desmonte de andaimes, limpeza e raspagem de tintas soltas, regularização das superfícies, uma demão de primário sintético do tipo CIN CINOLITE, ou equivalente, nas paredes exteriores dos blocos, de acordo com as tonalidades definidas no mapa de acabamentos | Fornecimento e aplicação de pintura com três demãos de tinta aquosa 100% acrílica do tipo NOVATEX HD, ou equivalente, com acabamento a película areada fina, incluindo montagem e desmonte de andaimes, limpeza e raspagem de tintas soltas, regularização das superfícies, uma demão de primário sintético do tipo CIN CINOLITE, ou equivalente, nas paredes exteriores dos blocos, de acordo com as tonalidades definidas no mapa de acabamentos | Fornecimento e aplicação de pintura com três demãos de tinta aquosa 100% acrílica do tipo NOVATEX HD, ou equivalente, com acabamento a película areada fina, incluindo montagem e desmonte de andaimes, limpeza e raspagem de tintas soltas, regularização das superfícies, uma demão de primário sintético do tipo CIN CINOLITE, ou equivalente, nas paredes exteriores dos blocos, de acordo com as tonalidades definidas no mapa de acabamentos | Fornecimento e aplicação de pintura com três demãos de tinta aquosa 100% acrílica do tipo NOVATEX HD, ou equivalente, com acabamento a película areada fina, incluindo montagem e desmonte de andaimes, limpeza e raspagem de tintas soltas, regularização das superfícies, uma demão de primário sintético do tipo CIN CINOLITE, ou equivalente, nas paredes exteriores dos blocos, de acordo com as tonalidades definidas no mapa de acabamentos | Fornecimento e aplicação de pintura com três demãos de tinta aquosa 100% acrílica do tipo NOVATEX HD, ou equivalente, com acabamento a película areada fina, incluindo montagem e desmonte de andaimes, limpeza e raspagem de tintas soltas, regularização das superfícies, uma demão de primário sintético do tipo CIN CINOLITE, ou equivalente, nas paredes exteriores dos blocos, de acordo com as tonalidades definidas no mapa de acabamentos | Fornecimento e aplicação de pintura com três demãos de tinta aquosa 100% acrílica do tipo NOVATEX HD, ou equivalente, com acabamento a película areada fina, incluindo montagem e desmonte de andaimes, limpeza e raspagem de tintas soltas, regularização das superfícies, uma demão de primário sintético do tipo CIN CINOLITE, ou equivalente, nas paredes exteriores dos blocos, de acordo com as tonalidades definidas no mapa de acabamentos | Fornecimento e aplicação de pintura com três demãos de tinta aquosa 100% acrílica do tipo NOVATEX HD, ou equivalente, com acabamento a película areada fina, incluindo montagem e desmonte de andaimes, limpeza e raspagem de tintas soltas, regularização das superfícies, uma demão de primário sintético do tipo CIN CINOLITE, ou equivalente, nas paredes exteriores dos blocos, de acordo com as tonalidades definidas no mapa de acabamentos | Fornecimento e aplicação de pintura com três demãos de tinta aquosa 100% acrílica do tipo NOVATEX HD, ou equivalente, com acabamento a película areada fina, incluindo montagem e desmonte de andaimes, limpeza e raspagem de tintas soltas, regularização das superfícies, uma demão de primário sintético do tipo CIN CINOLITE, ou equivalente, nas paredes exteriores dos blocos, de acordo com as tonalidades definidas no mapa de acabamentos | Fornecimento e aplicação de pintura com três demãos de tinta aquosa 100% acrílica do tipo NOVATEX HD, ou equivalente, com acabamento a película areada fina, incluindo montagem e desmonte de andaimes, limpeza e raspagem de tintas soltas, regularização das superfícies, uma demão de primário sintético do tipo CIN CINOLITE, ou equivalente, nas paredes exteriores dos blocos, de acordo com as tonalidades definidas no mapa de acabamentos | Fornecimento e aplicação de pintura com três demãos de tinta aquosa 100% acrílica do tipo NOVATEX HD, ou equivalente, com acabamento a película areada fina, incluindo montagem e desmonte de andaimes, limpeza e raspagem de tintas soltas, regularização das superfícies, uma demão de primário sintético do tipo CIN CINOLITE, ou equivalente, nas paredes exteriores dos blocos, de acordo com as tonalidades definidas no mapa de acabamentos | Fornecimento e aplicação de pintura com três demãos de tinta aquosa 100% acrílica do tipo NOVATEX HD, ou equivalente, com acabamento a película areada fina, incluindo montagem e desmonte de andaimes, limpeza e raspagem de tintas soltas, regularização das superfícies, uma demão de primário sintético do tipo CIN CINOLITE, ou equivalente, nas paredes exteriores dos blocos, de acordo com as tonalidades definidas no mapa de acabamentos | Fornecimento e aplicação de pintura com três demãos de tinta aquosa 100% acrílica do tipo NOVATEX HD, ou equivalente, com acabamento a película areada fina, incluindo montagem e desmonte de andaimes, limpeza e raspagem de tintas soltas, regularização das superfícies, uma demão de primário sintético do tipo CIN CINOLITE, ou equivalente, nas paredes exteriores dos blocos, de acordo com as tonalidades definidas no mapa de acabamentos | Fornecimento e aplicação de pintura com três demãos de tinta aquosa 100% acrílica do tipo NOVATEX HD, ou equivalente, com acabamento a película areada fina, incluindo montagem e desmonte de andaimes, limpeza e raspagem de tintas soltas, regularização das superfícies, uma demão de primário sintético do tipo CIN CINOLITE, ou equivalente, nas paredes exteriores dos blocos, de acordo com as tonalidades definidas no mapa de acabamentos | Fornecimento e aplicação de pintura com três demãos de tinta aquosa 100% acrílica do tipo NOVATEX HD, ou equivalente, com acabamento a película areada fina, incluindo montagem e desmonte de andaimes, limpeza e raspagem de tintas soltas, regularização das superfícies, uma demão de primário sintético do tipo CIN CINOLITE, ou equivalente, nas paredes exteriores dos blocos, de acordo com as tonalidades definidas no mapa de acabamentos | Fornecimento e aplicação de pintura com três demãos de tinta aquosa 100% acrílica do tipo NOVATEX HD, ou equivalente, com acabamento a película areada fina, incluindo montagem e desmonte de andaimes, limpeza e raspagem de tintas soltas, regularização das superfícies, uma demão de primário sintético do tipo CIN CINOLITE, ou equivalente, nas paredes exteriores dos blocos, de acordo com as tonalidades definidas no mapa de acabamentos | Fornecimento e aplicação de pintura com três demãos de tinta aquosa 100% acrílica do tipo NOVATEX HD, ou equivalente, com acabamento a película areada fina, incluindo montagem e desmonte de andaimes, limpeza e raspagem de tintas soltas, regularização das superfícies, uma demão de primário sintético do tipo CIN CINOLITE, ou equivalente, nas paredes exteriores dos blocos, de acordo com as tonalidades definidas no mapa de acabamentos | Fornecimento e aplicação de pintura com três demãos de tinta aquosa 100% acrílica do tipo NOVATEX HD, ou equivalente, com acabamento a película areada fina, incluindo montagem e desmonte de andaimes, limpeza e raspagem de tintas soltas, regularização das superfícies, uma demão de primário sintético do tipo CIN CINOLITE, ou equivalente, nas paredes exteriores dos blocos, de acordo com as tonalidades definidas no mapa de acabamentos | Fornecimento e aplicação de pintura com três demãos de tinta aquosa 100% acrílica do tipo NOVATEX HD, ou equivalente, com acabamento a película areada fina, incluindo montagem e desmonte de andaimes, limpeza e raspagem de tintas soltas, regularização das superfícies, uma demão de primário sintético do tipo CIN CINOLITE, ou equivalente, nas paredes exteriores dos blocos, de acordo com as tonalidades definidas no mapa de acabamentos | Fornecimento e aplicação de pintura com três demãos de tinta aquosa 100% acrílica do tipo NOVATEX HD, ou equivalente, com acabamento a película areada fina, incluindo montagem e desmonte de andaimes, limpeza e raspagem de tintas soltas, regularização das superfícies, uma demão de primário sintético do tipo CIN CINOLITE, ou equivalente, nas paredes exteriores dos blocos, de acordo com as tonalidades definidas no mapa de acabamentos | Fornecimento e aplicação de pintura com três demãos de tinta aquosa 100% acrílica do tipo NOVATEX HD, ou equivalente, com acabamento a película areada fina, incluindo montagem e desmonte de andaimes, limpeza e raspagem de tintas soltas, regularização das superfícies, uma demão de primário sintético do tipo CIN CINOLITE, ou equivalente, nas paredes exteriores dos blocos, de acordo com as tonalidades definidas no mapa de acabamentos | Fornecimento e aplicação de pintura com três demãos de tinta aquosa 100% acrílica do tipo NOVATEX HD, ou equivalente, com acabamento a película areada fina, incluindo montagem e desmonte de andaimes, limpeza e raspagem de tintas soltas, regularização das superfícies, uma demão de primário sintético do tipo CIN CINOLITE, ou equivalente, nas paredes exteriores dos blocos, de acordo com as tonalidades definidas no mapa de acabamentos | Fornecimento e aplicação de pintura com três demãos de tinta aquosa 100% acrílica do tipo NOVATEX HD, ou equivalente, com acabamento a película areada fina, incluindo montagem e desmonte de andaimes, limpeza e raspagem de tintas soltas, regularização das superfícies, uma demão de primário sintético do tipo CIN CINOLITE, ou equivalente, nas paredes exteriores dos blocos, de acordo com as tonalidades definidas no mapa de acabamentos | Fornecimento e aplicação de pintura com três demãos de tinta aquosa 100% acrílica do tipo NOVATEX HD, ou equivalente, com acabamento a película areada fina, incluindo montagem e desmonte de andaimes, limpeza e raspagem de tintas soltas, regularização das superfícies, uma demão de primário sintético do tipo CIN CINOLITE, ou equivalente, nas paredes exteriores dos blocos, de acordo com as tonalidades definidas no mapa de acabamentos | Fornecimento e aplicação de pintura com três demãos de tinta aquosa 100% acrílica do tipo NOVATEX HD, ou equivalente, com acabamento a película areada fina, incluindo montagem e desmonte de andaimes, limpeza e raspagem de tintas soltas, regularização das superfícies, uma demão de primário sintético do tipo CIN CINOLITE, ou equivalente, nas paredes exteriores dos blocos, de acordo com as tonalidades definidas no mapa de acabamentos | Fornecimento e aplicação de pintura com três demãos de tinta aquosa 100% acrílica do tipo NOVATEX HD, ou equivalente, com acabamento a película areada fina, incluindo montagem e desmonte de andaimes, limpeza e raspagem de tintas soltas, regularização das superfícies, uma demão de primário sintético do tipo CIN CINOLITE, ou equivalente, nas paredes exteriores dos blocos, de acordo com as tonalidades definidas no mapa de acabamentos | Fornecimento e aplicação de pintura com três demãos de tinta aquosa 100% acrílica do tipo NOVATEX HD, ou equivalente, com acabamento a película areada fina, incluindo montagem e desmonte de andaimes, limpeza e raspagem de tintas soltas, regularização das superfícies, uma demão de primário sintético do tipo CIN CINOLITE, ou equivalente, nas paredes exteriores dos blocos, de acordo com as tonalidades definidas no mapa de acabamentos | Fornecimento e aplicação de pintura com três demãos de tinta aquosa 100% acrílica do tipo NOVATEX HD, ou equivalente, com acabamento a película areada fina, incluindo montagem e desmonte de andaimes, limpeza e raspagem de tintas soltas, regularização das superfícies, uma demão de primário sintético do tipo CIN CINOLITE, ou equivalente, nas paredes exteriores dos blocos, de acordo com as tonalidades definidas no mapa de acabamentos | Fornecimento e aplicação de pintura com três demãos de tinta aquosa 100% acrílica do tipo NOVATEX HD, ou equivalente, com acabamento a película areada fina, incluindo montagem e desmonte de andaimes, limpeza e raspagem de tintas soltas, regularização das superfícies, uma demão de primário sintético do tipo CIN CINOLITE, ou equivalente, nas paredes exteriores dos blocos, de acordo com as tonalidades definidas no mapa de acabamentos | Fornecimento e aplicação de pintura com três demãos de tinta aquosa 100% acrílica do tipo NOVATEX HD, ou equivalente, com acabamento a película areada fina, incluindo montagem e desmonte de andaimes, limpeza e raspagem de tintas soltas, regularização das superfícies, uma demão de primário sintético do tipo CIN CINOLITE, ou equivalente, nas paredes exteriores dos blocos, de acordo com as tonalidades definidas no mapa de acabamentos | Fornecimento e aplicação de pintura com três demãos de tinta aquosa 100% acrílica do tipo NOVATEX HD, ou equivalente, com acabamento a película areada fina, incluindo montagem e desmonte de andaimes, limpeza e raspagem de tintas soltas, regularização das superfícies, uma demão de primário sintético do tipo CIN CINOLITE, ou equivalente, nas paredes exteriores dos blocos, de acordo com as tonalidades definidas no mapa de acabamentos | Fornecimento e aplicação de pintura com três demãos de tinta aquosa 100% acrílica do tipo NOVATEX HD, ou equivalente, com acabamento a película areada fina, incluindo montagem e desmonte de andaimes, limpeza e raspagem de tintas soltas, regularização das superfícies, uma demão de primário sintético do tipo CIN CINOLITE, ou equivalente, nas paredes exteriores dos blocos, de acordo com as tonalidades definidas no mapa de acabamentos | Fornecimento e aplicação de pintura com três demãos de tinta aquosa 100% acrílica do tipo NOVATEX HD, ou equivalente, com acabamento a película areada fina, incluindo montagem e desmonte de andaimes, limpeza e raspagem de tintas soltas, regularização das superfícies, uma demão de primário sintético do tipo CIN CINOLITE, ou equivalente, nas paredes exteriores dos blocos, de acordo com as tonalidades definidas no mapa de acabamentos | Fornecimento e aplicação de pintura com três demãos de tinta aquosa 100% acrílica do tipo NOVATEX HD, ou equivalente, com acabamento a película areada fina, incluindo montagem e desmonte de andaimes, limpeza e raspagem de tintas soltas, regularização das superfícies, uma demão de primário sintético do tipo CIN CINOLITE, ou equivalente, nas paredes exteriores dos blocos, de acordo com as tonalidades definidas no mapa de acabamentos | Fornecimento e aplicação de pintura com três demãos de tinta aquosa 100% acrílica do tipo NOVATEX HD, ou equivalente, com acabamento a película areada fina, incluindo montagem e desmonte de andaimes, limpeza e raspagem de tintas soltas, regularização das superfícies, uma demão de primário sintético do tipo CIN CINOLITE, ou equivalente, nas paredes exteriores dos blocos, de acordo com as tonalidades definidas no mapa de acabamentos | Fornecimento e aplicação de pintura com três demãos de tinta aquosa 100% acrílica do tipo NOVATEX HD, ou equivalente, com acabamento a película areada fina, incluindo montagem e desmonte de andaimes, limpeza e raspagem de tintas soltas, regularização das superfícies, uma demão de primário sintético do tipo CIN CINOLITE, ou equivalente, nas paredes exteriores dos blocos, de acordo com as tonalidades definidas no mapa de acabamentos | Fornecimento e aplicação de pintura com três demãos de tinta aquosa 100% acrílica do tipo NOVATEX HD, ou equivalente, com acabamento a película areada fina, incluindo montagem e desmonte de andaimes, limpeza e raspagem de tintas soltas, regularização das superfícies, uma demão de primário sintético do tipo CIN CINOLITE, ou equivalente, nas paredes exteriores dos blocos, de acordo com as tonalidades definidas no mapa de acabamentos | Fornecimento e aplicação de pintura com três demãos de tinta aquosa 100% acrílica do tipo NOVATEX HD, ou equivalente, com acabamento a película areada fina, incluindo montagem e desmonte de andaimes, limpeza e raspagem de tintas soltas, regularização das superfícies, uma demão de primário sintético do tipo CIN CINOLITE, ou equivalente, nas paredes exteriores dos blocos, de acordo com as tonalidades definidas no mapa de acabamentos | Fornecimento e aplicação de pintura com três demãos de tinta aquosa 100% acrílica do tipo NOVATEX HD, ou equivalente, com acabamento a película areada fina, incluindo montagem e desmonte de andaimes, limpeza e raspagem de tintas soltas, regularização das superfícies, uma demão de primário sintético do tipo CIN CINOLITE, ou equivalente, nas paredes exteriores dos blocos, de acordo com as tonalidades definidas no mapa de acabamentos | Fornecimento e aplicação de pintura com três demãos de tinta aquosa 100% acrílica do tipo NOVATEX HD, ou equivalente, com acabamento a película areada fina, incluindo montagem e desmonte de andaimes, limpeza e raspagem de tintas soltas, regularização das superfícies, uma demão de primário sintético do tipo CIN CINOLITE, ou equivalente, nas paredes exteriores dos blocos, de acordo com as tonalidades definidas no mapa de acabamentos | Fornecimento e aplicação de pintura com três demãos de tinta aquosa 100% acrílica do tipo NOVATEX HD, ou equivalente, com acabamento a película areada fina, incluindo montagem e desmonte de andaimes, limpeza e raspagem de tintas soltas, regularização das superfícies, uma demão de primário sintético do tipo CIN CINOLITE, ou equivalente, nas paredes exteriores dos blocos, de acordo com as tonalidades definidas no mapa de acabamentos | Fornecimento e aplicação de pintura com três demãos de tinta aquosa 100% acrílica do tipo NOVATEX HD, ou equivalente, com acabamento a película areada fina, incluindo montagem e desmonte de andaimes, limpeza e raspagem de tintas soltas, regularização das superfícies, uma demão de primário sintético do tipo CIN CINOLITE, ou equivalente, nas paredes exteriores dos blocos, de acordo com as tonalidades definidas no mapa de acabamentos | Fornecimento e aplicação de pintura com três demãos de tinta aquosa 100% acrílica do tipo NOVATEX HD, ou equivalente, com acabamento a película areada fina, incluindo montagem e desmonte de andaimes, limpeza e raspagem de tintas soltas, regularização das superfícies, uma demão de primário sintético do tipo CIN CINOLITE, ou equivalente, nas paredes exteriores dos blocos, de acordo com as tonalidades definidas no mapa de acabamentos | Fornecimento e aplicação de pintura com três demãos de tinta aquosa 100% acrílica do tipo NOVATEX HD, ou equivalente, com acabamento a película areada fina, incluindo montagem e desmonte de andaimes, limpeza e raspagem de tintas soltas, regularização das superfícies, uma demão de primário sintético do tipo CIN CINOLITE, ou equivalente, nas paredes exteriores dos blocos, de acordo com as tonalidades definidas no mapa de acabamentos | Fornecimento e aplicação de pintura com três demãos de tinta aquosa 100% acrílica do tipo NOVATEX HD, ou equivalente, com acabamento a película areada fina, incluindo montagem e desmonte de andaimes, limpeza e raspagem de tintas soltas, regularização das superfícies, uma demão de primário sintético do tipo CIN CINOLITE, ou equivalente, nas paredes exteriores dos blocos, de acordo com as tonalidades definidas no mapa de acabamentos | Fornecimento e aplicação de pintura com três demãos de tinta aquosa 100% acrílica do tipo NOVATEX HD, ou equivalente, com acabamento a película areada fina, incluindo montagem e desmonte de andaimes, limpeza e raspagem de tintas soltas, regularização das superfícies, uma demão de primário sintético do tipo CIN CINOLITE, ou equivalente, nas paredes exteriores dos blocos, de acordo com as tonalidades definidas no mapa de acabamentos | Fornecimento e aplicação de pintura com três demãos de tinta aquosa 100% acrílica do tipo NOVATEX HD, ou equivalente, com acabamento a película areada fina, incluindo montagem e desmonte de andaimes, limpeza e raspagem de tintas soltas, regularização das superfícies, uma demão de primário sintético do tipo CIN CINOLITE, ou equivalente, nas paredes exteriores dos blocos, de acordo com as tonalidades definidas no mapa de acabamentos | Fornecimento e aplicação de pintura com três demãos de tinta aquosa 100% acrílica do tipo NOVATEX HD, ou equivalente, com acabamento a película areada fina, incluindo montagem e desmonte de andaimes, limpeza e raspagem de tintas soltas, regularização das superfícies, uma demão de primário sintético do tipo CIN CINOLITE, ou equivalente, nas paredes exteriores dos blocos, de acordo com as tonalidades definidas no mapa de acabamentos | Fornecimento e aplicação de pintura com três demãos de tinta aquosa 100% acrílica do tipo NOVATEX HD, ou equivalente, com acabamento a película areada fina, incluindo montagem e desmonte de andaimes, limpeza e raspagem de tintas soltas, regularização das superfícies, uma demão de primário sintético do tipo CIN CINOLITE, ou equivalente, nas paredes exteriores dos blocos, de acordo com as tonalidades definidas no mapa de acabamentos | Fornecimento e aplicação de pintura com três demãos de tinta aquosa 100% acrílica do tipo NOVATEX HD, ou equivalente, com acabamento a película areada fina, incluindo montagem e desmonte de andaimes, limpeza e raspagem de tintas soltas, regularização das superfícies, uma demão de primário sintético do tipo CIN CINOLITE, ou equivalente, nas paredes exteriores dos blocos, de acordo com as tonalidades definidas no mapa de acabamentos | Fornecimento e aplicação de pintura com três demãos de tinta aquosa 100% acrílica do tipo NOVATEX HD, ou equivalente, com acabamento a película areada fina, incluindo montagem e desmonte de andaimes, limpeza e raspagem de tintas soltas, regularização das superfícies, uma demão de primário sintético do tipo CIN CINOLITE, ou equivalente, nas paredes exteriores dos blocos, de acordo com as tonalidades definidas no mapa de acabamentos | Fornecimento e aplicação de pintura com três demãos de tinta aquosa 100% acrílica do tipo NOVATEX HD, ou equivalente, com acabamento a película areada fina, incluindo montagem e desmonte de andaimes, limpeza e raspagem de tintas soltas, regularização das superfícies, uma demão de primário sintético do tipo CIN CINOLITE, ou equivalente, nas paredes exteriores dos blocos, de acordo com as tonalidades definidas no mapa de acabamentos | Fornecimento e aplicação de pintura com três demãos de tinta aquosa 100% acrílica do tipo NOVATEX HD, ou equivalente, com acabamento a película areada fina, incluindo montagem e desmonte de andaimes, limpeza e raspagem de tintas soltas, regularização das superfícies, uma demão de primário sintético do tipo CIN CINOLITE, ou equivalente, nas paredes exteriores dos blocos, de acordo com as tonalidades definidas no mapa de acabamentos | Fornecimento e aplicação de pintura com três demãos de tinta aquosa 100% acrílica do tipo NOVATEX HD, ou equivalente, com acabamento a película areada fina, incluindo montagem e desmonte de andaimes, limpeza e raspagem de tintas soltas, regularização das superfícies, uma demão de primário sintético do tipo CIN CINOLITE, ou equivalente, nas paredes exteriores dos blocos, de acordo com as tonalidades definidas no mapa de acabamentos | Fornecimento e aplicação de pintura com três demãos de tinta aquosa 100% acrílica do tipo NOVATEX HD, ou equivalente, com acabamento a película areada fina, incluindo montagem e desmonte de andaimes, limpeza e raspagem de tintas soltas, regularização das superfícies, uma demão de primário sintético do tipo CIN CINOLITE, ou equivalente, nas paredes exteriores dos blocos, de acordo com as tonalidades definidas no mapa de acabamentos | Fornecimento e aplicação de pintura com três demãos de tinta aquosa 100% acrílica do tipo NOVATEX HD, ou equivalente, com acabamento a película areada fina, incluindo montagem e desmonte de andaimes, limpeza e raspagem de tintas soltas, regularização das superfícies, uma demão de primário sintético do tipo CIN CINOLITE, ou equivalente, nas paredes exteriores dos blocos, de acordo com as tonalidades definidas no mapa de acabamentos | Fornecimento e aplicação de pintura com três demãos de tinta aquosa 100% acrílica do tipo NOVATEX HD, ou equivalente, com acabamento a película areada fina, incluindo montagem e desmonte de andaimes, limpeza e raspagem de tintas soltas, regularização das superfícies, uma demão de primário sintético do tipo CIN CINOLITE, ou equivalente, nas paredes exteriores dos blocos, de acordo com as tonalidades definidas no mapa de acabamentos | Fornecimento e aplicação de pintura com três demãos de tinta aquosa 100% acrílica do tipo NOVATEX HD, ou equivalente, com acabamento a película areada fina, incluindo montagem e desmonte de andaimes, limpeza e raspagem de tintas soltas, regularização das superfícies, uma demão de primário sintético do tipo CIN CINOLITE, ou equivalente, nas paredes exteriores dos blocos, de acordo com as tonalidades definidas no mapa de acabamentos | Fornecimento e aplicação de pintura com três demãos de tinta aquosa 100% acrílica do tipo NOVATEX HD, ou equivalente, com acabamento a película areada fina, incluindo montagem e desmonte de andaimes, limpeza e raspagem de tintas soltas, regularização das superfícies, uma demão de primário sintético do tipo CIN CINOLITE, ou equivalente, nas paredes exteriores dos blocos, de acordo com as tonalidades definidas no mapa de acabamentos | Fornecimento e aplicação de pintura com três demãos de tinta aquosa 100% acrílica do tipo NOVATEX HD, ou equivalente, com acabamento a película areada fina, incluindo montagem e desmonte de andaimes, limpeza e raspagem de tintas soltas, regularização das superfícies, uma demão de primário sintético do tipo CIN CINOLITE, ou equivalente, nas paredes exteriores dos blocos, de acordo com as tonalidades definidas no mapa de acabamentos | Fornecimento e aplicação de pintura com três demãos de tinta aquosa 100% acrílica do tipo NOVATEX HD, ou equivalente, com acabamento a película areada fina, incluindo montagem e desmonte de andaimes, limpeza e raspagem de tintas soltas, regularização das superfícies, uma demão de primário sintético do tipo CIN CINOLITE, ou equivalente, nas paredes exteriores dos blocos, de acordo com as tonalidades definidas no mapa de acabamentos | Fornecimento e aplicação de pintura com três demãos de tinta aquosa 100% acrílica do tipo NOVATEX HD, ou equivalente, com acabamento a película areada fina, incluindo montagem e desmonte de andaimes, limpeza e raspagem de tintas soltas, regularização das superfícies, uma demão de primário sintético do tipo CIN CINOLITE, ou equivalente, nas paredes exteriores dos blocos, de acordo com as tonalidades definidas no mapa de acabamentos | Fornecimento e aplicação de pintura com três demãos de tinta aquosa 100% acrílica do tipo NOVATEX HD, ou equivalente, com acabamento a película areada fina, incluindo montagem e desmonte de andaimes, limpeza e raspagem de tintas soltas, regularização das superfícies, uma demão de primário sintético do tipo CIN CINOLITE, ou equivalente, nas paredes exteriores dos blocos, de acordo com as tonalidades definidas no mapa de acabamentos | Fornecimento e aplicação de pintura com três demãos de tinta aquosa 100% acrílica do tipo NOVATEX HD, ou equivalente, com acabamento a película areada fina, incluindo montagem e desmonte de andaimes, limpeza e raspagem de tintas soltas, regularização das superfícies, uma demão de primário sintético do tipo CIN CINOLITE, ou equivalente, nas paredes exteriores dos blocos, de acordo com as tonalidades definidas no mapa de acabamentos | Fornecimento e aplicação de pintura com três demãos de tinta aquosa 100% acrílica do tipo NOVATEX HD, ou equivalente, com acabamento a película areada fina, incluindo montagem e desmonte de andaimes, limpeza e raspagem de tintas soltas, regularização das superfícies, uma demão de primário sintético do tipo CIN CINOLITE, ou equivalente, nas paredes exteriores dos blocos, de acordo com as tonalidades definidas no mapa de acabamentos | Fornecimento e aplicação de pintura com três demãos de tinta aquosa 100% acrílica do tipo NOVATEX HD, ou equivalente, com acabamento a película areada fina, incluindo montagem e desmonte de andaimes, limpeza e raspagem de tintas soltas, regularização das superfícies, uma demão de primário sintético do tipo CIN CINOLITE, ou equivalente, nas paredes exteriores dos blocos, de acordo com as tonalidades definidas no mapa de acabamentos | Fornecimento e aplicação de pintura com três demãos de tinta aquosa 100% acrílica do tipo NOVATEX HD, ou equivalente, com acabamento a película areada fina, incluindo montagem e desmonte de andaimes, limpeza e raspagem de tintas soltas, regularização das superfícies, uma demão de primário sintético do tipo CIN CINOLITE, ou equivalente, nas paredes exteriores dos blocos, de acordo com as tonalidades definidas no mapa de acabamentos | Fornecimento e aplicação de pintura com três demãos de tinta aquosa 100% acrílica do tipo NOVATEX HD, ou equivalente, com acabamento a película areada fina, incluindo montagem e desmonte de andaimes, limpeza e raspagem de tintas soltas, regularização das superfícies, uma demão de primário sintético do tipo CIN CINOLITE, ou equivalente, nas paredes exteriores dos blocos, de acordo com as tonalidades definidas no mapa de acabamentos | Fornecimento e aplicação de pintura com três demãos de tinta aquosa 100% acrílica do tipo NOVATEX HD, ou equivalente, com acabamento a película areada fina, incluindo montagem e desmonte de andaimes, limpeza e raspagem de tintas soltas, regularização das superfícies, uma demão de primário sintético do tipo CIN CINOLITE, ou equivalente, nas paredes exteriores dos blocos, de acordo com as tonalidades definidas no mapa de acabamentos | Fornecimento e aplicação de pintura com três demãos de tinta aquosa 100% acrílica do tipo NOVATEX HD, ou equivalente, com acabamento a película areada fina, incluindo montagem e desmonte de andaimes, limpeza e raspagem de tintas soltas, regularização das superfícies, uma demão de primário sintético do tipo CIN CINOLITE, ou equivalente, nas paredes exteriores dos blocos, de acordo com as tonalidades definidas no mapa de acabamentos | Fornecimento e aplicação de pintura com três demãos de tinta aquosa 100% acrílica do tipo NOVATEX HD, ou equivalente, com acabamento a película areada fina, incluindo montagem e desmonte de andaimes, limpeza e raspagem de tintas soltas, regularização das superfícies, uma demão de primário sintético do tipo CIN CINOLITE, ou equivalente, nas paredes exteriores dos blocos, de acordo com as tonalidades definidas no mapa de acabamentos | Fornecimento e aplicação de pintura com três demãos de tinta aquosa 100% acrílica do tipo NOVATEX HD, ou equivalente, com acabamento a película areada fina, incluindo montagem e desmonte de andaimes, limpeza e raspagem de tintas soltas, regularização das superfícies, uma demão de primário sintético do tipo CIN CINOLITE, ou equivalente, nas paredes exteriores dos blocos, de acordo com as tonalidades definidas no mapa de acabamentos | Fornecimento e aplicação de pintura com três demãos de tinta aquosa 100% acrílica do tipo NOVATEX HD, ou equivalente, com acabamento a película areada fina, incluindo montagem e desmonte de andaimes, limpeza e raspagem de tintas soltas, regularização das superfícies, uma demão de primário sintético do tipo CIN CINOLITE, ou equivalente, nas paredes exteriores dos blocos, de acordo com as tonalidades definidas no mapa de acabamentos | Fornecimento e aplicação de pintura com três demãos de tinta aquosa 100% acrílica do tipo NOVATEX HD, ou equivalente, com acabamento a película areada fina, incluindo montagem e desmonte de andaimes, limpeza e raspagem de tintas soltas, regularização das superfícies, uma demão de primário sintético do tipo CIN CINOLITE, ou equivalente, nas paredes exteriores dos blocos, de acordo com as tonalidades definidas no mapa de acabamentos | Fornecimento e aplicação de pintura com três demãos de tinta aquosa 100% acrílica do tipo NOVATEX HD, ou equivalente, com acabamento a película areada fina, incluindo montagem e desmonte de andaimes, limpeza e raspagem de tintas soltas, regularização das superfícies, uma demão de primário sintético do tipo CIN CINOLITE, ou equivalente, nas paredes exteriores dos blocos, de acordo com as tonalidades definidas no mapa de acabamentos | Fornecimento e aplicação de pintura com três demãos de tinta aquosa 100% acrílica do tipo NOVATEX HD, ou equivalente, com acabamento a película areada fina, incluindo montagem e desmonte de andaimes, limpeza e raspagem de tintas soltas, regularização das superfícies, uma demão de primário sintético do tipo CIN CINOLITE, ou equivalente, nas paredes exteriores dos blocos, de acordo com as tonalidades definidas no mapa de acabamentos | Fornecimento e aplicação de pintura com três demãos de tinta aquosa 100% acrílica do tipo NOVATEX HD, ou equivalente, com acabamento a película areada fina, incluindo montagem e desmonte de andaimes, limpeza e raspagem de tintas soltas, regularização das superfícies, uma demão de primário sintético do tipo CIN CINOLITE, ou equivalente, nas paredes exteriores dos blocos, de acordo com as tonalidades definidas no mapa de acabamentos | Fornecimento e aplicação de pintura com três demãos de tinta aquosa 100% acrílica do tipo NOVATEX HD, ou equivalente, com acabamento a película areada fina, incluindo montagem e desmonte de andaimes, limpeza e raspagem de tintas soltas, regularização das superfícies, uma demão de primário sintético do tipo CIN CINOLITE, ou equivalente, nas paredes exteriores dos blocos, de acordo com as tonalidades definidas no mapa de acabamentos | Fornecimento e aplicação de pintura com três demãos de tinta aquosa 100% acrílica do tipo NOVATEX HD, ou equivalente, com acabamento a película areada fina, incluindo montagem e desmonte de andaimes, limpeza e raspagem de tintas soltas, regularização das superfícies, uma demão de primário sintético do tipo CIN CINOLITE, ou equivalente, nas paredes exteriores dos blocos, de acordo com as tonalidades definidas no mapa de acabamentos | Fornecimento e aplicação de pintura com três demãos de tinta aquosa 100% acrílica do tipo NOVATEX HD, ou equivalente, com acabamento a película areada fina, incluindo montagem e desmonte de andaimes, limpeza e raspagem de tintas soltas, regularização das superfícies, uma demão de primário sintético do tipo CIN CINOLITE, ou equivalente, nas paredes exteriores dos blocos, de acordo com as tonalidades definidas no mapa de acabamentos | Fornecimento e aplicação de pintura com três demãos de tinta aquosa 100% acrílica do tipo NOVATEX HD, ou equivalente, com acabamento a película areada fina, incluindo montagem e desmonte de andaimes, limpeza e raspagem de tintas soltas, regularização das superfícies, uma demão de primário sintético do tipo CIN CINOLITE, ou equivalente, nas paredes exteriores dos blocos, de acordo com as tonalidades definidas no mapa de acabamentos | Fornecimento e aplicação de pintura com três demãos de tinta aquosa 100% acrílica do tipo NOVATEX HD, ou equivalente, com acabamento a película areada fina, incluindo montagem e desmonte de andaimes, limpeza e raspagem de tintas soltas, regularização das superfícies, uma demão de primário sintético do tipo CIN CINOLITE, ou equivalente, nas paredes exteriores dos blocos, de acordo com as tonalidades definidas no mapa de acabamentos | Fornecimento e aplicação de pintura com três demãos de tinta aquosa 100% acrílica do tipo NOVATEX HD, ou equivalente, com acabamento a película areada fina, incluindo montagem e desmonte de andaimes, limpeza e raspagem de tintas soltas, regularização das superfícies, uma demão de primário sintético do tipo CIN CINOLITE, ou equivalente, nas paredes exteriores dos blocos, de acordo com as tonalidades definidas no mapa de acabamentos | Fornecimento e aplicação de pintura com três demãos de tinta aquosa 100% acrílica do tipo NOVATEX HD, ou equivalente, com acabamento a película areada fina, incluindo montagem e desmonte de andaimes, limpeza e raspagem de tintas soltas, regularização das superfícies, uma demão de primário sintético do tipo CIN CINOLITE, ou equivalente, nas paredes exteriores dos blocos, de acordo com as tonalidades definidas no mapa de acabamentos | Fornecimento e aplicação de pintura com três demãos de tinta aquosa 100% acrílica do tipo NOVATEX HD, ou equivalente, com acabamento a película areada fina, incluindo montagem e desmonte de andaimes, limpeza e raspagem de tintas soltas, regularização das superfícies, uma demão de primário sintético do tipo CIN CINOLITE, ou equivalente, nas paredes exteriores dos blocos, de acordo com as tonalidades definidas no mapa de acabamentos | Fornecimento e aplicação de pintura com três demãos de tinta aquosa 100% acrílica do tipo NOVATEX HD, ou equivalente, com acabamento a película areada fina, incluindo montagem e desmonte de andaimes, limpeza e raspagem de tintas soltas, regularização das superfícies, uma demão de primário sintético do tipo CIN CINOLITE, ou equivalente, nas paredes exteriores dos blocos, de acordo com as tonalidades definidas no mapa de acabamentos | Fornecimento e aplicação de pintura com três demãos de tinta aquosa 100% acrílica do tipo NOVATEX HD, ou equivalente, com acabamento a película areada fina, incluindo montagem e desmonte de andaimes, limpeza e raspagem de tintas soltas, regularização das superfícies, uma demão de primário sintético do tipo CIN CINOLITE, ou equivalente, nas paredes exteriores dos blocos, de acordo com as tonalidades definidas no mapa de acabamentos | Fornecimento e aplicação de pintura com três demãos de tinta aquosa 100% acrílica do tipo NOVATEX HD, ou equivalente, com acabamento a película areada fina, incluindo montagem e desmonte de andaimes, limpeza e raspagem de tintas soltas, regularização das superfícies, uma demão de primário sintético do tipo CIN CINOLITE, ou equivalente, nas paredes exteriores dos blocos, de acordo com as tonalidades definidas no mapa de acabamentos | Fornecimento e aplicação de pintura com três demãos de tinta aquosa 100% acrílica do tipo NOVATEX HD, ou equivalente, com acabamento a película areada fina, incluindo montagem e desmonte de andaimes, limpeza e raspagem de tintas soltas, regularização das superfícies, uma demão de primário sintético do tipo CIN CINOLITE, ou equivalente, nas paredes exteriores dos blocos, de acordo com as tonalidades definidas no mapa de acabamentos | Fornecimento e aplicação de pintura com três demãos de tinta aquosa 100% acrílica do tipo NOVATEX HD, ou equivalente, com acabamento a película areada fina, incluindo montagem e desmonte de andaimes, limpeza e raspagem de tintas soltas, regularização das superfícies, uma demão de primário sintético do tipo CIN CINOLITE, ou equivalente, nas paredes exteriores dos blocos, de acordo com as tonalidades definidas no mapa de acabamentos | Fornecimento e aplicação de pintura com três demãos de tinta aquosa 100% acrílica do tipo NOVATEX HD, ou equivalente, com acabamento a película areada fina, incluindo montagem e desmonte de andaimes, limpeza e raspagem de tintas soltas, regularização das superfícies, uma demão de primário sintético do tipo CIN CINOLITE, ou equivalente, nas paredes exteriores dos blocos, de acordo com as tonalidades definidas no mapa de acabamentos | Fornecimento e aplicação de pintura com três demãos de tinta aquosa 100% acrílica do tipo NOVATEX HD, ou equivalente, com acabamento a película areada fina, incluindo montagem e desmonte de andaimes, limpeza e raspagem de tintas soltas, regularização das superfícies, uma demão de primário sintético do tipo CIN CINOLITE, ou equivalente, nas paredes exteriores dos blocos, de acordo com as tonalidades definidas no mapa de acabamentos | Fornecimento e aplicação de pintura com três demãos de tinta aquosa 100% acrílica do tipo NOVATEX HD, ou equivalente, com acabamento a película areada fina, incluindo montagem e desmonte de andaimes, limpeza e raspagem de tintas soltas, regularização das superfícies, uma demão de primário sintético do tipo CIN CINOLITE, ou equivalente, nas paredes exteriores dos blocos, de acordo com as tonalidades definidas no mapa de acabamentos | Fornecimento e aplicação de pintura com três demãos de tinta aquosa 100% acrílica do tipo NOVATEX HD, ou equivalente, com acabamento a película areada fina, incluindo montagem e desmonte de andaimes, limpeza e raspagem de tintas soltas, regularização das superfícies, uma demão de primário sintético do tipo CIN CINOLITE, ou equivalente, nas paredes exteriores dos blocos, de acordo com as tonalidades definidas no mapa de acabamentos | Fornecimento e aplicação de pintura com três demãos de tinta aquosa 100% acrílica do tipo NOVATEX HD, ou equivalente, com acabamento a película areada fina, incluindo montagem e desmonte de andaimes, limpeza e raspagem de tintas soltas, regularização das superfícies, uma demão de primário sintético do tipo CIN CINOLITE, ou equivalente, nas paredes exteriores dos blocos, de acordo com as tonalidades definidas no mapa de acabamentos | Fornecimento e aplicação de pintura com três demãos de tinta aquosa 100% acrílica do tipo NOVATEX HD, ou equivalente, com acabamento a película areada fina, incluindo montagem e desmonte de andaimes, limpeza e raspagem de tintas soltas, regularização das superfícies, uma demão de primário sintético do tipo CIN CINOLITE, ou equivalente, nas paredes exteriores dos blocos, de acordo com as tonalidades definidas no mapa de acabamentos | Fornecimento e aplicação de pintura com três demãos de tinta aquosa 100% acrílica do tipo NOVATEX HD, ou equivalente, com acabamento a película areada fina, incluindo montagem e desmonte de andaimes, limpeza e raspagem de tintas soltas, regularização das superfícies, uma demão de primário sintético do tipo CIN CINOLITE, ou equivalente, nas paredes exteriores dos blocos, de acordo com as tonalidades definidas no mapa de acabamentos | Fornecimento e aplicação de pintura com três demãos de tinta aquosa 100% acrílica do tipo NOVATEX HD, ou equivalente, com acabamento a película areada fina, incluindo montagem e desmonte de andaimes, limpeza e raspagem de tintas soltas, regularização das superfícies, uma demão de primário sintético do tipo CIN CINOLITE, ou equivalente, nas paredes exteriores dos blocos, de acordo com as tonalidades definidas no mapa de acabamentos | Fornecimento e aplicação de pintura com três demãos de tinta aquosa 100% acrílica do tipo NOVATEX HD, ou equivalente, com acabamento a película areada fina, incluindo montagem e desmonte de andaimes, limpeza e raspagem de tintas soltas, regularização das superfícies, uma demão de primário sintético do tipo CIN CINOLITE, ou equivalente, nas paredes exteriores dos blocos, de acordo com as tonalidades definidas no mapa de acabamentos | Fornecimento e aplicação de pintura com três demãos de tinta aquosa 100% acrílica do tipo NOVATEX HD, ou equivalente, com acabamento a película areada fina, incluindo montagem e desmonte de andaimes, limpeza e raspagem de tintas soltas, regularização das superfícies, uma demão de primário sintético do tipo CIN CINOLITE, ou equivalente, nas paredes exteriores dos blocos, de acordo com as tonalidades definidas no mapa de acabamentos | Fornecimento e aplicação de pintura com três demãos de tinta aquosa 100% acrílica do tipo NOVATEX HD, ou equivalente, com acabamento a película areada fina, incluindo montagem e desmonte de andaimes, limpeza e raspagem de tintas soltas, regularização das superfícies, uma demão de primário sintético do tipo CIN CINOLITE, ou equivalente, nas paredes exteriores dos blocos, de acordo com as tonalidades definidas no mapa de acabamentos | Fornecimento e aplicação de pintura com três demãos de tinta aquosa 100% acrílica do tipo NOVATEX HD, ou equivalente, com acabamento a película areada fina, incluindo montagem e desmonte de andaimes, limpeza e raspagem de tintas soltas, regularização das superfícies, uma demão de primário sintético do tipo CIN CINOLITE, ou equivalente, nas paredes exteriores dos blocos, de acordo com as tonalidades definidas no mapa de acabamentos | Fornecimento e aplicação de pintura com três demãos de tinta aquosa 100% acrílica do tipo NOVATEX HD, ou equivalente, com acabamento a película areada fina, incluindo montagem e desmonte de andaimes, limpeza e raspagem de tintas soltas, regularização das superfícies, uma demão de primário sintético do tipo CIN CINOLITE, ou equivalente, nas paredes exteriores dos blocos, de acordo com as tonalidades definidas no mapa de acabamentos | Fornecimento e aplicação de pintura com três demãos de tinta aquosa 100% acrílica do tipo NOVATEX HD, ou equivalente, com acabamento a película areada fina, incluindo montagem e desmonte de andaimes, limpeza e raspagem de tintas soltas, regularização das superfícies, uma demão de primário sintético do tipo CIN CINOLITE, ou equivalente, nas paredes exteriores dos blocos, de acordo com as tonalidades definidas no mapa de acabamentos | Fornecimento e aplicação de pintura com três demãos de tinta aquosa 100% acrílica do tipo NOVATEX HD, ou equivalente, com acabamento a película areada fina, incluindo montagem e desmonte de andaimes, limpeza e raspagem de tintas soltas, regularização das superfícies, uma demão de primário sintético do tipo CIN CINOLITE, ou equivalente, nas paredes exteriores dos blocos, de acordo com as tonalidades definidas no mapa de acabamentos | Fornecimento e aplicação de pintura com três demãos de tinta aquosa 100% acrílica do tipo NOVATEX HD, ou equivalente, com acabamento a película areada fina, incluindo montagem e desmonte de andaimes, limpeza e raspagem de tintas soltas, regularização das superfícies, uma demão de primário sintético do tipo CIN CINOLITE, ou equivalente, nas paredes exteriores dos blocos, de acordo com as tonalidades definidas no mapa de acabamentos | Fornecimento e aplicação de pintura com três demãos de tinta aquosa 100% acrílica do tipo NOVATEX HD, ou equivalente, com acabamento a película areada fina, incluindo montagem e desmonte de andaimes, limpeza e raspagem de tintas soltas, regularização das superfícies, uma demão de primário sintético do tipo CIN CINOLITE, ou equivalente, nas paredes exteriores dos blocos, de acordo com as tonalidades definidas no mapa de acabamentos | Fornecimento e aplicação de pintura com três demãos de tinta aquosa 100% acrílica do tipo NOVATEX HD, ou equivalente, com acabamento a película areada fina, incluindo montagem e desmonte de andaimes, limpeza e raspagem de tintas soltas, regularização das superfícies, uma demão de primário sintético do tipo CIN CINOLITE, ou equivalente, nas paredes exteriores dos blocos, de acordo com as tonalidades definidas no mapa de acabamentos | Fornecimento e aplicação de pintura com três demãos de tinta aquosa 100% acrílica do tipo NOVATEX HD, ou equivalente, com acabamento a película areada fina, incluindo montagem e desmonte de andaimes, limpeza e raspagem de tintas soltas, regularização das superfícies, uma demão de primário sintético do tipo CIN CINOLITE, ou equivalente, nas paredes exteriores dos blocos, de acordo com as tonalidades definidas no mapa de acabamentos | Fornecimento e aplicação de pintura com três demãos de tinta aquosa 100% acrílica do tipo NOVATEX HD, ou equivalente, com acabamento a película areada fina, incluindo montagem e desmonte de andaimes, limpeza e raspagem de tintas soltas, regularização das superfícies, uma demão de primário sintético do tipo CIN CINOLITE, ou equivalente, nas paredes exteriores dos blocos, de acordo com as tonalidades definidas no mapa de acabamentos | Fornecimento e aplicação de pintura com três demãos de tinta aquosa 100% acrílica do tipo NOVATEX HD, ou equivalente, com acabamento a película areada fina, incluindo montagem e desmonte de andaimes, limpeza e raspagem de tintas soltas, regularização das superfícies, uma demão de primário sintético do tipo CIN CINOLITE, ou equivalente, nas paredes exteriores dos blocos, de acordo com as tonalidades definidas no mapa de acabamentos | Fornecimento e aplicação de pintura com três demãos de tinta aquosa 100% acrílica do tipo NOVATEX HD, ou equivalente, com acabamento a película areada fina, incluindo montagem e desmonte de andaimes, limpeza e raspagem de tintas soltas, regularização das superfícies, uma demão de primário sintético do tipo CIN CINOLITE, ou equivalente, nas paredes exteriores dos blocos, de acordo com as tonalidades definidas no mapa de acabamentos | Fornecimento e aplicação de pintura com três demãos de tinta aquosa 100% acrílica do tipo NOVATEX HD, ou equivalente, com acabamento a película areada fina, incluindo montagem e desmonte de andaimes, limpeza e raspagem de tintas soltas, regularização das superfícies, uma demão de primário sintético do tipo CIN CINOLITE, ou equivalente, nas paredes exteriores dos blocos, de acordo com as tonalidades definidas no mapa de acabamentos | Fornecimento e aplicação de pintura com três demãos de tinta aquosa 100% acrílica do tipo NOVATEX HD, ou equivalente, com acabamento a película areada fina, incluindo montagem e desmonte de andaimes, limpeza e raspagem de tintas soltas, regularização das superfícies, uma demão de primário sintético do tipo CIN CINOLITE, ou equivalente, nas paredes exteriores dos blocos, de acordo com as tonalidades definidas no mapa de acabamentos | Fornecimento e aplicação de pintura com três demãos de tinta aquosa 100% acrílica do tipo NOVATEX HD, ou equivalente, com acabamento a película areada fina, incluindo montagem e desmonte de andaimes, limpeza e raspagem de tintas soltas, regularização das superfícies, uma demão de primário sintético do tipo CIN CINOLITE, ou equivalente, nas paredes exteriores dos blocos, de acordo com as tonalidades definidas no mapa de acabamentos | Fornecimento e aplicação de pintura com três demãos de tinta aquosa 100% acrílica do tipo NOVATEX HD, ou equivalente, com acabamento a película areada fina, incluindo montagem e desmonte de andaimes, limpeza e raspagem de tintas soltas, regularização das superfícies, uma demão de primário sintético do tipo CIN CINOLITE, ou equivalente, nas paredes exteriores dos blocos, de acordo com as tonalidades definidas no mapa de acabamentos | Fornecimento e aplicação de pintura com três demãos de tinta aquosa 100% acrílica do tipo NOVATEX HD, ou equivalente, com acabamento a película areada fina, incluindo montagem e desmonte de andaimes, limpeza e raspagem de tintas soltas, regularização das superfícies, uma demão de primário sintético do tipo CIN CINOLITE, ou equivalente, nas paredes exteriores dos blocos, de acordo com as tonalidades definidas no mapa de acabamentos | Fornecimento e aplicação de pintura com três demãos de tinta aquosa 100% acrílica do tipo NOVATEX HD, ou equivalente, com acabamento a película areada fina, incluindo montagem e desmonte de andaimes, limpeza e raspagem de tintas soltas, regularização das superfícies, uma demão de primário sintético do tipo CIN CINOLITE, ou equivalente, nas paredes exteriores dos blocos, de acordo com as tonalidades definidas no mapa de acabamentos | Fornecimento e aplicação de pintura com três demãos de tinta aquosa 100% acrílica do tipo NOVATEX HD, ou equivalente, com acabamento a película areada fina, incluindo montagem e desmonte de andaimes, limpeza e raspagem de tintas soltas, regularização das superfícies, uma demão de primário sintético do tipo CIN CINOLITE, ou equivalente, nas paredes exteriores dos blocos, de acordo com as tonalidades definidas no mapa de acabamentos | Fornecimento e aplicação de pintura com três demãos de tinta aquosa 100% acrílica do tipo NOVATEX HD, ou equivalente, com acabamento a película areada fina, incluindo montagem e desmonte de andaimes, limpeza e raspagem de tintas soltas, regularização das superfícies, uma demão de primário sintético do tipo CIN CINOLITE, ou equivalente, nas paredes exteriores dos blocos, de acordo com as tonalidades definidas no mapa de acabamentos | Fornecimento e aplicação de pintura com três demãos de tinta aquosa 100% acrílica do tipo NOVATEX HD, ou equivalente, com acabamento a película areada fina, incluindo montagem e desmonte de andaimes, limpeza e raspagem de tintas soltas, regularização das superfícies, uma demão de primário sintético do tipo CIN CINOLITE, ou equivalente, nas paredes exteriores dos blocos, de acordo com as tonalidades definidas no mapa de acabamentos | Fornecimento e aplicação de pintura com três demãos de tinta aquosa 100% acrílica do tipo NOVATEX HD, ou equivalente, com acabamento a película areada fina, incluindo montagem e desmonte de andaimes, limpeza e raspagem de tintas soltas, regularização das superfícies, uma demão de primário sintético do tipo CIN CINOLITE, ou equivalente, nas paredes exteriores dos blocos, de acordo com as tonalidades definidas no mapa de acabamentos | Fornecimento e aplicação de pintura com três demãos de tinta aquosa 100% acrílica do tipo NOVATEX HD, ou equivalente, com acabamento a película areada fina, incluindo montagem e desmonte de andaimes, limpeza e raspagem de tintas soltas, regularização das superfícies, uma demão de primário sintético do tipo CIN CINOLITE, ou equivalente, nas paredes exteriores dos blocos, de acordo com as tonalidades definidas no mapa de acabamentos | Fornecimento e aplicação de pintura com três demãos de tinta aquosa 100% acrílica do tipo NOVATEX HD, ou equivalente, com acabamento a película areada fina, incluindo montagem e desmonte de andaimes, limpeza e raspagem de tintas soltas, regularização das superfícies, uma demão de primário sintético do tipo CIN CINOLITE, ou equivalente, nas paredes exteriores dos blocos, de acordo com as tonalidades definidas no mapa de acabamentos | Fornecimento e aplicação de pintura com três demãos de tinta aquosa 100% acrílica do tipo NOVATEX HD, ou equivalente, com acabamento a película areada fina, incluindo montagem e desmonte de andaimes, limpeza e raspagem de tintas soltas, regularização das superfícies, uma demão de primário sintético do tipo CIN CINOLITE, ou equivalente, nas paredes exteriores dos blocos, de acordo com as tonalidades definidas no mapa de acabamentos | Fornecimento e aplicação de pintura com três demãos de tinta aquosa 100% acrílica do tipo NOVATEX HD, ou equivalente, com acabamento a película areada fina, incluindo montagem e desmonte de andaimes, limpeza e raspagem de tintas soltas, regularização das superfícies, uma demão de primário sintético do tipo CIN CINOLITE, ou equivalente, nas paredes exteriores dos blocos, de acordo com as tonalidades definidas no mapa de acabamentos | Fornecimento e aplicação de pintura com três demãos de tinta aquosa 100% acrílica do tipo NOVATEX HD, ou equivalente, com acabamento a película areada fina, incluindo montagem e desmonte de andaimes, limpeza e raspagem de tintas soltas, regularização das superfícies, uma demão de primário sintético do tipo CIN CINOLITE, ou equivalente, nas paredes exteriores dos blocos, de acordo com as tonalidades definidas no mapa de acabamentos | Fornecimento e aplicação de pintura com três demãos de tinta aquosa 100% acrílica do tipo NOVATEX HD, ou equivalente, com acabamento a película areada fina, incluindo montagem e desmonte de andaimes, limpeza e raspagem de tintas soltas, regularização das superfícies, uma demão de primário sintético do tipo CIN CINOLITE, ou equivalente, nas paredes exteriores dos blocos, de acordo com as tonalidades definidas no mapa de acabamentos | Fornecimento e aplicação de pintura com três demãos de tinta aquosa 100% acrílica do tipo NOVATEX HD, ou equivalente, com acabamento a película areada fina, incluindo montagem e desmonte de andaimes, limpeza e raspagem de tintas soltas, regularização das superfícies, uma demão de primário sintético do tipo CIN CINOLITE, ou equivalente, nas paredes exteriores dos blocos, de acordo com as tonalidades definidas no mapa de acabamentos | Fornecimento e aplicação de pintura com três demãos de tinta aquosa 100% acrílica do tipo NOVATEX HD, ou equivalente, com acabamento a película areada fina, incluindo montagem e desmonte de andaimes, limpeza e raspagem de tintas soltas, regularização das superfícies, uma demão de primário sintético do tipo CIN CINOLITE, ou equivalente, nas paredes exteriores dos blocos, de acordo com as tonalidades definidas no mapa de acabamentos | Fornecimento e aplicação de pintura com três demãos de tinta aquosa 100% acrílica do tipo NOVATEX HD, ou equivalente, com acabamento a película areada fina, incluindo montagem e desmonte de andaimes, limpeza e raspagem de tintas soltas, regularização das superfícies, uma demão de primário sintético do tipo CIN CINOLITE, ou equivalente, nas paredes exteriores dos blocos, de acordo com as tonalidades definidas no mapa de acabamentos | Fornecimento e aplicação de pintura com três demãos de tinta aquosa 100% acrílica do tipo NOVATEX HD, ou equivalente, com acabamento a película areada fina, incluindo montagem e desmonte de andaimes, limpeza e raspagem de tintas soltas, regularização das superfícies, uma demão de primário sintético do tipo CIN CINOLITE, ou equivalente, nas paredes exteriores dos blocos, de acordo com as tonalidades definidas no mapa de acabamentos | Fornecimento e aplicação de pintura com três demãos de tinta aquosa 100% acrílica do tipo NOVATEX HD, ou equivalente, com acabamento a película areada fina, incluindo montagem e desmonte de andaimes, limpeza e raspagem de tintas soltas, regularização das superfícies, uma demão de primário sintético do tipo CIN CINOLITE, ou equivalente, nas paredes exteriores dos blocos, de acordo com as tonalidades definidas no mapa de acabamentos | Fornecimento e aplicação de pintura com três demãos de tinta aquosa 100% acrílica do tipo NOVATEX HD, ou equivalente, com acabamento a película areada fina, incluindo montagem e desmonte de andaimes, limpeza e raspagem de tintas soltas, regularização das superfícies, uma demão de primário sintético do tipo CIN CINOLITE, ou equivalente, nas paredes exteriores dos blocos, de acordo com as tonalidades definidas no mapa de acabamentos | Fornecimento e aplicação de pintura com três demãos de tinta aquosa 100% acrílica do tipo NOVATEX HD, ou equivalente, com acabamento a película areada fina, incluindo montagem e desmonte de andaimes, limpeza e raspagem de tintas soltas, regularização das superfícies, uma demão de primário sintético do tipo CIN CINOLITE, ou equivalente, nas paredes exteriores dos blocos, de acordo com as tonalidades definidas no mapa de acabamentos | Fornecimento e aplicação de pintura com três demãos de tinta aquosa 100% acrílica do tipo NOVATEX HD, ou equivalente, com acabamento a película areada fina, incluindo montagem e desmonte de andaimes, limpeza e raspagem de tintas soltas, regularização das superfícies, uma demão de primário sintético do tipo CIN CINOLITE, ou equivalente, nas paredes exteriores dos blocos, de acordo com as tonalidades definidas no mapa de acabamentos | Fornecimento e aplicação de pintura com três demãos de tinta aquosa 100% acrílica do tipo NOVATEX HD, ou equivalente, com acabamento a película areada fina, incluindo montagem e desmonte de andaimes, limpeza e raspagem de tintas soltas, regularização das superfícies, uma demão de primário sintético do tipo CIN CINOLITE, ou equivalente, nas paredes exteriores dos blocos, de acordo com as tonalidades definidas no mapa de acabamentos | Fornecimento e aplicação de pintura com três demãos de tinta aquosa 100% acrílica do tipo NOVATEX HD, ou equivalente, com acabamento a película areada fina, incluindo montagem e desmonte de andaimes, limpeza e raspagem de tintas soltas, regularização das superfícies, uma demão de primário sintético do tipo CIN CINOLITE, ou equivalente, nas paredes exteriores dos blocos, de acordo com as tonalidades definidas no mapa de acabamentos | Fornecimento e aplicação de pintura com três demãos de tinta aquosa 100% acrílica do tipo NOVATEX HD, ou equivalente, com acabamento a película areada fina, incluindo montagem e desmonte de andaimes, limpeza e raspagem de tintas soltas, regularização das superfícies, uma demão de primário sintético do tipo CIN CINOLITE, ou equivalente, nas paredes exteriores dos blocos, de acordo com as tonalidades definidas no mapa de acabamentos | Fornecimento e aplicação de pintura com três demãos de tinta aquosa 100% acrílica do tipo NOVATEX HD, ou equivalente, com acabamento a película areada fina, incluindo montagem e desmonte de andaimes, limpeza e raspagem de tintas soltas, regularização das superfícies, uma demão de primário sintético do tipo CIN CINOLITE, ou equivalente, nas paredes exteriores dos blocos, de acordo com as tonalidades definidas no mapa de acabamentos | Fornecimento e aplicação de pintura com três demãos de tinta aquosa 100% acrílica do tipo NOVATEX HD, ou equivalente, com acabamento a película areada fina, incluindo montagem e desmonte de andaimes, limpeza e raspagem de tintas soltas, regularização das superfícies, uma demão de primário sintético do tipo CIN CINOLITE, ou equivalente, nas paredes exteriores dos blocos, de acordo com as tonalidades definidas no mapa de acabamentos | Fornecimento e aplicação de pintura com três demãos de tinta aquosa 100% acrílica do tipo NOVATEX HD, ou equivalente, com acabamento a película areada fina, incluindo montagem e desmonte de andaimes, limpeza e raspagem de tintas soltas, regularização das superfícies, uma demão de primário sintético do tipo CIN CINOLITE, ou equivalente, nas paredes exteriores dos blocos, de acordo com as tonalidades definidas no mapa de acabamentos | Fornecimento e aplicação de pintura com três demãos de tinta aquosa 100% acrílica do tipo NOVATEX HD, ou equivalente, com acabamento a película areada fina, incluindo montagem e desmonte de andaimes, limpeza e raspagem de tintas soltas, regularização das superfícies, uma demão de primário sintético do tipo CIN CINOLITE, ou equivalente, nas paredes exteriores dos blocos, de acordo com as tonalidades definidas no mapa de acabamentos | Fornecimento e aplicação de pintura com três demãos de tinta aquosa 100% acrílica do tipo NOVATEX HD, ou equivalente, com acabamento a película areada fina, incluindo montagem e desmonte de andaimes, limpeza e raspagem de tintas soltas, regularização das superfícies, uma demão de primário sintético do tipo CIN CINOLITE, ou equivalente, nas paredes exteriores dos blocos, de acordo com as tonalidades definidas no mapa de acabamentos | Fornecimento e aplicação de pintura com três demãos de tinta aquosa 100% acrílica do tipo NOVATEX HD, ou equivalente, com acabamento a película areada fina, incluindo montagem e desmonte de andaimes, limpeza e raspagem de tintas soltas, regularização das superfícies, uma demão de primário sintético do tipo CIN CINOLITE, ou equivalente, nas paredes exteriores dos blocos, de acordo com as tonalidades definidas no mapa de acabamentos | Fornecimento e aplicação de pintura com três demãos de tinta aquosa 100% acrílica do tipo NOVATEX HD, ou equivalente, com acabamento a película areada fina, incluindo montagem e desmonte de andaimes, limpeza e raspagem de tintas soltas, regularização das superfícies, uma demão de primário sintético do tipo CIN CINOLITE, ou equivalente, nas paredes exteriores dos blocos, de acordo com as tonalidades definidas no mapa de acabamentos | Fornecimento e aplicação de pintura com três demãos de tinta aquosa 100% acrílica do tipo NOVATEX HD, ou equivalente, com acabamento a película areada fina, incluindo montagem e desmonte de andaimes, limpeza e raspagem de tintas soltas, regularização das superfícies, uma demão de primário sintético do tipo CIN CINOLITE, ou equivalente, nas paredes exteriores dos blocos, de acordo com as tonalidades definidas no mapa de acabamentos | Fornecimento e aplicação de pintura com três demãos de tinta aquosa 100% acrílica do tipo NOVATEX HD, ou equivalente, com acabamento a película areada fina, incluindo montagem e desmonte de andaimes, limpeza e raspagem de tintas soltas, regularização das superfícies, uma demão de primário sintético do tipo CIN CINOLITE, ou equivalente, nas paredes exteriores dos blocos, de acordo com as tonalidades definidas no mapa de acabamentos | Fornecimento e aplicação de pintura com três demãos de tinta aquosa 100% acrílica do tipo NOVATEX HD, ou equivalente, com acabamento a película areada fina, incluindo montagem e desmonte de andaimes, limpeza e raspagem de tintas soltas, regularização das superfícies, uma demão de primário sintético do tipo CIN CINOLITE, ou equivalente, nas paredes exteriores dos blocos, de acordo com as tonalidades definidas no mapa de acabamentos | Fornecimento e aplicação de pintura com três demãos de tinta aquosa 100% acrílica do tipo NOVATEX HD, ou equivalente, com acabamento a película areada fina, incluindo montagem e desmonte de andaimes, limpeza e raspagem de tintas soltas, regularização das superfícies, uma demão de primário sintético do tipo CIN CINOLITE, ou equivalente, nas paredes exteriores dos blocos, de acordo com as tonalidades definidas no mapa de acabamentos | Fornecimento e aplicação de pintura com três demãos de tinta aquosa 100% acrílica do tipo NOVATEX HD, ou equivalente, com acabamento a película areada fina, incluindo montagem e desmonte de andaimes, limpeza e raspagem de tintas soltas, regularização das superfícies, uma demão de primário sintético do tipo CIN CINOLITE, ou equivalente, nas paredes exteriores dos blocos, de acordo com as tonalidades definidas no mapa de acabamentos | Fornecimento e aplicação de pintura com três demãos de tinta aquosa 100% acrílica do tipo NOVATEX HD, ou equivalente, com acabamento a película areada fina, incluindo montagem e desmonte de andaimes, limpeza e raspagem de tintas soltas, regularização das superfícies, uma demão de primário sintético do tipo CIN CINOLITE, ou equivalente, nas paredes exteriores dos blocos, de acordo com as tonalidades definidas no mapa de acabamentos | Fornecimento e aplicação de pintura com três demãos de tinta aquosa 100% acrílica do tipo NOVATEX HD, ou equivalente, com acabamento a película areada fina, incluindo montagem e desmonte de andaimes, limpeza e raspagem de tintas soltas, regularização das superfícies, uma demão de primário sintético do tipo CIN CINOLITE, ou equivalente, nas paredes exteriores dos blocos, de acordo com as tonalidades definidas no mapa de acabamentos | Fornecimento e aplicação de pintura com três demãos de tinta aquosa 100% acrílica do tipo NOVATEX HD, ou equivalente, com acabamento a película areada fina, incluindo montagem e desmonte de andaimes, limpeza e raspagem de tintas soltas, regularização das superfícies, uma demão de primário sintético do tipo CIN CINOLITE, ou equivalente, nas paredes exteriores dos blocos, de acordo com as tonalidades definidas no mapa de acabamentos | Fornecimento e aplicação de pintura com três demãos de tinta aquosa 100% acrílica do tipo NOVATEX HD, ou equivalente, com acabamento a película areada fina, incluindo montagem e desmonte de andaimes, limpeza e raspagem de tintas soltas, regularização das superfícies, uma demão de primário sintético do tipo CIN CINOLITE, ou equivalente, nas paredes exteriores dos blocos, de acordo com as tonalidades definidas no mapa de acabamentos | Fornecimento e aplicação de pintura com três demãos de tinta aquosa 100% acrílica do tipo NOVATEX HD, ou equivalente, com acabamento a película areada fina, incluindo montagem e desmonte de andaimes, limpeza e raspagem de tintas soltas, regularização das superfícies, uma demão de primário sintético do tipo CIN CINOLITE, ou equivalente, nas paredes exteriores dos blocos, de acordo com as tonalidades definidas no mapa de acabamentos | Fornecimento e aplicação de pintura com três demãos de tinta aquosa 100% acrílica do tipo NOVATEX HD, ou equivalente, com acabamento a película areada fina, incluindo montagem e desmonte de andaimes, limpeza e raspagem de tintas soltas, regularização das superfícies, uma demão de primário sintético do tipo CIN CINOLITE, ou equivalente, nas paredes exteriores dos blocos, de acordo com as tonalidades definidas no mapa de acabamentos | Fornecimento e aplicação de pintura com três demãos de tinta aquosa 100% acrílica do tipo NOVATEX HD, ou equivalente, com acabamento a película areada fina, incluindo montagem e desmonte de andaimes, limpeza e raspagem de tintas soltas, regularização das superfícies, uma demão de primário sintético do tipo CIN CINOLITE, ou equivalente, nas paredes exteriores dos blocos, de acordo com as tonalidades definidas no mapa de acabamentos | Fornecimento e aplicação de pintura com três demãos de tinta aquosa 100% acrílica do tipo NOVATEX HD, ou equivalente, com acabamento a película areada fina, incluindo montagem e desmonte de andaimes, limpeza e raspagem de tintas soltas, regularização das superfícies, uma demão de primário sintético do tipo CIN CINOLITE, ou equivalente, nas paredes exteriores dos blocos, de acordo com as tonalidades definidas no mapa de acabamentos | Fornecimento e aplicação de pintura com três demãos de tinta aquosa 100% acrílica do tipo NOVATEX HD, ou equivalente, com acabamento a película areada fina, incluindo montagem e desmonte de andaimes, limpeza e raspagem de tintas soltas, regularização das superfícies, uma demão de primário sintético do tipo CIN CINOLITE, ou equivalente, nas paredes exteriores dos blocos, de acordo com as tonalidades definidas no mapa de acabamentos | Fornecimento e aplicação de pintura com três demãos de tinta aquosa 100% acrílica do tipo NOVATEX HD, ou equivalente, com acabamento a película areada fina, incluindo montagem e desmonte de andaimes, limpeza e raspagem de tintas soltas, regularização das superfícies, uma demão de primário sintético do tipo CIN CINOLITE, ou equivalente, nas paredes exteriores dos blocos, de acordo com as tonalidades definidas no mapa de acabamentos | Fornecimento e aplicação de pintura com três demãos de tinta aquosa 100% acrílica do tipo NOVATEX HD, ou equivalente, com acabamento a película areada fina, incluindo montagem e desmonte de andaimes, limpeza e raspagem de tintas soltas, regularização das superfícies, uma demão de primário sintético do tipo CIN CINOLITE, ou equivalente, nas paredes exteriores dos blocos, de acordo com as tonalidades definidas no mapa de acabamentos | Fornecimento e aplicação de pintura com três demãos de tinta aquosa 100% acrílica do tipo NOVATEX HD, ou equivalente, com acabamento a película areada fina, incluindo montagem e desmonte de andaimes, limpeza e raspagem de tintas soltas, regularização das superfícies, uma demão de primário sintético do tipo CIN CINOLITE, ou equivalente, nas paredes exteriores dos blocos, de acordo com as tonalidades definidas no mapa de acabamentos | Fornecimento e aplicação de pintura com três demãos de tinta aquosa 100% acrílica do tipo NOVATEX HD, ou equivalente, com acabamento a película areada fina, incluindo montagem e desmonte de andaimes, limpeza e raspagem de tintas soltas, regularização das superfícies, uma demão de primário sintético do tipo CIN CINOLITE, ou equivalente, nas paredes exteriores dos blocos, de acordo com as tonalidades definidas no mapa de acabamentos | Fornecimento e aplicação de pintura com três demãos de tinta aquosa 100% acrílica do tipo NOVATEX HD, ou equivalente, com acabamento a película areada fina, incluindo montagem e desmonte de andaimes, limpeza e raspagem de tintas soltas, regularização das superfícies, uma demão de primário sintético do tipo CIN CINOLITE, ou equivalente, nas paredes exteriores dos blocos, de acordo com as tonalidades definidas no mapa de acabamentos | Fornecimento e aplicação de pintura com três demãos de tinta aquosa 100% acrílica do tipo NOVATEX HD, ou equivalente, com acabamento a película areada fina, incluindo montagem e desmonte de andaimes, limpeza e raspagem de tintas soltas, regularização das superfícies, uma demão de primário sintético do tipo CIN CINOLITE, ou equivalente, nas paredes exteriores dos blocos, de acordo com as tonalidades definidas no mapa de acabamentos | Fornecimento e aplicação de pintura com três demãos de tinta aquosa 100% acrílica do tipo NOVATEX HD, ou equivalente, com acabamento a película areada fina, incluindo montagem e desmonte de andaimes, limpeza e raspagem de tintas soltas, regularização das superfícies, uma demão de primário sintético do tipo CIN CINOLITE, ou equivalente, nas paredes exteriores dos blocos, de acordo com as tonalidades definidas no mapa de acabamentos | Fornecimento e aplicação de pintura com três demãos de tinta aquosa 100% acrílica do tipo NOVATEX HD, ou equivalente, com acabamento a película areada fina, incluindo montagem e desmonte de andaimes, limpeza e raspagem de tintas soltas, regularização das superfícies, uma demão de primário sintético do tipo CIN CINOLITE, ou equivalente, nas paredes exteriores dos blocos, de acordo com as tonalidades definidas no mapa de acabamentos | Fornecimento e aplicação de pintura com três demãos de tinta aquosa 100% acrílica do tipo NOVATEX HD, ou equivalente, com acabamento a película areada fina, incluindo montagem e desmonte de andaimes, limpeza e raspagem de tintas soltas, regularização das superfícies, uma demão de primário sintético do tipo CIN CINOLITE, ou equivalente, nas paredes exteriores dos blocos, de acordo com as tonalidades definidas no mapa de acabamentos | Fornecimento e aplicação de pintura com três demãos de tinta aquosa 100% acrílica do tipo NOVATEX HD, ou equivalente, com acabamento a película areada fina, incluindo montagem e desmonte de andaimes, limpeza e raspagem de tintas soltas, regularização das superfícies, uma demão de primário sintético do tipo CIN CINOLITE, ou equivalente, nas paredes exteriores dos blocos, de acordo com as tonalidades definidas no mapa de acabamentos | Fornecimento e aplicação de pintura com três demãos de tinta aquosa 100% acrílica do tipo NOVATEX HD, ou equivalente, com acabamento a película areada fina, incluindo montagem e desmonte de andaimes, limpeza e raspagem de tintas soltas, regularização das superfícies, uma demão de primário sintético do tipo CIN CINOLITE, ou equivalente, nas paredes exteriores dos blocos, de acordo com as tonalidades definidas no mapa de acabamentos | Fornecimento e aplicação de pintura com três demãos de tinta aquosa 100% acrílica do tipo NOVATEX HD, ou equivalente, com acabamento a película areada fina, incluindo montagem e desmonte de andaimes, limpeza e raspagem de tintas soltas, regularização das superfícies, uma demão de primário sintético do tipo CIN CINOLITE, ou equivalente, nas paredes exteriores dos blocos, de acordo com as tonalidades definidas no mapa de acabamentos | Fornecimento e aplicação de pintura com três demãos de tinta aquosa 100% acrílica do tipo NOVATEX HD, ou equivalente, com acabamento a película areada fina, incluindo montagem e desmonte de andaimes, limpeza e raspagem de tintas soltas, regularização das superfícies, uma demão de primário sintético do tipo CIN CINOLITE, ou equivalente, nas paredes exteriores dos blocos, de acordo com as tonalidades definidas no mapa de acabamentos | Fornecimento e aplicação de pintura com três demãos de tinta aquosa 100% acrílica do tipo NOVATEX HD, ou equivalente, com acabamento a película areada fina, incluindo montagem e desmonte de andaimes, limpeza e raspagem de tintas soltas, regularização das superfícies, uma demão de primário sintético do tipo CIN CINOLITE, ou equivalente, nas paredes exteriores dos blocos, de acordo com as tonalidades definidas no mapa de acabamentos | Fornecimento e aplicação de pintura com três demãos de tinta aquosa 100% acrílica do tipo NOVATEX HD, ou equivalente, com acabamento a película areada fina, incluindo montagem e desmonte de andaimes, limpeza e raspagem de tintas soltas, regularização das superfícies, uma demão de primário sintético do tipo CIN CINOLITE, ou equivalente, nas paredes exteriores dos blocos, de acordo com as tonalidades definidas no mapa de acabamentos | Fornecimento e aplicação de pintura com três demãos de tinta aquosa 100% acrílica do tipo NOVATEX HD, ou equivalente, com acabamento a película areada fina, incluindo montagem e desmonte de andaimes, limpeza e raspagem de tintas soltas, regularização das superfícies, uma demão de primário sintético do tipo CIN CINOLITE, ou equivalente, nas paredes exteriores dos blocos, de acordo com as tonalidades definidas no mapa de acabamentos | Fornecimento e aplicação de pintura com três demãos de tinta aquosa 100% acrílica do tipo NOVATEX HD, ou equivalente, com acabamento a película areada fina, incluindo montagem e desmonte de andaimes, limpeza e raspagem de tintas soltas, regularização das superfícies, uma demão de primário sintético do tipo CIN CINOLITE, ou equivalente, nas paredes exteriores dos blocos, de acordo com as tonalidades definidas no mapa de acabamentos | Fornecimento e aplicação de pintura com três demãos de tinta aquosa 100% acrílica do tipo NOVATEX HD, ou equivalente, com acabamento a película areada fina, incluindo montagem e desmonte de andaimes, limpeza e raspagem de tintas soltas, regularização das superfícies, uma demão de primário sintético do tipo CIN CINOLITE, ou equivalente, nas paredes exteriores dos blocos, de acordo com as tonalidades definidas no mapa de acabamentos | Fornecimento e aplicação de pintura com três demãos de tinta aquosa 100% acrílica do tipo NOVATEX HD, ou equivalente, com acabamento a película areada fina, incluindo montagem e desmonte de andaimes, limpeza e raspagem de tintas soltas, regularização das superfícies, uma demão de primário sintético do tipo CIN CINOLITE, ou equivalente, nas paredes exteriores dos blocos, de acordo com as tonalidades definidas no mapa de acabamentos | Fornecimento e aplicação de pintura com três demãos de tinta aquosa 100% acrílica do tipo NOVATEX HD, ou equivalente, com acabamento a película areada fina, incluindo montagem e desmonte de andaimes, limpeza e raspagem de tintas soltas, regularização das superfícies, uma demão de primário sintético do tipo CIN CINOLITE, ou equivalente, nas paredes exteriores dos blocos, de acordo com as tonalidades definidas no mapa de acabamentos | Fornecimento e aplicação de pintura com três demãos de tinta aquosa 100% acrílica do tipo NOVATEX HD, ou equivalente, com acabamento a película areada fina, incluindo montagem e desmonte de andaimes, limpeza e raspagem de tintas soltas, regularização das superfícies, uma demão de primário sintético do tipo CIN CINOLITE, ou equivalente, nas paredes exteriores dos blocos, de acordo com as tonalidades definidas no mapa de acabamentos | Fornecimento e aplicação de pintura com três demãos de tinta aquosa 100% acrílica do tipo NOVATEX HD, ou equivalente, com acabamento a película areada fina, incluindo montagem e desmonte de andaimes, limpeza e raspagem de tintas soltas, regularização das superfícies, uma demão de primário sintético do tipo CIN CINOLITE, ou equivalente, nas paredes exteriores dos blocos, de acordo com as tonalidades definidas no mapa de acabamentos | Fornecimento e aplicação de pintura com três demãos de tinta aquosa 100% acrílica do tipo NOVATEX HD, ou equivalente, com acabamento a película areada fina, incluindo montagem e desmonte de andaimes, limpeza e raspagem de tintas soltas, regularização das superfícies, uma demão de primário sintético do tipo CIN CINOLITE, ou equivalente, nas paredes exteriores dos blocos, de acordo com as tonalidades definidas no mapa de acabamentos | Fornecimento e aplicação de pintura com três demãos de tinta aquosa 100% acrílica do tipo NOVATEX HD, ou equivalente, com acabamento a película areada fina, incluindo montagem e desmonte de andaimes, limpeza e raspagem de tintas soltas, regularização das superfícies, uma demão de primário sintético do tipo CIN CINOLITE, ou equivalente, nas paredes exteriores dos blocos, de acordo com as tonalidades definidas no mapa de acabamentos | Fornecimento e aplicação de pintura com três demãos de tinta aquosa 100% acrílica do tipo NOVATEX HD, ou equivalente, com acabamento a película areada fina, incluindo montagem e desmonte de andaimes, limpeza e raspagem de tintas soltas, regularização das superfícies, uma demão de primário sintético do tipo CIN CINOLITE, ou equivalente, nas paredes exteriores dos blocos, de acordo com as tonalidades definidas no mapa de acabamentos | Fornecimento e aplicação de pintura com três demãos de tinta aquosa 100% acrílica do tipo NOVATEX HD, ou equivalente, com acabamento a película areada fina, incluindo montagem e desmonte de andaimes, limpeza e raspagem de tintas soltas, regularização das superfícies, uma demão de primário sintético do tipo CIN CINOLITE, ou equivalente, nas paredes exteriores dos blocos, de acordo com as tonalidades definidas no mapa de acabamentos | Fornecimento e aplicação de pintura com três demãos de tinta aquosa 100% acrílica do tipo NOVATEX HD, ou equivalente, com acabamento a película areada fina, incluindo montagem e desmonte de andaimes, limpeza e raspagem de tintas soltas, regularização das superfícies, uma demão de primário sintético do tipo CIN CINOLITE, ou equivalente, nas paredes exteriores dos blocos, de acordo com as tonalidades definidas no mapa de acabamentos | Fornecimento e aplicação de pintura com três demãos de tinta aquosa 100% acrílica do tipo NOVATEX HD, ou equivalente, com acabamento a película areada fina, incluindo montagem e desmonte de andaimes, limpeza e raspagem de tintas soltas, regularização das superfícies, uma demão de primário sintético do tipo CIN CINOLITE, ou equivalente, nas paredes exteriores dos blocos, de acordo com as tonalidades definidas no mapa de acabamentos | Fornecimento e aplicação de pintura com três demãos de tinta aquosa 100% acrílica do tipo NOVATEX HD, ou equivalente, com acabamento a película areada fina, incluindo montagem e desmonte de andaimes, limpeza e raspagem de tintas soltas, regularização das superfícies, uma demão de primário sintético do tipo CIN CINOLITE, ou equivalente, nas paredes exteriores dos blocos, de acordo com as tonalidades definidas no mapa de acabamentos | Fornecimento e aplicação de pintura com três demãos de tinta aquosa 100% acrílica do tipo NOVATEX HD, ou equivalente, com acabamento a película areada fina, incluindo montagem e desmonte de andaimes, limpeza e raspagem de tintas soltas, regularização das superfícies, uma demão de primário sintético do tipo CIN CINOLITE, ou equivalente, nas paredes exteriores dos blocos, de acordo com as tonalidades definidas no mapa de acabamentos | Fornecimento e aplicação de pintura com três demãos de tinta aquosa 100% acrílica do tipo NOVATEX HD, ou equivalente, com acabamento a película areada fina, incluindo montagem e desmonte de andaimes, limpeza e raspagem de tintas soltas, regularização das superfícies, uma demão de primário sintético do tipo CIN CINOLITE, ou equivalente, nas paredes exteriores dos blocos, de acordo com as tonalidades definidas no mapa de acabamentos | Fornecimento e aplicação de pintura com três demãos de tinta aquosa 100% acrílica do tipo NOVATEX HD, ou equivalente, com acabamento a película areada fina, incluindo montagem e desmonte de andaimes, limpeza e raspagem de tintas soltas, regularização das superfícies, uma demão de primário sintético do tipo CIN CINOLITE, ou equivalente, nas paredes exteriores dos blocos, de acordo com as tonalidades definidas no mapa de acabamentos | Fornecimento e aplicação de pintura com três demãos de tinta aquosa 100% acrílica do tipo NOVATEX HD, ou equivalente, com acabamento a película areada fina, incluindo montagem e desmonte de andaimes, limpeza e raspagem de tintas soltas, regularização das superfícies, uma demão de primário sintético do tipo CIN CINOLITE, ou equivalente, nas paredes exteriores dos blocos, de acordo com as tonalidades definidas no mapa de acabamentos | Fornecimento e aplicação de pintura com três demãos de tinta aquosa 100% acrílica do tipo NOVATEX HD, ou equivalente, com acabamento a película areada fina, incluindo montagem e desmonte de andaimes, limpeza e raspagem de tintas soltas, regularização das superfícies, uma demão de primário sintético do tipo CIN CINOLITE, ou equivalente, nas paredes exteriores dos blocos, de acordo com as tonalidades definidas no mapa de acabamentos | Fornecimento e aplicação de pintura com três demãos de tinta aquosa 100% acrílica do tipo NOVATEX HD, ou equivalente, com acabamento a película areada fina, incluindo montagem e desmonte de andaimes, limpeza e raspagem de tintas soltas, regularização das superfícies, uma demão de primário sintético do tipo CIN CINOLITE, ou equivalente, nas paredes exteriores dos blocos, de acordo com as tonalidades definidas no mapa de acabamentos | Fornecimento e aplicação de pintura com três demãos de tinta aquosa 100% acrílica do tipo NOVATEX HD, ou equivalente, com acabamento a película areada fina, incluindo montagem e desmonte de andaimes, limpeza e raspagem de tintas soltas, regularização das superfícies, uma demão de primário sintético do tipo CIN CINOLITE, ou equivalente, nas paredes exteriores dos blocos, de acordo com as tonalidades definidas no mapa de acabamentos | Fornecimento e aplicação de pintura com três demãos de tinta aquosa 100% acrílica do tipo NOVATEX HD, ou equivalente, com acabamento a película areada fina, incluindo montagem e desmonte de andaimes, limpeza e raspagem de tintas soltas, regularização das superfícies, uma demão de primário sintético do tipo CIN CINOLITE, ou equivalente, nas paredes exteriores dos blocos, de acordo com as tonalidades definidas no mapa de acabamentos | Fornecimento e aplicação de pintura com três demãos de tinta aquosa 100% acrílica do tipo NOVATEX HD, ou equivalente, com acabamento a película areada fina, incluindo montagem e desmonte de andaimes, limpeza e raspagem de tintas soltas, regularização das superfícies, uma demão de primário sintético do tipo CIN CINOLITE, ou equivalente, nas paredes exteriores dos blocos, de acordo com as tonalidades definidas no mapa de acabamentos | Fornecimento e aplicação de pintura com três demãos de tinta aquosa 100% acrílica do tipo NOVATEX HD, ou equivalente, com acabamento a película areada fina, incluindo montagem e desmonte de andaimes, limpeza e raspagem de tintas soltas, regularização das superfícies, uma demão de primário sintético do tipo CIN CINOLITE, ou equivalente, nas paredes exteriores dos blocos, de acordo com as tonalidades definidas no mapa de acabamentos | Fornecimento e aplicação de pintura com três demãos de tinta aquosa 100% acrílica do tipo NOVATEX HD, ou equivalente, com acabamento a película areada fina, incluindo montagem e desmonte de andaimes, limpeza e raspagem de tintas soltas, regularização das superfícies, uma demão de primário sintético do tipo CIN CINOLITE, ou equivalente, nas paredes exteriores dos blocos, de acordo com as tonalidades definidas no mapa de acabamentos | Fornecimento e aplicação de pintura com três demãos de tinta aquosa 100% acrílica do tipo NOVATEX HD, ou equivalente, com acabamento a película areada fina, incluindo montagem e desmonte de andaimes, limpeza e raspagem de tintas soltas, regularização das superfícies, uma demão de primário sintético do tipo CIN CINOLITE, ou equivalente, nas paredes exteriores dos blocos, de acordo com as tonalidades definidas no mapa de acabamentos | Fornecimento e aplicação de pintura com três demãos de tinta aquosa 100% acrílica do tipo NOVATEX HD, ou equivalente, com acabamento a película areada fina, incluindo montagem e desmonte de andaimes, limpeza e raspagem de tintas soltas, regularização das superfícies, uma demão de primário sintético do tipo CIN CINOLITE, ou equivalente, nas paredes exteriores dos blocos, de acordo com as tonalidades definidas no mapa de acabamentos | Fornecimento e aplicação de pintura com três demãos de tinta aquosa 100% acrílica do tipo NOVATEX HD, ou equivalente, com acabamento a película areada fina, incluindo montagem e desmonte de andaimes, limpeza e raspagem de tintas soltas, regularização das superfícies, uma demão de primário sintético do tipo CIN CINOLITE, ou equivalente, nas paredes exteriores dos blocos, de acordo com as tonalidades definidas no mapa de acabamentos | Fornecimento e aplicação de pintura com três demãos de tinta aquosa 100% acrílica do tipo NOVATEX HD, ou equivalente, com acabamento a película areada fina, incluindo montagem e desmonte de andaimes, limpeza e raspagem de tintas soltas, regularização das superfícies, uma demão de primário sintético do tipo CIN CINOLITE, ou equivalente, nas paredes exteriores dos blocos, de acordo com as tonalidades definidas no mapa de acabamentos | Fornecimento e aplicação de pintura com três demãos de tinta aquosa 100% acrílica do tipo NOVATEX HD, ou equivalente, com acabamento a película areada fina, incluindo montagem e desmonte de andaimes, limpeza e raspagem de tintas soltas, regularização das superfícies, uma demão de primário sintético do tipo CIN CINOLITE, ou equivalente, nas paredes exteriores dos blocos, de acordo com as tonalidades definidas no mapa de acabamentos | Fornecimento e aplicação de pintura com três demãos de tinta aquosa 100% acrílica do tipo NOVATEX HD, ou equivalente, com acabamento a película areada fina, incluindo montagem e desmonte de andaimes, limpeza e raspagem de tintas soltas, regularização das superfícies, uma demão de primário sintético do tipo CIN CINOLITE, ou equivalente, nas paredes exteriores dos blocos, de acordo com as tonalidades definidas no mapa de acabamentos | Fornecimento e aplicação de pintura com três demãos de tinta aquosa 100% acrílica do tipo NOVATEX HD, ou equivalente, com acabamento a película areada fina, incluindo montagem e desmonte de andaimes, limpeza e raspagem de tintas soltas, regularização das superfícies, uma demão de primário sintético do tipo CIN CINOLITE, ou equivalente, nas paredes exteriores dos blocos, de acordo com as tonalidades definidas no mapa de acabamentos | Fornecimento e aplicação de pintura com três demãos de tinta aquosa 100% acrílica do tipo NOVATEX HD, ou equivalente, com acabamento a película areada fina, incluindo montagem e desmonte de andaimes, limpeza e raspagem de tintas soltas, regularização das superfícies, uma demão de primário sintético do tipo CIN CINOLITE, ou equivalente, nas paredes exteriores dos blocos, de acordo com as tonalidades definidas no mapa de acabamentos | Fornecimento e aplicação de pintura com três demãos de tinta aquosa 100% acrílica do tipo NOVATEX HD, ou equivalente, com acabamento a película areada fina, incluindo montagem e desmonte de andaimes, limpeza e raspagem de tintas soltas, regularização das superfícies, uma demão de primário sintético do tipo CIN CINOLITE, ou equivalente, nas paredes exteriores dos blocos, de acordo com as tonalidades definidas no mapa de acabamentos | Fornecimento e aplicação de pintura com três demãos de tinta aquosa 100% acrílica do tipo NOVATEX HD, ou equivalente, com acabamento a película areada fina, incluindo montagem e desmonte de andaimes, limpeza e raspagem de tintas soltas, regularização das superfícies, uma demão de primário sintético do tipo CIN CINOLITE, ou equivalente, nas paredes exteriores dos blocos, de acordo com as tonalidades definidas no mapa de acabamentos | Fornecimento e aplicação de pintura com três demãos de tinta aquosa 100% acrílica do tipo NOVATEX HD, ou equivalente, com acabamento a película areada fina, incluindo montagem e desmonte de andaimes, limpeza e raspagem de tintas soltas, regularização das superfícies, uma demão de primário sintético do tipo CIN CINOLITE, ou equivalente, nas paredes exteriores dos blocos, de acordo com as tonalidades definidas no mapa de acabamentos | Fornecimento e aplicação de pintura com três demãos de tinta aquosa 100% acrílica do tipo NOVATEX HD, ou equivalente, com acabamento a película areada fina, incluindo montagem e desmonte de andaimes, limpeza e raspagem de tintas soltas, regularização das superfícies, uma demão de primário sintético do tipo CIN CINOLITE, ou equivalente, nas paredes exteriores dos blocos, de acordo com as tonalidades definidas no mapa de acabamentos | Fornecimento e aplicação de pintura com três demãos de tinta aquosa 100% acrílica do tipo NOVATEX HD, ou equivalente, com acabamento a película areada fina, incluindo montagem e desmonte de andaimes, limpeza e raspagem de tintas soltas, regularização das superfícies, uma demão de primário sintético do tipo CIN CINOLITE, ou equivalente, nas paredes exteriores dos blocos, de acordo com as tonalidades definidas no mapa de acabamentos | Fornecimento e aplicação de pintura com três demãos de tinta aquosa 100% acrílica do tipo NOVATEX HD, ou equivalente, com acabamento a película areada fina, incluindo montagem e desmonte de andaimes, limpeza e raspagem de tintas soltas, regularização das superfícies, uma demão de primário sintético do tipo CIN CINOLITE, ou equivalente, nas paredes exteriores dos blocos, de acordo com as tonalidades definidas no mapa de acabamentos | Fornecimento e aplicação de pintura com três demãos de tinta aquosa 100% acrílica do tipo NOVATEX HD, ou equivalente, com acabamento a película areada fina, incluindo montagem e desmonte de andaimes, limpeza e raspagem de tintas soltas, regularização das superfícies, uma demão de primário sintético do tipo CIN CINOLITE, ou equivalente, nas paredes exteriores dos blocos, de acordo com as tonalidades definidas no mapa de acabamentos | Fornecimento e aplicação de pintura com três demãos de tinta aquosa 100% acrílica do tipo NOVATEX HD, ou equivalente, com acabamento a película areada fina, incluindo montagem e desmonte de andaimes, limpeza e raspagem de tintas soltas, regularização das superfícies, uma demão de primário sintético do tipo CIN CINOLITE, ou equivalente, nas paredes exteriores dos blocos, de acordo com as tonalidades definidas no mapa de acabamentos | Fornecimento e aplicação de pintura com três demãos de tinta aquosa 100% acrílica do tipo NOVATEX HD, ou equivalente, com acabamento a película areada fina, incluindo montagem e desmonte de andaimes, limpeza e raspagem de tintas soltas, regularização das superfícies, uma demão de primário sintético do tipo CIN CINOLITE, ou equivalente, nas paredes exteriores dos blocos, de acordo com as tonalidades definidas no mapa de acabamentos | Fornecimento e aplicação de pintura com três demãos de tinta aquosa 100% acrílica do tipo NOVATEX HD, ou equivalente, com acabamento a película areada fina, incluindo montagem e desmonte de andaimes, limpeza e raspagem de tintas soltas, regularização das superfícies, uma demão de primário sintético do tipo CIN CINOLITE, ou equivalente, nas paredes exteriores dos blocos, de acordo com as tonalidades definidas no mapa de acabamentos | Fornecimento e aplicação de pintura com três demãos de tinta aquosa 100% acrílica do tipo NOVATEX HD, ou equivalente, com acabamento a película areada fina, incluindo montagem e desmonte de andaimes, limpeza e raspagem de tintas soltas, regularização das superfícies, uma demão de primário sintético do tipo CIN CINOLITE, ou equivalente, nas paredes exteriores dos blocos, de acordo com as tonalidades definidas no mapa de acabamentos | Fornecimento e aplicação de pintura com três demãos de tinta aquosa 100% acrílica do tipo NOVATEX HD, ou equivalente, com acabamento a película areada fina, incluindo montagem e desmonte de andaimes, limpeza e raspagem de tintas soltas, regularização das superfícies, uma demão de primário sintético do tipo CIN CINOLITE, ou equivalente, nas paredes exteriores dos blocos, de acordo com as tonalidades definidas no mapa de acabamentos | Fornecimento e aplicação de pintura com três demãos de tinta aquosa 100% acrílica do tipo NOVATEX HD, ou equivalente, com acabamento a película areada fina, incluindo montagem e desmonte de andaimes, limpeza e raspagem de tintas soltas, regularização das superfícies, uma demão de primário sintético do tipo CIN CINOLITE, ou equivalente, nas paredes exteriores dos blocos, de acordo com as tonalidades definidas no mapa de acabamentos | Fornecimento e aplicação de pintura com três demãos de tinta aquosa 100% acrílica do tipo NOVATEX HD, ou equivalente, com acabamento a película areada fina, incluindo montagem e desmonte de andaimes, limpeza e raspagem de tintas soltas, regularização das superfícies, uma demão de primário sintético do tipo CIN CINOLITE, ou equivalente, nas paredes exteriores dos blocos, de acordo com as tonalidades definidas no mapa de acabamentos | Fornecimento e aplicação de pintura com três demãos de tinta aquosa 100% acrílica do tipo NOVATEX HD, ou equivalente, com acabamento a película areada fina, incluindo montagem e desmonte de andaimes, limpeza e raspagem de tintas soltas, regularização das superfícies, uma demão de primário sintético do tipo CIN CINOLITE, ou equivalente, nas paredes exteriores dos blocos, de acordo com as tonalidades definidas no mapa de acabamentos | Fornecimento e aplicação de pintura com três demãos de tinta aquosa 100% acrílica do tipo NOVATEX HD, ou equivalente, com acabamento a película areada fina, incluindo montagem e desmonte de andaimes, limpeza e raspagem de tintas soltas, regularização das superfícies, uma demão de primário sintético do tipo CIN CINOLITE, ou equivalente, nas paredes exteriores dos blocos, de acordo com as tonalidades definidas no mapa de acabamentos | Fornecimento e aplicação de pintura com três demãos de tinta aquosa 100% acrílica do tipo NOVATEX HD, ou equivalente, com acabamento a película areada fina, incluindo montagem e desmonte de andaimes, limpeza e raspagem de tintas soltas, regularização das superfícies, uma demão de primário sintético do tipo CIN CINOLITE, ou equivalente, nas paredes exteriores dos blocos, de acordo com as tonalidades definidas no mapa de acabamentos | Fornecimento e aplicação de pintura com três demãos de tinta aquosa 100% acrílica do tipo NOVATEX HD, ou equivalente, com acabamento a película areada fina, incluindo montagem e desmonte de andaimes, limpeza e raspagem de tintas soltas, regularização das superfícies, uma demão de primário sintético do tipo CIN CINOLITE, ou equivalente, nas paredes exteriores dos blocos, de acordo com as tonalidades definidas no mapa de acabamentos | Fornecimento e aplicação de pintura com três demãos de tinta aquosa 100% acrílica do tipo NOVATEX HD, ou equivalente, com acabamento a película areada fina, incluindo montagem e desmonte de andaimes, limpeza e raspagem de tintas soltas, regularização das superfícies, uma demão de primário sintético do tipo CIN CINOLITE, ou equivalente, nas paredes exteriores dos blocos, de acordo com as tonalidades definidas no mapa de acabamentos | Fornecimento e aplicação de pintura com três demãos de tinta aquosa 100% acrílica do tipo NOVATEX HD, ou equivalente, com acabamento a película areada fina, incluindo montagem e desmonte de andaimes, limpeza e raspagem de tintas soltas, regularização das superfícies, uma demão de primário sintético do tipo CIN CINOLITE, ou equivalente, nas paredes exteriores dos blocos, de acordo com as tonalidades definidas no mapa de acabamentos | Fornecimento e aplicação de pintura com três demãos de tinta aquosa 100% acrílica do tipo NOVATEX HD, ou equivalente, com acabamento a película areada fina, incluindo montagem e desmonte de andaimes, limpeza e raspagem de tintas soltas, regularização das superfícies, uma demão de primário sintético do tipo CIN CINOLITE, ou equivalente, nas paredes exteriores dos blocos, de acordo com as tonalidades definidas no mapa de acabamentos | Fornecimento e aplicação de pintura com três demãos de tinta aquosa 100% acrílica do tipo NOVATEX HD, ou equivalente, com acabamento a película areada fina, incluindo montagem e desmonte de andaimes, limpeza e raspagem de tintas soltas, regularização das superfícies, uma demão de primário sintético do tipo CIN CINOLITE, ou equivalente, nas paredes exteriores dos blocos, de acordo com as tonalidades definidas no mapa de acabamentos | Fornecimento e aplicação de pintura com três demãos de tinta aquosa 100% acrílica do tipo NOVATEX HD, ou equivalente, com acabamento a película areada fina, incluindo montagem e desmonte de andaimes, limpeza e raspagem de tintas soltas, regularização das superfícies, uma demão de primário sintético do tipo CIN CINOLITE, ou equivalente, nas paredes exteriores dos blocos, de acordo com as tonalidades definidas no mapa de acabamentos | Fornecimento e aplicação de pintura com três demãos de tinta aquosa 100% acrílica do tipo NOVATEX HD, ou equivalente, com acabamento a película areada fina, incluindo montagem e desmonte de andaimes, limpeza e raspagem de tintas soltas, regularização das superfícies, uma demão de primário sintético do tipo CIN CINOLITE, ou equivalente, nas paredes exteriores dos blocos, de acordo com as tonalidades definidas no mapa de acabamentos | Fornecimento e aplicação de pintura com três demãos de tinta aquosa 100% acrílica do tipo NOVATEX HD, ou equivalente, com acabamento a película areada fina, incluindo montagem e desmonte de andaimes, limpeza e raspagem de tintas soltas, regularização das superfícies, uma demão de primário sintético do tipo CIN CINOLITE, ou equivalente, nas paredes exteriores dos blocos, de acordo com as tonalidades definidas no mapa de acabamentos | Fornecimento e aplicação de pintura com três demãos de tinta aquosa 100% acrílica do tipo NOVATEX HD, ou equivalente, com acabamento a película areada fina, incluindo montagem e desmonte de andaimes, limpeza e raspagem de tintas soltas, regularização das superfícies, uma demão de primário sintético do tipo CIN CINOLITE, ou equivalente, nas paredes exteriores dos blocos, de acordo com as tonalidades definidas no mapa de acabamentos | Fornecimento e aplicação de pintura com três demãos de tinta aquosa 100% acrílica do tipo NOVATEX HD, ou equivalente, com acabamento a película areada fina, incluindo montagem e desmonte de andaimes, limpeza e raspagem de tintas soltas, regularização das superfícies, uma demão de primário sintético do tipo CIN CINOLITE, ou equivalente, nas paredes exteriores dos blocos, de acordo com as tonalidades definidas no mapa de acabamentos | Fornecimento e aplicação de pintura com três demãos de tinta aquosa 100% acrílica do tipo NOVATEX HD, ou equivalente, com acabamento a película areada fina, incluindo montagem e desmonte de andaimes, limpeza e raspagem de tintas soltas, regularização das superfícies, uma demão de primário sintético do tipo CIN CINOLITE, ou equivalente, nas paredes exteriores dos blocos, de acordo com as tonalidades definidas no mapa de acabamentos | Fornecimento e aplicação de pintura com três demãos de tinta aquosa 100% acrílica do tipo NOVATEX HD, ou equivalente, com acabamento a película areada fina, incluindo montagem e desmonte de andaimes, limpeza e raspagem de tintas soltas, regularização das superfícies, uma demão de primário sintético do tipo CIN CINOLITE, ou equivalente, nas paredes exteriores dos blocos, de acordo com as tonalidades definidas no mapa de acabamentos | Fornecimento e aplicação de pintura com três demãos de tinta aquosa 100% acrílica do tipo NOVATEX HD, ou equivalente, com acabamento a película areada fina, incluindo montagem e desmonte de andaimes, limpeza e raspagem de tintas soltas, regularização das superfícies, uma demão de primário sintético do tipo CIN CINOLITE, ou equivalente, nas paredes exteriores dos blocos, de acordo com as tonalidades definidas no mapa de acabamentos | Fornecimento e aplicação de pintura com três demãos de tinta aquosa 100% acrílica do tipo NOVATEX HD, ou equivalente, com acabamento a película areada fina, incluindo montagem e desmonte de andaimes, limpeza e raspagem de tintas soltas, regularização das superfícies, uma demão de primário sintético do tipo CIN CINOLITE, ou equivalente, nas paredes exteriores dos blocos, de acordo com as tonalidades definidas no mapa de acabamentos | Fornecimento e aplicação de pintura com três demãos de tinta aquosa 100% acrílica do tipo NOVATEX HD, ou equivalente, com acabamento a película areada fina, incluindo montagem e desmonte de andaimes, limpeza e raspagem de tintas soltas, regularização das superfícies, uma demão de primário sintético do tipo CIN CINOLITE, ou equivalente, nas paredes exteriores dos blocos, de acordo com as tonalidades definidas no mapa de acabamentos | Fornecimento e aplicação de pintura com três demãos de tinta aquosa 100% acrílica do tipo NOVATEX HD, ou equivalente, com acabamento a película areada fina, incluindo montagem e desmonte de andaimes, limpeza e raspagem de tintas soltas, regularização das superfícies, uma demão de primário sintético do tipo CIN CINOLITE, ou equivalente, nas paredes exteriores dos blocos, de acordo com as tonalidades definidas no mapa de acabamentos | Fornecimento e aplicação de pintura com três demãos de tinta aquosa 100% acrílica do tipo NOVATEX HD, ou equivalente, com acabamento a película areada fina, incluindo montagem e desmonte de andaimes, limpeza e raspagem de tintas soltas, regularização das superfícies, uma demão de primário sintético do tipo CIN CINOLITE, ou equivalente, nas paredes exteriores dos blocos, de acordo com as tonalidades definidas no mapa de acabamentos | Fornecimento e aplicação de pintura com três demãos de tinta aquosa 100% acrílica do tipo NOVATEX HD, ou equivalente, com acabamento a película areada fina, incluindo montagem e desmonte de andaimes, limpeza e raspagem de tintas soltas, regularização das superfícies, uma demão de primário sintético do tipo CIN CINOLITE, ou equivalente, nas paredes exteriores dos blocos, de acordo com as tonalidades definidas no mapa de acabamentos | Fornecimento e aplicação de pintura com três demãos de tinta aquosa 100% acrílica do tipo NOVATEX HD, ou equivalente, com acabamento a película areada fina, incluindo montagem e desmonte de andaimes, limpeza e raspagem de tintas soltas, regularização das superfícies, uma demão de primário sintético do tipo CIN CINOLITE, ou equivalente, nas paredes exteriores dos blocos, de acordo com as tonalidades definidas no mapa de acabamentos | Fornecimento e aplicação de pintura com três demãos de tinta aquosa 100% acrílica do tipo NOVATEX HD, ou equivalente, com acabamento a película areada fina, incluindo montagem e desmonte de andaimes, limpeza e raspagem de tintas soltas, regularização das superfícies, uma demão de primário sintético do tipo CIN CINOLITE, ou equivalente, nas paredes exteriores dos blocos, de acordo com as tonalidades definidas no mapa de acabamentos | Fornecimento e aplicação de pintura com três demãos de tinta aquosa 100% acrílica do tipo NOVATEX HD, ou equivalente, com acabamento a película areada fina, incluindo montagem e desmonte de andaimes, limpeza e raspagem de tintas soltas, regularização das superfícies, uma demão de primário sintético do tipo CIN CINOLITE, ou equivalente, nas paredes exteriores dos blocos, de acordo com as tonalidades definidas no mapa de acabamentos | Fornecimento e aplicação de pintura com três demãos de tinta aquosa 100% acrílica do tipo NOVATEX HD, ou equivalente, com acabamento a película areada fina, incluindo montagem e desmonte de andaimes, limpeza e raspagem de tintas soltas, regularização das superfícies, uma demão de primário sintético do tipo CIN CINOLITE, ou equivalente, nas paredes exteriores dos blocos, de acordo com as tonalidades definidas no mapa de acabamentos | Fornecimento e aplicação de pintura com três demãos de tinta aquosa 100% acrílica do tipo NOVATEX HD, ou equivalente, com acabamento a película areada fina, incluindo montagem e desmonte de andaimes, limpeza e raspagem de tintas soltas, regularização das superfícies, uma demão de primário sintético do tipo CIN CINOLITE, ou equivalente, nas paredes exteriores dos blocos, de acordo com as tonalidades definidas no mapa de acabamentos | Fornecimento e aplicação de pintura com três demãos de tinta aquosa 100% acrílica do tipo NOVATEX HD, ou equivalente, com acabamento a película areada fina, incluindo montagem e desmonte de andaimes, limpeza e raspagem de tintas soltas, regularização das superfícies, uma demão de primário sintético do tipo CIN CINOLITE, ou equivalente, nas paredes exteriores dos blocos, de acordo com as tonalidades definidas no mapa de acabamentos | Fornecimento e aplicação de pintura com três demãos de tinta aquosa 100% acrílica do tipo NOVATEX HD, ou equivalente, com acabamento a película areada fina, incluindo montagem e desmonte de andaimes, limpeza e raspagem de tintas soltas, regularização das superfícies, uma demão de primário sintético do tipo CIN CINOLITE, ou equivalente, nas paredes exteriores dos blocos, de acordo com as tonalidades definidas no mapa de acabamentos | Fornecimento e aplicação de pintura com três demãos de tinta aquosa 100% acrílica do tipo NOVATEX HD, ou equivalente, com acabamento a película areada fina, incluindo montagem e desmonte de andaimes, limpeza e raspagem de tintas soltas, regularização das superfícies, uma demão de primário sintético do tipo CIN CINOLITE, ou equivalente, nas paredes exteriores dos blocos, de acordo com as tonalidades definidas no mapa de acabamentos | Fornecimento e aplicação de pintura com três demãos de tinta aquosa 100% acrílica do tipo NOVATEX HD, ou equivalente, com acabamento a película areada fina, incluindo montagem e desmonte de andaimes, limpeza e raspagem de tintas soltas, regularização das superfícies, uma demão de primário sintético do tipo CIN CINOLITE, ou equivalente, nas paredes exteriores dos blocos, de acordo com as tonalidades definidas no mapa de acabamentos | Fornecimento e aplicação de pintura com três demãos de tinta aquosa 100% acrílica do tipo NOVATEX HD, ou equivalente, com acabamento a película areada fina, incluindo montagem e desmonte de andaimes, limpeza e raspagem de tintas soltas, regularização das superfícies, uma demão de primário sintético do tipo CIN CINOLITE, ou equivalente, nas paredes exteriores dos blocos, de acordo com as tonalidades definidas no mapa de acabamentos | Fornecimento e aplicação de pintura com três demãos de tinta aquosa 100% acrílica do tipo NOVATEX HD, ou equivalente, com acabamento a película areada fina, incluindo montagem e desmonte de andaimes, limpeza e raspagem de tintas soltas, regularização das superfícies, uma demão de primário sintético do tipo CIN CINOLITE, ou equivalente, nas paredes exteriores dos blocos, de acordo com as tonalidades definidas no mapa de acabamentos | Fornecimento e aplicação de pintura com três demãos de tinta aquosa 100% acrílica do tipo NOVATEX HD, ou equivalente, com acabamento a película areada fina, incluindo montagem e desmonte de andaimes, limpeza e raspagem de tintas soltas, regularização das superfícies, uma demão de primário sintético do tipo CIN CINOLITE, ou equivalente, nas paredes exteriores dos blocos, de acordo com as tonalidades definidas no mapa de acabamentos | Fornecimento e aplicação de pintura com três demãos de tinta aquosa 100% acrílica do tipo NOVATEX HD, ou equivalente, com acabamento a película areada fina, incluindo montagem e desmonte de andaimes, limpeza e raspagem de tintas soltas, regularização das superfícies, uma demão de primário sintético do tipo CIN CINOLITE, ou equivalente, nas paredes exteriores dos blocos, de acordo com as tonalidades definidas no mapa de acabamentos | Fornecimento e aplicação de pintura com três demãos de tinta aquosa 100% acrílica do tipo NOVATEX HD, ou equivalente, com acabamento a película areada fina, incluindo montagem e desmonte de andaimes, limpeza e raspagem de tintas soltas, regularização das superfícies, uma demão de primário sintético do tipo CIN CINOLITE, ou equivalente, nas paredes exteriores dos blocos, de acordo com as tonalidades definidas no mapa de acabamentos | Fornecimento e aplicação de pintura com três demãos de tinta aquosa 100% acrílica do tipo NOVATEX HD, ou equivalente, com acabamento a película areada fina, incluindo montagem e desmonte de andaimes, limpeza e raspagem de tintas soltas, regularização das superfícies, uma demão de primário sintético do tipo CIN CINOLITE, ou equivalente, nas paredes exteriores dos blocos, de acordo com as tonalidades definidas no mapa de acabamentos | Fornecimento e aplicação de pintura com três demãos de tinta aquosa 100% acrílica do tipo NOVATEX HD, ou equivalente, com acabamento a película areada fina, incluindo montagem e desmonte de andaimes, limpeza e raspagem de tintas soltas, regularização das superfícies, uma demão de primário sintético do tipo CIN CINOLITE, ou equivalente, nas paredes exteriores dos blocos, de acordo com as tonalidades definidas no mapa de acabamentos | Fornecimento e aplicação de pintura com três demãos de tinta aquosa 100% acrílica do tipo NOVATEX HD, ou equivalente, com acabamento a película areada fina, incluindo montagem e desmonte de andaimes, limpeza e raspagem de tintas soltas, regularização das superfícies, uma demão de primário sintético do tipo CIN CINOLITE, ou equivalente, nas paredes exteriores dos blocos, de acordo com as tonalidades definidas no mapa de acabamentos | Fornecimento e aplicação de pintura com três demãos de tinta aquosa 100% acrílica do tipo NOVATEX HD, ou equivalente, com acabamento a película areada fina, incluindo montagem e desmonte de andaimes, limpeza e raspagem de tintas soltas, regularização das superfícies, uma demão de primário sintético do tipo CIN CINOLITE, ou equivalente, nas paredes exteriores dos blocos, de acordo com as tonalidades definidas no mapa de acabamentos | Fornecimento e aplicação de pintura com três demãos de tinta aquosa 100% acrílica do tipo NOVATEX HD, ou equivalente, com acabamento a película areada fina, incluindo montagem e desmonte de andaimes, limpeza e raspagem de tintas soltas, regularização das superfícies, uma demão de primário sintético do tipo CIN CINOLITE, ou equivalente, nas paredes exteriores dos blocos, de acordo com as tonalidades definidas no mapa de acabamentos | Fornecimento e aplicação de pintura com três demãos de tinta aquosa 100% acrílica do tipo NOVATEX HD, ou equivalente, com acabamento a película areada fina, incluindo montagem e desmonte de andaimes, limpeza e raspagem de tintas soltas, regularização das superfícies, uma demão de primário sintético do tipo CIN CINOLITE, ou equivalente, nas paredes exteriores dos blocos, de acordo com as tonalidades definidas no mapa de acabamentos | Fornecimento e aplicação de pintura com três demãos de tinta aquosa 100% acrílica do tipo NOVATEX HD, ou equivalente, com acabamento a película areada fina, incluindo montagem e desmonte de andaimes, limpeza e raspagem de tintas soltas, regularização das superfícies, uma demão de primário sintético do tipo CIN CINOLITE, ou equivalente, nas paredes exteriores dos blocos, de acordo com as tonalidades definidas no mapa de acabamentos | Fornecimento e aplicação de pintura com três demãos de tinta aquosa 100% acrílica do tipo NOVATEX HD, ou equivalente, com acabamento a película areada fina, incluindo montagem e desmonte de andaimes, limpeza e raspagem de tintas soltas, regularização das superfícies, uma demão de primário sintético do tipo CIN CINOLITE, ou equivalente, nas paredes exteriores dos blocos, de acordo com as tonalidades definidas no mapa de acabamentos | Fornecimento e aplicação de pintura com três demãos de tinta aquosa 100% acrílica do tipo NOVATEX HD, ou equivalente, com acabamento a película areada fina, incluindo montagem e desmonte de andaimes, limpeza e raspagem de tintas soltas, regularização das superfícies, uma demão de primário sintético do tipo CIN CINOLITE, ou equivalente, nas paredes exteriores dos blocos, de acordo com as tonalidades definidas no mapa de acabamentos | Fornecimento e aplicação de pintura com três demãos de tinta aquosa 100% acrílica do tipo NOVATEX HD, ou equivalente, com acabamento a película areada fina, incluindo montagem e desmonte de andaimes, limpeza e raspagem de tintas soltas, regularização das superfícies, uma demão de primário sintético do tipo CIN CINOLITE, ou equivalente, nas paredes exteriores dos blocos, de acordo com as tonalidades definidas no mapa de acabamentos | Fornecimento e aplicação de pintura com três demãos de tinta aquosa 100% acrílica do tipo NOVATEX HD, ou equivalente, com acabamento a película areada fina, incluindo montagem e desmonte de andaimes, limpeza e raspagem de tintas soltas, regularização das superfícies, uma demão de primário sintético do tipo CIN CINOLITE, ou equivalente, nas paredes exteriores dos blocos, de acordo com as tonalidades definidas no mapa de acabamentos | Fornecimento e aplicação de pintura com três demãos de tinta aquosa 100% acrílica do tipo NOVATEX HD, ou equivalente, com acabamento a película areada fina, incluindo montagem e desmonte de andaimes, limpeza e raspagem de tintas soltas, regularização das superfícies, uma demão de primário sintético do tipo CIN CINOLITE, ou equivalente, nas paredes exteriores dos blocos, de acordo com as tonalidades definidas no mapa de acabamentos | Fornecimento e aplicação de pintura com três demãos de tinta aquosa 100% acrílica do tipo NOVATEX HD, ou equivalente, com acabamento a película areada fina, incluindo montagem e desmonte de andaimes, limpeza e raspagem de tintas soltas, regularização das superfícies, uma demão de primário sintético do tipo CIN CINOLITE, ou equivalente, nas paredes exteriores dos blocos, de acordo com as tonalidades definidas no mapa de acabamentos | Fornecimento e aplicação de pintura com três demãos de tinta aquosa 100% acrílica do tipo NOVATEX HD, ou equivalente, com acabamento a película areada fina, incluindo montagem e desmonte de andaimes, limpeza e raspagem de tintas soltas, regularização das superfícies, uma demão de primário sintético do tipo CIN CINOLITE, ou equivalente, nas paredes exteriores dos blocos, de acordo com as tonalidades definidas no mapa de acabamentos | Fornecimento e aplicação de pintura com três demãos de tinta aquosa 100% acrílica do tipo NOVATEX HD, ou equivalente, com acabamento a película areada fina, incluindo montagem e desmonte de andaimes, limpeza e raspagem de tintas soltas, regularização das superfícies, uma demão de primário sintético do tipo CIN CINOLITE, ou equivalente, nas paredes exteriores dos blocos, de acordo com as tonalidades definidas no mapa de acabamentos | Fornecimento e aplicação de pintura com três demãos de tinta aquosa 100% acrílica do tipo NOVATEX HD, ou equivalente, com acabamento a película areada fina, incluindo montagem e desmonte de andaimes, limpeza e raspagem de tintas soltas, regularização das superfícies, uma demão de primário sintético do tipo CIN CINOLITE, ou equivalente, nas paredes exteriores dos blocos, de acordo com as tonalidades definidas no mapa de acabamentos | Fornecimento e aplicação de pintura com três demãos de tinta aquosa 100% acrílica do tipo NOVATEX HD, ou equivalente, com acabamento a película areada fina, incluindo montagem e desmonte de andaimes, limpeza e raspagem de tintas soltas, regularização das superfícies, uma demão de primário sintético do tipo CIN CINOLITE, ou equivalente, nas paredes exteriores dos blocos, de acordo com as tonalidades definidas no mapa de acabamentos | Fornecimento e aplicação de pintura com três demãos de tinta aquosa 100% acrílica do tipo NOVATEX HD, ou equivalente, com acabamento a película areada fina, incluindo montagem e desmonte de andaimes, limpeza e raspagem de tintas soltas, regularização das superfícies, uma demão de primário sintético do tipo CIN CINOLITE, ou equivalente, nas paredes exteriores dos blocos, de acordo com as tonalidades definidas no mapa de acabamentos | Fornecimento e aplicação de pintura com três demãos de tinta aquosa 100% acrílica do tipo NOVATEX HD, ou equivalente, com acabamento a película areada fina, incluindo montagem e desmonte de andaimes, limpeza e raspagem de tintas soltas, regularização das superfícies, uma demão de primário sintético do tipo CIN CINOLITE, ou equivalente, nas paredes exteriores dos blocos, de acordo com as tonalidades definidas no mapa de acabamentos | Fornecimento e aplicação de pintura com três demãos de tinta aquosa 100% acrílica do tipo NOVATEX HD, ou equivalente, com acabamento a película areada fina, incluindo montagem e desmonte de andaimes, limpeza e raspagem de tintas soltas, regularização das superfícies, uma demão de primário sintético do tipo CIN CINOLITE, ou equivalente, nas paredes exteriores dos blocos, de acordo com as tonalidades definidas no mapa de acabamentos | Fornecimento e aplicação de pintura com três demãos de tinta aquosa 100% acrílica do tipo NOVATEX HD, ou equivalente, com acabamento a película areada fina, incluindo montagem e desmonte de andaimes, limpeza e raspagem de tintas soltas, regularização das superfícies, uma demão de primário sintético do tipo CIN CINOLITE, ou equivalente, nas paredes exteriores dos blocos, de acordo com as tonalidades definidas no mapa de acabamentos | Fornecimento e aplicação de pintura com três demãos de tinta aquosa 100% acrílica do tipo NOVATEX HD, ou equivalente, com acabamento a película areada fina, incluindo montagem e desmonte de andaimes, limpeza e raspagem de tintas soltas, regularização das superfícies, uma demão de primário sintético do tipo CIN CINOLITE, ou equivalente, nas paredes exteriores dos blocos, de acordo com as tonalidades definidas no mapa de acabamentos | Fornecimento e aplicação de pintura com três demãos de tinta aquosa 100% acrílica do tipo NOVATEX HD, ou equivalente, com acabamento a película areada fina, incluindo montagem e desmonte de andaimes, limpeza e raspagem de tintas soltas, regularização das superfícies, uma demão de primário sintético do tipo CIN CINOLITE, ou equivalente, nas paredes exteriores dos blocos, de acordo com as tonalidades definidas no mapa de acabamentos | Fornecimento e aplicação de pintura com três demãos de tinta aquosa 100% acrílica do tipo NOVATEX HD, ou equivalente, com acabamento a película areada fina, incluindo montagem e desmonte de andaimes, limpeza e raspagem de tintas soltas, regularização das superfícies, uma demão de primário sintético do tipo CIN CINOLITE, ou equivalente, nas paredes exteriores dos blocos, de acordo com as tonalidades definidas no mapa de acabamentos | Fornecimento e aplicação de pintura com três demãos de tinta aquosa 100% acrílica do tipo NOVATEX HD, ou equivalente, com acabamento a película areada fina, incluindo montagem e desmonte de andaimes, limpeza e raspagem de tintas soltas, regularização das superfícies, uma demão de primário sintético do tipo CIN CINOLITE, ou equivalente, nas paredes exteriores dos blocos, de acordo com as tonalidades definidas no mapa de acabamentos | Fornecimento e aplicação de pintura com três demãos de tinta aquosa 100% acrílica do tipo NOVATEX HD, ou equivalente, com acabamento a película areada fina, incluindo montagem e desmonte de andaimes, limpeza e raspagem de tintas soltas, regularização das superfícies, uma demão de primário sintético do tipo CIN CINOLITE, ou equivalente, nas paredes exteriores dos blocos, de acordo com as tonalidades definidas no mapa de acabamentos | Fornecimento e aplicação de pintura com três demãos de tinta aquosa 100% acrílica do tipo NOVATEX HD, ou equivalente, com acabamento a película areada fina, incluindo montagem e desmonte de andaimes, limpeza e raspagem de tintas soltas, regularização das superfícies, uma demão de primário sintético do tipo CIN CINOLITE, ou equivalente, nas paredes exteriores dos blocos, de acordo com as tonalidades definidas no mapa de acabamentos | Fornecimento e aplicação de pintura com três demãos de tinta aquosa 100% acrílica do tipo NOVATEX HD, ou equivalente, com acabamento a película areada fina, incluindo montagem e desmonte de andaimes, limpeza e raspagem de tintas soltas, regularização das superfícies, uma demão de primário sintético do tipo CIN CINOLITE, ou equivalente, nas paredes exteriores dos blocos, de acordo com as tonalidades definidas no mapa de acabamentos | Fornecimento e aplicação de pintura com três demãos de tinta aquosa 100% acrílica do tipo NOVATEX HD, ou equivalente, com acabamento a película areada fina, incluindo montagem e desmonte de andaimes, limpeza e raspagem de tintas soltas, regularização das superfícies, uma demão de primário sintético do tipo CIN CINOLITE, ou equivalente, nas paredes exteriores dos blocos, de acordo com as tonalidades definidas no mapa de acabamentos | Fornecimento e aplicação de pintura com três demãos de tinta aquosa 100% acrílica do tipo NOVATEX HD, ou equivalente, com acabamento a película areada fina, incluindo montagem e desmonte de andaimes, limpeza e raspagem de tintas soltas, regularização das superfícies, uma demão de primário sintético do tipo CIN CINOLITE, ou equivalente, nas paredes exteriores dos blocos, de acordo com as tonalidades definidas no mapa de acabamentos | Fornecimento e aplicação de pintura com três demãos de tinta aquosa 100% acrílica do tipo NOVATEX HD, ou equivalente, com acabamento a película areada fina, incluindo montagem e desmonte de andaimes, limpeza e raspagem de tintas soltas, regularização das superfícies, uma demão de primário sintético do tipo CIN CINOLITE, ou equivalente, nas paredes exteriores dos blocos, de acordo com as tonalidades definidas no mapa de acabamentos | Fornecimento e aplicação de pintura com três demãos de tinta aquosa 100% acrílica do tipo NOVATEX HD, ou equivalente, com acabamento a película areada fina, incluindo montagem e desmonte de andaimes, limpeza e raspagem de tintas soltas, regularização das superfícies, uma demão de primário sintético do tipo CIN CINOLITE, ou equivalente, nas paredes exteriores dos blocos, de acordo com as tonalidades definidas no mapa de acabamentos | Fornecimento e aplicação de pintura com três demãos de tinta aquosa 100% acrílica do tipo NOVATEX HD, ou equivalente, com acabamento a película areada fina, incluindo montagem e desmonte de andaimes, limpeza e raspagem de tintas soltas, regularização das superfícies, uma demão de primário sintético do tipo CIN CINOLITE, ou equivalente, nas paredes exteriores dos blocos, de acordo com as tonalidades definidas no mapa de acabamentos | Fornecimento e aplicação de pintura com três demãos de tinta aquosa 100% acrílica do tipo NOVATEX HD, ou equivalente, com acabamento a película areada fina, incluindo montagem e desmonte de andaimes, limpeza e raspagem de tintas soltas, regularização das superfícies, uma demão de primário sintético do tipo CIN CINOLITE, ou equivalente, nas paredes exteriores dos blocos, de acordo com as tonalidades definidas no mapa de acabamentos | Fornecimento e aplicação de pintura com três demãos de tinta aquosa 100% acrílica do tipo NOVATEX HD, ou equivalente, com acabamento a película areada fina, incluindo montagem e desmonte de andaimes, limpeza e raspagem de tintas soltas, regularização das superfícies, uma demão de primário sintético do tipo CIN CINOLITE, ou equivalente, nas paredes exteriores dos blocos, de acordo com as tonalidades definidas no mapa de acabamentos | Fornecimento e aplicação de pintura com três demãos de tinta aquosa 100% acrílica do tipo NOVATEX HD, ou equivalente, com acabamento a película areada fina, incluindo montagem e desmonte de andaimes, limpeza e raspagem de tintas soltas, regularização das superfícies, uma demão de primário sintético do tipo CIN CINOLITE, ou equivalente, nas paredes exteriores dos blocos, de acordo com as tonalidades definidas no mapa de acabamentos | Fornecimento e aplicação de pintura com três demãos de tinta aquosa 100% acrílica do tipo NOVATEX HD, ou equivalente, com acabamento a película areada fina, incluindo montagem e desmonte de andaimes, limpeza e raspagem de tintas soltas, regularização das superfícies, uma demão de primário sintético do tipo CIN CINOLITE, ou equivalente, nas paredes exteriores dos blocos, de acordo com as tonalidades definidas no mapa de acabamentos | Fornecimento e aplicação de pintura com três demãos de tinta aquosa 100% acrílica do tipo NOVATEX HD, ou equivalente, com acabamento a película areada fina, incluindo montagem e desmonte de andaimes, limpeza e raspagem de tintas soltas, regularização das superfícies, uma demão de primário sintético do tipo CIN CINOLITE, ou equivalente, nas paredes exteriores dos blocos, de acordo com as tonalidades definidas no mapa de acabamentos | Fornecimento e aplicação de pintura com três demãos de tinta aquosa 100% acrílica do tipo NOVATEX HD, ou equivalente, com acabamento a película areada fina, incluindo montagem e desmonte de andaimes, limpeza e raspagem de tintas soltas, regularização das superfícies, uma demão de primário sintético do tipo CIN CINOLITE, ou equivalente, nas paredes exteriores dos blocos, de acordo com as tonalidades definidas no mapa de acabamentos | Fornecimento e aplicação de pintura com três demãos de tinta aquosa 100% acrílica do tipo NOVATEX HD, ou equivalente, com acabamento a película areada fina, incluindo montagem e desmonte de andaimes, limpeza e raspagem de tintas soltas, regularização das superfícies, uma demão de primário sintético do tipo CIN CINOLITE, ou equivalente, nas paredes exteriores dos blocos, de acordo com as tonalidades definidas no mapa de acabamentos | Fornecimento e aplicação de pintura com três demãos de tinta aquosa 100% acrílica do tipo NOVATEX HD, ou equivalente, com acabamento a película areada fina, incluindo montagem e desmonte de andaimes, limpeza e raspagem de tintas soltas, regularização das superfícies, uma demão de primário sintético do tipo CIN CINOLITE, ou equivalente, nas paredes exteriores dos blocos, de acordo com as tonalidades definidas no mapa de acabamentos | Fornecimento e aplicação de pintura com três demãos de tinta aquosa 100% acrílica do tipo NOVATEX HD, ou equivalente, com acabamento a película areada fina, incluindo montagem e desmonte de andaimes, limpeza e raspagem de tintas soltas, regularização das superfícies, uma demão de primário sintético do tipo CIN CINOLITE, ou equivalente, nas paredes exteriores dos blocos, de acordo com as tonalidades definidas no mapa de acabamentos | Fornecimento e aplicação de pintura com três demãos de tinta aquosa 100% acrílica do tipo NOVATEX HD, ou equivalente, com acabamento a película areada fina, incluindo montagem e desmonte de andaimes, limpeza e raspagem de tintas soltas, regularização das superfícies, uma demão de primário sintético do tipo CIN CINOLITE, ou equivalente, nas paredes exteriores dos blocos, de acordo com as tonalidades definidas no mapa de acabamentos | Fornecimento e aplicação de pintura com três demãos de tinta aquosa 100% acrílica do tipo NOVATEX HD, ou equivalente, com acabamento a película areada fina, incluindo montagem e desmonte de andaimes, limpeza e raspagem de tintas soltas, regularização das superfícies, uma demão de primário sintético do tipo CIN CINOLITE, ou equivalente, nas paredes exteriores dos blocos, de acordo com as tonalidades definidas no mapa de acabamentos | Fornecimento e aplicação de pintura com três demãos de tinta aquosa 100% acrílica do tipo NOVATEX HD, ou equivalente, com acabamento a película areada fina, incluindo montagem e desmonte de andaimes, limpeza e raspagem de tintas soltas, regularização das superfícies, uma demão de primário sintético do tipo CIN CINOLITE, ou equivalente, nas paredes exteriores dos blocos, de acordo com as tonalidades definidas no mapa de acabamentos | Fornecimento e aplicação de pintura com três demãos de tinta aquosa 100% acrílica do tipo NOVATEX HD, ou equivalente, com acabamento a película areada fina, incluindo montagem e desmonte de andaimes, limpeza e raspagem de tintas soltas, regularização das superfícies, uma demão de primário sintético do tipo CIN CINOLITE, ou equivalente, nas paredes exteriores dos blocos, de acordo com as tonalidades definidas no mapa de acabamentos | Fornecimento e aplicação de pintura com três demãos de tinta aquosa 100% acrílica do tipo NOVATEX HD, ou equivalente, com acabamento a película areada fina, incluindo montagem e desmonte de andaimes, limpeza e raspagem de tintas soltas, regularização das superfícies, uma demão de primário sintético do tipo CIN CINOLITE, ou equivalente, nas paredes exteriores dos blocos, de acordo com as tonalidades definidas no mapa de acabamentos | Fornecimento e aplicação de pintura com três demãos de tinta aquosa 100% acrílica do tipo NOVATEX HD, ou equivalente, com acabamento a película areada fina, incluindo montagem e desmonte de andaimes, limpeza e raspagem de tintas soltas, regularização das superfícies, uma demão de primário sintético do tipo CIN CINOLITE, ou equivalente, nas paredes exteriores dos blocos, de acordo com as tonalidades definidas no mapa de acabamentos | Fornecimento e aplicação de pintura com três demãos de tinta aquosa 100% acrílica do tipo NOVATEX HD, ou equivalente, com acabamento a película areada fina, incluindo montagem e desmonte de andaimes, limpeza e raspagem de tintas soltas, regularização das superfícies, uma demão de primário sintético do tipo CIN CINOLITE, ou equivalente, nas paredes exteriores dos blocos, de acordo com as tonalidades definidas no mapa de acabamentos | Fornecimento e aplicação de pintura com três demãos de tinta aquosa 100% acrílica do tipo NOVATEX HD, ou equivalente, com acabamento a película areada fina, incluindo montagem e desmonte de andaimes, limpeza e raspagem de tintas soltas, regularização das superfícies, uma demão de primário sintético do tipo CIN CINOLITE, ou equivalente, nas paredes exteriores dos blocos, de acordo com as tonalidades definidas no mapa de acabamentos | Fornecimento e aplicação de pintura com três demãos de tinta aquosa 100% acrílica do tipo NOVATEX HD, ou equivalente, com acabamento a película areada fina, incluindo montagem e desmonte de andaimes, limpeza e raspagem de tintas soltas, regularização das superfícies, uma demão de primário sintético do tipo CIN CINOLITE, ou equivalente, nas paredes exteriores dos blocos, de acordo com as tonalidades definidas no mapa de acabamentos | Fornecimento e aplicação de pintura com três demãos de tinta aquosa 100% acrílica do tipo NOVATEX HD, ou equivalente, com acabamento a película areada fina, incluindo montagem e desmonte de andaimes, limpeza e raspagem de tintas soltas, regularização das superfícies, uma demão de primário sintético do tipo CIN CINOLITE, ou equivalente, nas paredes exteriores dos blocos, de acordo com as tonalidades definidas no mapa de acabamentos | Fornecimento e aplicação de pintura com três demãos de tinta aquosa 100% acrílica do tipo NOVATEX HD, ou equivalente, com acabamento a película areada fina, incluindo montagem e desmonte de andaimes, limpeza e raspagem de tintas soltas, regularização das superfícies, uma demão de primário sintético do tipo CIN CINOLITE, ou equivalente, nas paredes exteriores dos blocos, de acordo com as tonalidades definidas no mapa de acabamentos | Fornecimento e aplicação de pintura com três demãos de tinta aquosa 100% acrílica do tipo NOVATEX HD, ou equivalente, com acabamento a película areada fina, incluindo montagem e desmonte de andaimes, limpeza e raspagem de tintas soltas, regularização das superfícies, uma demão de primário sintético do tipo CIN CINOLITE, ou equivalente, nas paredes exteriores dos blocos, de acordo com as tonalidades definidas no mapa de acabamentos | Fornecimento e aplicação de pintura com três demãos de tinta aquosa 100% acrílica do tipo NOVATEX HD, ou equivalente, com acabamento a película areada fina, incluindo montagem e desmonte de andaimes, limpeza e raspagem de tintas soltas, regularização das superfícies, uma demão de primário sintético do tipo CIN CINOLITE, ou equivalente, nas paredes exteriores dos blocos, de acordo com as tonalidades definidas no mapa de acabamentos | Fornecimento e aplicação de pintura com três demãos de tinta aquosa 100% acrílica do tipo NOVATEX HD, ou equivalente, com acabamento a película areada fina, incluindo montagem e desmonte de andaimes, limpeza e raspagem de tintas soltas, regularização das superfícies, uma demão de primário sintético do tipo CIN CINOLITE, ou equivalente, nas paredes exteriores dos blocos, de acordo com as tonalidades definidas no mapa de acabamentos | Fornecimento e aplicação de pintura com três demãos de tinta aquosa 100% acrílica do tipo NOVATEX HD, ou equivalente, com acabamento a película areada fina, incluindo montagem e desmonte de andaimes, limpeza e raspagem de tintas soltas, regularização das superfícies, uma demão de primário sintético do tipo CIN CINOLITE, ou equivalente, nas paredes exteriores dos blocos, de acordo com as tonalidades definidas no mapa de acabamentos | Fornecimento e aplicação de pintura com três demãos de tinta aquosa 100% acrílica do tipo NOVATEX HD, ou equivalente, com acabamento a película areada fina, incluindo montagem e desmonte de andaimes, limpeza e raspagem de tintas soltas, regularização das superfícies, uma demão de primário sintético do tipo CIN CINOLITE, ou equivalente, nas paredes exteriores dos blocos, de acordo com as tonalidades definidas no mapa de acabamentos | Fornecimento e aplicação de pintura com três demãos de tinta aquosa 100% acrílica do tipo NOVATEX HD, ou equivalente, com acabamento a película areada fina, incluindo montagem e desmonte de andaimes, limpeza e raspagem de tintas soltas, regularização das superfícies, uma demão de primário sintético do tipo CIN CINOLITE, ou equivalente, nas paredes exteriores dos blocos, de acordo com as tonalidades definidas no mapa de acabamentos | Fornecimento e aplicação de pintura com três demãos de tinta aquosa 100% acrílica do tipo NOVATEX HD, ou equivalente, com acabamento a película areada fina, incluindo montagem e desmonte de andaimes, limpeza e raspagem de tintas soltas, regularização das superfícies, uma demão de primário sintético do tipo CIN CINOLITE, ou equivalente, nas paredes exteriores dos blocos, de acordo com as tonalidades definidas no mapa de acabamentos | Fornecimento e aplicação de pintura com três demãos de tinta aquosa 100% acrílica do tipo NOVATEX HD, ou equivalente, com acabamento a película areada fina, incluindo montagem e desmonte de andaimes, limpeza e raspagem de tintas soltas, regularização das superfícies, uma demão de primário sintético do tipo CIN CINOLITE, ou equivalente, nas paredes exteriores dos blocos, de acordo com as tonalidades definidas no mapa de acabamentos | Fornecimento e aplicação de pintura com três demãos de tinta aquosa 100% acrílica do tipo NOVATEX HD, ou equivalente, com acabamento a película areada fina, incluindo montagem e desmonte de andaimes, limpeza e raspagem de tintas soltas, regularização das superfícies, uma demão de primário sintético do tipo CIN CINOLITE, ou equivalente, nas paredes exteriores dos blocos, de acordo com as tonalidades definidas no mapa de acabamentos | Fornecimento e aplicação de pintura com três demãos de tinta aquosa 100% acrílica do tipo NOVATEX HD, ou equivalente, com acabamento a película areada fina, incluindo montagem e desmonte de andaimes, limpeza e raspagem de tintas soltas, regularização das superfícies, uma demão de primário sintético do tipo CIN CINOLITE, ou equivalente, nas paredes exteriores dos blocos, de acordo com as tonalidades definidas no mapa de acabamentos | Fornecimento e aplicação de pintura com três demãos de tinta aquosa 100% acrílica do tipo NOVATEX HD, ou equivalente, com acabamento a película areada fina, incluindo montagem e desmonte de andaimes, limpeza e raspagem de tintas soltas, regularização das superfícies, uma demão de primário sintético do tipo CIN CINOLITE, ou equivalente, nas paredes exteriores dos blocos, de acordo com as tonalidades definidas no mapa de acabamentos | Fornecimento e aplicação de pintura com três demãos de tinta aquosa 100% acrílica do tipo NOVATEX HD, ou equivalente, com acabamento a película areada fina, incluindo montagem e desmonte de andaimes, limpeza e raspagem de tintas soltas, regularização das superfícies, uma demão de primário sintético do tipo CIN CINOLITE, ou equivalente, nas paredes exteriores dos blocos, de acordo com as tonalidades definidas no mapa de acabamentos | Fornecimento e aplicação de pintura com três demãos de tinta aquosa 100% acrílica do tipo NOVATEX HD, ou equivalente, com acabamento a película areada fina, incluindo montagem e desmonte de andaimes, limpeza e raspagem de tintas soltas, regularização das superfícies, uma demão de primário sintético do tipo CIN CINOLITE, ou equivalente, nas paredes exteriores dos blocos, de acordo com as tonalidades definidas no mapa de acabamentos | Fornecimento e aplicação de pintura com três demãos de tinta aquosa 100% acrílica do tipo NOVATEX HD, ou equivalente, com acabamento a película areada fina, incluindo montagem e desmonte de andaimes, limpeza e raspagem de tintas soltas, regularização das superfícies, uma demão de primário sintético do tipo CIN CINOLITE, ou equivalente, nas paredes exteriores dos blocos, de acordo com as tonalidades definidas no mapa de acabamentos | Fornecimento e aplicação de pintura com três demãos de tinta aquosa 100% acrílica do tipo NOVATEX HD, ou equivalente, com acabamento a película areada fina, incluindo montagem e desmonte de andaimes, limpeza e raspagem de tintas soltas, regularização das superfícies, uma demão de primário sintético do tipo CIN CINOLITE, ou equivalente, nas paredes exteriores dos blocos, de acordo com as tonalidades definidas no mapa de acabamentos | Fornecimento e aplicação de pintura com três demãos de tinta aquosa 100% acrílica do tipo NOVATEX HD, ou equivalente, com acabamento a película areada fina, incluindo montagem e desmonte de andaimes, limpeza e raspagem de tintas soltas, regularização das superfícies, uma demão de primário sintético do tipo CIN CINOLITE, ou equivalente, nas paredes exteriores dos blocos, de acordo com as tonalidades definidas no mapa de acabamentos | Fornecimento e aplicação de pintura com três demãos de tinta aquosa 100% acrílica do tipo NOVATEX HD, ou equivalente, com acabamento a película areada fina, incluindo montagem e desmonte de andaimes, limpeza e raspagem de tintas soltas, regularização das superfícies, uma demão de primário sintético do tipo CIN CINOLITE, ou equivalente, nas paredes exteriores dos blocos, de acordo com as tonalidades definidas no mapa de acabamentos | Fornecimento e aplicação de pintura com três demãos de tinta aquosa 100% acrílica do tipo NOVATEX HD, ou equivalente, com acabamento a película areada fina, incluindo montagem e desmonte de andaimes, limpeza e raspagem de tintas soltas, regularização das superfícies, uma demão de primário sintético do tipo CIN CINOLITE, ou equivalente, nas paredes exteriores dos blocos, de acordo com as tonalidades definidas no mapa de acabamentos | Fornecimento e aplicação de pintura com três demãos de tinta aquosa 100% acrílica do tipo NOVATEX HD, ou equivalente, com acabamento a película areada fina, incluindo montagem e desmonte de andaimes, limpeza e raspagem de tintas soltas, regularização das superfícies, uma demão de primário sintético do tipo CIN CINOLITE, ou equivalente, nas paredes exteriores dos blocos, de acordo com as tonalidades definidas no mapa de acabamentos | Fornecimento e aplicação de pintura com três demãos de tinta aquosa 100% acrílica do tipo NOVATEX HD, ou equivalente, com acabamento a película areada fina, incluindo montagem e desmonte de andaimes, limpeza e raspagem de tintas soltas, regularização das superfícies, uma demão de primário sintético do tipo CIN CINOLITE, ou equivalente, nas paredes exteriores dos blocos, de acordo com as tonalidades definidas no mapa de acabamentos | Fornecimento e aplicação de pintura com três demãos de tinta aquosa 100% acrílica do tipo NOVATEX HD, ou equivalente, com acabamento a película areada fina, incluindo montagem e desmonte de andaimes, limpeza e raspagem de tintas soltas, regularização das superfícies, uma demão de primário sintético do tipo CIN CINOLITE, ou equivalente, nas paredes exteriores dos blocos, de acordo com as tonalidades definidas no mapa de acabamentos | Fornecimento e aplicação de pintura com três demãos de tinta aquosa 100% acrílica do tipo NOVATEX HD, ou equivalente, com acabamento a película areada fina, incluindo montagem e desmonte de andaimes, limpeza e raspagem de tintas soltas, regularização das superfícies, uma demão de primário sintético do tipo CIN CINOLITE, ou equivalente, nas paredes exteriores dos blocos, de acordo com as tonalidades definidas no mapa de acabamentos | Fornecimento e aplicação de pintura com três demãos de tinta aquosa 100% acrílica do tipo NOVATEX HD, ou equivalente, com acabamento a película areada fina, incluindo montagem e desmonte de andaimes, limpeza e raspagem de tintas soltas, regularização das superfícies, uma demão de primário sintético do tipo CIN CINOLITE, ou equivalente, nas paredes exteriores dos blocos, de acordo com as tonalidades definidas no mapa de acabamentos | Fornecimento e aplicação de pintura com três demãos de tinta aquosa 100% acrílica do tipo NOVATEX HD, ou equivalente, com acabamento a película areada fina, incluindo montagem e desmonte de andaimes, limpeza e raspagem de tintas soltas, regularização das superfícies, uma demão de primário sintético do tipo CIN CINOLITE, ou equivalente, nas paredes exteriores dos blocos, de acordo com as tonalidades definidas no mapa de acabamentos | Fornecimento e aplicação de pintura com três demãos de tinta aquosa 100% acrílica do tipo NOVATEX HD, ou equivalente, com acabamento a película areada fina, incluindo montagem e desmonte de andaimes, limpeza e raspagem de tintas soltas, regularização das superfícies, uma demão de primário sintético do tipo CIN CINOLITE, ou equivalente, nas paredes exteriores dos blocos, de acordo com as tonalidades definidas no mapa de acabamentos | Fornecimento e aplicação de pintura com três demãos de tinta aquosa 100% acrílica do tipo NOVATEX HD, ou equivalente, com acabamento a película areada fina, incluindo montagem e desmonte de andaimes, limpeza e raspagem de tintas soltas, regularização das superfícies, uma demão de primário sintético do tipo CIN CINOLITE, ou equivalente, nas paredes exteriores dos blocos, de acordo com as tonalidades definidas no mapa de acabamentos | Fornecimento e aplicação de pintura com três demãos de tinta aquosa 100% acrílica do tipo NOVATEX HD, ou equivalente, com acabamento a película areada fina, incluindo montagem e desmonte de andaimes, limpeza e raspagem de tintas soltas, regularização das superfícies, uma demão de primário sintético do tipo CIN CINOLITE, ou equivalente, nas paredes exteriores dos blocos, de acordo com as tonalidades definidas no mapa de acabamentos | Fornecimento e aplicação de pintura com três demãos de tinta aquosa 100% acrílica do tipo NOVATEX HD, ou equivalente, com acabamento a película areada fina, incluindo montagem e desmonte de andaimes, limpeza e raspagem de tintas soltas, regularização das superfícies, uma demão de primário sintético do tipo CIN CINOLITE, ou equivalente, nas paredes exteriores dos blocos, de acordo com as tonalidades definidas no mapa de acabamentos | Fornecimento e aplicação de pintura com três demãos de tinta aquosa 100% acrílica do tipo NOVATEX HD, ou equivalente, com acabamento a película areada fina, incluindo montagem e desmonte de andaimes, limpeza e raspagem de tintas soltas, regularização das superfícies, uma demão de primário sintético do tipo CIN CINOLITE, ou equivalente, nas paredes exteriores dos blocos, de acordo com as tonalidades definidas no mapa de acabamentos | Fornecimento e aplicação de pintura com três demãos de tinta aquosa 100% acrílica do tipo NOVATEX HD, ou equivalente, com acabamento a película areada fina, incluindo montagem e desmonte de andaimes, limpeza e raspagem de tintas soltas, regularização das superfícies, uma demão de primário sintético do tipo CIN CINOLITE, ou equivalente, nas paredes exteriores dos blocos, de acordo com as tonalidades definidas no mapa de acabamentos | Fornecimento e aplicação de pintura com três demãos de tinta aquosa 100% acrílica do tipo NOVATEX HD, ou equivalente, com acabamento a película areada fina, incluindo montagem e desmonte de andaimes, limpeza e raspagem de tintas soltas, regularização das superfícies, uma demão de primário sintético do tipo CIN CINOLITE, ou equivalente, nas paredes exteriores dos blocos, de acordo com as tonalidades definidas no mapa de acabamentos | Fornecimento e aplicação de pintura com três demãos de tinta aquosa 100% acrílica do tipo NOVATEX HD, ou equivalente, com acabamento a película areada fina, incluindo montagem e desmonte de andaimes, limpeza e raspagem de tintas soltas, regularização das superfícies, uma demão de primário sintético do tipo CIN CINOLITE, ou equivalente, nas paredes exteriores dos blocos, de acordo com as tonalidades definidas no mapa de acabamentos | Fornecimento e aplicação de pintura com três demãos de tinta aquosa 100% acrílica do tipo NOVATEX HD, ou equivalente, com acabamento a película areada fina, incluindo montagem e desmonte de andaimes, limpeza e raspagem de tintas soltas, regularização das superfícies, uma demão de primário sintético do tipo CIN CINOLITE, ou equivalente, nas paredes exteriores dos blocos, de acordo com as tonalidades definidas no mapa de acabamentos | Fornecimento e aplicação de pintura com três demãos de tinta aquosa 100% acrílica do tipo NOVATEX HD, ou equivalente, com acabamento a película areada fina, incluindo montagem e desmonte de andaimes, limpeza e raspagem de tintas soltas, regularização das superfícies, uma demão de primário sintético do tipo CIN CINOLITE, ou equivalente, nas paredes exteriores dos blocos, de acordo com as tonalidades definidas no mapa de acabamentos | Fornecimento e aplicação de pintura com três demãos de tinta aquosa 100% acrílica do tipo NOVATEX HD, ou equivalente, com acabamento a película areada fina, incluindo montagem e desmonte de andaimes, limpeza e raspagem de tintas soltas, regularização das superfícies, uma demão de primário sintético do tipo CIN CINOLITE, ou equivalente, nas paredes exteriores dos blocos, de acordo com as tonalidades definidas no mapa de acabamentos | Fornecimento e aplicação de pintura com três demãos de tinta aquosa 100% acrílica do tipo NOVATEX HD, ou equivalente, com acabamento a película areada fina, incluindo montagem e desmonte de andaimes, limpeza e raspagem de tintas soltas, regularização das superfícies, uma demão de primário sintético do tipo CIN CINOLITE, ou equivalente, nas paredes exteriores dos blocos, de acordo com as tonalidades definidas no mapa de acabamentos | Fornecimento e aplicação de pintura com três demãos de tinta aquosa 100% acrílica do tipo NOVATEX HD, ou equivalente, com acabamento a película areada fina, incluindo montagem e desmonte de andaimes, limpeza e raspagem de tintas soltas, regularização das superfícies, uma demão de primário sintético do tipo CIN CINOLITE, ou equivalente, nas paredes exteriores dos blocos, de acordo com as tonalidades definidas no mapa de acabamentos | Fornecimento e aplicação de pintura com três demãos de tinta aquosa 100% acrílica do tipo NOVATEX HD, ou equivalente, com acabamento a película areada fina, incluindo montagem e desmonte de andaimes, limpeza e raspagem de tintas soltas, regularização das superfícies, uma demão de primário sintético do tipo CIN CINOLITE, ou equivalente, nas paredes exteriores dos blocos, de acordo com as tonalidades definidas no mapa de acabamentos | Fornecimento e aplicação de pintura com três demãos de tinta aquosa 100% acrílica do tipo NOVATEX HD, ou equivalente, com acabamento a película areada fina, incluindo montagem e desmonte de andaimes, limpeza e raspagem de tintas soltas, regularização das superfícies, uma demão de primário sintético do tipo CIN CINOLITE, ou equivalente, nas paredes exteriores dos blocos, de acordo com as tonalidades definidas no mapa de acabamentos | Fornecimento e aplicação de pintura com três demãos de tinta aquosa 100% acrílica do tipo NOVATEX HD, ou equivalente, com acabamento a película areada fina, incluindo montagem e desmonte de andaimes, limpeza e raspagem de tintas soltas, regularização das superfícies, uma demão de primário sintético do tipo CIN CINOLITE, ou equivalente, nas paredes exteriores dos blocos, de acordo com as tonalidades definidas no mapa de acabamentos | Fornecimento e aplicação de pintura com três demãos de tinta aquosa 100% acrílica do tipo NOVATEX HD, ou equivalente, com acabamento a película areada fina, incluindo montagem e desmonte de andaimes, limpeza e raspagem de tintas soltas, regularização das superfícies, uma demão de primário sintético do tipo CIN CINOLITE, ou equivalente, nas paredes exteriores dos blocos, de acordo com as tonalidades definidas no mapa de acabamentos | Fornecimento e aplicação de pintura com três demãos de tinta aquosa 100% acrílica do tipo NOVATEX HD, ou equivalente, com acabamento a película areada fina, incluindo montagem e desmonte de andaimes, limpeza e raspagem de tintas soltas, regularização das superfícies, uma demão de primário sintético do tipo CIN CINOLITE, ou equivalente, nas paredes exteriores dos blocos, de acordo com as tonalidades definidas no mapa de acabamentos | Fornecimento e aplicação de pintura com três demãos de tinta aquosa 100% acrílica do tipo NOVATEX HD, ou equivalente, com acabamento a película areada fina, incluindo montagem e desmonte de andaimes, limpeza e raspagem de tintas soltas, regularização das superfícies, uma demão de primário sintético do tipo CIN CINOLITE, ou equivalente, nas paredes exteriores dos blocos, de acordo com as tonalidades definidas no mapa de acabamentos | Fornecimento e aplicação de pintura com três demãos de tinta aquosa 100% acrílica do tipo NOVATEX HD, ou equivalente, com acabamento a película areada fina, incluindo montagem e desmonte de andaimes, limpeza e raspagem de tintas soltas, regularização das superfícies, uma demão de primário sintético do tipo CIN CINOLITE, ou equivalente, nas paredes exteriores dos blocos, de acordo com as tonalidades definidas no mapa de acabamentos | Fornecimento e aplicação de pintura com três demãos de tinta aquosa 100% acrílica do tipo NOVATEX HD, ou equivalente, com acabamento a película areada fina, incluindo montagem e desmonte de andaimes, limpeza e raspagem de tintas soltas, regularização das superfícies, uma demão de primário sintético do tipo CIN CINOLITE, ou equivalente, nas paredes exteriores dos blocos, de acordo com as tonalidades definidas no mapa de acabamentos | Fornecimento e aplicação de pintura com três demãos de tinta aquosa 100% acrílica do tipo NOVATEX HD, ou equivalente, com acabamento a película areada fina, incluindo montagem e desmonte de andaimes, limpeza e raspagem de tintas soltas, regularização das superfícies, uma demão de primário sintético do tipo CIN CINOLITE, ou equivalente, nas paredes exteriores dos blocos, de acordo com as tonalidades definidas no mapa de acabamentos | Fornecimento e aplicação de pintura com três demãos de tinta aquosa 100% acrílica do tipo NOVATEX HD, ou equivalente, com acabamento a película areada fina, incluindo montagem e desmonte de andaimes, limpeza e raspagem de tintas soltas, regularização das superfícies, uma demão de primário sintético do tipo CIN CINOLITE, ou equivalente, nas paredes exteriores dos blocos, de acordo com as tonalidades definidas no mapa de acabamentos | Fornecimento e aplicação de pintura com três demãos de tinta aquosa 100% acrílica do tipo NOVATEX HD, ou equivalente, com acabamento a película areada fina, incluindo montagem e desmonte de andaimes, limpeza e raspagem de tintas soltas, regularização das superfícies, uma demão de primário sintético do tipo CIN CINOLITE, ou equivalente, nas paredes exteriores dos blocos, de acordo com as tonalidades definidas no mapa de acabamentos | Fornecimento e aplicação de pintura com três demãos de tinta aquosa 100% acrílica do tipo NOVATEX HD, ou equivalente, com acabamento a película areada fina, incluindo montagem e desmonte de andaimes, limpeza e raspagem de tintas soltas, regularização das superfícies, uma demão de primário sintético do tipo CIN CINOLITE, ou equivalente, nas paredes exteriores dos blocos, de acordo com as tonalidades definidas no mapa de acabamentos | Fornecimento e aplicação de pintura com três demãos de tinta aquosa 100% acrílica do tipo NOVATEX HD, ou equivalente, com acabamento a película areada fina, incluindo montagem e desmonte de andaimes, limpeza e raspagem de tintas soltas, regularização das superfícies, uma demão de primário sintético do tipo CIN CINOLITE, ou equivalente, nas paredes exteriores dos blocos, de acordo com as tonalidades definidas no mapa de acabamentos | Fornecimento e aplicação de pintura com três demãos de tinta aquosa 100% acrílica do tipo NOVATEX HD, ou equivalente, com acabamento a película areada fina, incluindo montagem e desmonte de andaimes, limpeza e raspagem de tintas soltas, regularização das superfícies, uma demão de primário sintético do tipo CIN CINOLITE, ou equivalente, nas paredes exteriores dos blocos, de acordo com as tonalidades definidas no mapa de acabamentos | Fornecimento e aplicação de pintura com três demãos de tinta aquosa 100% acrílica do tipo NOVATEX HD, ou equivalente, com acabamento a película areada fina, incluindo montagem e desmonte de andaimes, limpeza e raspagem de tintas soltas, regularização das superfícies, uma demão de primário sintético do tipo CIN CINOLITE, ou equivalente, nas paredes exteriores dos blocos, de acordo com as tonalidades definidas no mapa de acabamentos | Fornecimento e aplicação de pintura com três demãos de tinta aquosa 100% acrílica do tipo NOVATEX HD, ou equivalente, com acabamento a película areada fina, incluindo montagem e desmonte de andaimes, limpeza e raspagem de tintas soltas, regularização das superfícies, uma demão de primário sintético do tipo CIN CINOLITE, ou equivalente, nas paredes exteriores dos blocos, de acordo com as tonalidades definidas no mapa de acabamentos | Fornecimento e aplicação de pintura com três demãos de tinta aquosa 100% acrílica do tipo NOVATEX HD, ou equivalente, com acabamento a película areada fina, incluindo montagem e desmonte de andaimes, limpeza e raspagem de tintas soltas, regularização das superfícies, uma demão de primário sintético do tipo CIN CINOLITE, ou equivalente, nas paredes exteriores dos blocos, de acordo com as tonalidades definidas no mapa de acabamentos | Fornecimento e aplicação de pintura com três demãos de tinta aquosa 100% acrílica do tipo NOVATEX HD, ou equivalente, com acabamento a película areada fina, incluindo montagem e desmonte de andaimes, limpeza e raspagem de tintas soltas, regularização das superfícies, uma demão de primário sintético do tipo CIN CINOLITE, ou equivalente, nas paredes exteriores dos blocos, de acordo com as tonalidades definidas no mapa de acabamentos | Fornecimento e aplicação de pintura com três demãos de tinta aquosa 100% acrílica do tipo NOVATEX HD, ou equivalente, com acabamento a película areada fina, incluindo montagem e desmonte de andaimes, limpeza e raspagem de tintas soltas, regularização das superfícies, uma demão de primário sintético do tipo CIN CINOLITE, ou equivalente, nas paredes exteriores dos blocos, de acordo com as tonalidades definidas no mapa de acabamentos | Fornecimento e aplicação de pintura com três demãos de tinta aquosa 100% acrílica do tipo NOVATEX HD, ou equivalente, com acabamento a película areada fina, incluindo montagem e desmonte de andaimes, limpeza e raspagem de tintas soltas, regularização das superfícies, uma demão de primário sintético do tipo CIN CINOLITE, ou equivalente, nas paredes exteriores dos blocos, de acordo com as tonalidades definidas no mapa de acabamentos | Fornecimento e aplicação de pintura com três demãos de tinta aquosa 100% acrílica do tipo NOVATEX HD, ou equivalente, com acabamento a película areada fina, incluindo montagem e desmonte de andaimes, limpeza e raspagem de tintas soltas, regularização das superfícies, uma demão de primário sintético do tipo CIN CINOLITE, ou equivalente, nas paredes exteriores dos blocos, de acordo com as tonalidades definidas no mapa de acabamentos | Fornecimento e aplicação de pintura com três demãos de tinta aquosa 100% acrílica do tipo NOVATEX HD, ou equivalente, com acabamento a película areada fina, incluindo montagem e desmonte de andaimes, limpeza e raspagem de tintas soltas, regularização das superfícies, uma demão de primário sintético do tipo CIN CINOLITE, ou equivalente, nas paredes exteriores dos blocos, de acordo com as tonalidades definidas no mapa de acabamentos | Fornecimento e aplicação de pintura com três demãos de tinta aquosa 100% acrílica do tipo NOVATEX HD, ou equivalente, com acabamento a película areada fina, incluindo montagem e desmonte de andaimes, limpeza e raspagem de tintas soltas, regularização das superfícies, uma demão de primário sintético do tipo CIN CINOLITE, ou equivalente, nas paredes exteriores dos blocos, de acordo com as tonalidades definidas no mapa de acabamentos | Fornecimento e aplicação de pintura com três demãos de tinta aquosa 100% acrílica do tipo NOVATEX HD, ou equivalente, com acabamento a película areada fina, incluindo montagem e desmonte de andaimes, limpeza e raspagem de tintas soltas, regularização das superfícies, uma demão de primário sintético do tipo CIN CINOLITE, ou equivalente, nas paredes exteriores dos blocos, de acordo com as tonalidades definidas no mapa de acabamentos | Fornecimento e aplicação de pintura com três demãos de tinta aquosa 100% acrílica do tipo NOVATEX HD, ou equivalente, com acabamento a película areada fina, incluindo montagem e desmonte de andaimes, limpeza e raspagem de tintas soltas, regularização das superfícies, uma demão de primário sintético do tipo CIN CINOLITE, ou equivalente, nas paredes exteriores dos blocos, de acordo com as tonalidades definidas no mapa de acabamentos | Fornecimento e aplicação de pintura com três demãos de tinta aquosa 100% acrílica do tipo NOVATEX HD, ou equivalente, com acabamento a película areada fina, incluindo montagem e desmonte de andaimes, limpeza e raspagem de tintas soltas, regularização das superfícies, uma demão de primário sintético do tipo CIN CINOLITE, ou equivalente, nas paredes exteriores dos blocos, de acordo com as tonalidades definidas no mapa de acabamentos | Fornecimento e aplicação de pintura com três demãos de tinta aquosa 100% acrílica do tipo NOVATEX HD, ou equivalente, com acabamento a película areada fina, incluindo montagem e desmonte de andaimes, limpeza e raspagem de tintas soltas, regularização das superfícies, uma demão de primário sintético do tipo CIN CINOLITE, ou equivalente, nas paredes exteriores dos blocos, de acordo com as tonalidades definidas no mapa de acabamentos | Fornecimento e aplicação de pintura com três demãos de tinta aquosa 100% acrílica do tipo NOVATEX HD, ou equivalente, com acabamento a película areada fina, incluindo montagem e desmonte de andaimes, limpeza e raspagem de tintas soltas, regularização das superfícies, uma demão de primário sintético do tipo CIN CINOLITE, ou equivalente, nas paredes exteriores dos blocos, de acordo com as tonalidades definidas no mapa de acabamentos | Fornecimento e aplicação de pintura com três demãos de tinta aquosa 100% acrílica do tipo NOVATEX HD, ou equivalente, com acabamento a película areada fina, incluindo montagem e desmonte de andaimes, limpeza e raspagem de tintas soltas, regularização das superfícies, uma demão de primário sintético do tipo CIN CINOLITE, ou equivalente, nas paredes exteriores dos blocos, de acordo com as tonalidades definidas no mapa de acabamentos | Fornecimento e aplicação de pintura com três demãos de tinta aquosa 100% acrílica do tipo NOVATEX HD, ou equivalente, com acabamento a película areada fina, incluindo montagem e desmonte de andaimes, limpeza e raspagem de tintas soltas, regularização das superfícies, uma demão de primário sintético do tipo CIN CINOLITE, ou equivalente, nas paredes exteriores dos blocos, de acordo com as tonalidades definidas no mapa de acabamentos | Fornecimento e aplicação de pintura com três demãos de tinta aquosa 100% acrílica do tipo NOVATEX HD, ou equivalente, com acabamento a película areada fina, incluindo montagem e desmonte de andaimes, limpeza e raspagem de tintas soltas, regularização das superfícies, uma demão de primário sintético do tipo CIN CINOLITE, ou equivalente, nas paredes exteriores dos blocos, de acordo com as tonalidades definidas no mapa de acabamentos | Fornecimento e aplicação de pintura com três demãos de tinta aquosa 100% acrílica do tipo NOVATEX HD, ou equivalente, com acabamento a película areada fina, incluindo montagem e desmonte de andaimes, limpeza e raspagem de tintas soltas, regularização das superfícies, uma demão de primário sintético do tipo CIN CINOLITE, ou equivalente, nas paredes exteriores dos blocos, de acordo com as tonalidades definidas no mapa de acabamentos | Fornecimento e aplicação de pintura com três demãos de tinta aquosa 100% acrílica do tipo NOVATEX HD, ou equivalente, com acabamento a película areada fina, incluindo montagem e desmonte de andaimes, limpeza e raspagem de tintas soltas, regularização das superfícies, uma demão de primário sintético do tipo CIN CINOLITE, ou equivalente, nas paredes exteriores dos blocos, de acordo com as tonalidades definidas no mapa de acabamentos | Fornecimento e aplicação de pintura com três demãos de tinta aquosa 100% acrílica do tipo NOVATEX HD, ou equivalente, com acabamento a película areada fina, incluindo montagem e desmonte de andaimes, limpeza e raspagem de tintas soltas, regularização das superfícies, uma demão de primário sintético do tipo CIN CINOLITE, ou equivalente, nas paredes exteriores dos blocos, de acordo com as tonalidades definidas no mapa de acabamentos | Fornecimento e aplicação de pintura com três demãos de tinta aquosa 100% acrílica do tipo NOVATEX HD, ou equivalente, com acabamento a película areada fina, incluindo montagem e desmonte de andaimes, limpeza e raspagem de tintas soltas, regularização das superfícies, uma demão de primário sintético do tipo CIN CINOLITE, ou equivalente, nas paredes exteriores dos blocos, de acordo com as tonalidades definidas no mapa de acabamentos | Fornecimento e aplicação de pintura com três demãos de tinta aquosa 100% acrílica do tipo NOVATEX HD, ou equivalente, com acabamento a película areada fina, incluindo montagem e desmonte de andaimes, limpeza e raspagem de tintas soltas, regularização das superfícies, uma demão de primário sintético do tipo CIN CINOLITE, ou equivalente, nas paredes exteriores dos blocos, de acordo com as tonalidades definidas no mapa de acabamentos | Fornecimento e aplicação de pintura com três demãos de tinta aquosa 100% acrílica do tipo NOVATEX HD, ou equivalente, com acabamento a película areada fina, incluindo montagem e desmonte de andaimes, limpeza e raspagem de tintas soltas, regularização das superfícies, uma demão de primário sintético do tipo CIN CINOLITE, ou equivalente, nas paredes exteriores dos blocos, de acordo com as tonalidades definidas no mapa de acabamentos | Fornecimento e aplicação de pintura com três demãos de tinta aquosa 100% acrílica do tipo NOVATEX HD, ou equivalente, com acabamento a película areada fina, incluindo montagem e desmonte de andaimes, limpeza e raspagem de tintas soltas, regularização das superfícies, uma demão de primário sintético do tipo CIN CINOLITE, ou equivalente, nas paredes exteriores dos blocos, de acordo com as tonalidades definidas no mapa de acabamentos | Fornecimento e aplicação de pintura com três demãos de tinta aquosa 100% acrílica do tipo NOVATEX HD, ou equivalente, com acabamento a película areada fina, incluindo montagem e desmonte de andaimes, limpeza e raspagem de tintas soltas, regularização das superfícies, uma demão de primário sintético do tipo CIN CINOLITE, ou equivalente, nas paredes exteriores dos blocos, de acordo com as tonalidades definidas no mapa de acabamentos | Fornecimento e aplicação de pintura com três demãos de tinta aquosa 100% acrílica do tipo NOVATEX HD, ou equivalente, com acabamento a película areada fina, incluindo montagem e desmonte de andaimes, limpeza e raspagem de tintas soltas, regularização das superfícies, uma demão de primário sintético do tipo CIN CINOLITE, ou equivalente, nas paredes exteriores dos blocos, de acordo com as tonalidades definidas no mapa de acabamentos | Fornecimento e aplicação de pintura com três demãos de tinta aquosa 100% acrílica do tipo NOVATEX HD, ou equivalente, com acabamento a película areada fina, incluindo montagem e desmonte de andaimes, limpeza e raspagem de tintas soltas, regularização das superfícies, uma demão de primário sintético do tipo CIN CINOLITE, ou equivalente, nas paredes exteriores dos blocos, de acordo com as tonalidades definidas no mapa de acabamentos | Fornecimento e aplicação de pintura com três demãos de tinta aquosa 100% acrílica do tipo NOVATEX HD, ou equivalente, com acabamento a película areada fina, incluindo montagem e desmonte de andaimes, limpeza e raspagem de tintas soltas, regularização das superfícies, uma demão de primário sintético do tipo CIN CINOLITE, ou equivalente, nas paredes exteriores dos blocos, de acordo com as tonalidades definidas no mapa de acabamentos | Fornecimento e aplicação de pintura com três demãos de tinta aquosa 100% acrílica do tipo NOVATEX HD, ou equivalente, com acabamento a película areada fina, incluindo montagem e desmonte de andaimes, limpeza e raspagem de tintas soltas, regularização das superfícies, uma demão de primário sintético do tipo CIN CINOLITE, ou equivalente, nas paredes exteriores dos blocos, de acordo com as tonalidades definidas no mapa de acabamentos | Fornecimento e aplicação de pintura com três demãos de tinta aquosa 100% acrílica do tipo NOVATEX HD, ou equivalente, com acabamento a película areada fina, incluindo montagem e desmonte de andaimes, limpeza e raspagem de tintas soltas, regularização das superfícies, uma demão de primário sintético do tipo CIN CINOLITE, ou equivalente, nas paredes exteriores dos blocos, de acordo com as tonalidades definidas no mapa de acabamentos | Fornecimento e aplicação de pintura com três demãos de tinta aquosa 100% acrílica do tipo NOVATEX HD, ou equivalente, com acabamento a película areada fina, incluindo montagem e desmonte de andaimes, limpeza e raspagem de tintas soltas, regularização das superfícies, uma demão de primário sintético do tipo CIN CINOLITE, ou equivalente, nas paredes exteriores dos blocos, de acordo com as tonalidades definidas no mapa de acabamentos | Fornecimento e aplicação de pintura com três demãos de tinta aquosa 100% acrílica do tipo NOVATEX HD, ou equivalente, com acabamento a película areada fina, incluindo montagem e desmonte de andaimes, limpeza e raspagem de tintas soltas, regularização das superfícies, uma demão de primário sintético do tipo CIN CINOLITE, ou equivalente, nas paredes exteriores dos blocos, de acordo com as tonalidades definidas no mapa de acabamentos | Fornecimento e aplicação de pintura com três demãos de tinta aquosa 100% acrílica do tipo NOVATEX HD, ou equivalente, com acabamento a película areada fina, incluindo montagem e desmonte de andaimes, limpeza e raspagem de tintas soltas, regularização das superfícies, uma demão de primário sintético do tipo CIN CINOLITE, ou equivalente, nas paredes exteriores dos blocos, de acordo com as tonalidades definidas no mapa de acabamentos | Fornecimento e aplicação de pintura com três demãos de tinta aquosa 100% acrílica do tipo NOVATEX HD, ou equivalente, com acabamento a película areada fina, incluindo montagem e desmonte de andaimes, limpeza e raspagem de tintas soltas, regularização das superfícies, uma demão de primário sintético do tipo CIN CINOLITE, ou equivalente, nas paredes exteriores dos blocos, de acordo com as tonalidades definidas no mapa de acabamentos | Fornecimento e aplicação de pintura com três demãos de tinta aquosa 100% acrílica do tipo NOVATEX HD, ou equivalente, com acabamento a película areada fina, incluindo montagem e desmonte de andaimes, limpeza e raspagem de tintas soltas, regularização das superfícies, uma demão de primário sintético do tipo CIN CINOLITE, ou equivalente, nas paredes exteriores dos blocos, de acordo com as tonalidades definidas no mapa de acabamentos | Fornecimento e aplicação de pintura com três demãos de tinta aquosa 100% acrílica do tipo NOVATEX HD, ou equivalente, com acabamento a película areada fina, incluindo montagem e desmonte de andaimes, limpeza e raspagem de tintas soltas, regularização das superfícies, uma demão de primário sintético do tipo CIN CINOLITE, ou equivalente, nas paredes exteriores dos blocos, de acordo com as tonalidades definidas no mapa de acabamentos | Fornecimento e aplicação de pintura com três demãos de tinta aquosa 100% acrílica do tipo NOVATEX HD, ou equivalente, com acabamento a película areada fina, incluindo montagem e desmonte de andaimes, limpeza e raspagem de tintas soltas, regularização das superfícies, uma demão de primário sintético do tipo CIN CINOLITE, ou equivalente, nas paredes exteriores dos blocos, de acordo com as tonalidades definidas no mapa de acabamentos | Fornecimento e aplicação de pintura com três demãos de tinta aquosa 100% acrílica do tipo NOVATEX HD, ou equivalente, com acabamento a película areada fina, incluindo montagem e desmonte de andaimes, limpeza e raspagem de tintas soltas, regularização das superfícies, uma demão de primário sintético do tipo CIN CINOLITE, ou equivalente, nas paredes exteriores dos blocos, de acordo com as tonalidades definidas no mapa de acabamentos | Fornecimento e aplicação de pintura com três demãos de tinta aquosa 100% acrílica do tipo NOVATEX HD, ou equivalente, com acabamento a película areada fina, incluindo montagem e desmonte de andaimes, limpeza e raspagem de tintas soltas, regularização das superfícies, uma demão de primário sintético do tipo CIN CINOLITE, ou equivalente, nas paredes exteriores dos blocos, de acordo com as tonalidades definidas no mapa de acabamentos | Fornecimento e aplicação de pintura com três demãos de tinta aquosa 100% acrílica do tipo NOVATEX HD, ou equivalente, com acabamento a película areada fina, incluindo montagem e desmonte de andaimes, limpeza e raspagem de tintas soltas, regularização das superfícies, uma demão de primário sintético do tipo CIN CINOLITE, ou equivalente, nas paredes exteriores dos blocos, de acordo com as tonalidades definidas no mapa de acabamentos | Fornecimento e aplicação de pintura com três demãos de tinta aquosa 100% acrílica do tipo NOVATEX HD, ou equivalente, com acabamento a película areada fina, incluindo montagem e desmonte de andaimes, limpeza e raspagem de tintas soltas, regularização das superfícies, uma demão de primário sintético do tipo CIN CINOLITE, ou equivalente, nas paredes exteriores dos blocos, de acordo com as tonalidades definidas no mapa de acabamentos | Fornecimento e aplicação de pintura com três demãos de tinta aquosa 100% acrílica do tipo NOVATEX HD, ou equivalente, com acabamento a película areada fina, incluindo montagem e desmonte de andaimes, limpeza e raspagem de tintas soltas, regularização das superfícies, uma demão de primário sintético do tipo CIN CINOLITE, ou equivalente, nas paredes exteriores dos blocos, de acordo com as tonalidades definidas no mapa de acabamentos | Fornecimento e aplicação de pintura com três demãos de tinta aquosa 100% acrílica do tipo NOVATEX HD, ou equivalente, com acabamento a película areada fina, incluindo montagem e desmonte de andaimes, limpeza e raspagem de tintas soltas, regularização das superfícies, uma demão de primário sintético do tipo CIN CINOLITE, ou equivalente, nas paredes exteriores dos blocos, de acordo com as tonalidades definidas no mapa de acabamentos | Fornecimento e aplicação de pintura com três demãos de tinta aquosa 100% acrílica do tipo NOVATEX HD, ou equivalente, com acabamento a película areada fina, incluindo montagem e desmonte de andaimes, limpeza e raspagem de tintas soltas, regularização das superfícies, uma demão de primário sintético do tipo CIN CINOLITE, ou equivalente, nas paredes exteriores dos blocos, de acordo com as tonalidades definidas no mapa de acabamentos | Fornecimento e aplicação de pintura com três demãos de tinta aquosa 100% acrílica do tipo NOVATEX HD, ou equivalente, com acabamento a película areada fina, incluindo montagem e desmonte de andaimes, limpeza e raspagem de tintas soltas, regularização das superfícies, uma demão de primário sintético do tipo CIN CINOLITE, ou equivalente, nas paredes exteriores dos blocos, de acordo com as tonalidades definidas no mapa de acabamentos | Fornecimento e aplicação de pintura com três demãos de tinta aquosa 100% acrílica do tipo NOVATEX HD, ou equivalente, com acabamento a película areada fina, incluindo montagem e desmonte de andaimes, limpeza e raspagem de tintas soltas, regularização das superfícies, uma demão de primário sintético do tipo CIN CINOLITE, ou equivalente, nas paredes exteriores dos blocos, de acordo com as tonalidades definidas no mapa de acabamentos | Fornecimento e aplicação de pintura com três demãos de tinta aquosa 100% acrílica do tipo NOVATEX HD, ou equivalente, com acabamento a película areada fina, incluindo montagem e desmonte de andaimes, limpeza e raspagem de tintas soltas, regularização das superfícies, uma demão de primário sintético do tipo CIN CINOLITE, ou equivalente, nas paredes exteriores dos blocos, de acordo com as tonalidades definidas no mapa de acabamentos | Fornecimento e aplicação de pintura com três demãos de tinta aquosa 100% acrílica do tipo NOVATEX HD, ou equivalente, com acabamento a película areada fina, incluindo montagem e desmonte de andaimes, limpeza e raspagem de tintas soltas, regularização das superfícies, uma demão de primário sintético do tipo CIN CINOLITE, ou equivalente, nas paredes exteriores dos blocos, de acordo com as tonalidades definidas no mapa de acabamentos | Fornecimento e aplicação de pintura com três demãos de tinta aquosa 100% acrílica do tipo NOVATEX HD, ou equivalente, com acabamento a película areada fina, incluindo montagem e desmonte de andaimes, limpeza e raspagem de tintas soltas, regularização das superfícies, uma demão de primário sintético do tipo CIN CINOLITE, ou equivalente, nas paredes exteriores dos blocos, de acordo com as tonalidades definidas no mapa de acabamentos | Fornecimento e aplicação de pintura com três demãos de tinta aquosa 100% acrílica do tipo NOVATEX HD, ou equivalente, com acabamento a película areada fina, incluindo montagem e desmonte de andaimes, limpeza e raspagem de tintas soltas, regularização das superfícies, uma demão de primário sintético do tipo CIN CINOLITE, ou equivalente, nas paredes exteriores dos blocos, de acordo com as tonalidades definidas no mapa de acabamentos | Fornecimento e aplicação de pintura com três demãos de tinta aquosa 100% acrílica do tipo NOVATEX HD, ou equivalente, com acabamento a película areada fina, incluindo montagem e desmonte de andaimes, limpeza e raspagem de tintas soltas, regularização das superfícies, uma demão de primário sintético do tipo CIN CINOLITE, ou equivalente, nas paredes exteriores dos blocos, de acordo com as tonalidades definidas no mapa de acabamentos | Fornecimento e aplicação de pintura com três demãos de tinta aquosa 100% acrílica do tipo NOVATEX HD, ou equivalente, com acabamento a película areada fina, incluindo montagem e desmonte de andaimes, limpeza e raspagem de tintas soltas, regularização das superfícies, uma demão de primário sintético do tipo CIN CINOLITE, ou equivalente, nas paredes exteriores dos blocos, de acordo com as tonalidades definidas no mapa de acabamentos | Fornecimento e aplicação de pintura com três demãos de tinta aquosa 100% acrílica do tipo NOVATEX HD, ou equivalente, com acabamento a película areada fina, incluindo montagem e desmonte de andaimes, limpeza e raspagem de tintas soltas, regularização das superfícies, uma demão de primário sintético do tipo CIN CINOLITE, ou equivalente, nas paredes exteriores dos blocos, de acordo com as tonalidades definidas no mapa de acabamentos | Fornecimento e aplicação de pintura com três demãos de tinta aquosa 100% acrílica do tipo NOVATEX HD, ou equivalente, com acabamento a película areada fina, incluindo montagem e desmonte de andaimes, limpeza e raspagem de tintas soltas, regularização das superfícies, uma demão de primário sintético do tipo CIN CINOLITE, ou equivalente, nas paredes exteriores dos blocos, de acordo com as tonalidades definidas no mapa de acabamentos | Fornecimento e aplicação de pintura com três demãos de tinta aquosa 100% acrílica do tipo NOVATEX HD, ou equivalente, com acabamento a película areada fina, incluindo montagem e desmonte de andaimes, limpeza e raspagem de tintas soltas, regularização das superfícies, uma demão de primário sintético do tipo CIN CINOLITE, ou equivalente, nas paredes exteriores dos blocos, de acordo com as tonalidades definidas no mapa de acabamentos | Fornecimento e aplicação de pintura com três demãos de tinta aquosa 100% acrílica do tipo NOVATEX HD, ou equivalente, com acabamento a película areada fina, incluindo montagem e desmonte de andaimes, limpeza e raspagem de tintas soltas, regularização das superfícies, uma demão de primário sintético do tipo CIN CINOLITE, ou equivalente, nas paredes exteriores dos blocos, de acordo com as tonalidades definidas no mapa de acabamentos | Fornecimento e aplicação de pintura com três demãos de tinta aquosa 100% acrílica do tipo NOVATEX HD, ou equivalente, com acabamento a película areada fina, incluindo montagem e desmonte de andaimes, limpeza e raspagem de tintas soltas, regularização das superfícies, uma demão de primário sintético do tipo CIN CINOLITE, ou equivalente, nas paredes exteriores dos blocos, de acordo com as tonalidades definidas no mapa de acabamentos | Fornecimento e aplicação de pintura com três demãos de tinta aquosa 100% acrílica do tipo NOVATEX HD, ou equivalente, com acabamento a película areada fina, incluindo montagem e desmonte de andaimes, limpeza e raspagem de tintas soltas, regularização das superfícies, uma demão de primário sintético do tipo CIN CINOLITE, ou equivalente, nas paredes exteriores dos blocos, de acordo com as tonalidades definidas no mapa de acabamentos | Fornecimento e aplicação de pintura com três demãos de tinta aquosa 100% acrílica do tipo NOVATEX HD, ou equivalente, com acabamento a película areada fina, incluindo montagem e desmonte de andaimes, limpeza e raspagem de tintas soltas, regularização das superfícies, uma demão de primário sintético do tipo CIN CINOLITE, ou equivalente, nas paredes exteriores dos blocos, de acordo com as tonalidades definidas no mapa de acabamentos | Fornecimento e aplicação de pintura com três demãos de tinta aquosa 100% acrílica do tipo NOVATEX HD, ou equivalente, com acabamento a película areada fina, incluindo montagem e desmonte de andaimes, limpeza e raspagem de tintas soltas, regularização das superfícies, uma demão de primário sintético do tipo CIN CINOLITE, ou equivalente, nas paredes exteriores dos blocos, de acordo com as tonalidades definidas no mapa de acabamentos | Fornecimento e aplicação de pintura com três demãos de tinta aquosa 100% acrílica do tipo NOVATEX HD, ou equivalente, com acabamento a película areada fina, incluindo montagem e desmonte de andaimes, limpeza e raspagem de tintas soltas, regularização das superfícies, uma demão de primário sintético do tipo CIN CINOLITE, ou equivalente, nas paredes exteriores dos blocos, de acordo com as tonalidades definidas no mapa de acabamentos | Fornecimento e aplicação de pintura com três demãos de tinta aquosa 100% acrílica do tipo NOVATEX HD, ou equivalente, com acabamento a película areada fina, incluindo montagem e desmonte de andaimes, limpeza e raspagem de tintas soltas, regularização das superfícies, uma demão de primário sintético do tipo CIN CINOLITE, ou equivalente, nas paredes exteriores dos blocos, de acordo com as tonalidades definidas no mapa de acabamentos | Fornecimento e aplicação de pintura com três demãos de tinta aquosa 100% acrílica do tipo NOVATEX HD, ou equivalente, com acabamento a película areada fina, incluindo montagem e desmonte de andaimes, limpeza e raspagem de tintas soltas, regularização das superfícies, uma demão de primário sintético do tipo CIN CINOLITE, ou equivalente, nas paredes exteriores dos blocos, de acordo com as tonalidades definidas no mapa de acabamentos | Fornecimento e aplicação de pintura com três demãos de tinta aquosa 100% acrílica do tipo NOVATEX HD, ou equivalente, com acabamento a película areada fina, incluindo montagem e desmonte de andaimes, limpeza e raspagem de tintas soltas, regularização das superfícies, uma demão de primário sintético do tipo CIN CINOLITE, ou equivalente, nas paredes exteriores dos blocos, de acordo com as tonalidades definidas no mapa de acabamentos | Fornecimento e aplicação de pintura com três demãos de tinta aquosa 100% acrílica do tipo NOVATEX HD, ou equivalente, com acabamento a película areada fina, incluindo montagem e desmonte de andaimes, limpeza e raspagem de tintas soltas, regularização das superfícies, uma demão de primário sintético do tipo CIN CINOLITE, ou equivalente, nas paredes exteriores dos blocos, de acordo com as tonalidades definidas no mapa de acabamentos | Fornecimento e aplicação de pintura com três demãos de tinta aquosa 100% acrílica do tipo NOVATEX HD, ou equivalente, com acabamento a película areada fina, incluindo montagem e desmonte de andaimes, limpeza e raspagem de tintas soltas, regularização das superfícies, uma demão de primário sintético do tipo CIN CINOLITE, ou equivalente, nas paredes exteriores dos blocos, de acordo com as tonalidades definidas no mapa de acabamentos | Fornecimento e aplicação de pintura com três demãos de tinta aquosa 100% acrílica do tipo NOVATEX HD, ou equivalente, com acabamento a película areada fina, incluindo montagem e desmonte de andaimes, limpeza e raspagem de tintas soltas, regularização das superfícies, uma demão de primário sintético do tipo CIN CINOLITE, ou equivalente, nas paredes exteriores dos blocos, de acordo com as tonalidades definidas no mapa de acabamentos | Fornecimento e aplicação de pintura com três demãos de tinta aquosa 100% acrílica do tipo NOVATEX HD, ou equivalente, com acabamento a película areada fina, incluindo montagem e desmonte de andaimes, limpeza e raspagem de tintas soltas, regularização das superfícies, uma demão de primário sintético do tipo CIN CINOLITE, ou equivalente, nas paredes exteriores dos blocos, de acordo com as tonalidades definidas no mapa de acabamentos | Fornecimento e aplicação de pintura com três demãos de tinta aquosa 100% acrílica do tipo NOVATEX HD, ou equivalente, com acabamento a película areada fina, incluindo montagem e desmonte de andaimes, limpeza e raspagem de tintas soltas, regularização das superfícies, uma demão de primário sintético do tipo CIN CINOLITE, ou equivalente, nas paredes exteriores dos blocos, de acordo com as tonalidades definidas no mapa de acabamentos | Fornecimento e aplicação de pintura com três demãos de tinta aquosa 100% acrílica do tipo NOVATEX HD, ou equivalente, com acabamento a película areada fina, incluindo montagem e desmonte de andaimes, limpeza e raspagem de tintas soltas, regularização das superfícies, uma demão de primário sintético do tipo CIN CINOLITE, ou equivalente, nas paredes exteriores dos blocos, de acordo com as tonalidades definidas no mapa de acabamentos | Fornecimento e aplicação de pintura com três demãos de tinta aquosa 100% acrílica do tipo NOVATEX HD, ou equivalente, com acabamento a película areada fina, incluindo montagem e desmonte de andaimes, limpeza e raspagem de tintas soltas, regularização das superfícies, uma demão de primário sintético do tipo CIN CINOLITE, ou equivalente, nas paredes exteriores dos blocos, de acordo com as tonalidades definidas no mapa de acabamentos | Fornecimento e aplicação de pintura com três demãos de tinta aquosa 100% acrílica do tipo NOVATEX HD, ou equivalente, com acabamento a película areada fina, incluindo montagem e desmonte de andaimes, limpeza e raspagem de tintas soltas, regularização das superfícies, uma demão de primário sintético do tipo CIN CINOLITE, ou equivalente, nas paredes exteriores dos blocos, de acordo com as tonalidades definidas no mapa de acabamentos | Fornecimento e aplicação de pintura com três demãos de tinta aquosa 100% acrílica do tipo NOVATEX HD, ou equivalente, com acabamento a película areada fina, incluindo montagem e desmonte de andaimes, limpeza e raspagem de tintas soltas, regularização das superfícies, uma demão de primário sintético do tipo CIN CINOLITE, ou equivalente, nas paredes exteriores dos blocos, de acordo com as tonalidades definidas no mapa de acabamentos | Fornecimento e aplicação de pintura com três demãos de tinta aquosa 100% acrílica do tipo NOVATEX HD, ou equivalente, com acabamento a película areada fina, incluindo montagem e desmonte de andaimes, limpeza e raspagem de tintas soltas, regularização das superfícies, uma demão de primário sintético do tipo CIN CINOLITE, ou equivalente, nas paredes exteriores dos blocos, de acordo com as tonalidades definidas no mapa de acabamentos | Fornecimento e aplicação de pintura com três demãos de tinta aquosa 100% acrílica do tipo NOVATEX HD, ou equivalente, com acabamento a película areada fina, incluindo montagem e desmonte de andaimes, limpeza e raspagem de tintas soltas, regularização das superfícies, uma demão de primário sintético do tipo CIN CINOLITE, ou equivalente, nas paredes exteriores dos blocos, de acordo com as tonalidades definidas no mapa de acabamentos | Fornecimento e aplicação de pintura com três demãos de tinta aquosa 100% acrílica do tipo NOVATEX HD, ou equivalente, com acabamento a película areada fina, incluindo montagem e desmonte de andaimes, limpeza e raspagem de tintas soltas, regularização das superfícies, uma demão de primário sintético do tipo CIN CINOLITE, ou equivalente, nas paredes exteriores dos blocos, de acordo com as tonalidades definidas no mapa de acabamentos | Fornecimento e aplicação de pintura com três demãos de tinta aquosa 100% acrílica do tipo NOVATEX HD, ou equivalente, com acabamento a película areada fina, incluindo montagem e desmonte de andaimes, limpeza e raspagem de tintas soltas, regularização das superfícies, uma demão de primário sintético do tipo CIN CINOLITE, ou equivalente, nas paredes exteriores dos blocos, de acordo com as tonalidades definidas no mapa de acabamentos | Fornecimento e aplicação de pintura com três demãos de tinta aquosa 100% acrílica do tipo NOVATEX HD, ou equivalente, com acabamento a película areada fina, incluindo montagem e desmonte de andaimes, limpeza e raspagem de tintas soltas, regularização das superfícies, uma demão de primário sintético do tipo CIN CINOLITE, ou equivalente, nas paredes exteriores dos blocos, de acordo com as tonalidades definidas no mapa de acabamentos | Fornecimento e aplicação de pintura com três demãos de tinta aquosa 100% acrílica do tipo NOVATEX HD, ou equivalente, com acabamento a película areada fina, incluindo montagem e desmonte de andaimes, limpeza e raspagem de tintas soltas, regularização das superfícies, uma demão de primário sintético do tipo CIN CINOLITE, ou equivalente, nas paredes exteriores dos blocos, de acordo com as tonalidades definidas no mapa de acabamentos | Fornecimento e aplicação de pintura com três demãos de tinta aquosa 100% acrílica do tipo NOVATEX HD, ou equivalente, com acabamento a película areada fina, incluindo montagem e desmonte de andaimes, limpeza e raspagem de tintas soltas, regularização das superfícies, uma demão de primário sintético do tipo CIN CINOLITE, ou equivalente, nas paredes exteriores dos blocos, de acordo com as tonalidades definidas no mapa de acabamentos | Fornecimento e aplicação de pintura com três demãos de tinta aquosa 100% acrílica do tipo NOVATEX HD, ou equivalente, com acabamento a película areada fina, incluindo montagem e desmonte de andaimes, limpeza e raspagem de tintas soltas, regularização das superfícies, uma demão de primário sintético do tipo CIN CINOLITE, ou equivalente, nas paredes exteriores dos blocos, de acordo com as tonalidades definidas no mapa de acabamentos | Fornecimento e aplicação de pintura com três demãos de tinta aquosa 100% acrílica do tipo NOVATEX HD, ou equivalente, com acabamento a película areada fina, incluindo montagem e desmonte de andaimes, limpeza e raspagem de tintas soltas, regularização das superfícies, uma demão de primário sintético do tipo CIN CINOLITE, ou equivalente, nas paredes exteriores dos blocos, de acordo com as tonalidades definidas no mapa de acabamentos | Fornecimento e aplicação de pintura com três demãos de tinta aquosa 100% acrílica do tipo NOVATEX HD, ou equivalente, com acabamento a película areada fina, incluindo montagem e desmonte de andaimes, limpeza e raspagem de tintas soltas, regularização das superfícies, uma demão de primário sintético do tipo CIN CINOLITE, ou equivalente, nas paredes exteriores dos blocos, de acordo com as tonalidades definidas no mapa de acabamentos | Fornecimento e aplicação de pintura com três demãos de tinta aquosa 100% acrílica do tipo NOVATEX HD, ou equivalente, com acabamento a película areada fina, incluindo montagem e desmonte de andaimes, limpeza e raspagem de tintas soltas, regularização das superfícies, uma demão de primário sintético do tipo CIN CINOLITE, ou equivalente, nas paredes exteriores dos blocos, de acordo com as tonalidades definidas no mapa de acabamentos | Fornecimento e aplicação de pintura com três demãos de tinta aquosa 100% acrílica do tipo NOVATEX HD, ou equivalente, com acabamento a película areada fina, incluindo montagem e desmonte de andaimes, limpeza e raspagem de tintas soltas, regularização das superfícies, uma demão de primário sintético do tipo CIN CINOLITE, ou equivalente, nas paredes exteriores dos blocos, de acordo com as tonalidades definidas no mapa de acabamentos | Fornecimento e aplicação de pintura com três demãos de tinta aquosa 100% acrílica do tipo NOVATEX HD, ou equivalente, com acabamento a película areada fina, incluindo montagem e desmonte de andaimes, limpeza e raspagem de tintas soltas, regularização das superfícies, uma demão de primário sintético do tipo CIN CINOLITE, ou equivalente, nas paredes exteriores dos blocos, de acordo com as tonalidades definidas no mapa de acabamentos | Fornecimento e aplicação de pintura com três demãos de tinta aquosa 100% acrílica do tipo NOVATEX HD, ou equivalente, com acabamento a película areada fina, incluindo montagem e desmonte de andaimes, limpeza e raspagem de tintas soltas, regularização das superfícies, uma demão de primário sintético do tipo CIN CINOLITE, ou equivalente, nas paredes exteriores dos blocos, de acordo com as tonalidades definidas no mapa de acabamentos | Fornecimento e aplicação de pintura com três demãos de tinta aquosa 100% acrílica do tipo NOVATEX HD, ou equivalente, com acabamento a película areada fina, incluindo montagem e desmonte de andaimes, limpeza e raspagem de tintas soltas, regularização das superfícies, uma demão de primário sintético do tipo CIN CINOLITE, ou equivalente, nas paredes exteriores dos blocos, de acordo com as tonalidades definidas no mapa de acabamentos | Fornecimento e aplicação de pintura com três demãos de tinta aquosa 100% acrílica do tipo NOVATEX HD, ou equivalente, com acabamento a película areada fina, incluindo montagem e desmonte de andaimes, limpeza e raspagem de tintas soltas, regularização das superfícies, uma demão de primário sintético do tipo CIN CINOLITE, ou equivalente, nas paredes exteriores dos blocos, de acordo com as tonalidades definidas no mapa de acabamentos | Fornecimento e aplicação de pintura com três demãos de tinta aquosa 100% acrílica do tipo NOVATEX HD, ou equivalente, com acabamento a película areada fina, incluindo montagem e desmonte de andaimes, limpeza e raspagem de tintas soltas, regularização das superfícies, uma demão de primário sintético do tipo CIN CINOLITE, ou equivalente, nas paredes exteriores dos blocos, de acordo com as tonalidades definidas no mapa de acabamentos | Fornecimento e aplicação de pintura com três demãos de tinta aquosa 100% acrílica do tipo NOVATEX HD, ou equivalente, com acabamento a película areada fina, incluindo montagem e desmonte de andaimes, limpeza e raspagem de tintas soltas, regularização das superfícies, uma demão de primário sintético do tipo CIN CINOLITE, ou equivalente, nas paredes exteriores dos blocos, de acordo com as tonalidades definidas no mapa de acabamentos | Fornecimento e aplicação de pintura com três demãos de tinta aquosa 100% acrílica do tipo NOVATEX HD, ou equivalente, com acabamento a película areada fina, incluindo montagem e desmonte de andaimes, limpeza e raspagem de tintas soltas, regularização das superfícies, uma demão de primário sintético do tipo CIN CINOLITE, ou equivalente, nas paredes exteriores dos blocos, de acordo com as tonalidades definidas no mapa de acabamentos | Fornecimento e aplicação de pintura com três demãos de tinta aquosa 100% acrílica do tipo NOVATEX HD, ou equivalente, com acabamento a película areada fina, incluindo montagem e desmonte de andaimes, limpeza e raspagem de tintas soltas, regularização das superfícies, uma demão de primário sintético do tipo CIN CINOLITE, ou equivalente, nas paredes exteriores dos blocos, de acordo com as tonalidades definidas no mapa de acabamentos | Fornecimento e aplicação de pintura com três demãos de tinta aquosa 100% acrílica do tipo NOVATEX HD, ou equivalente, com acabamento a película areada fina, incluindo montagem e desmonte de andaimes, limpeza e raspagem de tintas soltas, regularização das superfícies, uma demão de primário sintético do tipo CIN CINOLITE, ou equivalente, nas paredes exteriores dos blocos, de acordo com as tonalidades definidas no mapa de acabamentos | Fornecimento e aplicação de pintura com três demãos de tinta aquosa 100% acrílica do tipo NOVATEX HD, ou equivalente, com acabamento a película areada fina, incluindo montagem e desmonte de andaimes, limpeza e raspagem de tintas soltas, regularização das superfícies, uma demão de primário sintético do tipo CIN CINOLITE, ou equivalente, nas paredes exteriores dos blocos, de acordo com as tonalidades definidas no mapa de acabamentos | Fornecimento e aplicação de pintura com três demãos de tinta aquosa 100% acrílica do tipo NOVATEX HD, ou equivalente, com acabamento a película areada fina, incluindo montagem e desmonte de andaimes, limpeza e raspagem de tintas soltas, regularização das superfícies, uma demão de primário sintético do tipo CIN CINOLITE, ou equivalente, nas paredes exteriores dos blocos, de acordo com as tonalidades definidas no mapa de acabamentos | Fornecimento e aplicação de pintura com três demãos de tinta aquosa 100% acrílica do tipo NOVATEX HD, ou equivalente, com acabamento a película areada fina, incluindo montagem e desmonte de andaimes, limpeza e raspagem de tintas soltas, regularização das superfícies, uma demão de primário sintético do tipo CIN CINOLITE, ou equivalente, nas paredes exteriores dos blocos, de acordo com as tonalidades definidas no mapa de acabamentos | Fornecimento e aplicação de pintura com três demãos de tinta aquosa 100% acrílica do tipo NOVATEX HD, ou equivalente, com acabamento a película areada fina, incluindo montagem e desmonte de andaimes, limpeza e raspagem de tintas soltas, regularização das superfícies, uma demão de primário sintético do tipo CIN CINOLITE, ou equivalente, nas paredes exteriores dos blocos, de acordo com as tonalidades definidas no mapa de acabamentos | Fornecimento e aplicação de pintura com três demãos de tinta aquosa 100% acrílica do tipo NOVATEX HD, ou equivalente, com acabamento a película areada fina, incluindo montagem e desmonte de andaimes, limpeza e raspagem de tintas soltas, regularização das superfícies, uma demão de primário sintético do tipo CIN CINOLITE, ou equivalente, nas paredes exteriores dos blocos, de acordo com as tonalidades definidas no mapa de acabamentos | Fornecimento e aplicação de pintura com três demãos de tinta aquosa 100% acrílica do tipo NOVATEX HD, ou equivalente, com acabamento a película areada fina, incluindo montagem e desmonte de andaimes, limpeza e raspagem de tintas soltas, regularização das superfícies, uma demão de primário sintético do tipo CIN CINOLITE, ou equivalente, nas paredes exteriores dos blocos, de acordo com as tonalidades definidas no mapa de acabamentos | Fornecimento e aplicação de pintura com três demãos de tinta aquosa 100% acrílica do tipo NOVATEX HD, ou equivalente, com acabamento a película areada fina, incluindo montagem e desmonte de andaimes, limpeza e raspagem de tintas soltas, regularização das superfícies, uma demão de primário sintético do tipo CIN CINOLITE, ou equivalente, nas paredes exteriores dos blocos, de acordo com as tonalidades definidas no mapa de acabamentos | Fornecimento e aplicação de pintura com três demãos de tinta aquosa 100% acrílica do tipo NOVATEX HD, ou equivalente, com acabamento a película areada fina, incluindo montagem e desmonte de andaimes, limpeza e raspagem de tintas soltas, regularização das superfícies, uma demão de primário sintético do tipo CIN CINOLITE, ou equivalente, nas paredes exteriores dos blocos, de acordo com as tonalidades definidas no mapa de acabamentos | Fornecimento e aplicação de pintura com três demãos de tinta aquosa 100% acrílica do tipo NOVATEX HD, ou equivalente, com acabamento a película areada fina, incluindo montagem e desmonte de andaimes, limpeza e raspagem de tintas soltas, regularização das superfícies, uma demão de primário sintético do tipo CIN CINOLITE, ou equivalente, nas paredes exteriores dos blocos, de acordo com as tonalidades definidas no mapa de acabamentos | Fornecimento e aplicação de pintura com três demãos de tinta aquosa 100% acrílica do tipo NOVATEX HD, ou equivalente, com acabamento a película areada fina, incluindo montagem e desmonte de andaimes, limpeza e raspagem de tintas soltas, regularização das superfícies, uma demão de primário sintético do tipo CIN CINOLITE, ou equivalente, nas paredes exteriores dos blocos, de acordo com as tonalidades definidas no mapa de acabamentos | Fornecimento e aplicação de pintura com três demãos de tinta aquosa 100% acrílica do tipo NOVATEX HD, ou equivalente, com acabamento a película areada fina, incluindo montagem e desmonte de andaimes, limpeza e raspagem de tintas soltas, regularização das superfícies, uma demão de primário sintético do tipo CIN CINOLITE, ou equivalente, nas paredes exteriores dos blocos, de acordo com as tonalidades definidas no mapa de acabamentos | Fornecimento e aplicação de pintura com três demãos de tinta aquosa 100% acrílica do tipo NOVATEX HD, ou equivalente, com acabamento a película areada fina, incluindo montagem e desmonte de andaimes, limpeza e raspagem de tintas soltas, regularização das superfícies, uma demão de primário sintético do tipo CIN CINOLITE, ou equivalente, nas paredes exteriores dos blocos, de acordo com as tonalidades definidas no mapa de acabamentos | Fornecimento e aplicação de pintura com três demãos de tinta aquosa 100% acrílica do tipo NOVATEX HD, ou equivalente, com acabamento a película areada fina, incluindo montagem e desmonte de andaimes, limpeza e raspagem de tintas soltas, regularização das superfícies, uma demão de primário sintético do tipo CIN CINOLITE, ou equivalente, nas paredes exteriores dos blocos, de acordo com as tonalidades definidas no mapa de acabamentos | Fornecimento e aplicação de pintura com três demãos de tinta aquosa 100% acrílica do tipo NOVATEX HD, ou equivalente, com acabamento a película areada fina, incluindo montagem e desmonte de andaimes, limpeza e raspagem de tintas soltas, regularização das superfícies, uma demão de primário sintético do tipo CIN CINOLITE, ou equivalente, nas paredes exteriores dos blocos, de acordo com as tonalidades definidas no mapa de acabamentos | Fornecimento e aplicação de pintura com três demãos de tinta aquosa 100% acrílica do tipo NOVATEX HD, ou equivalente, com acabamento a película areada fina, incluindo montagem e desmonte de andaimes, limpeza e raspagem de tintas soltas, regularização das superfícies, uma demão de primário sintético do tipo CIN CINOLITE, ou equivalente, nas paredes exteriores dos blocos, de acordo com as tonalidades definidas no mapa de acabamentos | Fornecimento e aplicação de pintura com três demãos de tinta aquosa 100% acrílica do tipo NOVATEX HD, ou equivalente, com acabamento a película areada fina, incluindo montagem e desmonte de andaimes, limpeza e raspagem de tintas soltas, regularização das superfícies, uma demão de primário sintético do tipo CIN CINOLITE, ou equivalente, nas paredes exteriores dos blocos, de acordo com as tonalidades definidas no mapa de acabamentos | Fornecimento e aplicação de pintura com três demãos de tinta aquosa 100% acrílica do tipo NOVATEX HD, ou equivalente, com acabamento a película areada fina, incluindo montagem e desmonte de andaimes, limpeza e raspagem de tintas soltas, regularização das superfícies, uma demão de primário sintético do tipo CIN CINOLITE, ou equivalente, nas paredes exteriores dos blocos, de acordo com as tonalidades definidas no mapa de acabamentos | Fornecimento e aplicação de pintura com três demãos de tinta aquosa 100% acrílica do tipo NOVATEX HD, ou equivalente, com acabamento a película areada fina, incluindo montagem e desmonte de andaimes, limpeza e raspagem de tintas soltas, regularização das superfícies, uma demão de primário sintético do tipo CIN CINOLITE, ou equivalente, nas paredes exteriores dos blocos, de acordo com as tonalidades definidas no mapa de acabamentos | Fornecimento e aplicação de pintura com três demãos de tinta aquosa 100% acrílica do tipo NOVATEX HD, ou equivalente, com acabamento a película areada fina, incluindo montagem e desmonte de andaimes, limpeza e raspagem de tintas soltas, regularização das superfícies, uma demão de primário sintético do tipo CIN CINOLITE, ou equivalente, nas paredes exteriores dos blocos, de acordo com as tonalidades definidas no mapa de acabamentos | Fornecimento e aplicação de pintura com três demãos de tinta aquosa 100% acrílica do tipo NOVATEX HD, ou equivalente, com acabamento a película areada fina, incluindo montagem e desmonte de andaimes, limpeza e raspagem de tintas soltas, regularização das superfícies, uma demão de primário sintético do tipo CIN CINOLITE, ou equivalente, nas paredes exteriores dos blocos, de acordo com as tonalidades definidas no mapa de acabamentos | Fornecimento e aplicação de pintura com três demãos de tinta aquosa 100% acrílica do tipo NOVATEX HD, ou equivalente, com acabamento a película areada fina, incluindo montagem e desmonte de andaimes, limpeza e raspagem de tintas soltas, regularização das superfícies, uma demão de primário sintético do tipo CIN CINOLITE, ou equivalente, nas paredes exteriores dos blocos, de acordo com as tonalidades definidas no mapa de acabamentos | Fornecimento e aplicação de pintura com três demãos de tinta aquosa 100% acrílica do tipo NOVATEX HD, ou equivalente, com acabamento a película areada fina, incluindo montagem e desmonte de andaimes, limpeza e raspagem de tintas soltas, regularização das superfícies, uma demão de primário sintético do tipo CIN CINOLITE, ou equivalente, nas paredes exteriores dos blocos, de acordo com as tonalidades definidas no mapa de acabamentos | Fornecimento e aplicação de pintura com três demãos de tinta aquosa 100% acrílica do tipo NOVATEX HD, ou equivalente, com acabamento a película areada fina, incluindo montagem e desmonte de andaimes, limpeza e raspagem de tintas soltas, regularização das superfícies, uma demão de primário sintético do tipo CIN CINOLITE, ou equivalente, nas paredes exteriores dos blocos, de acordo com as tonalidades definidas no mapa de acabamentos | Fornecimento e aplicação de pintura com três demãos de tinta aquosa 100% acrílica do tipo NOVATEX HD, ou equivalente, com acabamento a película areada fina, incluindo montagem e desmonte de andaimes, limpeza e raspagem de tintas soltas, regularização das superfícies, uma demão de primário sintético do tipo CIN CINOLITE, ou equivalente, nas paredes exteriores dos blocos, de acordo com as tonalidades definidas no mapa de acabamentos | Fornecimento e aplicação de pintura com três demãos de tinta aquosa 100% acrílica do tipo NOVATEX HD, ou equivalente, com acabamento a película areada fina, incluindo montagem e desmonte de andaimes, limpeza e raspagem de tintas soltas, regularização das superfícies, uma demão de primário sintético do tipo CIN CINOLITE, ou equivalente, nas paredes exteriores dos blocos, de acordo com as tonalidades definidas no mapa de acabamentos | Fornecimento e aplicação de pintura com três demãos de tinta aquosa 100% acrílica do tipo NOVATEX HD, ou equivalente, com acabamento a película areada fina, incluindo montagem e desmonte de andaimes, limpeza e raspagem de tintas soltas, regularização das superfícies, uma demão de primário sintético do tipo CIN CINOLITE, ou equivalente, nas paredes exteriores dos blocos, de acordo com as tonalidades definidas no mapa de acabamentos | Fornecimento e aplicação de pintura com três demãos de tinta aquosa 100% acrílica do tipo NOVATEX HD, ou equivalente, com acabamento a película areada fina, incluindo montagem e desmonte de andaimes, limpeza e raspagem de tintas soltas, regularização das superfícies, uma demão de primário sintético do tipo CIN CINOLITE, ou equivalente, nas paredes exteriores dos blocos, de acordo com as tonalidades definidas no mapa de acabamentos | Fornecimento e aplicação de pintura com três demãos de tinta aquosa 100% acrílica do tipo NOVATEX HD, ou equivalente, com acabamento a película areada fina, incluindo montagem e desmonte de andaimes, limpeza e raspagem de tintas soltas, regularização das superfícies, uma demão de primário sintético do tipo CIN CINOLITE, ou equivalente, nas paredes exteriores dos blocos, de acordo com as tonalidades definidas no mapa de acabamentos | Fornecimento e aplicação de pintura com três demãos de tinta aquosa 100% acrílica do tipo NOVATEX HD, ou equivalente, com acabamento a película areada fina, incluindo montagem e desmonte de andaimes, limpeza e raspagem de tintas soltas, regularização das superfícies, uma demão de primário sintético do tipo CIN CINOLITE, ou equivalente, nas paredes exteriores dos blocos, de acordo com as tonalidades definidas no mapa de acabamentos | Fornecimento e aplicação de pintura com três demãos de tinta aquosa 100% acrílica do tipo NOVATEX HD, ou equivalente, com acabamento a película areada fina, incluindo montagem e desmonte de andaimes, limpeza e raspagem de tintas soltas, regularização das superfícies, uma demão de primário sintético do tipo CIN CINOLITE, ou equivalente, nas paredes exteriores dos blocos, de acordo com as tonalidades definidas no mapa de acabamentos | Fornecimento e aplicação de pintura com três demãos de tinta aquosa 100% acrílica do tipo NOVATEX HD, ou equivalente, com acabamento a película areada fina, incluindo montagem e desmonte de andaimes, limpeza e raspagem de tintas soltas, regularização das superfícies, uma demão de primário sintético do tipo CIN CINOLITE, ou equivalente, nas paredes exteriores dos blocos, de acordo com as tonalidades definidas no mapa de acabamentos | Fornecimento e aplicação de pintura com três demãos de tinta aquosa 100% acrílica do tipo NOVATEX HD, ou equivalente, com acabamento a película areada fina, incluindo montagem e desmonte de andaimes, limpeza e raspagem de tintas soltas, regularização das superfícies, uma demão de primário sintético do tipo CIN CINOLITE, ou equivalente, nas paredes exteriores dos blocos, de acordo com as tonalidades definidas no mapa de acabamentos | Fornecimento e aplicação de pintura com três demãos de tinta aquosa 100% acrílica do tipo NOVATEX HD, ou equivalente, com acabamento a película areada fina, incluindo montagem e desmonte de andaimes, limpeza e raspagem de tintas soltas, regularização das superfícies, uma demão de primário sintético do tipo CIN CINOLITE, ou equivalente, nas paredes exteriores dos blocos, de acordo com as tonalidades definidas no mapa de acabamentos | Fornecimento e aplicação de pintura com três demãos de tinta aquosa 100% acrílica do tipo NOVATEX HD, ou equivalente, com acabamento a película areada fina, incluindo montagem e desmonte de andaimes, limpeza e raspagem de tintas soltas, regularização das superfícies, uma demão de primário sintético do tipo CIN CINOLITE, ou equivalente, nas paredes exteriores dos blocos, de acordo com as tonalidades definidas no mapa de acabamentos | Fornecimento e aplicação de pintura com três demãos de tinta aquosa 100% acrílica do tipo NOVATEX HD, ou equivalente, com acabamento a película areada fina, incluindo montagem e desmonte de andaimes, limpeza e raspagem de tintas soltas, regularização das superfícies, uma demão de primário sintético do tipo CIN CINOLITE, ou equivalente, nas paredes exteriores dos blocos, de acordo com as tonalidades definidas no mapa de acabamentos | Fornecimento e aplicação de pintura com três demãos de tinta aquosa 100% acrílica do tipo NOVATEX HD, ou equivalente, com acabamento a película areada fina, incluindo montagem e desmonte de andaimes, limpeza e raspagem de tintas soltas, regularização das superfícies, uma demão de primário sintético do tipo CIN CINOLITE, ou equivalente, nas paredes exteriores dos blocos, de acordo com as tonalidades definidas no mapa de acabamentos | Fornecimento e aplicação de pintura com três demãos de tinta aquosa 100% acrílica do tipo NOVATEX HD, ou equivalente, com acabamento a película areada fina, incluindo montagem e desmonte de andaimes, limpeza e raspagem de tintas soltas, regularização das superfícies, uma demão de primário sintético do tipo CIN CINOLITE, ou equivalente, nas paredes exteriores dos blocos, de acordo com as tonalidades definidas no mapa de acabamentos | Fornecimento e aplicação de pintura com três demãos de tinta aquosa 100% acrílica do tipo NOVATEX HD, ou equivalente, com acabamento a película areada fina, incluindo montagem e desmonte de andaimes, limpeza e raspagem de tintas soltas, regularização das superfícies, uma demão de primário sintético do tipo CIN CINOLITE, ou equivalente, nas paredes exteriores dos blocos, de acordo com as tonalidades definidas no mapa de acabamentos | Fornecimento e aplicação de pintura com três demãos de tinta aquosa 100% acrílica do tipo NOVATEX HD, ou equivalente, com acabamento a película areada fina, incluindo montagem e desmonte de andaimes, limpeza e raspagem de tintas soltas, regularização das superfícies, uma demão de primário sintético do tipo CIN CINOLITE, ou equivalente, nas paredes exteriores dos blocos, de acordo com as tonalidades definidas no mapa de acabamentos | Fornecimento e aplicação de pintura com três demãos de tinta aquosa 100% acrílica do tipo NOVATEX HD, ou equivalente, com acabamento a película areada fina, incluindo montagem e desmonte de andaimes, limpeza e raspagem de tintas soltas, regularização das superfícies, uma demão de primário sintético do tipo CIN CINOLITE, ou equivalente, nas paredes exteriores dos blocos, de acordo com as tonalidades definidas no mapa de acabamentos | Fornecimento e aplicação de pintura com três demãos de tinta aquosa 100% acrílica do tipo NOVATEX HD, ou equivalente, com acabamento a película areada fina, incluindo montagem e desmonte de andaimes, limpeza e raspagem de tintas soltas, regularização das superfícies, uma demão de primário sintético do tipo CIN CINOLITE, ou equivalente, nas paredes exteriores dos blocos, de acordo com as tonalidades definidas no mapa de acabamentos | Fornecimento e aplicação de pintura com três demãos de tinta aquosa 100% acrílica do tipo NOVATEX HD, ou equivalente, com acabamento a película areada fina, incluindo montagem e desmonte de andaimes, limpeza e raspagem de tintas soltas, regularização das superfícies, uma demão de primário sintético do tipo CIN CINOLITE, ou equivalente, nas paredes exteriores dos blocos, de acordo com as tonalidades definidas no mapa de acabamentos | Fornecimento e aplicação de pintura com três demãos de tinta aquosa 100% acrílica do tipo NOVATEX HD, ou equivalente, com acabamento a película areada fina, incluindo montagem e desmonte de andaimes, limpeza e raspagem de tintas soltas, regularização das superfícies, uma demão de primário sintético do tipo CIN CINOLITE, ou equivalente, nas paredes exteriores dos blocos, de acordo com as tonalidades definidas no mapa de acabamentos | Fornecimento e aplicação de pintura com três demãos de tinta aquosa 100% acrílica do tipo NOVATEX HD, ou equivalente, com acabamento a película areada fina, incluindo montagem e desmonte de andaimes, limpeza e raspagem de tintas soltas, regularização das superfícies, uma demão de primário sintético do tipo CIN CINOLITE, ou equivalente, nas paredes exteriores dos blocos, de acordo com as tonalidades definidas no mapa de acabamentos | Fornecimento e aplicação de pintura com três demãos de tinta aquosa 100% acrílica do tipo NOVATEX HD, ou equivalente, com acabamento a película areada fina, incluindo montagem e desmonte de andaimes, limpeza e raspagem de tintas soltas, regularização das superfícies, uma demão de primário sintético do tipo CIN CINOLITE, ou equivalente, nas paredes exteriores dos blocos, de acordo com as tonalidades definidas no mapa de acabamentos | Fornecimento e aplicação de pintura com três demãos de tinta aquosa 100% acrílica do tipo NOVATEX HD, ou equivalente, com acabamento a película areada fina, incluindo montagem e desmonte de andaimes, limpeza e raspagem de tintas soltas, regularização das superfícies, uma demão de primário sintético do tipo CIN CINOLITE, ou equivalente, nas paredes exteriores dos blocos, de acordo com as tonalidades definidas no mapa de acabamentos | Fornecimento e aplicação de pintura com três demãos de tinta aquosa 100% acrílica do tipo NOVATEX HD, ou equivalente, com acabamento a película areada fina, incluindo montagem e desmonte de andaimes, limpeza e raspagem de tintas soltas, regularização das superfícies, uma demão de primário sintético do tipo CIN CINOLITE, ou equivalente, nas paredes exteriores dos blocos, de acordo com as tonalidades definidas no mapa de acabamentos | Fornecimento e aplicação de pintura com três demãos de tinta aquosa 100% acrílica do tipo NOVATEX HD, ou equivalente, com acabamento a película areada fina, incluindo montagem e desmonte de andaimes, limpeza e raspagem de tintas soltas, regularização das superfícies, uma demão de primário sintético do tipo CIN CINOLITE, ou equivalente, nas paredes exteriores dos blocos, de acordo com as tonalidades definidas no mapa de acabamentos | Fornecimento e aplicação de pintura com três demãos de tinta aquosa 100% acrílica do tipo NOVATEX HD, ou equivalente, com acabamento a película areada fina, incluindo montagem e desmonte de andaimes, limpeza e raspagem de tintas soltas, regularização das superfícies, uma demão de primário sintético do tipo CIN CINOLITE, ou equivalente, nas paredes exteriores dos blocos, de acordo com as tonalidades definidas no mapa de acabamentos | Fornecimento e aplicação de pintura com três demãos de tinta aquosa 100% acrílica do tipo NOVATEX HD, ou equivalente, com acabamento a película areada fina, incluindo montagem e desmonte de andaimes, limpeza e raspagem de tintas soltas, regularização das superfícies, uma demão de primário sintético do tipo CIN CINOLITE, ou equivalente, nas paredes exteriores dos blocos, de acordo com as tonalidades definidas no mapa de acabamentos | Fornecimento e aplicação de pintura com três demãos de tinta aquosa 100% acrílica do tipo NOVATEX HD, ou equivalente, com acabamento a película areada fina, incluindo montagem e desmonte de andaimes, limpeza e raspagem de tintas soltas, regularização das superfícies, uma demão de primário sintético do tipo CIN CINOLITE, ou equivalente, nas paredes exteriores dos blocos, de acordo com as tonalidades definidas no mapa de acabamentos | Fornecimento e aplicação de pintura com três demãos de tinta aquosa 100% acrílica do tipo NOVATEX HD, ou equivalente, com acabamento a película areada fina, incluindo montagem e desmonte de andaimes, limpeza e raspagem de tintas soltas, regularização das superfícies, uma demão de primário sintético do tipo CIN CINOLITE, ou equivalente, nas paredes exteriores dos blocos, de acordo com as tonalidades definidas no mapa de acabamentos | Fornecimento e aplicação de pintura com três demãos de tinta aquosa 100% acrílica do tipo NOVATEX HD, ou equivalente, com acabamento a película areada fina, incluindo montagem e desmonte de andaimes, limpeza e raspagem de tintas soltas, regularização das superfícies, uma demão de primário sintético do tipo CIN CINOLITE, ou equivalente, nas paredes exteriores dos blocos, de acordo com as tonalidades definidas no mapa de acabamentos | Fornecimento e aplicação de pintura com três demãos de tinta aquosa 100% acrílica do tipo NOVATEX HD, ou equivalente, com acabamento a película areada fina, incluindo montagem e desmonte de andaimes, limpeza e raspagem de tintas soltas, regularização das superfícies, uma demão de primário sintético do tipo CIN CINOLITE, ou equivalente, nas paredes exteriores dos blocos, de acordo com as tonalidades definidas no mapa de acabamentos | Fornecimento e aplicação de pintura com três demãos de tinta aquosa 100% acrílica do tipo NOVATEX HD, ou equivalente, com acabamento a película areada fina, incluindo montagem e desmonte de andaimes, limpeza e raspagem de tintas soltas, regularização das superfícies, uma demão de primário sintético do tipo CIN CINOLITE, ou equivalente, nas paredes exteriores dos blocos, de acordo com as tonalidades definidas no mapa de acabamentos | Fornecimento e aplicação de pintura com três demãos de tinta aquosa 100% acrílica do tipo NOVATEX HD, ou equivalente, com acabamento a película areada fina, incluindo montagem e desmonte de andaimes, limpeza e raspagem de tintas soltas, regularização das superfícies, uma demão de primário sintético do tipo CIN CINOLITE, ou equivalente, nas paredes exteriores dos blocos, de acordo com as tonalidades definidas no mapa de acabamentos | Fornecimento e aplicação de pintura com três demãos de tinta aquosa 100% acrílica do tipo NOVATEX HD, ou equivalente, com acabamento a película areada fina, incluindo montagem e desmonte de andaimes, limpeza e raspagem de tintas soltas, regularização das superfícies, uma demão de primário sintético do tipo CIN CINOLITE, ou equivalente, nas paredes exteriores dos blocos, de acordo com as tonalidades definidas no mapa de acabamentos | Fornecimento e aplicação de pintura com três demãos de tinta aquosa 100% acrílica do tipo NOVATEX HD, ou equivalente, com acabamento a película areada fina, incluindo montagem e desmonte de andaimes, limpeza e raspagem de tintas soltas, regularização das superfícies, uma demão de primário sintético do tipo CIN CINOLITE, ou equivalente, nas paredes exteriores dos blocos, de acordo com as tonalidades definidas no mapa de acabamentos | Fornecimento e aplicação de pintura com três demãos de tinta aquosa 100% acrílica do tipo NOVATEX HD, ou equivalente, com acabamento a película areada fina, incluindo montagem e desmonte de andaimes, limpeza e raspagem de tintas soltas, regularização das superfícies, uma demão de primário sintético do tipo CIN CINOLITE, ou equivalente, nas paredes exteriores dos blocos, de acordo com as tonalidades definidas no mapa de acabamentos | Fornecimento e aplicação de pintura com três demãos de tinta aquosa 100% acrílica do tipo NOVATEX HD, ou equivalente, com acabamento a película areada fina, incluindo montagem e desmonte de andaimes, limpeza e raspagem de tintas soltas, regularização das superfícies, uma demão de primário sintético do tipo CIN CINOLITE, ou equivalente, nas paredes exteriores dos blocos, de acordo com as tonalidades definidas no mapa de acabamentos | Fornecimento e aplicação de pintura com três demãos de tinta aquosa 100% acrílica do tipo NOVATEX HD, ou equivalente, com acabamento a película areada fina, incluindo montagem e desmonte de andaimes, limpeza e raspagem de tintas soltas, regularização das superfícies, uma demão de primário sintético do tipo CIN CINOLITE, ou equivalente, nas paredes exteriores dos blocos, de acordo com as tonalidades definidas no mapa de acabamentos | Fornecimento e aplicação de pintura com três demãos de tinta aquosa 100% acrílica do tipo NOVATEX HD, ou equivalente, com acabamento a película areada fina, incluindo montagem e desmonte de andaimes, limpeza e raspagem de tintas soltas, regularização das superfícies, uma demão de primário sintético do tipo CIN CINOLITE, ou equivalente, nas paredes exteriores dos blocos, de acordo com as tonalidades definidas no mapa de acabamentos | Fornecimento e aplicação de pintura com três demãos de tinta aquosa 100% acrílica do tipo NOVATEX HD, ou equivalente, com acabamento a película areada fina, incluindo montagem e desmonte de andaimes, limpeza e raspagem de tintas soltas, regularização das superfícies, uma demão de primário sintético do tipo CIN CINOLITE, ou equivalente, nas paredes exteriores dos blocos, de acordo com as tonalidades definidas no mapa de acabamentos | Fornecimento e aplicação de pintura com três demãos de tinta aquosa 100% acrílica do tipo NOVATEX HD, ou equivalente, com acabamento a película areada fina, incluindo montagem e desmonte de andaimes, limpeza e raspagem de tintas soltas, regularização das superfícies, uma demão de primário sintético do tipo CIN CINOLITE, ou equivalente, nas paredes exteriores dos blocos, de acordo com as tonalidades definidas no mapa de acabamentos | Fornecimento e aplicação de pintura com três demãos de tinta aquosa 100% acrílica do tipo NOVATEX HD, ou equivalente, com acabamento a película areada fina, incluindo montagem e desmonte de andaimes, limpeza e raspagem de tintas soltas, regularização das superfícies, uma demão de primário sintético do tipo CIN CINOLITE, ou equivalente, nas paredes exteriores dos blocos, de acordo com as tonalidades definidas no mapa de acabamentos | Fornecimento e aplicação de pintura com três demãos de tinta aquosa 100% acrílica do tipo NOVATEX HD, ou equivalente, com acabamento a película areada fina, incluindo montagem e desmonte de andaimes, limpeza e raspagem de tintas soltas, regularização das superfícies, uma demão de primário sintético do tipo CIN CINOLITE, ou equivalente, nas paredes exteriores dos blocos, de acordo com as tonalidades definidas no mapa de acabamentos | Fornecimento e aplicação de pintura com três demãos de tinta aquosa 100% acrílica do tipo NOVATEX HD, ou equivalente, com acabamento a película areada fina, incluindo montagem e desmonte de andaimes, limpeza e raspagem de tintas soltas, regularização das superfícies, uma demão de primário sintético do tipo CIN CINOLITE, ou equivalente, nas paredes exteriores dos blocos, de acordo com as tonalidades definidas no mapa de acabamentos | Fornecimento e aplicação de pintura com três demãos de tinta aquosa 100% acrílica do tipo NOVATEX HD, ou equivalente, com acabamento a película areada fina, incluindo montagem e desmonte de andaimes, limpeza e raspagem de tintas soltas, regularização das superfícies, uma demão de primário sintético do tipo CIN CINOLITE, ou equivalente, nas paredes exteriores dos blocos, de acordo com as tonalidades definidas no mapa de acabamentos | Fornecimento e aplicação de pintura com três demãos de tinta aquosa 100% acrílica do tipo NOVATEX HD, ou equivalente, com acabamento a película areada fina, incluindo montagem e desmonte de andaimes, limpeza e raspagem de tintas soltas, regularização das superfícies, uma demão de primário sintético do tipo CIN CINOLITE, ou equivalente, nas paredes exteriores dos blocos, de acordo com as tonalidades definidas no mapa de acabamentos | Fornecimento e aplicação de pintura com três demãos de tinta aquosa 100% acrílica do tipo NOVATEX HD, ou equivalente, com acabamento a película areada fina, incluindo montagem e desmonte de andaimes, limpeza e raspagem de tintas soltas, regularização das superfícies, uma demão de primário sintético do tipo CIN CINOLITE, ou equivalente, nas paredes exteriores dos blocos, de acordo com as tonalidades definidas no mapa de acabamentos | Fornecimento e aplicação de pintura com três demãos de tinta aquosa 100% acrílica do tipo NOVATEX HD, ou equivalente, com acabamento a película areada fina, incluindo montagem e desmonte de andaimes, limpeza e raspagem de tintas soltas, regularização das superfícies, uma demão de primário sintético do tipo CIN CINOLITE, ou equivalente, nas paredes exteriores dos blocos, de acordo com as tonalidades definidas no mapa de acabamentos | Fornecimento e aplicação de pintura com três demãos de tinta aquosa 100% acrílica do tipo NOVATEX HD, ou equivalente, com acabamento a película areada fina, incluindo montagem e desmonte de andaimes, limpeza e raspagem de tintas soltas, regularização das superfícies, uma demão de primário sintético do tipo CIN CINOLITE, ou equivalente, nas paredes exteriores dos blocos, de acordo com as tonalidades definidas no mapa de acabamentos | Fornecimento e aplicação de pintura com três demãos de tinta aquosa 100% acrílica do tipo NOVATEX HD, ou equivalente, com acabamento a película areada fina, incluindo montagem e desmonte de andaimes, limpeza e raspagem de tintas soltas, regularização das superfícies, uma demão de primário sintético do tipo CIN CINOLITE, ou equivalente, nas paredes exteriores dos blocos, de acordo com as tonalidades definidas no mapa de acabamentos | Fornecimento e aplicação de pintura com três demãos de tinta aquosa 100% acrílica do tipo NOVATEX HD, ou equivalente, com acabamento a película areada fina, incluindo montagem e desmonte de andaimes, limpeza e raspagem de tintas soltas, regularização das superfícies, uma demão de primário sintético do tipo CIN CINOLITE, ou equivalente, nas paredes exteriores dos blocos, de acordo com as tonalidades definidas no mapa de acabamentos | Fornecimento e aplicação de pintura com três demãos de tinta aquosa 100% acrílica do tipo NOVATEX HD, ou equivalente, com acabamento a película areada fina, incluindo montagem e desmonte de andaimes, limpeza e raspagem de tintas soltas, regularização das superfícies, uma demão de primário sintético do tipo CIN CINOLITE, ou equivalente, nas paredes exteriores dos blocos, de acordo com as tonalidades definidas no mapa de acabamentos | Fornecimento e aplicação de pintura com três demãos de tinta aquosa 100% acrílica do tipo NOVATEX HD, ou equivalente, com acabamento a película areada fina, incluindo montagem e desmonte de andaimes, limpeza e raspagem de tintas soltas, regularização das superfícies, uma demão de primário sintético do tipo CIN CINOLITE, ou equivalente, nas paredes exteriores dos blocos, de acordo com as tonalidades definidas no mapa de acabamentos | Fornecimento e aplicação de pintura com três demãos de tinta aquosa 100% acrílica do tipo NOVATEX HD, ou equivalente, com acabamento a película areada fina, incluindo montagem e desmonte de andaimes, limpeza e raspagem de tintas soltas, regularização das superfícies, uma demão de primário sintético do tipo CIN CINOLITE, ou equivalente, nas paredes exteriores dos blocos, de acordo com as tonalidades definidas no mapa de acabamentos | Fornecimento e aplicação de pintura com três demãos de tinta aquosa 100% acrílica do tipo NOVATEX HD, ou equivalente, com acabamento a película areada fina, incluindo montagem e desmonte de andaimes, limpeza e raspagem de tintas soltas, regularização das superfícies, uma demão de primário sintético do tipo CIN CINOLITE, ou equivalente, nas paredes exteriores dos blocos, de acordo com as tonalidades definidas no mapa de acabamentos | Fornecimento e aplicação de pintura com três demãos de tinta aquosa 100% acrílica do tipo NOVATEX HD, ou equivalente, com acabamento a película areada fina, incluindo montagem e desmonte de andaimes, limpeza e raspagem de tintas soltas, regularização das superfícies, uma demão de primário sintético do tipo CIN CINOLITE, ou equivalente, nas paredes exteriores dos blocos, de acordo com as tonalidades definidas no mapa de acabamentos | Fornecimento e aplicação de pintura com três demãos de tinta aquosa 100% acrílica do tipo NOVATEX HD, ou equivalente, com acabamento a película areada fina, incluindo montagem e desmonte de andaimes, limpeza e raspagem de tintas soltas, regularização das superfícies, uma demão de primário sintético do tipo CIN CINOLITE, ou equivalente, nas paredes exteriores dos blocos, de acordo com as tonalidades definidas no mapa de acabamentos | Fornecimento e aplicação de pintura com três demãos de tinta aquosa 100% acrílica do tipo NOVATEX HD, ou equivalente, com acabamento a película areada fina, incluindo montagem e desmonte de andaimes, limpeza e raspagem de tintas soltas, regularização das superfícies, uma demão de primário sintético do tipo CIN CINOLITE, ou equivalente, nas paredes exteriores dos blocos, de acordo com as tonalidades definidas no mapa de acabamentos | Fornecimento e aplicação de pintura com três demãos de tinta aquosa 100% acrílica do tipo NOVATEX HD, ou equivalente, com acabamento a película areada fina, incluindo montagem e desmonte de andaimes, limpeza e raspagem de tintas soltas, regularização das superfícies, uma demão de primário sintético do tipo CIN CINOLITE, ou equivalente, nas paredes exteriores dos blocos, de acordo com as tonalidades definidas no mapa de acabamentos | Fornecimento e aplicação de pintura com três demãos de tinta aquosa 100% acrílica do tipo NOVATEX HD, ou equivalente, com acabamento a película areada fina, incluindo montagem e desmonte de andaimes, limpeza e raspagem de tintas soltas, regularização das superfícies, uma demão de primário sintético do tipo CIN CINOLITE, ou equivalente, nas paredes exteriores dos blocos, de acordo com as tonalidades definidas no mapa de acabamentos | Fornecimento e aplicação de pintura com três demãos de tinta aquosa 100% acrílica do tipo NOVATEX HD, ou equivalente, com acabamento a película areada fina, incluindo montagem e desmonte de andaimes, limpeza e raspagem de tintas soltas, regularização das superfícies, uma demão de primário sintético do tipo CIN CINOLITE, ou equivalente, nas paredes exteriores dos blocos, de acordo com as tonalidades definidas no mapa de acabamentos | Fornecimento e aplicação de pintura com três demãos de tinta aquosa 100% acrílica do tipo NOVATEX HD, ou equivalente, com acabamento a película areada fina, incluindo montagem e desmonte de andaimes, limpeza e raspagem de tintas soltas, regularização das superfícies, uma demão de primário sintético do tipo CIN CINOLITE, ou equivalente, nas paredes exteriores dos blocos, de acordo com as tonalidades definidas no mapa de acabamentos | Fornecimento e aplicação de pintura com três demãos de tinta aquosa 100% acrílica do tipo NOVATEX HD, ou equivalente, com acabamento a película areada fina, incluindo montagem e desmonte de andaimes, limpeza e raspagem de tintas soltas, regularização das superfícies, uma demão de primário sintético do tipo CIN CINOLITE, ou equivalente, nas paredes exteriores dos blocos, de acordo com as tonalidades definidas no mapa de acabamentos | Fornecimento e aplicação de pintura com três demãos de tinta aquosa 100% acrílica do tipo NOVATEX HD, ou equivalente, com acabamento a película areada fina, incluindo montagem e desmonte de andaimes, limpeza e raspagem de tintas soltas, regularização das superfícies, uma demão de primário sintético do tipo CIN CINOLITE, ou equivalente, nas paredes exteriores dos blocos, de acordo com as tonalidades definidas no mapa de acabamentos | Fornecimento e aplicação de pintura com três demãos de tinta aquosa 100% acrílica do tipo NOVATEX HD, ou equivalente, com acabamento a película areada fina, incluindo montagem e desmonte de andaimes, limpeza e raspagem de tintas soltas, regularização das superfícies, uma demão de primário sintético do tipo CIN CINOLITE, ou equivalente, nas paredes exteriores dos blocos, de acordo com as tonalidades definidas no mapa de acabamentos | Fornecimento e aplicação de pintura com três demãos de tinta aquosa 100% acrílica do tipo NOVATEX HD, ou equivalente, com acabamento a película areada fina, incluindo montagem e desmonte de andaimes, limpeza e raspagem de tintas soltas, regularização das superfícies, uma demão de primário sintético do tipo CIN CINOLITE, ou equivalente, nas paredes exteriores dos blocos, de acordo com as tonalidades definidas no mapa de acabamentos | Fornecimento e aplicação de pintura com três demãos de tinta aquosa 100% acrílica do tipo NOVATEX HD, ou equivalente, com acabamento a película areada fina, incluindo montagem e desmonte de andaimes, limpeza e raspagem de tintas soltas, regularização das superfícies, uma demão de primário sintético do tipo CIN CINOLITE, ou equivalente, nas paredes exteriores dos blocos, de acordo com as tonalidades definidas no mapa de acabamentos | Fornecimento e aplicação de pintura com três demãos de tinta aquosa 100% acrílica do tipo NOVATEX HD, ou equivalente, com acabamento a película areada fina, incluindo montagem e desmonte de andaimes, limpeza e raspagem de tintas soltas, regularização das superfícies, uma demão de primário sintético do tipo CIN CINOLITE, ou equivalente, nas paredes exteriores dos blocos, de acordo com as tonalidades definidas no mapa de acabamentos | Fornecimento e aplicação de pintura com três demãos de tinta aquosa 100% acrílica do tipo NOVATEX HD, ou equivalente, com acabamento a película areada fina, incluindo montagem e desmonte de andaimes, limpeza e raspagem de tintas soltas, regularização das superfícies, uma demão de primário sintético do tipo CIN CINOLITE, ou equivalente, nas paredes exteriores dos blocos, de acordo com as tonalidades definidas no mapa de acabamentos | Fornecimento e aplicação de pintura com três demãos de tinta aquosa 100% acrílica do tipo NOVATEX HD, ou equivalente, com acabamento a película areada fina, incluindo montagem e desmonte de andaimes, limpeza e raspagem de tintas soltas, regularização das superfícies, uma demão de primário sintético do tipo CIN CINOLITE, ou equivalente, nas paredes exteriores dos blocos, de acordo com as tonalidades definidas no mapa de acabamentos | Fornecimento e aplicação de pintura com três demãos de tinta aquosa 100% acrílica do tipo NOVATEX HD, ou equivalente, com acabamento a película areada fina, incluindo montagem e desmonte de andaimes, limpeza e raspagem de tintas soltas, regularização das superfícies, uma demão de primário sintético do tipo CIN CINOLITE, ou equivalente, nas paredes exteriores dos blocos, de acordo com as tonalidades definidas no mapa de acabamentos | Fornecimento e aplicação de pintura com três demãos de tinta aquosa 100% acrílica do tipo NOVATEX HD, ou equivalente, com acabamento a película areada fina, incluindo montagem e desmonte de andaimes, limpeza e raspagem de tintas soltas, regularização das superfícies, uma demão de primário sintético do tipo CIN CINOLITE, ou equivalente, nas paredes exteriores dos blocos, de acordo com as tonalidades definidas no mapa de acabamentos | Fornecimento e aplicação de pintura com três demãos de tinta aquosa 100% acrílica do tipo NOVATEX HD, ou equivalente, com acabamento a película areada fina, incluindo montagem e desmonte de andaimes, limpeza e raspagem de tintas soltas, regularização das superfícies, uma demão de primário sintético do tipo CIN CINOLITE, ou equivalente, nas paredes exteriores dos blocos, de acordo com as tonalidades definidas no mapa de acabamentos | Fornecimento e aplicação de pintura com três demãos de tinta aquosa 100% acrílica do tipo NOVATEX HD, ou equivalente, com acabamento a película areada fina, incluindo montagem e desmonte de andaimes, limpeza e raspagem de tintas soltas, regularização das superfícies, uma demão de primário sintético do tipo CIN CINOLITE, ou equivalente, nas paredes exteriores dos blocos, de acordo com as tonalidades definidas no mapa de acabamentos | Fornecimento e aplicação de pintura com três demãos de tinta aquosa 100% acrílica do tipo NOVATEX HD, ou equivalente, com acabamento a película areada fina, incluindo montagem e desmonte de andaimes, limpeza e raspagem de tintas soltas, regularização das superfícies, uma demão de primário sintético do tipo CIN CINOLITE, ou equivalente, nas paredes exteriores dos blocos, de acordo com as tonalidades definidas no mapa de acabamentos | Fornecimento e aplicação de pintura com três demãos de tinta aquosa 100% acrílica do tipo NOVATEX HD, ou equivalente, com acabamento a película areada fina, incluindo montagem e desmonte de andaimes, limpeza e raspagem de tintas soltas, regularização das superfícies, uma demão de primário sintético do tipo CIN CINOLITE, ou equivalente, nas paredes exteriores dos blocos, de acordo com as tonalidades definidas no mapa de acabamentos | Fornecimento e aplicação de pintura com três demãos de tinta aquosa 100% acrílica do tipo NOVATEX HD, ou equivalente, com acabamento a película areada fina, incluindo montagem e desmonte de andaimes, limpeza e raspagem de tintas soltas, regularização das superfícies, uma demão de primário sintético do tipo CIN CINOLITE, ou equivalente, nas paredes exteriores dos blocos, de acordo com as tonalidades definidas no mapa de acabamentos | Fornecimento e aplicação de pintura com três demãos de tinta aquosa 100% acrílica do tipo NOVATEX HD, ou equivalente, com acabamento a película areada fina, incluindo montagem e desmonte de andaimes, limpeza e raspagem de tintas soltas, regularização das superfícies, uma demão de primário sintético do tipo CIN CINOLITE, ou equivalente, nas paredes exteriores dos blocos, de acordo com as tonalidades definidas no mapa de acabamentos | Fornecimento e aplicação de pintura com três demãos de tinta aquosa 100% acrílica do tipo NOVATEX HD, ou equivalente, com acabamento a película areada fina, incluindo montagem e desmonte de andaimes, limpeza e raspagem de tintas soltas, regularização das superfícies, uma demão de primário sintético do tipo CIN CINOLITE, ou equivalente, nas paredes exteriores dos blocos, de acordo com as tonalidades definidas no mapa de acabamentos | Fornecimento e aplicação de pintura com três demãos de tinta aquosa 100% acrílica do tipo NOVATEX HD, ou equivalente, com acabamento a película areada fina, incluindo montagem e desmonte de andaimes, limpeza e raspagem de tintas soltas, regularização das superfícies, uma demão de primário sintético do tipo CIN CINOLITE, ou equivalente, nas paredes exteriores dos blocos, de acordo com as tonalidades definidas no mapa de acabamentos | Fornecimento e aplicação de pintura com três demãos de tinta aquosa 100% acrílica do tipo NOVATEX HD, ou equivalente, com acabamento a película areada fina, incluindo montagem e desmonte de andaimes, limpeza e raspagem de tintas soltas, regularização das superfícies, uma demão de primário sintético do tipo CIN CINOLITE, ou equivalente, nas paredes exteriores dos blocos, de acordo com as tonalidades definidas no mapa de acabamentos | Fornecimento e aplicação de pintura com três demãos de tinta aquosa 100% acrílica do tipo NOVATEX HD, ou equivalente, com acabamento a película areada fina, incluindo montagem e desmonte de andaimes, limpeza e raspagem de tintas soltas, regularização das superfícies, uma demão de primário sintético do tipo CIN CINOLITE, ou equivalente, nas paredes exteriores dos blocos, de acordo com as tonalidades definidas no mapa de acabamentos | Fornecimento e aplicação de pintura com três demãos de tinta aquosa 100% acrílica do tipo NOVATEX HD, ou equivalente, com acabamento a película areada fina, incluindo montagem e desmonte de andaimes, limpeza e raspagem de tintas soltas, regularização das superfícies, uma demão de primário sintético do tipo CIN CINOLITE, ou equivalente, nas paredes exteriores dos blocos, de acordo com as tonalidades definidas no mapa de acabamentos | Fornecimento e aplicação de pintura com três demãos de tinta aquosa 100% acrílica do tipo NOVATEX HD, ou equivalente, com acabamento a película areada fina, incluindo montagem e desmonte de andaimes, limpeza e raspagem de tintas soltas, regularização das superfícies, uma demão de primário sintético do tipo CIN CINOLITE, ou equivalente, nas paredes exteriores dos blocos, de acordo com as tonalidades definidas no mapa de acabamentos | Fornecimento e aplicação de pintura com três demãos de tinta aquosa 100% acrílica do tipo NOVATEX HD, ou equivalente, com acabamento a película areada fina, incluindo montagem e desmonte de andaimes, limpeza e raspagem de tintas soltas, regularização das superfícies, uma demão de primário sintético do tipo CIN CINOLITE, ou equivalente, nas paredes exteriores dos blocos, de acordo com as tonalidades definidas no mapa de acabamentos | Fornecimento e aplicação de pintura com três demãos de tinta aquosa 100% acrílica do tipo NOVATEX HD, ou equivalente, com acabamento a película areada fina, incluindo montagem e desmonte de andaimes, limpeza e raspagem de tintas soltas, regularização das superfícies, uma demão de primário sintético do tipo CIN CINOLITE, ou equivalente, nas paredes exteriores dos blocos, de acordo com as tonalidades definidas no mapa de acabamentos | Fornecimento e aplicação de pintura com três demãos de tinta aquosa 100% acrílica do tipo NOVATEX HD, ou equivalente, com acabamento a película areada fina, incluindo montagem e desmonte de andaimes, limpeza e raspagem de tintas soltas, regularização das superfícies, uma demão de primário sintético do tipo CIN CINOLITE, ou equivalente, nas paredes exteriores dos blocos, de acordo com as tonalidades definidas no mapa de acabamentos | Fornecimento e aplicação de pintura com três demãos de tinta aquosa 100% acrílica do tipo NOVATEX HD, ou equivalente, com acabamento a película areada fina, incluindo montagem e desmonte de andaimes, limpeza e raspagem de tintas soltas, regularização das superfícies, uma demão de primário sintético do tipo CIN CINOLITE, ou equivalente, nas paredes exteriores dos blocos, de acordo com as tonalidades definidas no mapa de acabamentos | Fornecimento e aplicação de pintura com três demãos de tinta aquosa 100% acrílica do tipo NOVATEX HD, ou equivalente, com acabamento a película areada fina, incluindo montagem e desmonte de andaimes, limpeza e raspagem de tintas soltas, regularização das superfícies, uma demão de primário sintético do tipo CIN CINOLITE, ou equivalente, nas paredes exteriores dos blocos, de acordo com as tonalidades definidas no mapa de acabamentos | Fornecimento e aplicação de pintura com três demãos de tinta aquosa 100% acrílica do tipo NOVATEX HD, ou equivalente, com acabamento a película areada fina, incluindo montagem e desmonte de andaimes, limpeza e raspagem de tintas soltas, regularização das superfícies, uma demão de primário sintético do tipo CIN CINOLITE, ou equivalente, nas paredes exteriores dos blocos, de acordo com as tonalidades definidas no mapa de acabamentos | Fornecimento e aplicação de pintura com três demãos de tinta aquosa 100% acrílica do tipo NOVATEX HD, ou equivalente, com acabamento a película areada fina, incluindo montagem e desmonte de andaimes, limpeza e raspagem de tintas soltas, regularização das superfícies, uma demão de primário sintético do tipo CIN CINOLITE, ou equivalente, nas paredes exteriores dos blocos, de acordo com as tonalidades definidas no mapa de acabamentos | Fornecimento e aplicação de pintura com três demãos de tinta aquosa 100% acrílica do tipo NOVATEX HD, ou equivalente, com acabamento a película areada fina, incluindo montagem e desmonte de andaimes, limpeza e raspagem de tintas soltas, regularização das superfícies, uma demão de primário sintético do tipo CIN CINOLITE, ou equivalente, nas paredes exteriores dos blocos, de acordo com as tonalidades definidas no mapa de acabamentos | Fornecimento e aplicação de pintura com três demãos de tinta aquosa 100% acrílica do tipo NOVATEX HD, ou equivalente, com acabamento a película areada fina, incluindo montagem e desmonte de andaimes, limpeza e raspagem de tintas soltas, regularização das superfícies, uma demão de primário sintético do tipo CIN CINOLITE, ou equivalente, nas paredes exteriores dos blocos, de acordo com as tonalidades definidas no mapa de acabamentos | Fornecimento e aplicação de pintura com três demãos de tinta aquosa 100% acrílica do tipo NOVATEX HD, ou equivalente, com acabamento a película areada fina, incluindo montagem e desmonte de andaimes, limpeza e raspagem de tintas soltas, regularização das superfícies, uma demão de primário sintético do tipo CIN CINOLITE, ou equivalente, nas paredes exteriores dos blocos, de acordo com as tonalidades definidas no mapa de acabamentos | Fornecimento e aplicação de pintura com três demãos de tinta aquosa 100% acrílica do tipo NOVATEX HD, ou equivalente, com acabamento a película areada fina, incluindo montagem e desmonte de andaimes, limpeza e raspagem de tintas soltas, regularização das superfícies, uma demão de primário sintético do tipo CIN CINOLITE, ou equivalente, nas paredes exteriores dos blocos, de acordo com as tonalidades definidas no mapa de acabamentos | Fornecimento e aplicação de pintura com três demãos de tinta aquosa 100% acrílica do tipo NOVATEX HD, ou equivalente, com acabamento a película areada fina, incluindo montagem e desmonte de andaimes, limpeza e raspagem de tintas soltas, regularização das superfícies, uma demão de primário sintético do tipo CIN CINOLITE, ou equivalente, nas paredes exteriores dos blocos, de acordo com as tonalidades definidas no mapa de acabamentos | Fornecimento e aplicação de pintura com três demãos de tinta aquosa 100% acrílica do tipo NOVATEX HD, ou equivalente, com acabamento a película areada fina, incluindo montagem e desmonte de andaimes, limpeza e raspagem de tintas soltas, regularização das superfícies, uma demão de primário sintético do tipo CIN CINOLITE, ou equivalente, nas paredes exteriores dos blocos, de acordo com as tonalidades definidas no mapa de acabamentos | Fornecimento e aplicação de pintura com três demãos de tinta aquosa 100% acrílica do tipo NOVATEX HD, ou equivalente, com acabamento a película areada fina, incluindo montagem e desmonte de andaimes, limpeza e raspagem de tintas soltas, regularização das superfícies, uma demão de primário sintético do tipo CIN CINOLITE, ou equivalente, nas paredes exteriores dos blocos, de acordo com as tonalidades definidas no mapa de acabamentos | Fornecimento e aplicação de pintura com três demãos de tinta aquosa 100% acrílica do tipo NOVATEX HD, ou equivalente, com acabamento a película areada fina, incluindo montagem e desmonte de andaimes, limpeza e raspagem de tintas soltas, regularização das superfícies, uma demão de primário sintético do tipo CIN CINOLITE, ou equivalente, nas paredes exteriores dos blocos, de acordo com as tonalidades definidas no mapa de acabamentos | Fornecimento e aplicação de pintura com três demãos de tinta aquosa 100% acrílica do tipo NOVATEX HD, ou equivalente, com acabamento a película areada fina, incluindo montagem e desmonte de andaimes, limpeza e raspagem de tintas soltas, regularização das superfícies, uma demão de primário sintético do tipo CIN CINOLITE, ou equivalente, nas paredes exteriores dos blocos, de acordo com as tonalidades definidas no mapa de acabamentos | Fornecimento e aplicação de pintura com três demãos de tinta aquosa 100% acrílica do tipo NOVATEX HD, ou equivalente, com acabamento a película areada fina, incluindo montagem e desmonte de andaimes, limpeza e raspagem de tintas soltas, regularização das superfícies, uma demão de primário sintético do tipo CIN CINOLITE, ou equivalente, nas paredes exteriores dos blocos, de acordo com as tonalidades definidas no mapa de acabamentos | Fornecimento e aplicação de pintura com três demãos de tinta aquosa 100% acrílica do tipo NOVATEX HD, ou equivalente, com acabamento a película areada fina, incluindo montagem e desmonte de andaimes, limpeza e raspagem de tintas soltas, regularização das superfícies, uma demão de primário sintético do tipo CIN CINOLITE, ou equivalente, nas paredes exteriores dos blocos, de acordo com as tonalidades definidas no mapa de acabamentos | Fornecimento e aplicação de pintura com três demãos de tinta aquosa 100% acrílica do tipo NOVATEX HD, ou equivalente, com acabamento a película areada fina, incluindo montagem e desmonte de andaimes, limpeza e raspagem de tintas soltas, regularização das superfícies, uma demão de primário sintético do tipo CIN CINOLITE, ou equivalente, nas paredes exteriores dos blocos, de acordo com as tonalidades definidas no mapa de acabamentos | Fornecimento e aplicação de pintura com três demãos de tinta aquosa 100% acrílica do tipo NOVATEX HD, ou equivalente, com acabamento a película areada fina, incluindo montagem e desmonte de andaimes, limpeza e raspagem de tintas soltas, regularização das superfícies, uma demão de primário sintético do tipo CIN CINOLITE, ou equivalente, nas paredes exteriores dos blocos, de acordo com as tonalidades definidas no mapa de acabamentos | Fornecimento e aplicação de pintura com três demãos de tinta aquosa 100% acrílica do tipo NOVATEX HD, ou equivalente, com acabamento a película areada fina, incluindo montagem e desmonte de andaimes, limpeza e raspagem de tintas soltas, regularização das superfícies, uma demão de primário sintético do tipo CIN CINOLITE, ou equivalente, nas paredes exteriores dos blocos, de acordo com as tonalidades definidas no mapa de acabamentos | Fornecimento e aplicação de pintura com três demãos de tinta aquosa 100% acrílica do tipo NOVATEX HD, ou equivalente, com acabamento a película areada fina, incluindo montagem e desmonte de andaimes, limpeza e raspagem de tintas soltas, regularização das superfícies, uma demão de primário sintético do tipo CIN CINOLITE, ou equivalente, nas paredes exteriores dos blocos, de acordo com as tonalidades definidas no mapa de acabamentos | Fornecimento e aplicação de pintura com três demãos de tinta aquosa 100% acrílica do tipo NOVATEX HD, ou equivalente, com acabamento a película areada fina, incluindo montagem e desmonte de andaimes, limpeza e raspagem de tintas soltas, regularização das superfícies, uma demão de primário sintético do tipo CIN CINOLITE, ou equivalente, nas paredes exteriores dos blocos, de acordo com as tonalidades definidas no mapa de acabamentos | Fornecimento e aplicação de pintura com três demãos de tinta aquosa 100% acrílica do tipo NOVATEX HD, ou equivalente, com acabamento a película areada fina, incluindo montagem e desmonte de andaimes, limpeza e raspagem de tintas soltas, regularização das superfícies, uma demão de primário sintético do tipo CIN CINOLITE, ou equivalente, nas paredes exteriores dos blocos, de acordo com as tonalidades definidas no mapa de acabamentos | Fornecimento e aplicação de pintura com três demãos de tinta aquosa 100% acrílica do tipo NOVATEX HD, ou equivalente, com acabamento a película areada fina, incluindo montagem e desmonte de andaimes, limpeza e raspagem de tintas soltas, regularização das superfícies, uma demão de primário sintético do tipo CIN CINOLITE, ou equivalente, nas paredes exteriores dos blocos, de acordo com as tonalidades definidas no mapa de acabamentos | Fornecimento e aplicação de pintura com três demãos de tinta aquosa 100% acrílica do tipo NOVATEX HD, ou equivalente, com acabamento a película areada fina, incluindo montagem e desmonte de andaimes, limpeza e raspagem de tintas soltas, regularização das superfícies, uma demão de primário sintético do tipo CIN CINOLITE, ou equivalente, nas paredes exteriores dos blocos, de acordo com as tonalidades definidas no mapa de acabamentos | Fornecimento e aplicação de pintura com três demãos de tinta aquosa 100% acrílica do tipo NOVATEX HD, ou equivalente, com acabamento a película areada fina, incluindo montagem e desmonte de andaimes, limpeza e raspagem de tintas soltas, regularização das superfícies, uma demão de primário sintético do tipo CIN CINOLITE, ou equivalente, nas paredes exteriores dos blocos, de acordo com as tonalidades definidas no mapa de acabamentos | Fornecimento e aplicação de pintura com três demãos de tinta aquosa 100% acrílica do tipo NOVATEX HD, ou equivalente, com acabamento a película areada fina, incluindo montagem e desmonte de andaimes, limpeza e raspagem de tintas soltas, regularização das superfícies, uma demão de primário sintético do tipo CIN CINOLITE, ou equivalente, nas paredes exteriores dos blocos, de acordo com as tonalidades definidas no mapa de acabamentos | Fornecimento e aplicação de pintura com três demãos de tinta aquosa 100% acrílica do tipo NOVATEX HD, ou equivalente, com acabamento a película areada fina, incluindo montagem e desmonte de andaimes, limpeza e raspagem de tintas soltas, regularização das superfícies, uma demão de primário sintético do tipo CIN CINOLITE, ou equivalente, nas paredes exteriores dos blocos, de acordo com as tonalidades definidas no mapa de acabamentos | Fornecimento e aplicação de pintura com três demãos de tinta aquosa 100% acrílica do tipo NOVATEX HD, ou equivalente, com acabamento a película areada fina, incluindo montagem e desmonte de andaimes, limpeza e raspagem de tintas soltas, regularização das superfícies, uma demão de primário sintético do tipo CIN CINOLITE, ou equivalente, nas paredes exteriores dos blocos, de acordo com as tonalidades definidas no mapa de acabamentos | Fornecimento e aplicação de pintura com três demãos de tinta aquosa 100% acrílica do tipo NOVATEX HD, ou equivalente, com acabamento a película areada fina, incluindo montagem e desmonte de andaimes, limpeza e raspagem de tintas soltas, regularização das superfícies, uma demão de primário sintético do tipo CIN CINOLITE, ou equivalente, nas paredes exteriores dos blocos, de acordo com as tonalidades definidas no mapa de acabamentos | Fornecimento e aplicação de pintura com três demãos de tinta aquosa 100% acrílica do tipo NOVATEX HD, ou equivalente, com acabamento a película areada fina, incluindo montagem e desmonte de andaimes, limpeza e raspagem de tintas soltas, regularização das superfícies, uma demão de primário sintético do tipo CIN CINOLITE, ou equivalente, nas paredes exteriores dos blocos, de acordo com as tonalidades definidas no mapa de acabamentos | Fornecimento e aplicação de pintura com três demãos de tinta aquosa 100% acrílica do tipo NOVATEX HD, ou equivalente, com acabamento a película areada fina, incluindo montagem e desmonte de andaimes, limpeza e raspagem de tintas soltas, regularização das superfícies, uma demão de primário sintético do tipo CIN CINOLITE, ou equivalente, nas paredes exteriores dos blocos, de acordo com as tonalidades definidas no mapa de acabamentos | Fornecimento e aplicação de pintura com três demãos de tinta aquosa 100% acrílica do tipo NOVATEX HD, ou equivalente, com acabamento a película areada fina, incluindo montagem e desmonte de andaimes, limpeza e raspagem de tintas soltas, regularização das superfícies, uma demão de primário sintético do tipo CIN CINOLITE, ou equivalente, nas paredes exteriores dos blocos, de acordo com as tonalidades definidas no mapa de acabamentos | Fornecimento e aplicação de pintura com três demãos de tinta aquosa 100% acrílica do tipo NOVATEX HD, ou equivalente, com acabamento a película areada fina, incluindo montagem e desmonte de andaimes, limpeza e raspagem de tintas soltas, regularização das superfícies, uma demão de primário sintético do tipo CIN CINOLITE, ou equivalente, nas paredes exteriores dos blocos, de acordo com as tonalidades definidas no mapa de acabamentos | Fornecimento e aplicação de pintura com três demãos de tinta aquosa 100% acrílica do tipo NOVATEX HD, ou equivalente, com acabamento a película areada fina, incluindo montagem e desmonte de andaimes, limpeza e raspagem de tintas soltas, regularização das superfícies, uma demão de primário sintético do tipo CIN CINOLITE, ou equivalente, nas paredes exteriores dos blocos, de acordo com as tonalidades definidas no mapa de acabamentos | Fornecimento e aplicação de pintura com três demãos de tinta aquosa 100% acrílica do tipo NOVATEX HD, ou equivalente, com acabamento a película areada fina, incluindo montagem e desmonte de andaimes, limpeza e raspagem de tintas soltas, regularização das superfícies, uma demão de primário sintético do tipo CIN CINOLITE, ou equivalente, nas paredes exteriores dos blocos, de acordo com as tonalidades definidas no mapa de acabamentos | Fornecimento e aplicação de pintura com três demãos de tinta aquosa 100% acrílica do tipo NOVATEX HD, ou equivalente, com acabamento a película areada fina, incluindo montagem e desmonte de andaimes, limpeza e raspagem de tintas soltas, regularização das superfícies, uma demão de primário sintético do tipo CIN CINOLITE, ou equivalente, nas paredes exteriores dos blocos, de acordo com as tonalidades definidas no mapa de acabamentos | Fornecimento e aplicação de pintura com três demãos de tinta aquosa 100% acrílica do tipo NOVATEX HD, ou equivalente, com acabamento a película areada fina, incluindo montagem e desmonte de andaimes, limpeza e raspagem de tintas soltas, regularização das superfícies, uma demão de primário sintético do tipo CIN CINOLITE, ou equivalente, nas paredes exteriores dos blocos, de acordo com as tonalidades definidas no mapa de acabamentos | Fornecimento e aplicação de pintura com três demãos de tinta aquosa 100% acrílica do tipo NOVATEX HD, ou equivalente, com acabamento a película areada fina, incluindo montagem e desmonte de andaimes, limpeza e raspagem de tintas soltas, regularização das superfícies, uma demão de primário sintético do tipo CIN CINOLITE, ou equivalente, nas paredes exteriores dos blocos, de acordo com as tonalidades definidas no mapa de acabamentos | Fornecimento e aplicação de pintura com três demãos de tinta aquosa 100% acrílica do tipo NOVATEX HD, ou equivalente, com acabamento a película areada fina, incluindo montagem e desmonte de andaimes, limpeza e raspagem de tintas soltas, regularização das superfícies, uma demão de primário sintético do tipo CIN CINOLITE, ou equivalente, nas paredes exteriores dos blocos, de acordo com as tonalidades definidas no mapa de acabamentos | Fornecimento e aplicação de pintura com três demãos de tinta aquosa 100% acrílica do tipo NOVATEX HD, ou equivalente, com acabamento a película areada fina, incluindo montagem e desmonte de andaimes, limpeza e raspagem de tintas soltas, regularização das superfícies, uma demão de primário sintético do tipo CIN CINOLITE, ou equivalente, nas paredes exteriores dos blocos, de acordo com as tonalidades definidas no mapa de acabamentos | Fornecimento e aplicação de pintura com três demãos de tinta aquosa 100% acrílica do tipo NOVATEX HD, ou equivalente, com acabamento a película areada fina, incluindo montagem e desmonte de andaimes, limpeza e raspagem de tintas soltas, regularização das superfícies, uma demão de primário sintético do tipo CIN CINOLITE, ou equivalente, nas paredes exteriores dos blocos, de acordo com as tonalidades definidas no mapa de acabamentos | Fornecimento e aplicação de pintura com três demãos de tinta aquosa 100% acrílica do tipo NOVATEX HD, ou equivalente, com acabamento a película areada fina, incluindo montagem e desmonte de andaimes, limpeza e raspagem de tintas soltas, regularização das superfícies, uma demão de primário sintético do tipo CIN CINOLITE, ou equivalente, nas paredes exteriores dos blocos, de acordo com as tonalidades definidas no mapa de acabamentos | Fornecimento e aplicação de pintura com três demãos de tinta aquosa 100% acrílica do tipo NOVATEX HD, ou equivalente, com acabamento a película areada fina, incluindo montagem e desmonte de andaimes, limpeza e raspagem de tintas soltas, regularização das superfícies, uma demão de primário sintético do tipo CIN CINOLITE, ou equivalente, nas paredes exteriores dos blocos, de acordo com as tonalidades definidas no mapa de acabamentos | Fornecimento e aplicação de pintura com três demãos de tinta aquosa 100% acrílica do tipo NOVATEX HD, ou equivalente, com acabamento a película areada fina, incluindo montagem e desmonte de andaimes, limpeza e raspagem de tintas soltas, regularização das superfícies, uma demão de primário sintético do tipo CIN CINOLITE, ou equivalente, nas paredes exteriores dos blocos, de acordo com as tonalidades definidas no mapa de acabamentos | Fornecimento e aplicação de pintura com três demãos de tinta aquosa 100% acrílica do tipo NOVATEX HD, ou equivalente, com acabamento a película areada fina, incluindo montagem e desmonte de andaimes, limpeza e raspagem de tintas soltas, regularização das superfícies, uma demão de primário sintético do tipo CIN CINOLITE, ou equivalente, nas paredes exteriores dos blocos, de acordo com as tonalidades definidas no mapa de acabamentos | Fornecimento e aplicação de pintura com três demãos de tinta aquosa 100% acrílica do tipo NOVATEX HD, ou equivalente, com acabamento a película areada fina, incluindo montagem e desmonte de andaimes, limpeza e raspagem de tintas soltas, regularização das superfícies, uma demão de primário sintético do tipo CIN CINOLITE, ou equivalente, nas paredes exteriores dos blocos, de acordo com as tonalidades definidas no mapa de acabamentos | Fornecimento e aplicação de pintura com três demãos de tinta aquosa 100% acrílica do tipo NOVATEX HD, ou equivalente, com acabamento a película areada fina, incluindo montagem e desmonte de andaimes, limpeza e raspagem de tintas soltas, regularização das superfícies, uma demão de primário sintético do tipo CIN CINOLITE, ou equivalente, nas paredes exteriores dos blocos, de acordo com as tonalidades definidas no mapa de acabamentos | Fornecimento e aplicação de pintura com três demãos de tinta aquosa 100% acrílica do tipo NOVATEX HD, ou equivalente, com acabamento a película areada fina, incluindo montagem e desmonte de andaimes, limpeza e raspagem de tintas soltas, regularização das superfícies, uma demão de primário sintético do tipo CIN CINOLITE, ou equivalente, nas paredes exteriores dos blocos, de acordo com as tonalidades definidas no mapa de acabamentos | Fornecimento e aplicação de pintura com três demãos de tinta aquosa 100% acrílica do tipo NOVATEX HD, ou equivalente, com acabamento a película areada fina, incluindo montagem e desmonte de andaimes, limpeza e raspagem de tintas soltas, regularização das superfícies, uma demão de primário sintético do tipo CIN CINOLITE, ou equivalente, nas paredes exteriores dos blocos, de acordo com as tonalidades definidas no mapa de acabamentos | Fornecimento e aplicação de pintura com três demãos de tinta aquosa 100% acrílica do tipo NOVATEX HD, ou equivalente, com acabamento a película areada fina, incluindo montagem e desmonte de andaimes, limpeza e raspagem de tintas soltas, regularização das superfícies, uma demão de primário sintético do tipo CIN CINOLITE, ou equivalente, nas paredes exteriores dos blocos, de acordo com as tonalidades definidas no mapa de acabamentos | Fornecimento e aplicação de pintura com três demãos de tinta aquosa 100% acrílica do tipo NOVATEX HD, ou equivalente, com acabamento a película areada fina, incluindo montagem e desmonte de andaimes, limpeza e raspagem de tintas soltas, regularização das superfícies, uma demão de primário sintético do tipo CIN CINOLITE, ou equivalente, nas paredes exteriores dos blocos, de acordo com as tonalidades definidas no mapa de acabamentos | Fornecimento e aplicação de pintura com três demãos de tinta aquosa 100% acrílica do tipo NOVATEX HD, ou equivalente, com acabamento a película areada fina, incluindo montagem e desmonte de andaimes, limpeza e raspagem de tintas soltas, regularização das superfícies, uma demão de primário sintético do tipo CIN CINOLITE, ou equivalente, nas paredes exteriores dos blocos, de acordo com as tonalidades definidas no mapa de acabamentos | Fornecimento e aplicação de pintura com três demãos de tinta aquosa 100% acrílica do tipo NOVATEX HD, ou equivalente, com acabamento a película areada fina, incluindo montagem e desmonte de andaimes, limpeza e raspagem de tintas soltas, regularização das superfícies, uma demão de primário sintético do tipo CIN CINOLITE, ou equivalente, nas paredes exteriores dos blocos, de acordo com as tonalidades definidas no mapa de acabamentos | Fornecimento e aplicação de pintura com três demãos de tinta aquosa 100% acrílica do tipo NOVATEX HD, ou equivalente, com acabamento a película areada fina, incluindo montagem e desmonte de andaimes, limpeza e raspagem de tintas soltas, regularização das superfícies, uma demão de primário sintético do tipo CIN CINOLITE, ou equivalente, nas paredes exteriores dos blocos, de acordo com as tonalidades definidas no mapa de acabamentos | Fornecimento e aplicação de pintura com três demãos de tinta aquosa 100% acrílica do tipo NOVATEX HD, ou equivalente, com acabamento a película areada fina, incluindo montagem e desmonte de andaimes, limpeza e raspagem de tintas soltas, regularização das superfícies, uma demão de primário sintético do tipo CIN CINOLITE, ou equivalente, nas paredes exteriores dos blocos, de acordo com as tonalidades definidas no mapa de acabamentos | Fornecimento e aplicação de pintura com três demãos de tinta aquosa 100% acrílica do tipo NOVATEX HD, ou equivalente, com acabamento a película areada fina, incluindo montagem e desmonte de andaimes, limpeza e raspagem de tintas soltas, regularização das superfícies, uma demão de primário sintético do tipo CIN CINOLITE, ou equivalente, nas paredes exteriores dos blocos, de acordo com as tonalidades definidas no mapa de acabamentos | Fornecimento e aplicação de pintura com três demãos de tinta aquosa 100% acrílica do tipo NOVATEX HD, ou equivalente, com acabamento a película areada fina, incluindo montagem e desmonte de andaimes, limpeza e raspagem de tintas soltas, regularização das superfícies, uma demão de primário sintético do tipo CIN CINOLITE, ou equivalente, nas paredes exteriores dos blocos, de acordo com as tonalidades definidas no mapa de acabamentos | Fornecimento e aplicação de pintura com três demãos de tinta aquosa 100% acrílica do tipo NOVATEX HD, ou equivalente, com acabamento a película areada fina, incluindo montagem e desmonte de andaimes, limpeza e raspagem de tintas soltas, regularização das superfícies, uma demão de primário sintético do tipo CIN CINOLITE, ou equivalente, nas paredes exteriores dos blocos, de acordo com as tonalidades definidas no mapa de acabamentos | Fornecimento e aplicação de pintura com três demãos de tinta aquosa 100% acrílica do tipo NOVATEX HD, ou equivalente, com acabamento a película areada fina, incluindo montagem e desmonte de andaimes, limpeza e raspagem de tintas soltas, regularização das superfícies, uma demão de primário sintético do tipo CIN CINOLITE, ou equivalente, nas paredes exteriores dos blocos, de acordo com as tonalidades definidas no mapa de acabamentos | Fornecimento e aplicação de pintura com três demãos de tinta aquosa 100% acrílica do tipo NOVATEX HD, ou equivalente, com acabamento a película areada fina, incluindo montagem e desmonte de andaimes, limpeza e raspagem de tintas soltas, regularização das superfícies, uma demão de primário sintético do tipo CIN CINOLITE, ou equivalente, nas paredes exteriores dos blocos, de acordo com as tonalidades definidas no mapa de acabamentos | Fornecimento e aplicação de pintura com três demãos de tinta aquosa 100% acrílica do tipo NOVATEX HD, ou equivalente, com acabamento a película areada fina, incluindo montagem e desmonte de andaimes, limpeza e raspagem de tintas soltas, regularização das superfícies, uma demão de primário sintético do tipo CIN CINOLITE, ou equivalente, nas paredes exteriores dos blocos, de acordo com as tonalidades definidas no mapa de acabamentos | Fornecimento e aplicação de pintura com três demãos de tinta aquosa 100% acrílica do tipo NOVATEX HD, ou equivalente, com acabamento a película areada fina, incluindo montagem e desmonte de andaimes, limpeza e raspagem de tintas soltas, regularização das superfícies, uma demão de primário sintético do tipo CIN CINOLITE, ou equivalente, nas paredes exteriores dos blocos, de acordo com as tonalidades definidas no mapa de acabamentos | Fornecimento e aplicação de pintura com três demãos de tinta aquosa 100% acrílica do tipo NOVATEX HD, ou equivalente, com acabamento a película areada fina, incluindo montagem e desmonte de andaimes, limpeza e raspagem de tintas soltas, regularização das superfícies, uma demão de primário sintético do tipo CIN CINOLITE, ou equivalente, nas paredes exteriores dos blocos, de acordo com as tonalidades definidas no mapa de acabamentos | Fornecimento e aplicação de pintura com três demãos de tinta aquosa 100% acrílica do tipo NOVATEX HD, ou equivalente, com acabamento a película areada fina, incluindo montagem e desmonte de andaimes, limpeza e raspagem de tintas soltas, regularização das superfícies, uma demão de primário sintético do tipo CIN CINOLITE, ou equivalente, nas paredes exteriores dos blocos, de acordo com as tonalidades definidas no mapa de acabamentos | Fornecimento e aplicação de pintura com três demãos de tinta aquosa 100% acrílica do tipo NOVATEX HD, ou equivalente, com acabamento a película areada fina, incluindo montagem e desmonte de andaimes, limpeza e raspagem de tintas soltas, regularização das superfícies, uma demão de primário sintético do tipo CIN CINOLITE, ou equivalente, nas paredes exteriores dos blocos, de acordo com as tonalidades definidas no mapa de acabamentos | Fornecimento e aplicação de pintura com três demãos de tinta aquosa 100% acrílica do tipo NOVATEX HD, ou equivalente, com acabamento a película areada fina, incluindo montagem e desmonte de andaimes, limpeza e raspagem de tintas soltas, regularização das superfícies, uma demão de primário sintético do tipo CIN CINOLITE, ou equivalente, nas paredes exteriores dos blocos, de acordo com as tonalidades definidas no mapa de acabamentos | Fornecimento e aplicação de pintura com três demãos de tinta aquosa 100% acrílica do tipo NOVATEX HD, ou equivalente, com acabamento a película areada fina, incluindo montagem e desmonte de andaimes, limpeza e raspagem de tintas soltas, regularização das superfícies, uma demão de primário sintético do tipo CIN CINOLITE, ou equivalente, nas paredes exteriores dos blocos, de acordo com as tonalidades definidas no mapa de acabamentos | Fornecimento e aplicação de pintura com três demãos de tinta aquosa 100% acrílica do tipo NOVATEX HD, ou equivalente, com acabamento a película areada fina, incluindo montagem e desmonte de andaimes, limpeza e raspagem de tintas soltas, regularização das superfícies, uma demão de primário sintético do tipo CIN CINOLITE, ou equivalente, nas paredes exteriores dos blocos, de acordo com as tonalidades definidas no mapa de acabamentos | Fornecimento e aplicação de pintura com três demãos de tinta aquosa 100% acrílica do tipo NOVATEX HD, ou equivalente, com acabamento a película areada fina, incluindo montagem e desmonte de andaimes, limpeza e raspagem de tintas soltas, regularização das superfícies, uma demão de primário sintético do tipo CIN CINOLITE, ou equivalente, nas paredes exteriores dos blocos, de acordo com as tonalidades definidas no mapa de acabamentos | Fornecimento e aplicação de pintura com três demãos de tinta aquosa 100% acrílica do tipo NOVATEX HD, ou equivalente, com acabamento a película areada fina, incluindo montagem e desmonte de andaimes, limpeza e raspagem de tintas soltas, regularização das superfícies, uma demão de primário sintético do tipo CIN CINOLITE, ou equivalente, nas paredes exteriores dos blocos, de acordo com as tonalidades definidas no mapa de acabamentos | Fornecimento e aplicação de pintura com três demãos de tinta aquosa 100% acrílica do tipo NOVATEX HD, ou equivalente, com acabamento a película areada fina, incluindo montagem e desmonte de andaimes, limpeza e raspagem de tintas soltas, regularização das superfícies, uma demão de primário sintético do tipo CIN CINOLITE, ou equivalente, nas paredes exteriores dos blocos, de acordo com as tonalidades definidas no mapa de acabamentos | Fornecimento e aplicação de pintura com três demãos de tinta aquosa 100% acrílica do tipo NOVATEX HD, ou equivalente, com acabamento a película areada fina, incluindo montagem e desmonte de andaimes, limpeza e raspagem de tintas soltas, regularização das superfícies, uma demão de primário sintético do tipo CIN CINOLITE, ou equivalente, nas paredes exteriores dos blocos, de acordo com as tonalidades definidas no mapa de acabamentos | Fornecimento e aplicação de pintura com três demãos de tinta aquosa 100% acrílica do tipo NOVATEX HD, ou equivalente, com acabamento a película areada fina, incluindo montagem e desmonte de andaimes, limpeza e raspagem de tintas soltas, regularização das superfícies, uma demão de primário sintético do tipo CIN CINOLITE, ou equivalente, nas paredes exteriores dos blocos, de acordo com as tonalidades definidas no mapa de acabamentos | Fornecimento e aplicação de pintura com três demãos de tinta aquosa 100% acrílica do tipo NOVATEX HD, ou equivalente, com acabamento a película areada fina, incluindo montagem e desmonte de andaimes, limpeza e raspagem de tintas soltas, regularização das superfícies, uma demão de primário sintético do tipo CIN CINOLITE, ou equivalente, nas paredes exteriores dos blocos, de acordo com as tonalidades definidas no mapa de acabamentos | Fornecimento e aplicação de pintura com três demãos de tinta aquosa 100% acrílica do tipo NOVATEX HD, ou equivalente, com acabamento a película areada fina, incluindo montagem e desmonte de andaimes, limpeza e raspagem de tintas soltas, regularização das superfícies, uma demão de primário sintético do tipo CIN CINOLITE, ou equivalente, nas paredes exteriores dos blocos, de acordo com as tonalidades definidas no mapa de acabamentos | Fornecimento e aplicação de pintura com três demãos de tinta aquosa 100% acrílica do tipo NOVATEX HD, ou equivalente, com acabamento a película areada fina, incluindo montagem e desmonte de andaimes, limpeza e raspagem de tintas soltas, regularização das superfícies, uma demão de primário sintético do tipo CIN CINOLITE, ou equivalente, nas paredes exteriores dos blocos, de acordo com as tonalidades definidas no mapa de acabamentos | Fornecimento e aplicação de pintura com três demãos de tinta aquosa 100% acrílica do tipo NOVATEX HD, ou equivalente, com acabamento a película areada fina, incluindo montagem e desmonte de andaimes, limpeza e raspagem de tintas soltas, regularização das superfícies, uma demão de primário sintético do tipo CIN CINOLITE, ou equivalente, nas paredes exteriores dos blocos, de acordo com as tonalidades definidas no mapa de acabamentos | Fornecimento e aplicação de pintura com três demãos de tinta aquosa 100% acrílica do tipo NOVATEX HD, ou equivalente, com acabamento a película areada fina, incluindo montagem e desmonte de andaimes, limpeza e raspagem de tintas soltas, regularização das superfícies, uma demão de primário sintético do tipo CIN CINOLITE, ou equivalente, nas paredes exteriores dos blocos, de acordo com as tonalidades definidas no mapa de acabamentos | Fornecimento e aplicação de pintura com três demãos de tinta aquosa 100% acrílica do tipo NOVATEX HD, ou equivalente, com acabamento a película areada fina, incluindo montagem e desmonte de andaimes, limpeza e raspagem de tintas soltas, regularização das superfícies, uma demão de primário sintético do tipo CIN CINOLITE, ou equivalente, nas paredes exteriores dos blocos, de acordo com as tonalidades definidas no mapa de acabamentos | Fornecimento e aplicação de pintura com três demãos de tinta aquosa 100% acrílica do tipo NOVATEX HD, ou equivalente, com acabamento a película areada fina, incluindo montagem e desmonte de andaimes, limpeza e raspagem de tintas soltas, regularização das superfícies, uma demão de primário sintético do tipo CIN CINOLITE, ou equivalente, nas paredes exteriores dos blocos, de acordo com as tonalidades definidas no mapa de acabamentos | Fornecimento e aplicação de pintura com três demãos de tinta aquosa 100% acrílica do tipo NOVATEX HD, ou equivalente, com acabamento a película areada fina, incluindo montagem e desmonte de andaimes, limpeza e raspagem de tintas soltas, regularização das superfícies, uma demão de primário sintético do tipo CIN CINOLITE, ou equivalente, nas paredes exteriores dos blocos, de acordo com as tonalidades definidas no mapa de acabamentos | Fornecimento e aplicação de pintura com três demãos de tinta aquosa 100% acrílica do tipo NOVATEX HD, ou equivalente, com acabamento a película areada fina, incluindo montagem e desmonte de andaimes, limpeza e raspagem de tintas soltas, regularização das superfícies, uma demão de primário sintético do tipo CIN CINOLITE, ou equivalente, nas paredes exteriores dos blocos, de acordo com as tonalidades definidas no mapa de acabamentos | Fornecimento e aplicação de pintura com três demãos de tinta aquosa 100% acrílica do tipo NOVATEX HD, ou equivalente, com acabamento a película areada fina, incluindo montagem e desmonte de andaimes, limpeza e raspagem de tintas soltas, regularização das superfícies, uma demão de primário sintético do tipo CIN CINOLITE, ou equivalente, nas paredes exteriores dos blocos, de acordo com as tonalidades definidas no mapa de acabamentos | Fornecimento e aplicação de pintura com três demãos de tinta aquosa 100% acrílica do tipo NOVATEX HD, ou equivalente, com acabamento a película areada fina, incluindo montagem e desmonte de andaimes, limpeza e raspagem de tintas soltas, regularização das superfícies, uma demão de primário sintético do tipo CIN CINOLITE, ou equivalente, nas paredes exteriores dos blocos, de acordo com as tonalidades definidas no mapa de acabamentos | Fornecimento e aplicação de pintura com três demãos de tinta aquosa 100% acrílica do tipo NOVATEX HD, ou equivalente, com acabamento a película areada fina, incluindo montagem e desmonte de andaimes, limpeza e raspagem de tintas soltas, regularização das superfícies, uma demão de primário sintético do tipo CIN CINOLITE, ou equivalente, nas paredes exteriores dos blocos, de acordo com as tonalidades definidas no mapa de acabamentos | Fornecimento e aplicação de pintura com três demãos de tinta aquosa 100% acrílica do tipo NOVATEX HD, ou equivalente, com acabamento a película areada fina, incluindo montagem e desmonte de andaimes, limpeza e raspagem de tintas soltas, regularização das superfícies, uma demão de primário sintético do tipo CIN CINOLITE, ou equivalente, nas paredes exteriores dos blocos, de acordo com as tonalidades definidas no mapa de acabamentos | Fornecimento e aplicação de pintura com três demãos de tinta aquosa 100% acrílica do tipo NOVATEX HD, ou equivalente, com acabamento a película areada fina, incluindo montagem e desmonte de andaimes, limpeza e raspagem de tintas soltas, regularização das superfícies, uma demão de primário sintético do tipo CIN CINOLITE, ou equivalente, nas paredes exteriores dos blocos, de acordo com as tonalidades definidas no mapa de acabamentos | Fornecimento e aplicação de pintura com três demãos de tinta aquosa 100% acrílica do tipo NOVATEX HD, ou equivalente, com acabamento a película areada fina, incluindo montagem e desmonte de andaimes, limpeza e raspagem de tintas soltas, regularização das superfícies, uma demão de primário sintético do tipo CIN CINOLITE, ou equivalente, nas paredes exteriores dos blocos, de acordo com as tonalidades definidas no mapa de acabamentos | Fornecimento e aplicação de pintura com três demãos de tinta aquosa 100% acrílica do tipo NOVATEX HD, ou equivalente, com acabamento a película areada fina, incluindo montagem e desmonte de andaimes, limpeza e raspagem de tintas soltas, regularização das superfícies, uma demão de primário sintético do tipo CIN CINOLITE, ou equivalente, nas paredes exteriores dos blocos, de acordo com as tonalidades definidas no mapa de acabamentos | Fornecimento e aplicação de pintura com três demãos de tinta aquosa 100% acrílica do tipo NOVATEX HD, ou equivalente, com acabamento a película areada fina, incluindo montagem e desmonte de andaimes, limpeza e raspagem de tintas soltas, regularização das superfícies, uma demão de primário sintético do tipo CIN CINOLITE, ou equivalente, nas paredes exteriores dos blocos, de acordo com as tonalidades definidas no mapa de acabamentos | Fornecimento e aplicação de pintura com três demãos de tinta aquosa 100% acrílica do tipo NOVATEX HD, ou equivalente, com acabamento a película areada fina, incluindo montagem e desmonte de andaimes, limpeza e raspagem de tintas soltas, regularização das superfícies, uma demão de primário sintético do tipo CIN CINOLITE, ou equivalente, nas paredes exteriores dos blocos, de acordo com as tonalidades definidas no mapa de acabamentos | Fornecimento e aplicação de pintura com três demãos de tinta aquosa 100% acrílica do tipo NOVATEX HD, ou equivalente, com acabamento a película areada fina, incluindo montagem e desmonte de andaimes, limpeza e raspagem de tintas soltas, regularização das superfícies, uma demão de primário sintético do tipo CIN CINOLITE, ou equivalente, nas paredes exteriores dos blocos, de acordo com as tonalidades definidas no mapa de acabamentos | Fornecimento e aplicação de pintura com três demãos de tinta aquosa 100% acrílica do tipo NOVATEX HD, ou equivalente, com acabamento a película areada fina, incluindo montagem e desmonte de andaimes, limpeza e raspagem de tintas soltas, regularização das superfícies, uma demão de primário sintético do tipo CIN CINOLITE, ou equivalente, nas paredes exteriores dos blocos, de acordo com as tonalidades definidas no mapa de acabamentos | Fornecimento e aplicação de pintura com três demãos de tinta aquosa 100% acrílica do tipo NOVATEX HD, ou equivalente, com acabamento a película areada fina, incluindo montagem e desmonte de andaimes, limpeza e raspagem de tintas soltas, regularização das superfícies, uma demão de primário sintético do tipo CIN CINOLITE, ou equivalente, nas paredes exteriores dos blocos, de acordo com as tonalidades definidas no mapa de acabamentos | Fornecimento e aplicação de pintura com três demãos de tinta aquosa 100% acrílica do tipo NOVATEX HD, ou equivalente, com acabamento a película areada fina, incluindo montagem e desmonte de andaimes, limpeza e raspagem de tintas soltas, regularização das superfícies, uma demão de primário sintético do tipo CIN CINOLITE, ou equivalente, nas paredes exteriores dos blocos, de acordo com as tonalidades definidas no mapa de acabamentos | Fornecimento e aplicação de pintura com três demãos de tinta aquosa 100% acrílica do tipo NOVATEX HD, ou equivalente, com acabamento a película areada fina, incluindo montagem e desmonte de andaimes, limpeza e raspagem de tintas soltas, regularização das superfícies, uma demão de primário sintético do tipo CIN CINOLITE, ou equivalente, nas paredes exteriores dos blocos, de acordo com as tonalidades definidas no mapa de acabamentos | Fornecimento e aplicação de pintura com três demãos de tinta aquosa 100% acrílica do tipo NOVATEX HD, ou equivalente, com acabamento a película areada fina, incluindo montagem e desmonte de andaimes, limpeza e raspagem de tintas soltas, regularização das superfícies, uma demão de primário sintético do tipo CIN CINOLITE, ou equivalente, nas paredes exteriores dos blocos, de acordo com as tonalidades definidas no mapa de acabamentos | Fornecimento e aplicação de pintura com três demãos de tinta aquosa 100% acrílica do tipo NOVATEX HD, ou equivalente, com acabamento a película areada fina, incluindo montagem e desmonte de andaimes, limpeza e raspagem de tintas soltas, regularização das superfícies, uma demão de primário sintético do tipo CIN CINOLITE, ou equivalente, nas paredes exteriores dos blocos, de acordo com as tonalidades definidas no mapa de acabamentos | Fornecimento e aplicação de pintura com três demãos de tinta aquosa 100% acrílica do tipo NOVATEX HD, ou equivalente, com acabamento a película areada fina, incluindo montagem e desmonte de andaimes, limpeza e raspagem de tintas soltas, regularização das superfícies, uma demão de primário sintético do tipo CIN CINOLITE, ou equivalente, nas paredes exteriores dos blocos, de acordo com as tonalidades definidas no mapa de acabamentos | Fornecimento e aplicação de pintura com três demãos de tinta aquosa 100% acrílica do tipo NOVATEX HD, ou equivalente, com acabamento a película areada fina, incluindo montagem e desmonte de andaimes, limpeza e raspagem de tintas soltas, regularização das superfícies, uma demão de primário sintético do tipo CIN CINOLITE, ou equivalente, nas paredes exteriores dos blocos, de acordo com as tonalidades definidas no mapa de acabamentos | Fornecimento e aplicação de pintura com três demãos de tinta aquosa 100% acrílica do tipo NOVATEX HD, ou equivalente, com acabamento a película areada fina, incluindo montagem e desmonte de andaimes, limpeza e raspagem de tintas soltas, regularização das superfícies, uma demão de primário sintético do tipo CIN CINOLITE, ou equivalente, nas paredes exteriores dos blocos, de acordo com as tonalidades definidas no mapa de acabamentos | Fornecimento e aplicação de pintura com três demãos de tinta aquosa 100% acrílica do tipo NOVATEX HD, ou equivalente, com acabamento a película areada fina, incluindo montagem e desmonte de andaimes, limpeza e raspagem de tintas soltas, regularização das superfícies, uma demão de primário sintético do tipo CIN CINOLITE, ou equivalente, nas paredes exteriores dos blocos, de acordo com as tonalidades definidas no mapa de acabamentos | Fornecimento e aplicação de pintura com três demãos de tinta aquosa 100% acrílica do tipo NOVATEX HD, ou equivalente, com acabamento a película areada fina, incluindo montagem e desmonte de andaimes, limpeza e raspagem de tintas soltas, regularização das superfícies, uma demão de primário sintético do tipo CIN CINOLITE, ou equivalente, nas paredes exteriores dos blocos, de acordo com as tonalidades definidas no mapa de acabamentos | Fornecimento e aplicação de pintura com três demãos de tinta aquosa 100% acrílica do tipo NOVATEX HD, ou equivalente, com acabamento a película areada fina, incluindo montagem e desmonte de andaimes, limpeza e raspagem de tintas soltas, regularização das superfícies, uma demão de primário sintético do tipo CIN CINOLITE, ou equivalente, nas paredes exteriores dos blocos, de acordo com as tonalidades definidas no mapa de acabamentos | Fornecimento e aplicação de pintura com três demãos de tinta aquosa 100% acrílica do tipo NOVATEX HD, ou equivalente, com acabamento a película areada fina, incluindo montagem e desmonte de andaimes, limpeza e raspagem de tintas soltas, regularização das superfícies, uma demão de primário sintético do tipo CIN CINOLITE, ou equivalente, nas paredes exteriores dos blocos, de acordo com as tonalidades definidas no mapa de acabamentos | Fornecimento e aplicação de pintura com três demãos de tinta aquosa 100% acrílica do tipo NOVATEX HD, ou equivalente, com acabamento a película areada fina, incluindo montagem e desmonte de andaimes, limpeza e raspagem de tintas soltas, regularização das superfícies, uma demão de primário sintético do tipo CIN CINOLITE, ou equivalente, nas paredes exteriores dos blocos, de acordo com as tonalidades definidas no mapa de acabamentos | Fornecimento e aplicação de pintura com três demãos de tinta aquosa 100% acrílica do tipo NOVATEX HD, ou equivalente, com acabamento a película areada fina, incluindo montagem e desmonte de andaimes, limpeza e raspagem de tintas soltas, regularização das superfícies, uma demão de primário sintético do tipo CIN CINOLITE, ou equivalente, nas paredes exteriores dos blocos, de acordo com as tonalidades definidas no mapa de acabamentos | Fornecimento e aplicação de pintura com três demãos de tinta aquosa 100% acrílica do tipo NOVATEX HD, ou equivalente, com acabamento a película areada fina, incluindo montagem e desmonte de andaimes, limpeza e raspagem de tintas soltas, regularização das superfícies, uma demão de primário sintético do tipo CIN CINOLITE, ou equivalente, nas paredes exteriores dos blocos, de acordo com as tonalidades definidas no mapa de acabamentos | Fornecimento e aplicação de pintura com três demãos de tinta aquosa 100% acrílica do tipo NOVATEX HD, ou equivalente, com acabamento a película areada fina, incluindo montagem e desmonte de andaimes, limpeza e raspagem de tintas soltas, regularização das superfícies, uma demão de primário sintético do tipo CIN CINOLITE, ou equivalente, nas paredes exteriores dos blocos, de acordo com as tonalidades definidas no mapa de acabamentos | Fornecimento e aplicação de pintura com três demãos de tinta aquosa 100% acrílica do tipo NOVATEX HD, ou equivalente, com acabamento a película areada fina, incluindo montagem e desmonte de andaimes, limpeza e raspagem de tintas soltas, regularização das superfícies, uma demão de primário sintético do tipo CIN CINOLITE, ou equivalente, nas paredes exteriores dos blocos, de acordo com as tonalidades definidas no mapa de acabamentos | Fornecimento e aplicação de pintura com três demãos de tinta aquosa 100% acrílica do tipo NOVATEX HD, ou equivalente, com acabamento a película areada fina, incluindo montagem e desmonte de andaimes, limpeza e raspagem de tintas soltas, regularização das superfícies, uma demão de primário sintético do tipo CIN CINOLITE, ou equivalente, nas paredes exteriores dos blocos, de acordo com as tonalidades definidas no mapa de acabamentos | Fornecimento e aplicação de pintura com três demãos de tinta aquosa 100% acrílica do tipo NOVATEX HD, ou equivalente, com acabamento a película areada fina, incluindo montagem e desmonte de andaimes, limpeza e raspagem de tintas soltas, regularização das superfícies, uma demão de primário sintético do tipo CIN CINOLITE, ou equivalente, nas paredes exteriores dos blocos, de acordo com as tonalidades definidas no mapa de acabamentos | Fornecimento e aplicação de pintura com três demãos de tinta aquosa 100% acrílica do tipo NOVATEX HD, ou equivalente, com acabamento a película areada fina, incluindo montagem e desmonte de andaimes, limpeza e raspagem de tintas soltas, regularização das superfícies, uma demão de primário sintético do tipo CIN CINOLITE, ou equivalente, nas paredes exteriores dos blocos, de acordo com as tonalidades definidas no mapa de acabamentos | Fornecimento e aplicação de pintura com três demãos de tinta aquosa 100% acrílica do tipo NOVATEX HD, ou equivalente, com acabamento a película areada fina, incluindo montagem e desmonte de andaimes, limpeza e raspagem de tintas soltas, regularização das superfícies, uma demão de primário sintético do tipo CIN CINOLITE, ou equivalente, nas paredes exteriores dos blocos, de acordo com as tonalidades definidas no mapa de acabamentos | Fornecimento e aplicação de pintura com três demãos de tinta aquosa 100% acrílica do tipo NOVATEX HD, ou equivalente, com acabamento a película areada fina, incluindo montagem e desmonte de andaimes, limpeza e raspagem de tintas soltas, regularização das superfícies, uma demão de primário sintético do tipo CIN CINOLITE, ou equivalente, nas paredes exteriores dos blocos, de acordo com as tonalidades definidas no mapa de acabamentos | Fornecimento e aplicação de pintura com três demãos de tinta aquosa 100% acrílica do tipo NOVATEX HD, ou equivalente, com acabamento a película areada fina, incluindo montagem e desmonte de andaimes, limpeza e raspagem de tintas soltas, regularização das superfícies, uma demão de primário sintético do tipo CIN CINOLITE, ou equivalente, nas paredes exteriores dos blocos, de acordo com as tonalidades definidas no mapa de acabamentos | Fornecimento e aplicação de pintura com três demãos de tinta aquosa 100% acrílica do tipo NOVATEX HD, ou equivalente, com acabamento a película areada fina, incluindo montagem e desmonte de andaimes, limpeza e raspagem de tintas soltas, regularização das superfícies, uma demão de primário sintético do tipo CIN CINOLITE, ou equivalente, nas paredes exteriores dos blocos, de acordo com as tonalidades definidas no mapa de acabamentos | Fornecimento e aplicação de pintura com três demãos de tinta aquosa 100% acrílica do tipo NOVATEX HD, ou equivalente, com acabamento a película areada fina, incluindo montagem e desmonte de andaimes, limpeza e raspagem de tintas soltas, regularização das superfícies, uma demão de primário sintético do tipo CIN CINOLITE, ou equivalente, nas paredes exteriores dos blocos, de acordo com as tonalidades definidas no mapa de acabamentos | Fornecimento e aplicação de pintura com três demãos de tinta aquosa 100% acrílica do tipo NOVATEX HD, ou equivalente, com acabamento a película areada fina, incluindo montagem e desmonte de andaimes, limpeza e raspagem de tintas soltas, regularização das superfícies, uma demão de primário sintético do tipo CIN CINOLITE, ou equivalente, nas paredes exteriores dos blocos, de acordo com as tonalidades definidas no mapa de acabamentos | Fornecimento e aplicação de pintura com três demãos de tinta aquosa 100% acrílica do tipo NOVATEX HD, ou equivalente, com acabamento a película areada fina, incluindo montagem e desmonte de andaimes, limpeza e raspagem de tintas soltas, regularização das superfícies, uma demão de primário sintético do tipo CIN CINOLITE, ou equivalente, nas paredes exteriores dos blocos, de acordo com as tonalidades definidas no mapa de acabamentos | Fornecimento e aplicação de pintura com três demãos de tinta aquosa 100% acrílica do tipo NOVATEX HD, ou equivalente, com acabamento a película areada fina, incluindo montagem e desmonte de andaimes, limpeza e raspagem de tintas soltas, regularização das superfícies, uma demão de primário sintético do tipo CIN CINOLITE, ou equivalente, nas paredes exteriores dos blocos, de acordo com as tonalidades definidas no mapa de acabamentos | Fornecimento e aplicação de pintura com três demãos de tinta aquosa 100% acrílica do tipo NOVATEX HD, ou equivalente, com acabamento a película areada fina, incluindo montagem e desmonte de andaimes, limpeza e raspagem de tintas soltas, regularização das superfícies, uma demão de primário sintético do tipo CIN CINOLITE, ou equivalente, nas paredes exteriores dos blocos, de acordo com as tonalidades definidas no mapa de acabamentos | Fornecimento e aplicação de pintura com três demãos de tinta aquosa 100% acrílica do tipo NOVATEX HD, ou equivalente, com acabamento a película areada fina, incluindo montagem e desmonte de andaimes, limpeza e raspagem de tintas soltas, regularização das superfícies, uma demão de primário sintético do tipo CIN CINOLITE, ou equivalente, nas paredes exteriores dos blocos, de acordo com as tonalidades definidas no mapa de acabamentos | Fornecimento e aplicação de pintura com três demãos de tinta aquosa 100% acrílica do tipo NOVATEX HD, ou equivalente, com acabamento a película areada fina, incluindo montagem e desmonte de andaimes, limpeza e raspagem de tintas soltas, regularização das superfícies, uma demão de primário sintético do tipo CIN CINOLITE, ou equivalente, nas paredes exteriores dos blocos, de acordo com as tonalidades definidas no mapa de acabamentos | Fornecimento e aplicação de pintura com três demãos de tinta aquosa 100% acrílica do tipo NOVATEX HD, ou equivalente, com acabamento a película areada fina, incluindo montagem e desmonte de andaimes, limpeza e raspagem de tintas soltas, regularização das superfícies, uma demão de primário sintético do tipo CIN CINOLITE, ou equivalente, nas paredes exteriores dos blocos, de acordo com as tonalidades definidas no mapa de acabamentos | Fornecimento e aplicação de pintura com três demãos de tinta aquosa 100% acrílica do tipo NOVATEX HD, ou equivalente, com acabamento a película areada fina, incluindo montagem e desmonte de andaimes, limpeza e raspagem de tintas soltas, regularização das superfícies, uma demão de primário sintético do tipo CIN CINOLITE, ou equivalente, nas paredes exteriores dos blocos, de acordo com as tonalidades definidas no mapa de acabamentos | Fornecimento e aplicação de pintura com três demãos de tinta aquosa 100% acrílica do tipo NOVATEX HD, ou equivalente, com acabamento a película areada fina, incluindo montagem e desmonte de andaimes, limpeza e raspagem de tintas soltas, regularização das superfícies, uma demão de primário sintético do tipo CIN CINOLITE, ou equivalente, nas paredes exteriores dos blocos, de acordo com as tonalidades definidas no mapa de acabamentos | Fornecimento e aplicação de pintura com três demãos de tinta aquosa 100% acrílica do tipo NOVATEX HD, ou equivalente, com acabamento a película areada fina, incluindo montagem e desmonte de andaimes, limpeza e raspagem de tintas soltas, regularização das superfícies, uma demão de primário sintético do tipo CIN CINOLITE, ou equivalente, nas paredes exteriores dos blocos, de acordo com as tonalidades definidas no mapa de acabamentos | Fornecimento e aplicação de pintura com três demãos de tinta aquosa 100% acrílica do tipo NOVATEX HD, ou equivalente, com acabamento a película areada fina, incluindo montagem e desmonte de andaimes, limpeza e raspagem de tintas soltas, regularização das superfícies, uma demão de primário sintético do tipo CIN CINOLITE, ou equivalente, nas paredes exteriores dos blocos, de acordo com as tonalidades definidas no mapa de acabamentos | Fornecimento e aplicação de pintura com três demãos de tinta aquosa 100% acrílica do tipo NOVATEX HD, ou equivalente, com acabamento a película areada fina, incluindo montagem e desmonte de andaimes, limpeza e raspagem de tintas soltas, regularização das superfícies, uma demão de primário sintético do tipo CIN CINOLITE, ou equivalente, nas paredes exteriores dos blocos, de acordo com as tonalidades definidas no mapa de acabamentos | Fornecimento e aplicação de pintura com três demãos de tinta aquosa 100% acrílica do tipo NOVATEX HD, ou equivalente, com acabamento a película areada fina, incluindo montagem e desmonte de andaimes, limpeza e raspagem de tintas soltas, regularização das superfícies, uma demão de primário sintético do tipo CIN CINOLITE, ou equivalente, nas paredes exteriores dos blocos, de acordo com as tonalidades definidas no mapa de acabamentos | Fornecimento e aplicação de pintura com três demãos de tinta aquosa 100% acrílica do tipo NOVATEX HD, ou equivalente, com acabamento a película areada fina, incluindo montagem e desmonte de andaimes, limpeza e raspagem de tintas soltas, regularização das superfícies, uma demão de primário sintético do tipo CIN CINOLITE, ou equivalente, nas paredes exteriores dos blocos, de acordo com as tonalidades definidas no mapa de acabamentos | Fornecimento e aplicação de pintura com três demãos de tinta aquosa 100% acrílica do tipo NOVATEX HD, ou equivalente, com acabamento a película areada fina, incluindo montagem e desmonte de andaimes, limpeza e raspagem de tintas soltas, regularização das superfícies, uma demão de primário sintético do tipo CIN CINOLITE, ou equivalente, nas paredes exteriores dos blocos, de acordo com as tonalidades definidas no mapa de acabamentos | Fornecimento e aplicação de pintura com três demãos de tinta aquosa 100% acrílica do tipo NOVATEX HD, ou equivalente, com acabamento a película areada fina, incluindo montagem e desmonte de andaimes, limpeza e raspagem de tintas soltas, regularização das superfícies, uma demão de primário sintético do tipo CIN CINOLITE, ou equivalente, nas paredes exteriores dos blocos, de acordo com as tonalidades definidas no mapa de acabamentos | Fornecimento e aplicação de pintura com três demãos de tinta aquosa 100% acrílica do tipo NOVATEX HD, ou equivalente, com acabamento a película areada fina, incluindo montagem e desmonte de andaimes, limpeza e raspagem de tintas soltas, regularização das superfícies, uma demão de primário sintético do tipo CIN CINOLITE, ou equivalente, nas paredes exteriores dos blocos, de acordo com as tonalidades definidas no mapa de acabamentos | Fornecimento e aplicação de pintura com três demãos de tinta aquosa 100% acrílica do tipo NOVATEX HD, ou equivalente, com acabamento a película areada fina, incluindo montagem e desmonte de andaimes, limpeza e raspagem de tintas soltas, regularização das superfícies, uma demão de primário sintético do tipo CIN CINOLITE, ou equivalente, nas paredes exteriores dos blocos, de acordo com as tonalidades definidas no mapa de acabamentos | Fornecimento e aplicação de pintura com três demãos de tinta aquosa 100% acrílica do tipo NOVATEX HD, ou equivalente, com acabamento a película areada fina, incluindo montagem e desmonte de andaimes, limpeza e raspagem de tintas soltas, regularização das superfícies, uma demão de primário sintético do tipo CIN CINOLITE, ou equivalente, nas paredes exteriores dos blocos, de acordo com as tonalidades definidas no mapa de acabamentos | Fornecimento e aplicação de pintura com três demãos de tinta aquosa 100% acrílica do tipo NOVATEX HD, ou equivalente, com acabamento a película areada fina, incluindo montagem e desmonte de andaimes, limpeza e raspagem de tintas soltas, regularização das superfícies, uma demão de primário sintético do tipo CIN CINOLITE, ou equivalente, nas paredes exteriores dos blocos, de acordo com as tonalidades definidas no mapa de acabamentos | Fornecimento e aplicação de pintura com três demãos de tinta aquosa 100% acrílica do tipo NOVATEX HD, ou equivalente, com acabamento a película areada fina, incluindo montagem e desmonte de andaimes, limpeza e raspagem de tintas soltas, regularização das superfícies, uma demão de primário sintético do tipo CIN CINOLITE, ou equivalente, nas paredes exteriores dos blocos, de acordo com as tonalidades definidas no mapa de acabamentos | Fornecimento e aplicação de pintura com três demãos de tinta aquosa 100% acrílica do tipo NOVATEX HD, ou equivalente, com acabamento a película areada fina, incluindo montagem e desmonte de andaimes, limpeza e raspagem de tintas soltas, regularização das superfícies, uma demão de primário sintético do tipo CIN CINOLITE, ou equivalente, nas paredes exteriores dos blocos, de acordo com as tonalidades definidas no mapa de acabamentos | Fornecimento e aplicação de pintura com três demãos de tinta aquosa 100% acrílica do tipo NOVATEX HD, ou equivalente, com acabamento a película areada fina, incluindo montagem e desmonte de andaimes, limpeza e raspagem de tintas soltas, regularização das superfícies, uma demão de primário sintético do tipo CIN CINOLITE, ou equivalente, nas paredes exteriores dos blocos, de acordo com as tonalidades definidas no mapa de acabamentos | Fornecimento e aplicação de pintura com três demãos de tinta aquosa 100% acrílica do tipo NOVATEX HD, ou equivalente, com acabamento a película areada fina, incluindo montagem e desmonte de andaimes, limpeza e raspagem de tintas soltas, regularização das superfícies, uma demão de primário sintético do tipo CIN CINOLITE, ou equivalente, nas paredes exteriores dos blocos, de acordo com as tonalidades definidas no mapa de acabamentos | Fornecimento e aplicação de pintura com três demãos de tinta aquosa 100% acrílica do tipo NOVATEX HD, ou equivalente, com acabamento a película areada fina, incluindo montagem e desmonte de andaimes, limpeza e raspagem de tintas soltas, regularização das superfícies, uma demão de primário sintético do tipo CIN CINOLITE, ou equivalente, nas paredes exteriores dos blocos, de acordo com as tonalidades definidas no mapa de acabamentos | Fornecimento e aplicação de pintura com três demãos de tinta aquosa 100% acrílica do tipo NOVATEX HD, ou equivalente, com acabamento a película areada fina, incluindo montagem e desmonte de andaimes, limpeza e raspagem de tintas soltas, regularização das superfícies, uma demão de primário sintético do tipo CIN CINOLITE, ou equivalente, nas paredes exteriores dos blocos, de acordo com as tonalidades definidas no mapa de acabamentos | Fornecimento e aplicação de pintura com três demãos de tinta aquosa 100% acrílica do tipo NOVATEX HD, ou equivalente, com acabamento a película areada fina, incluindo montagem e desmonte de andaimes, limpeza e raspagem de tintas soltas, regularização das superfícies, uma demão de primário sintético do tipo CIN CINOLITE, ou equivalente, nas paredes exteriores dos blocos, de acordo com as tonalidades definidas no mapa de acabamentos | Fornecimento e aplicação de pintura com três demãos de tinta aquosa 100% acrílica do tipo NOVATEX HD, ou equivalente, com acabamento a película areada fina, incluindo montagem e desmonte de andaimes, limpeza e raspagem de tintas soltas, regularização das superfícies, uma demão de primário sintético do tipo CIN CINOLITE, ou equivalente, nas paredes exteriores dos blocos, de acordo com as tonalidades definidas no mapa de acabamentos | Fornecimento e aplicação de pintura com três demãos de tinta aquosa 100% acrílica do tipo NOVATEX HD, ou equivalente, com acabamento a película areada fina, incluindo montagem e desmonte de andaimes, limpeza e raspagem de tintas soltas, regularização das superfícies, uma demão de primário sintético do tipo CIN CINOLITE, ou equivalente, nas paredes exteriores dos blocos, de acordo com as tonalidades definidas no mapa de acabamentos | Fornecimento e aplicação de pintura com três demãos de tinta aquosa 100% acrílica do tipo NOVATEX HD, ou equivalente, com acabamento a película areada fina, incluindo montagem e desmonte de andaimes, limpeza e raspagem de tintas soltas, regularização das superfícies, uma demão de primário sintético do tipo CIN CINOLITE, ou equivalente, nas paredes exteriores dos blocos, de acordo com as tonalidades definidas no mapa de acabamentos | Fornecimento e aplicação de pintura com três demãos de tinta aquosa 100% acrílica do tipo NOVATEX HD, ou equivalente, com acabamento a película areada fina, incluindo montagem e desmonte de andaimes, limpeza e raspagem de tintas soltas, regularização das superfícies, uma demão de primário sintético do tipo CIN CINOLITE, ou equivalente, nas paredes exteriores dos blocos, de acordo com as tonalidades definidas no mapa de acabamentos | Fornecimento e aplicação de pintura com três demãos de tinta aquosa 100% acrílica do tipo NOVATEX HD, ou equivalente, com acabamento a película areada fina, incluindo montagem e desmonte de andaimes, limpeza e raspagem de tintas soltas, regularização das superfícies, uma demão de primário sintético do tipo CIN CINOLITE, ou equivalente, nas paredes exteriores dos blocos, de acordo com as tonalidades definidas no mapa de acabamentos | Fornecimento e aplicação de pintura com três demãos de tinta aquosa 100% acrílica do tipo NOVATEX HD, ou equivalente, com acabamento a película areada fina, incluindo montagem e desmonte de andaimes, limpeza e raspagem de tintas soltas, regularização das superfícies, uma demão de primário sintético do tipo CIN CINOLITE, ou equivalente, nas paredes exteriores dos blocos, de acordo com as tonalidades definidas no mapa de acabamentos | Fornecimento e aplicação de pintura com três demãos de tinta aquosa 100% acrílica do tipo NOVATEX HD, ou equivalente, com acabamento a película areada fina, incluindo montagem e desmonte de andaimes, limpeza e raspagem de tintas soltas, regularização das superfícies, uma demão de primário sintético do tipo CIN CINOLITE, ou equivalente, nas paredes exteriores dos blocos, de acordo com as tonalidades definidas no mapa de acabamentos | Fornecimento e aplicação de pintura com três demãos de tinta aquosa 100% acrílica do tipo NOVATEX HD, ou equivalente, com acabamento a película areada fina, incluindo montagem e desmonte de andaimes, limpeza e raspagem de tintas soltas, regularização das superfícies, uma demão de primário sintético do tipo CIN CINOLITE, ou equivalente, nas paredes exteriores dos blocos, de acordo com as tonalidades definidas no mapa de acabamentos | Fornecimento e aplicação de pintura com três demãos de tinta aquosa 100% acrílica do tipo NOVATEX HD, ou equivalente, com acabamento a película areada fina, incluindo montagem e desmonte de andaimes, limpeza e raspagem de tintas soltas, regularização das superfícies, uma demão de primário sintético do tipo CIN CINOLITE, ou equivalente, nas paredes exteriores dos blocos, de acordo com as tonalidades definidas no mapa de acabamentos | Fornecimento e aplicação de pintura com três demãos de tinta aquosa 100% acrílica do tipo NOVATEX HD, ou equivalente, com acabamento a película areada fina, incluindo montagem e desmonte de andaimes, limpeza e raspagem de tintas soltas, regularização das superfícies, uma demão de primário sintético do tipo CIN CINOLITE, ou equivalente, nas paredes exteriores dos blocos, de acordo com as tonalidades definidas no mapa de acabamentos | Fornecimento e aplicação de pintura com três demãos de tinta aquosa 100% acrílica do tipo NOVATEX HD, ou equivalente, com acabamento a película areada fina, incluindo montagem e desmonte de andaimes, limpeza e raspagem de tintas soltas, regularização das superfícies, uma demão de primário sintético do tipo CIN CINOLITE, ou equivalente, nas paredes exteriores dos blocos, de acordo com as tonalidades definidas no mapa de acabamentos | Fornecimento e aplicação de pintura com três demãos de tinta aquosa 100% acrílica do tipo NOVATEX HD, ou equivalente, com acabamento a película areada fina, incluindo montagem e desmonte de andaimes, limpeza e raspagem de tintas soltas, regularização das superfícies, uma demão de primário sintético do tipo CIN CINOLITE, ou equivalente, nas paredes exteriores dos blocos, de acordo com as tonalidades definidas no mapa de acabamentos | Fornecimento e aplicação de pintura com três demãos de tinta aquosa 100% acrílica do tipo NOVATEX HD, ou equivalente, com acabamento a película areada fina, incluindo montagem e desmonte de andaimes, limpeza e raspagem de tintas soltas, regularização das superfícies, uma demão de primário sintético do tipo CIN CINOLITE, ou equivalente, nas paredes exteriores dos blocos, de acordo com as tonalidades definidas no mapa de acabamentos | Fornecimento e aplicação de pintura com três demãos de tinta aquosa 100% acrílica do tipo NOVATEX HD, ou equivalente, com acabamento a película areada fina, incluindo montagem e desmonte de andaimes, limpeza e raspagem de tintas soltas, regularização das superfícies, uma demão de primário sintético do tipo CIN CINOLITE, ou equivalente, nas paredes exteriores dos blocos, de acordo com as tonalidades definidas no mapa de acabamentos | Fornecimento e aplicação de pintura com três demãos de tinta aquosa 100% acrílica do tipo NOVATEX HD, ou equivalente, com acabamento a película areada fina, incluindo montagem e desmonte de andaimes, limpeza e raspagem de tintas soltas, regularização das superfícies, uma demão de primário sintético do tipo CIN CINOLITE, ou equivalente, nas paredes exteriores dos blocos, de acordo com as tonalidades definidas no mapa de acabamentos | Fornecimento e aplicação de pintura com três demãos de tinta aquosa 100% acrílica do tipo NOVATEX HD, ou equivalente, com acabamento a película areada fina, incluindo montagem e desmonte de andaimes, limpeza e raspagem de tintas soltas, regularização das superfícies, uma demão de primário sintético do tipo CIN CINOLITE, ou equivalente, nas paredes exteriores dos blocos, de acordo com as tonalidades definidas no mapa de acabamentos | Fornecimento e aplicação de pintura com três demãos de tinta aquosa 100% acrílica do tipo NOVATEX HD, ou equivalente, com acabamento a película areada fina, incluindo montagem e desmonte de andaimes, limpeza e raspagem de tintas soltas, regularização das superfícies, uma demão de primário sintético do tipo CIN CINOLITE, ou equivalente, nas paredes exteriores dos blocos, de acordo com as tonalidades definidas no mapa de acabamentos | Fornecimento e aplicação de pintura com três demãos de tinta aquosa 100% acrílica do tipo NOVATEX HD, ou equivalente, com acabamento a película areada fina, incluindo montagem e desmonte de andaimes, limpeza e raspagem de tintas soltas, regularização das superfícies, uma demão de primário sintético do tipo CIN CINOLITE, ou equivalente, nas paredes exteriores dos blocos, de acordo com as tonalidades definidas no mapa de acabamentos | Fornecimento e aplicação de pintura com três demãos de tinta aquosa 100% acrílica do tipo NOVATEX HD, ou equivalente, com acabamento a película areada fina, incluindo montagem e desmonte de andaimes, limpeza e raspagem de tintas soltas, regularização das superfícies, uma demão de primário sintético do tipo CIN CINOLITE, ou equivalente, nas paredes exteriores dos blocos, de acordo com as tonalidades definidas no mapa de acabamentos | Fornecimento e aplicação de pintura com três demãos de tinta aquosa 100% acrílica do tipo NOVATEX HD, ou equivalente, com acabamento a película areada fina, incluindo montagem e desmonte de andaimes, limpeza e raspagem de tintas soltas, regularização das superfícies, uma demão de primário sintético do tipo CIN CINOLITE, ou equivalente, nas paredes exteriores dos blocos, de acordo com as tonalidades definidas no mapa de acabamentos | Fornecimento e aplicação de pintura com três demãos de tinta aquosa 100% acrílica do tipo NOVATEX HD, ou equivalente, com acabamento a película areada fina, incluindo montagem e desmonte de andaimes, limpeza e raspagem de tintas soltas, regularização das superfícies, uma demão de primário sintético do tipo CIN CINOLITE, ou equivalente, nas paredes exteriores dos blocos, de acordo com as tonalidades definidas no mapa de acabamentos | Fornecimento e aplicação de pintura com três demãos de tinta aquosa 100% acrílica do tipo NOVATEX HD, ou equivalente, com acabamento a película areada fina, incluindo montagem e desmonte de andaimes, limpeza e raspagem de tintas soltas, regularização das superfícies, uma demão de primário sintético do tipo CIN CINOLITE, ou equivalente, nas paredes exteriores dos blocos, de acordo com as tonalidades definidas no mapa de acabamentos | Fornecimento e aplicação de pintura com três demãos de tinta aquosa 100% acrílica do tipo NOVATEX HD, ou equivalente, com acabamento a película areada fina, incluindo montagem e desmonte de andaimes, limpeza e raspagem de tintas soltas, regularização das superfícies, uma demão de primário sintético do tipo CIN CINOLITE, ou equivalente, nas paredes exteriores dos blocos, de acordo com as tonalidades definidas no mapa de acabamentos | Fornecimento e aplicação de pintura com três demãos de tinta aquosa 100% acrílica do tipo NOVATEX HD, ou equivalente, com acabamento a película areada fina, incluindo montagem e desmonte de andaimes, limpeza e raspagem de tintas soltas, regularização das superfícies, uma demão de primário sintético do tipo CIN CINOLITE, ou equivalente, nas paredes exteriores dos blocos, de acordo com as tonalidades definidas no mapa de acabamentos | Fornecimento e aplicação de pintura com três demãos de tinta aquosa 100% acrílica do tipo NOVATEX HD, ou equivalente, com acabamento a película areada fina, incluindo montagem e desmonte de andaimes, limpeza e raspagem de tintas soltas, regularização das superfícies, uma demão de primário sintético do tipo CIN CINOLITE, ou equivalente, nas paredes exteriores dos blocos, de acordo com as tonalidades definidas no mapa de acabamentos | Fornecimento e aplicação de pintura com três demãos de tinta aquosa 100% acrílica do tipo NOVATEX HD, ou equivalente, com acabamento a película areada fina, incluindo montagem e desmonte de andaimes, limpeza e raspagem de tintas soltas, regularização das superfícies, uma demão de primário sintético do tipo CIN CINOLITE, ou equivalente, nas paredes exteriores dos blocos, de acordo com as tonalidades definidas no mapa de acabamentos | Fornecimento e aplicação de pintura com três demãos de tinta aquosa 100% acrílica do tipo NOVATEX HD, ou equivalente, com acabamento a película areada fina, incluindo montagem e desmonte de andaimes, limpeza e raspagem de tintas soltas, regularização das superfícies, uma demão de primário sintético do tipo CIN CINOLITE, ou equivalente, nas paredes exteriores dos blocos, de acordo com as tonalidades definidas no mapa de acabamentos | Fornecimento e aplicação de pintura com três demãos de tinta aquosa 100% acrílica do tipo NOVATEX HD, ou equivalente, com acabamento a película areada fina, incluindo montagem e desmonte de andaimes, limpeza e raspagem de tintas soltas, regularização das superfícies, uma demão de primário sintético do tipo CIN CINOLITE, ou equivalente, nas paredes exteriores dos blocos, de acordo com as tonalidades definidas no mapa de acabamentos | Fornecimento e aplicação de pintura com três demãos de tinta aquosa 100% acrílica do tipo NOVATEX HD, ou equivalente, com acabamento a película areada fina, incluindo montagem e desmonte de andaimes, limpeza e raspagem de tintas soltas, regularização das superfícies, uma demão de primário sintético do tipo CIN CINOLITE, ou equivalente, nas paredes exteriores dos blocos, de acordo com as tonalidades definidas no mapa de acabamentos | Fornecimento e aplicação de pintura com três demãos de tinta aquosa 100% acrílica do tipo NOVATEX HD, ou equivalente, com acabamento a película areada fina, incluindo montagem e desmonte de andaimes, limpeza e raspagem de tintas soltas, regularização das superfícies, uma demão de primário sintético do tipo CIN CINOLITE, ou equivalente, nas paredes exteriores dos blocos, de acordo com as tonalidades definidas no mapa de acabamentos | Fornecimento e aplicação de pintura com três demãos de tinta aquosa 100% acrílica do tipo NOVATEX HD, ou equivalente, com acabamento a película areada fina, incluindo montagem e desmonte de andaimes, limpeza e raspagem de tintas soltas, regularização das superfícies, uma demão de primário sintético do tipo CIN CINOLITE, ou equivalente, nas paredes exteriores dos blocos, de acordo com as tonalidades definidas no mapa de acabamentos | Fornecimento e aplicação de pintura com três demãos de tinta aquosa 100% acrílica do tipo NOVATEX HD, ou equivalente, com acabamento a película areada fina, incluindo montagem e desmonte de andaimes, limpeza e raspagem de tintas soltas, regularização das superfícies, uma demão de primário sintético do tipo CIN CINOLITE, ou equivalente, nas paredes exteriores dos blocos, de acordo com as tonalidades definidas no mapa de acabamentos | Fornecimento e aplicação de pintura com três demãos de tinta aquosa 100% acrílica do tipo NOVATEX HD, ou equivalente, com acabamento a película areada fina, incluindo montagem e desmonte de andaimes, limpeza e raspagem de tintas soltas, regularização das superfícies, uma demão de primário sintético do tipo CIN CINOLITE, ou equivalente, nas paredes exteriores dos blocos, de acordo com as tonalidades definidas no mapa de acabamentos | Fornecimento e aplicação de pintura com três demãos de tinta aquosa 100% acrílica do tipo NOVATEX HD, ou equivalente, com acabamento a película areada fina, incluindo montagem e desmonte de andaimes, limpeza e raspagem de tintas soltas, regularização das superfícies, uma demão de primário sintético do tipo CIN CINOLITE, ou equivalente, nas paredes exteriores dos blocos, de acordo com as tonalidades definidas no mapa de acabamentos | Fornecimento e aplicação de pintura com três demãos de tinta aquosa 100% acrílica do tipo NOVATEX HD, ou equivalente, com acabamento a película areada fina, incluindo montagem e desmonte de andaimes, limpeza e raspagem de tintas soltas, regularização das superfícies, uma demão de primário sintético do tipo CIN CINOLITE, ou equivalente, nas paredes exteriores dos blocos, de acordo com as tonalidades definidas no mapa de acabamentos | Fornecimento e aplicação de pintura com três demãos de tinta aquosa 100% acrílica do tipo NOVATEX HD, ou equivalente, com acabamento a película areada fina, incluindo montagem e desmonte de andaimes, limpeza e raspagem de tintas soltas, regularização das superfícies, uma demão de primário sintético do tipo CIN CINOLITE, ou equivalente, nas paredes exteriores dos blocos, de acordo com as tonalidades definidas no mapa de acabamentos | Fornecimento e aplicação de pintura com três demãos de tinta aquosa 100% acrílica do tipo NOVATEX HD, ou equivalente, com acabamento a película areada fina, incluindo montagem e desmonte de andaimes, limpeza e raspagem de tintas soltas, regularização das superfícies, uma demão de primário sintético do tipo CIN CINOLITE, ou equivalente, nas paredes exteriores dos blocos, de acordo com as tonalidades definidas no mapa de acabamentos | Fornecimento e aplicação de pintura com três demãos de tinta aquosa 100% acrílica do tipo NOVATEX HD, ou equivalente, com acabamento a película areada fina, incluindo montagem e desmonte de andaimes, limpeza e raspagem de tintas soltas, regularização das superfícies, uma demão de primário sintético do tipo CIN CINOLITE, ou equivalente, nas paredes exteriores dos blocos, de acordo com as tonalidades definidas no mapa de acabamentos | Fornecimento e aplicação de pintura com três demãos de tinta aquosa 100% acrílica do tipo NOVATEX HD, ou equivalente, com acabamento a película areada fina, incluindo montagem e desmonte de andaimes, limpeza e raspagem de tintas soltas, regularização das superfícies, uma demão de primário sintético do tipo CIN CINOLITE, ou equivalente, nas paredes exteriores dos blocos, de acordo com as tonalidades definidas no mapa de acabamentos | Fornecimento e aplicação de pintura com três demãos de tinta aquosa 100% acrílica do tipo NOVATEX HD, ou equivalente, com acabamento a película areada fina, incluindo montagem e desmonte de andaimes, limpeza e raspagem de tintas soltas, regularização das superfícies, uma demão de primário sintético do tipo CIN CINOLITE, ou equivalente, nas paredes exteriores dos blocos, de acordo com as tonalidades definidas no mapa de acabamentos | Fornecimento e aplicação de pintura com três demãos de tinta aquosa 100% acrílica do tipo NOVATEX HD, ou equivalente, com acabamento a película areada fina, incluindo montagem e desmonte de andaimes, limpeza e raspagem de tintas soltas, regularização das superfícies, uma demão de primário sintético do tipo CIN CINOLITE, ou equivalente, nas paredes exteriores dos blocos, de acordo com as tonalidades definidas no mapa de acabamentos | Fornecimento e aplicação de pintura com três demãos de tinta aquosa 100% acrílica do tipo NOVATEX HD, ou equivalente, com acabamento a película areada fina, incluindo montagem e desmonte de andaimes, limpeza e raspagem de tintas soltas, regularização das superfícies, uma demão de primário sintético do tipo CIN CINOLITE, ou equivalente, nas paredes exteriores dos blocos, de acordo com as tonalidades definidas no mapa de acabamentos | Fornecimento e aplicação de pintura com três demãos de tinta aquosa 100% acrílica do tipo NOVATEX HD, ou equivalente, com acabamento a película areada fina, incluindo montagem e desmonte de andaimes, limpeza e raspagem de tintas soltas, regularização das superfícies, uma demão de primário sintético do tipo CIN CINOLITE, ou equivalente, nas paredes exteriores dos blocos, de acordo com as tonalidades definidas no mapa de acabamentos | Fornecimento e aplicação de pintura com três demãos de tinta aquosa 100% acrílica do tipo NOVATEX HD, ou equivalente, com acabamento a película areada fina, incluindo montagem e desmonte de andaimes, limpeza e raspagem de tintas soltas, regularização das superfícies, uma demão de primário sintético do tipo CIN CINOLITE, ou equivalente, nas paredes exteriores dos blocos, de acordo com as tonalidades definidas no mapa de acabamentos | Fornecimento e aplicação de pintura com três demãos de tinta aquosa 100% acrílica do tipo NOVATEX HD, ou equivalente, com acabamento a película areada fina, incluindo montagem e desmonte de andaimes, limpeza e raspagem de tintas soltas, regularização das superfícies, uma demão de primário sintético do tipo CIN CINOLITE, ou equivalente, nas paredes exteriores dos blocos, de acordo com as tonalidades definidas no mapa de acabamentos | Fornecimento e aplicação de pintura com três demãos de tinta aquosa 100% acrílica do tipo NOVATEX HD, ou equivalente, com acabamento a película areada fina, incluindo montagem e desmonte de andaimes, limpeza e raspagem de tintas soltas, regularização das superfícies, uma demão de primário sintético do tipo CIN CINOLITE, ou equivalente, nas paredes exteriores dos blocos, de acordo com as tonalidades definidas no mapa de acabamentos | Fornecimento e aplicação de pintura com três demãos de tinta aquosa 100% acrílica do tipo NOVATEX HD, ou equivalente, com acabamento a película areada fina, incluindo montagem e desmonte de andaimes, limpeza e raspagem de tintas soltas, regularização das superfícies, uma demão de primário sintético do tipo CIN CINOLITE, ou equivalente, nas paredes exteriores dos blocos, de acordo com as tonalidades definidas no mapa de acabamentos | Fornecimento e aplicação de pintura com três demãos de tinta aquosa 100% acrílica do tipo NOVATEX HD, ou equivalente, com acabamento a película areada fina, incluindo montagem e desmonte de andaimes, limpeza e raspagem de tintas soltas, regularização das superfícies, uma demão de primário sintético do tipo CIN CINOLITE, ou equivalente, nas paredes exteriores dos blocos, de acordo com as tonalidades definidas no mapa de acabamentos | Fornecimento e aplicação de pintura com três demãos de tinta aquosa 100% acrílica do tipo NOVATEX HD, ou equivalente, com acabamento a película areada fina, incluindo montagem e desmonte de andaimes, limpeza e raspagem de tintas soltas, regularização das superfícies, uma demão de primário sintético do tipo CIN CINOLITE, ou equivalente, nas paredes exteriores dos blocos, de acordo com as tonalidades definidas no mapa de acabamentos | Fornecimento e aplicação de pintura com três demãos de tinta aquosa 100% acrílica do tipo NOVATEX HD, ou equivalente, com acabamento a película areada fina, incluindo montagem e desmonte de andaimes, limpeza e raspagem de tintas soltas, regularização das superfícies, uma demão de primário sintético do tipo CIN CINOLITE, ou equivalente, nas paredes exteriores dos blocos, de acordo com as tonalidades definidas no mapa de acabamentos | Fornecimento e aplicação de pintura com três demãos de tinta aquosa 100% acrílica do tipo NOVATEX HD, ou equivalente, com acabamento a película areada fina, incluindo montagem e desmonte de andaimes, limpeza e raspagem de tintas soltas, regularização das superfícies, uma demão de primário sintético do tipo CIN CINOLITE, ou equivalente, nas paredes exteriores dos blocos, de acordo com as tonalidades definidas no mapa de acabamentos | Fornecimento e aplicação de pintura com três demãos de tinta aquosa 100% acrílica do tipo NOVATEX HD, ou equivalente, com acabamento a película areada fina, incluindo montagem e desmonte de andaimes, limpeza e raspagem de tintas soltas, regularização das superfícies, uma demão de primário sintético do tipo CIN CINOLITE, ou equivalente, nas paredes exteriores dos blocos, de acordo com as tonalidades definidas no mapa de acabamentos | Fornecimento e aplicação de pintura com três demãos de tinta aquosa 100% acrílica do tipo NOVATEX HD, ou equivalente, com acabamento a película areada fina, incluindo montagem e desmonte de andaimes, limpeza e raspagem de tintas soltas, regularização das superfícies, uma demão de primário sintético do tipo CIN CINOLITE, ou equivalente, nas paredes exteriores dos blocos, de acordo com as tonalidades definidas no mapa de acabamentos | Fornecimento e aplicação de pintura com três demãos de tinta aquosa 100% acrílica do tipo NOVATEX HD, ou equivalente, com acabamento a película areada fina, incluindo montagem e desmonte de andaimes, limpeza e raspagem de tintas soltas, regularização das superfícies, uma demão de primário sintético do tipo CIN CINOLITE, ou equivalente, nas paredes exteriores dos blocos, de acordo com as tonalidades definidas no mapa de acabamentos | Fornecimento e aplicação de pintura com três demãos de tinta aquosa 100% acrílica do tipo NOVATEX HD, ou equivalente, com acabamento a película areada fina, incluindo montagem e desmonte de andaimes, limpeza e raspagem de tintas soltas, regularização das superfícies, uma demão de primário sintético do tipo CIN CINOLITE, ou equivalente, nas paredes exteriores dos blocos, de acordo com as tonalidades definidas no mapa de acabamentos | Fornecimento e aplicação de pintura com três demãos de tinta aquosa 100% acrílica do tipo NOVATEX HD, ou equivalente, com acabamento a película areada fina, incluindo montagem e desmonte de andaimes, limpeza e raspagem de tintas soltas, regularização das superfícies, uma demão de primário sintético do tipo CIN CINOLITE, ou equivalente, nas paredes exteriores dos blocos, de acordo com as tonalidades definidas no mapa de acabamentos | Fornecimento e aplicação de pintura com três demãos de tinta aquosa 100% acrílica do tipo NOVATEX HD, ou equivalente, com acabamento a película areada fina, incluindo montagem e desmonte de andaimes, limpeza e raspagem de tintas soltas, regularização das superfícies, uma demão de primário sintético do tipo CIN CINOLITE, ou equivalente, nas paredes exteriores dos blocos, de acordo com as tonalidades definidas no mapa de acabamentos | Fornecimento e aplicação de pintura com três demãos de tinta aquosa 100% acrílica do tipo NOVATEX HD, ou equivalente, com acabamento a película areada fina, incluindo montagem e desmonte de andaimes, limpeza e raspagem de tintas soltas, regularização das superfícies, uma demão de primário sintético do tipo CIN CINOLITE, ou equivalente, nas paredes exteriores dos blocos, de acordo com as tonalidades definidas no mapa de acabamentos | Fornecimento e aplicação de pintura com três demãos de tinta aquosa 100% acrílica do tipo NOVATEX HD, ou equivalente, com acabamento a película areada fina, incluindo montagem e desmonte de andaimes, limpeza e raspagem de tintas soltas, regularização das superfícies, uma demão de primário sintético do tipo CIN CINOLITE, ou equivalente, nas paredes exteriores dos blocos, de acordo com as tonalidades definidas no mapa de acabamentos | Fornecimento e aplicação de pintura com três demãos de tinta aquosa 100% acrílica do tipo NOVATEX HD, ou equivalente, com acabamento a película areada fina, incluindo montagem e desmonte de andaimes, limpeza e raspagem de tintas soltas, regularização das superfícies, uma demão de primário sintético do tipo CIN CINOLITE, ou equivalente, nas paredes exteriores dos blocos, de acordo com as tonalidades definidas no mapa de acabamentos | Fornecimento e aplicação de pintura com três demãos de tinta aquosa 100% acrílica do tipo NOVATEX HD, ou equivalente, com acabamento a película areada fina, incluindo montagem e desmonte de andaimes, limpeza e raspagem de tintas soltas, regularização das superfícies, uma demão de primário sintético do tipo CIN CINOLITE, ou equivalente, nas paredes exteriores dos blocos, de acordo com as tonalidades definidas no mapa de acabamentos | Fornecimento e aplicação de pintura com três demãos de tinta aquosa 100% acrílica do tipo NOVATEX HD, ou equivalente, com acabamento a película areada fina, incluindo montagem e desmonte de andaimes, limpeza e raspagem de tintas soltas, regularização das superfícies, uma demão de primário sintético do tipo CIN CINOLITE, ou equivalente, nas paredes exteriores dos blocos, de acordo com as tonalidades definidas no mapa de acabamentos | Fornecimento e aplicação de pintura com três demãos de tinta aquosa 100% acrílica do tipo NOVATEX HD, ou equivalente, com acabamento a película areada fina, incluindo montagem e desmonte de andaimes, limpeza e raspagem de tintas soltas, regularização das superfícies, uma demão de primário sintético do tipo CIN CINOLITE, ou equivalente, nas paredes exteriores dos blocos, de acordo com as tonalidades definidas no mapa de acabamentos | Fornecimento e aplicação de pintura com três demãos de tinta aquosa 100% acrílica do tipo NOVATEX HD, ou equivalente, com acabamento a película areada fina, incluindo montagem e desmonte de andaimes, limpeza e raspagem de tintas soltas, regularização das superfícies, uma demão de primário sintético do tipo CIN CINOLITE, ou equivalente, nas paredes exteriores dos blocos, de acordo com as tonalidades definidas no mapa de acabamentos | Fornecimento e aplicação de pintura com três demãos de tinta aquosa 100% acrílica do tipo NOVATEX HD, ou equivalente, com acabamento a película areada fina, incluindo montagem e desmonte de andaimes, limpeza e raspagem de tintas soltas, regularização das superfícies, uma demão de primário sintético do tipo CIN CINOLITE, ou equivalente, nas paredes exteriores dos blocos, de acordo com as tonalidades definidas no mapa de acabamentos | Fornecimento e aplicação de pintura com três demãos de tinta aquosa 100% acrílica do tipo NOVATEX HD, ou equivalente, com acabamento a película areada fina, incluindo montagem e desmonte de andaimes, limpeza e raspagem de tintas soltas, regularização das superfícies, uma demão de primário sintético do tipo CIN CINOLITE, ou equivalente, nas paredes exteriores dos blocos, de acordo com as tonalidades definidas no mapa de acabamentos | Fornecimento e aplicação de pintura com três demãos de tinta aquosa 100% acrílica do tipo NOVATEX HD, ou equivalente, com acabamento a película areada fina, incluindo montagem e desmonte de andaimes, limpeza e raspagem de tintas soltas, regularização das superfícies, uma demão de primário sintético do tipo CIN CINOLITE, ou equivalente, nas paredes exteriores dos blocos, de acordo com as tonalidades definidas no mapa de acabamentos | Fornecimento e aplicação de pintura com três demãos de tinta aquosa 100% acrílica do tipo NOVATEX HD, ou equivalente, com acabamento a película areada fina, incluindo montagem e desmonte de andaimes, limpeza e raspagem de tintas soltas, regularização das superfícies, uma demão de primário sintético do tipo CIN CINOLITE, ou equivalente, nas paredes exteriores dos blocos, de acordo com as tonalidades definidas no mapa de acabamentos | Fornecimento e aplicação de pintura com três demãos de tinta aquosa 100% acrílica do tipo NOVATEX HD, ou equivalente, com acabamento a película areada fina, incluindo montagem e desmonte de andaimes, limpeza e raspagem de tintas soltas, regularização das superfícies, uma demão de primário sintético do tipo CIN CINOLITE, ou equivalente, nas paredes exteriores dos blocos, de acordo com as tonalidades definidas no mapa de acabamentos | Fornecimento e aplicação de pintura com três demãos de tinta aquosa 100% acrílica do tipo NOVATEX HD, ou equivalente, com acabamento a película areada fina, incluindo montagem e desmonte de andaimes, limpeza e raspagem de tintas soltas, regularização das superfícies, uma demão de primário sintético do tipo CIN CINOLITE, ou equivalente, nas paredes exteriores dos blocos, de acordo com as tonalidades definidas no mapa de acabamentos | Fornecimento e aplicação de pintura com três demãos de tinta aquosa 100% acrílica do tipo NOVATEX HD, ou equivalente, com acabamento a película areada fina, incluindo montagem e desmonte de andaimes, limpeza e raspagem de tintas soltas, regularização das superfícies, uma demão de primário sintético do tipo CIN CINOLITE, ou equivalente, nas paredes exteriores dos blocos, de acordo com as tonalidades definidas no mapa de acabamentos | Fornecimento e aplicação de pintura com três demãos de tinta aquosa 100% acrílica do tipo NOVATEX HD, ou equivalente, com acabamento a película areada fina, incluindo montagem e desmonte de andaimes, limpeza e raspagem de tintas soltas, regularização das superfícies, uma demão de primário sintético do tipo CIN CINOLITE, ou equivalente, nas paredes exteriores dos blocos, de acordo com as tonalidades definidas no mapa de acabamentos | Fornecimento e aplicação de pintura com três demãos de tinta aquosa 100% acrílica do tipo NOVATEX HD, ou equivalente, com acabamento a película areada fina, incluindo montagem e desmonte de andaimes, limpeza e raspagem de tintas soltas, regularização das superfícies, uma demão de primário sintético do tipo CIN CINOLITE, ou equivalente, nas paredes exteriores dos blocos, de acordo com as tonalidades definidas no mapa de acabamentos | Fornecimento e aplicação de pintura com três demãos de tinta aquosa 100% acrílica do tipo NOVATEX HD, ou equivalente, com acabamento a película areada fina, incluindo montagem e desmonte de andaimes, limpeza e raspagem de tintas soltas, regularização das superfícies, uma demão de primário sintético do tipo CIN CINOLITE, ou equivalente, nas paredes exteriores dos blocos, de acordo com as tonalidades definidas no mapa de acabamentos | Fornecimento e aplicação de pintura com três demãos de tinta aquosa 100% acrílica do tipo NOVATEX HD, ou equivalente, com acabamento a película areada fina, incluindo montagem e desmonte de andaimes, limpeza e raspagem de tintas soltas, regularização das superfícies, uma demão de primário sintético do tipo CIN CINOLITE, ou equivalente, nas paredes exteriores dos blocos, de acordo com as tonalidades definidas no mapa de acabamentos | Fornecimento e aplicação de pintura com três demãos de tinta aquosa 100% acrílica do tipo NOVATEX HD, ou equivalente, com acabamento a película areada fina, incluindo montagem e desmonte de andaimes, limpeza e raspagem de tintas soltas, regularização das superfícies, uma demão de primário sintético do tipo CIN CINOLITE, ou equivalente, nas paredes exteriores dos blocos, de acordo com as tonalidades definidas no mapa de acabamentos | Fornecimento e aplicação de pintura com três demãos de tinta aquosa 100% acrílica do tipo NOVATEX HD, ou equivalente, com acabamento a película areada fina, incluindo montagem e desmonte de andaimes, limpeza e raspagem de tintas soltas, regularização das superfícies, uma demão de primário sintético do tipo CIN CINOLITE, ou equivalente, nas paredes exteriores dos blocos, de acordo com as tonalidades definidas no mapa de acabamentos | Fornecimento e aplicação de pintura com três demãos de tinta aquosa 100% acrílica do tipo NOVATEX HD, ou equivalente, com acabamento a película areada fina, incluindo montagem e desmonte de andaimes, limpeza e raspagem de tintas soltas, regularização das superfícies, uma demão de primário sintético do tipo CIN CINOLITE, ou equivalente, nas paredes exteriores dos blocos, de acordo com as tonalidades definidas no mapa de acabamentos | Fornecimento e aplicação de pintura com três demãos de tinta aquosa 100% acrílica do tipo NOVATEX HD, ou equivalente, com acabamento a película areada fina, incluindo montagem e desmonte de andaimes, limpeza e raspagem de tintas soltas, regularização das superfícies, uma demão de primário sintético do tipo CIN CINOLITE, ou equivalente, nas paredes exteriores dos blocos, de acordo com as tonalidades definidas no mapa de acabamentos | Fornecimento e aplicação de pintura com três demãos de tinta aquosa 100% acrílica do tipo NOVATEX HD, ou equivalente, com acabamento a película areada fina, incluindo montagem e desmonte de andaimes, limpeza e raspagem de tintas soltas, regularização das superfícies, uma demão de primário sintético do tipo CIN CINOLITE, ou equivalente, nas paredes exteriores dos blocos, de acordo com as tonalidades definidas no mapa de acabamentos | Fornecimento e aplicação de pintura com três demãos de tinta aquosa 100% acrílica do tipo NOVATEX HD, ou equivalente, com acabamento a película areada fina, incluindo montagem e desmonte de andaimes, limpeza e raspagem de tintas soltas, regularização das superfícies, uma demão de primário sintético do tipo CIN CINOLITE, ou equivalente, nas paredes exteriores dos blocos, de acordo com as tonalidades definidas no mapa de acabamentos | Fornecimento e aplicação de pintura com três demãos de tinta aquosa 100% acrílica do tipo NOVATEX HD, ou equivalente, com acabamento a película areada fina, incluindo montagem e desmonte de andaimes, limpeza e raspagem de tintas soltas, regularização das superfícies, uma demão de primário sintético do tipo CIN CINOLITE, ou equivalente, nas paredes exteriores dos blocos, de acordo com as tonalidades definidas no mapa de acabamentos | Fornecimento e aplicação de pintura com três demãos de tinta aquosa 100% acrílica do tipo NOVATEX HD, ou equivalente, com acabamento a película areada fina, incluindo montagem e desmonte de andaimes, limpeza e raspagem de tintas soltas, regularização das superfícies, uma demão de primário sintético do tipo CIN CINOLITE, ou equivalente, nas paredes exteriores dos blocos, de acordo com as tonalidades definidas no mapa de acabamentos | Fornecimento e aplicação de pintura com três demãos de tinta aquosa 100% acrílica do tipo NOVATEX HD, ou equivalente, com acabamento a película areada fina, incluindo montagem e desmonte de andaimes, limpeza e raspagem de tintas soltas, regularização das superfícies, uma demão de primário sintético do tipo CIN CINOLITE, ou equivalente, nas paredes exteriores dos blocos, de acordo com as tonalidades definidas no mapa de acabamentos | Fornecimento e aplicação de pintura com três demãos de tinta aquosa 100% acrílica do tipo NOVATEX HD, ou equivalente, com acabamento a película areada fina, incluindo montagem e desmonte de andaimes, limpeza e raspagem de tintas soltas, regularização das superfícies, uma demão de primário sintético do tipo CIN CINOLITE, ou equivalente, nas paredes exteriores dos blocos, de acordo com as tonalidades definidas no mapa de acabamentos | Fornecimento e aplicação de pintura com três demãos de tinta aquosa 100% acrílica do tipo NOVATEX HD, ou equivalente, com acabamento a película areada fina, incluindo montagem e desmonte de andaimes, limpeza e raspagem de tintas soltas, regularização das superfícies, uma demão de primário sintético do tipo CIN CINOLITE, ou equivalente, nas paredes exteriores dos blocos, de acordo com as tonalidades definidas no mapa de acabamentos | Fornecimento e aplicação de pintura com três demãos de tinta aquosa 100% acrílica do tipo NOVATEX HD, ou equivalente, com acabamento a película areada fina, incluindo montagem e desmonte de andaimes, limpeza e raspagem de tintas soltas, regularização das superfícies, uma demão de primário sintético do tipo CIN CINOLITE, ou equivalente, nas paredes exteriores dos blocos, de acordo com as tonalidades definidas no mapa de acabamentos | Fornecimento e aplicação de pintura com três demãos de tinta aquosa 100% acrílica do tipo NOVATEX HD, ou equivalente, com acabamento a película areada fina, incluindo montagem e desmonte de andaimes, limpeza e raspagem de tintas soltas, regularização das superfícies, uma demão de primário sintético do tipo CIN CINOLITE, ou equivalente, nas paredes exteriores dos blocos, de acordo com as tonalidades definidas no mapa de acabamentos | Fornecimento e aplicação de pintura com três demãos de tinta aquosa 100% acrílica do tipo NOVATEX HD, ou equivalente, com acabamento a película areada fina, incluindo montagem e desmonte de andaimes, limpeza e raspagem de tintas soltas, regularização das superfícies, uma demão de primário sintético do tipo CIN CINOLITE, ou equivalente, nas paredes exteriores dos blocos, de acordo com as tonalidades definidas no mapa de acabamentos | Fornecimento e aplicação de pintura com três demãos de tinta aquosa 100% acrílica do tipo NOVATEX HD, ou equivalente, com acabamento a película areada fina, incluindo montagem e desmonte de andaimes, limpeza e raspagem de tintas soltas, regularização das superfícies, uma demão de primário sintético do tipo CIN CINOLITE, ou equivalente, nas paredes exteriores dos blocos, de acordo com as tonalidades definidas no mapa de acabamentos | Fornecimento e aplicação de pintura com três demãos de tinta aquosa 100% acrílica do tipo NOVATEX HD, ou equivalente, com acabamento a película areada fina, incluindo montagem e desmonte de andaimes, limpeza e raspagem de tintas soltas, regularização das superfícies, uma demão de primário sintético do tipo CIN CINOLITE, ou equivalente, nas paredes exteriores dos blocos, de acordo com as tonalidades definidas no mapa de acabamentos | Fornecimento e aplicação de pintura com três demãos de tinta aquosa 100% acrílica do tipo NOVATEX HD, ou equivalente, com acabamento a película areada fina, incluindo montagem e desmonte de andaimes, limpeza e raspagem de tintas soltas, regularização das superfícies, uma demão de primário sintético do tipo CIN CINOLITE, ou equivalente, nas paredes exteriores dos blocos, de acordo com as tonalidades definidas no mapa de acabamentos | Fornecimento e aplicação de pintura com três demãos de tinta aquosa 100% acrílica do tipo NOVATEX HD, ou equivalente, com acabamento a película areada fina, incluindo montagem e desmonte de andaimes, limpeza e raspagem de tintas soltas, regularização das superfícies, uma demão de primário sintético do tipo CIN CINOLITE, ou equivalente, nas paredes exteriores dos blocos, de acordo com as tonalidades definidas no mapa de acabamentos | Fornecimento e aplicação de pintura com três demãos de tinta aquosa 100% acrílica do tipo NOVATEX HD, ou equivalente, com acabamento a película areada fina, incluindo montagem e desmonte de andaimes, limpeza e raspagem de tintas soltas, regularização das superfícies, uma demão de primário sintético do tipo CIN CINOLITE, ou equivalente, nas paredes exteriores dos blocos, de acordo com as tonalidades definidas no mapa de acabamentos | Fornecimento e aplicação de pintura com três demãos de tinta aquosa 100% acrílica do tipo NOVATEX HD, ou equivalente, com acabamento a película areada fina, incluindo montagem e desmonte de andaimes, limpeza e raspagem de tintas soltas, regularização das superfícies, uma demão de primário sintético do tipo CIN CINOLITE, ou equivalente, nas paredes exteriores dos blocos, de acordo com as tonalidades definidas no mapa de acabamentos | Fornecimento e aplicação de pintura com três demãos de tinta aquosa 100% acrílica do tipo NOVATEX HD, ou equivalente, com acabamento a película areada fina, incluindo montagem e desmonte de andaimes, limpeza e raspagem de tintas soltas, regularização das superfícies, uma demão de primário sintético do tipo CIN CINOLITE, ou equivalente, nas paredes exteriores dos blocos, de acordo com as tonalidades definidas no mapa de acabamentos | Fornecimento e aplicação de pintura com três demãos de tinta aquosa 100% acrílica do tipo NOVATEX HD, ou equivalente, com acabamento a película areada fina, incluindo montagem e desmonte de andaimes, limpeza e raspagem de tintas soltas, regularização das superfícies, uma demão de primário sintético do tipo CIN CINOLITE, ou equivalente, nas paredes exteriores dos blocos, de acordo com as tonalidades definidas no mapa de acabamentos | Fornecimento e aplicação de pintura com três demãos de tinta aquosa 100% acrílica do tipo NOVATEX HD, ou equivalente, com acabamento a película areada fina, incluindo montagem e desmonte de andaimes, limpeza e raspagem de tintas soltas, regularização das superfícies, uma demão de primário sintético do tipo CIN CINOLITE, ou equivalente, nas paredes exteriores dos blocos, de acordo com as tonalidades definidas no mapa de acabamentos | Fornecimento e aplicação de pintura com três demãos de tinta aquosa 100% acrílica do tipo NOVATEX HD, ou equivalente, com acabamento a película areada fina, incluindo montagem e desmonte de andaimes, limpeza e raspagem de tintas soltas, regularização das superfícies, uma demão de primário sintético do tipo CIN CINOLITE, ou equivalente, nas paredes exteriores dos blocos, de acordo com as tonalidades definidas no mapa de acabamentos | Fornecimento e aplicação de pintura com três demãos de tinta aquosa 100% acrílica do tipo NOVATEX HD, ou equivalente, com acabamento a película areada fina, incluindo montagem e desmonte de andaimes, limpeza e raspagem de tintas soltas, regularização das superfícies, uma demão de primário sintético do tipo CIN CINOLITE, ou equivalente, nas paredes exteriores dos blocos, de acordo com as tonalidades definidas no mapa de acabamentos | Fornecimento e aplicação de pintura com três demãos de tinta aquosa 100% acrílica do tipo NOVATEX HD, ou equivalente, com acabamento a película areada fina, incluindo montagem e desmonte de andaimes, limpeza e raspagem de tintas soltas, regularização das superfícies, uma demão de primário sintético do tipo CIN CINOLITE, ou equivalente, nas paredes exteriores dos blocos, de acordo com as tonalidades definidas no mapa de acabamentos | Fornecimento e aplicação de pintura com três demãos de tinta aquosa 100% acrílica do tipo NOVATEX HD, ou equivalente, com acabamento a película areada fina, incluindo montagem e desmonte de andaimes, limpeza e raspagem de tintas soltas, regularização das superfícies, uma demão de primário sintético do tipo CIN CINOLITE, ou equivalente, nas paredes exteriores dos blocos, de acordo com as tonalidades definidas no mapa de acabamentos | Fornecimento e aplicação de pintura com três demãos de tinta aquosa 100% acrílica do tipo NOVATEX HD, ou equivalente, com acabamento a película areada fina, incluindo montagem e desmonte de andaimes, limpeza e raspagem de tintas soltas, regularização das superfícies, uma demão de primário sintético do tipo CIN CINOLITE, ou equivalente, nas paredes exteriores dos blocos, de acordo com as tonalidades definidas no mapa de acabamentos | Fornecimento e aplicação de pintura com três demãos de tinta aquosa 100% acrílica do tipo NOVATEX HD, ou equivalente, com acabamento a película areada fina, incluindo montagem e desmonte de andaimes, limpeza e raspagem de tintas soltas, regularização das superfícies, uma demão de primário sintético do tipo CIN CINOLITE, ou equivalente, nas paredes exteriores dos blocos, de acordo com as tonalidades definidas no mapa de acabamentos | Fornecimento e aplicação de pintura com três demãos de tinta aquosa 100% acrílica do tipo NOVATEX HD, ou equivalente, com acabamento a película areada fina, incluindo montagem e desmonte de andaimes, limpeza e raspagem de tintas soltas, regularização das superfícies, uma demão de primário sintético do tipo CIN CINOLITE, ou equivalente, nas paredes exteriores dos blocos, de acordo com as tonalidades definidas no mapa de acabamentos | Fornecimento e aplicação de pintura com três demãos de tinta aquosa 100% acrílica do tipo NOVATEX HD, ou equivalente, com acabamento a película areada fina, incluindo montagem e desmonte de andaimes, limpeza e raspagem de tintas soltas, regularização das superfícies, uma demão de primário sintético do tipo CIN CINOLITE, ou equivalente, nas paredes exteriores dos blocos, de acordo com as tonalidades definidas no mapa de acabamentos | Fornecimento e aplicação de pintura com três demãos de tinta aquosa 100% acrílica do tipo NOVATEX HD, ou equivalente, com acabamento a película areada fina, incluindo montagem e desmonte de andaimes, limpeza e raspagem de tintas soltas, regularização das superfícies, uma demão de primário sintético do tipo CIN CINOLITE, ou equivalente, nas paredes exteriores dos blocos, de acordo com as tonalidades definidas no mapa de acabamentos | Fornecimento e aplicação de pintura com três demãos de tinta aquosa 100% acrílica do tipo NOVATEX HD, ou equivalente, com acabamento a película areada fina, incluindo montagem e desmonte de andaimes, limpeza e raspagem de tintas soltas, regularização das superfícies, uma demão de primário sintético do tipo CIN CINOLITE, ou equivalente, nas paredes exteriores dos blocos, de acordo com as tonalidades definidas no mapa de acabamentos | Fornecimento e aplicação de pintura com três demãos de tinta aquosa 100% acrílica do tipo NOVATEX HD, ou equivalente, com acabamento a película areada fina, incluindo montagem e desmonte de andaimes, limpeza e raspagem de tintas soltas, regularização das superfícies, uma demão de primário sintético do tipo CIN CINOLITE, ou equivalente, nas paredes exteriores dos blocos, de acordo com as tonalidades definidas no mapa de acabamentos | Fornecimento e aplicação de pintura com três demãos de tinta aquosa 100% acrílica do tipo NOVATEX HD, ou equivalente, com acabamento a película areada fina, incluindo montagem e desmonte de andaimes, limpeza e raspagem de tintas soltas, regularização das superfícies, uma demão de primário sintético do tipo CIN CINOLITE, ou equivalente, nas paredes exteriores dos blocos, de acordo com as tonalidades definidas no mapa de acabamentos | Fornecimento e aplicação de pintura com três demãos de tinta aquosa 100% acrílica do tipo NOVATEX HD, ou equivalente, com acabamento a película areada fina, incluindo montagem e desmonte de andaimes, limpeza e raspagem de tintas soltas, regularização das superfícies, uma demão de primário sintético do tipo CIN CINOLITE, ou equivalente, nas paredes exteriores dos blocos, de acordo com as tonalidades definidas no mapa de acabamentos | Fornecimento e aplicação de pintura com três demãos de tinta aquosa 100% acrílica do tipo NOVATEX HD, ou equivalente, com acabamento a película areada fina, incluindo montagem e desmonte de andaimes, limpeza e raspagem de tintas soltas, regularização das superfícies, uma demão de primário sintético do tipo CIN CINOLITE, ou equivalente, nas paredes exteriores dos blocos, de acordo com as tonalidades definidas no mapa de acabamentos | Fornecimento e aplicação de pintura com três demãos de tinta aquosa 100% acrílica do tipo NOVATEX HD, ou equivalente, com acabamento a película areada fina, incluindo montagem e desmonte de andaimes, limpeza e raspagem de tintas soltas, regularização das superfícies, uma demão de primário sintético do tipo CIN CINOLITE, ou equivalente, nas paredes exteriores dos blocos, de acordo com as tonalidades definidas no mapa de acabamentos | Fornecimento e aplicação de pintura com três demãos de tinta aquosa 100% acrílica do tipo NOVATEX HD, ou equivalente, com acabamento a película areada fina, incluindo montagem e desmonte de andaimes, limpeza e raspagem de tintas soltas, regularização das superfícies, uma demão de primário sintético do tipo CIN CINOLITE, ou equivalente, nas paredes exteriores dos blocos, de acordo com as tonalidades definidas no mapa de acabamentos | Fornecimento e aplicação de pintura com três demãos de tinta aquosa 100% acrílica do tipo NOVATEX HD, ou equivalente, com acabamento a película areada fina, incluindo montagem e desmonte de andaimes, limpeza e raspagem de tintas soltas, regularização das superfícies, uma demão de primário sintético do tipo CIN CINOLITE, ou equivalente, nas paredes exteriores dos blocos, de acordo com as tonalidades definidas no mapa de acabamentos | Fornecimento e aplicação de pintura com três demãos de tinta aquosa 100% acrílica do tipo NOVATEX HD, ou equivalente, com acabamento a película areada fina, incluindo montagem e desmonte de andaimes, limpeza e raspagem de tintas soltas, regularização das superfícies, uma demão de primário sintético do tipo CIN CINOLITE, ou equivalente, nas paredes exteriores dos blocos, de acordo com as tonalidades definidas no mapa de acabamentos | Fornecimento e aplicação de pintura com três demãos de tinta aquosa 100% acrílica do tipo NOVATEX HD, ou equivalente, com acabamento a película areada fina, incluindo montagem e desmonte de andaimes, limpeza e raspagem de tintas soltas, regularização das superfícies, uma demão de primário sintético do tipo CIN CINOLITE, ou equivalente, nas paredes exteriores dos blocos, de acordo com as tonalidades definidas no mapa de acabamentos | Fornecimento e aplicação de pintura com três demãos de tinta aquosa 100% acrílica do tipo NOVATEX HD, ou equivalente, com acabamento a película areada fina, incluindo montagem e desmonte de andaimes, limpeza e raspagem de tintas soltas, regularização das superfícies, uma demão de primário sintético do tipo CIN CINOLITE, ou equivalente, nas paredes exteriores dos blocos, de acordo com as tonalidades definidas no mapa de acabamentos | Fornecimento e aplicação de pintura com três demãos de tinta aquosa 100% acrílica do tipo NOVATEX HD, ou equivalente, com acabamento a película areada fina, incluindo montagem e desmonte de andaimes, limpeza e raspagem de tintas soltas, regularização das superfícies, uma demão de primário sintético do tipo CIN CINOLITE, ou equivalente, nas paredes exteriores dos blocos, de acordo com as tonalidades definidas no mapa de acabamentos | Fornecimento e aplicação de pintura com três demãos de tinta aquosa 100% acrílica do tipo NOVATEX HD, ou equivalente, com acabamento a película areada fina, incluindo montagem e desmonte de andaimes, limpeza e raspagem de tintas soltas, regularização das superfícies, uma demão de primário sintético do tipo CIN CINOLITE, ou equivalente, nas paredes exteriores dos blocos, de acordo com as tonalidades definidas no mapa de acabamentos | Fornecimento e aplicação de pintura com três demãos de tinta aquosa 100% acrílica do tipo NOVATEX HD, ou equivalente, com acabamento a película areada fina, incluindo montagem e desmonte de andaimes, limpeza e raspagem de tintas soltas, regularização das superfícies, uma demão de primário sintético do tipo CIN CINOLITE, ou equivalente, nas paredes exteriores dos blocos, de acordo com as tonalidades definidas no mapa de acabamentos | Fornecimento e aplicação de pintura com três demãos de tinta aquosa 100% acrílica do tipo NOVATEX HD, ou equivalente, com acabamento a película areada fina, incluindo montagem e desmonte de andaimes, limpeza e raspagem de tintas soltas, regularização das superfícies, uma demão de primário sintético do tipo CIN CINOLITE, ou equivalente, nas paredes exteriores dos blocos, de acordo com as tonalidades definidas no mapa de acabamentos | Fornecimento e aplicação de pintura com três demãos de tinta aquosa 100% acrílica do tipo NOVATEX HD, ou equivalente, com acabamento a película areada fina, incluindo montagem e desmonte de andaimes, limpeza e raspagem de tintas soltas, regularização das superfícies, uma demão de primário sintético do tipo CIN CINOLITE, ou equivalente, nas paredes exteriores dos blocos, de acordo com as tonalidades definidas no mapa de acabamentos | Fornecimento e aplicação de pintura com três demãos de tinta aquosa 100% acrílica do tipo NOVATEX HD, ou equivalente, com acabamento a película areada fina, incluindo montagem e desmonte de andaimes, limpeza e raspagem de tintas soltas, regularização das superfícies, uma demão de primário sintético do tipo CIN CINOLITE, ou equivalente, nas paredes exteriores dos blocos, de acordo com as tonalidades definidas no mapa de acabamentos | Fornecimento e aplicação de pintura com três demãos de tinta aquosa 100% acrílica do tipo NOVATEX HD, ou equivalente, com acabamento a película areada fina, incluindo montagem e desmonte de andaimes, limpeza e raspagem de tintas soltas, regularização das superfícies, uma demão de primário sintético do tipo CIN CINOLITE, ou equivalente, nas paredes exteriores dos blocos, de acordo com as tonalidades definidas no mapa de acabamentos | Fornecimento e aplicação de pintura com três demãos de tinta aquosa 100% acrílica do tipo NOVATEX HD, ou equivalente, com acabamento a película areada fina, incluindo montagem e desmonte de andaimes, limpeza e raspagem de tintas soltas, regularização das superfícies, uma demão de primário sintético do tipo CIN CINOLITE, ou equivalente, nas paredes exteriores dos blocos, de acordo com as tonalidades definidas no mapa de acabamentos | Fornecimento e aplicação de pintura com três demãos de tinta aquosa 100% acrílica do tipo NOVATEX HD, ou equivalente, com acabamento a película areada fina, incluindo montagem e desmonte de andaimes, limpeza e raspagem de tintas soltas, regularização das superfícies, uma demão de primário sintético do tipo CIN CINOLITE, ou equivalente, nas paredes exteriores dos blocos, de acordo com as tonalidades definidas no mapa de acabamentos | Fornecimento e aplicação de pintura com três demãos de tinta aquosa 100% acrílica do tipo NOVATEX HD, ou equivalente, com acabamento a película areada fina, incluindo montagem e desmonte de andaimes, limpeza e raspagem de tintas soltas, regularização das superfícies, uma demão de primário sintético do tipo CIN CINOLITE, ou equivalente, nas paredes exteriores dos blocos, de acordo com as tonalidades definidas no mapa de acabamentos | Fornecimento e aplicação de pintura com três demãos de tinta aquosa 100% acrílica do tipo NOVATEX HD, ou equivalente, com acabamento a película areada fina, incluindo montagem e desmonte de andaimes, limpeza e raspagem de tintas soltas, regularização das superfícies, uma demão de primário sintético do tipo CIN CINOLITE, ou equivalente, nas paredes exteriores dos blocos, de acordo com as tonalidades definidas no mapa de acabamentos | Fornecimento e aplicação de pintura com três demãos de tinta aquosa 100% acrílica do tipo NOVATEX HD, ou equivalente, com acabamento a película areada fina, incluindo montagem e desmonte de andaimes, limpeza e raspagem de tintas soltas, regularização das superfícies, uma demão de primário sintético do tipo CIN CINOLITE, ou equivalente, nas paredes exteriores dos blocos, de acordo com as tonalidades definidas no mapa de acabamentos | Fornecimento e aplicação de pintura com três demãos de tinta aquosa 100% acrílica do tipo NOVATEX HD, ou equivalente, com acabamento a película areada fina, incluindo montagem e desmonte de andaimes, limpeza e raspagem de tintas soltas, regularização das superfícies, uma demão de primário sintético do tipo CIN CINOLITE, ou equivalente, nas paredes exteriores dos blocos, de acordo com as tonalidades definidas no mapa de acabamentos | Fornecimento e aplicação de pintura com três demãos de tinta aquosa 100% acrílica do tipo NOVATEX HD, ou equivalente, com acabamento a película areada fina, incluindo montagem e desmonte de andaimes, limpeza e raspagem de tintas soltas, regularização das superfícies, uma demão de primário sintético do tipo CIN CINOLITE, ou equivalente, nas paredes exteriores dos blocos, de acordo com as tonalidades definidas no mapa de acabamentos | Fornecimento e aplicação de pintura com três demãos de tinta aquosa 100% acrílica do tipo NOVATEX HD, ou equivalente, com acabamento a película areada fina, incluindo montagem e desmonte de andaimes, limpeza e raspagem de tintas soltas, regularização das superfícies, uma demão de primário sintético do tipo CIN CINOLITE, ou equivalente, nas paredes exteriores dos blocos, de acordo com as tonalidades definidas no mapa de acabamentos | Fornecimento e aplicação de pintura com três demãos de tinta aquosa 100% acrílica do tipo NOVATEX HD, ou equivalente, com acabamento a película areada fina, incluindo montagem e desmonte de andaimes, limpeza e raspagem de tintas soltas, regularização das superfícies, uma demão de primário sintético do tipo CIN CINOLITE, ou equivalente, nas paredes exteriores dos blocos, de acordo com as tonalidades definidas no mapa de acabamentos | Fornecimento e aplicação de pintura com três demãos de tinta aquosa 100% acrílica do tipo NOVATEX HD, ou equivalente, com acabamento a película areada fina, incluindo montagem e desmonte de andaimes, limpeza e raspagem de tintas soltas, regularização das superfícies, uma demão de primário sintético do tipo CIN CINOLITE, ou equivalente, nas paredes exteriores dos blocos, de acordo com as tonalidades definidas no mapa de acabamentos | Fornecimento e aplicação de pintura com três demãos de tinta aquosa 100% acrílica do tipo NOVATEX HD, ou equivalente, com acabamento a película areada fina, incluindo montagem e desmonte de andaimes, limpeza e raspagem de tintas soltas, regularização das superfícies, uma demão de primário sintético do tipo CIN CINOLITE, ou equivalente, nas paredes exteriores dos blocos, de acordo com as tonalidades definidas no mapa de acabamentos | Fornecimento e aplicação de pintura com três demãos de tinta aquosa 100% acrílica do tipo NOVATEX HD, ou equivalente, com acabamento a película areada fina, incluindo montagem e desmonte de andaimes, limpeza e raspagem de tintas soltas, regularização das superfícies, uma demão de primário sintético do tipo CIN CINOLITE, ou equivalente, nas paredes exteriores dos blocos, de acordo com as tonalidades definidas no mapa de acabamentos | Fornecimento e aplicação de pintura com três demãos de tinta aquosa 100% acrílica do tipo NOVATEX HD, ou equivalente, com acabamento a película areada fina, incluindo montagem e desmonte de andaimes, limpeza e raspagem de tintas soltas, regularização das superfícies, uma demão de primário sintético do tipo CIN CINOLITE, ou equivalente, nas paredes exteriores dos blocos, de acordo com as tonalidades definidas no mapa de acabamentos | Fornecimento e aplicação de pintura com três demãos de tinta aquosa 100% acrílica do tipo NOVATEX HD, ou equivalente, com acabamento a película areada fina, incluindo montagem e desmonte de andaimes, limpeza e raspagem de tintas soltas, regularização das superfícies, uma demão de primário sintético do tipo CIN CINOLITE, ou equivalente, nas paredes exteriores dos blocos, de acordo com as tonalidades definidas no mapa de acabamentos | Fornecimento e aplicação de pintura com três demãos de tinta aquosa 100% acrílica do tipo NOVATEX HD, ou equivalente, com acabamento a película areada fina, incluindo montagem e desmonte de andaimes, limpeza e raspagem de tintas soltas, regularização das superfícies, uma demão de primário sintético do tipo CIN CINOLITE, ou equivalente, nas paredes exteriores dos blocos, de acordo com as tonalidades definidas no mapa de acabamentos | Fornecimento e aplicação de pintura com três demãos de tinta aquosa 100% acrílica do tipo NOVATEX HD, ou equivalente, com acabamento a película areada fina, incluindo montagem e desmonte de andaimes, limpeza e raspagem de tintas soltas, regularização das superfícies, uma demão de primário sintético do tipo CIN CINOLITE, ou equivalente, nas paredes exteriores dos blocos, de acordo com as tonalidades definidas no mapa de acabamentos | Fornecimento e aplicação de pintura com três demãos de tinta aquosa 100% acrílica do tipo NOVATEX HD, ou equivalente, com acabamento a película areada fina, incluindo montagem e desmonte de andaimes, limpeza e raspagem de tintas soltas, regularização das superfícies, uma demão de primário sintético do tipo CIN CINOLITE, ou equivalente, nas paredes exteriores dos blocos, de acordo com as tonalidades definidas no mapa de acabamentos | Fornecimento e aplicação de pintura com três demãos de tinta aquosa 100% acrílica do tipo NOVATEX HD, ou equivalente, com acabamento a película areada fina, incluindo montagem e desmonte de andaimes, limpeza e raspagem de tintas soltas, regularização das superfícies, uma demão de primário sintético do tipo CIN CINOLITE, ou equivalente, nas paredes exteriores dos blocos, de acordo com as tonalidades definidas no mapa de acabamentos | Fornecimento e aplicação de pintura com três demãos de tinta aquosa 100% acrílica do tipo NOVATEX HD, ou equivalente, com acabamento a película areada fina, incluindo montagem e desmonte de andaimes, limpeza e raspagem de tintas soltas, regularização das superfícies, uma demão de primário sintético do tipo CIN CINOLITE, ou equivalente, nas paredes exteriores dos blocos, de acordo com as tonalidades definidas no mapa de acabamentos | Fornecimento e aplicação de pintura com três demãos de tinta aquosa 100% acrílica do tipo NOVATEX HD, ou equivalente, com acabamento a película areada fina, incluindo montagem e desmonte de andaimes, limpeza e raspagem de tintas soltas, regularização das superfícies, uma demão de primário sintético do tipo CIN CINOLITE, ou equivalente, nas paredes exteriores dos blocos, de acordo com as tonalidades definidas no mapa de acabamentos | Fornecimento e aplicação de pintura com três demãos de tinta aquosa 100% acrílica do tipo NOVATEX HD, ou equivalente, com acabamento a película areada fina, incluindo montagem e desmonte de andaimes, limpeza e raspagem de tintas soltas, regularização das superfícies, uma demão de primário sintético do tipo CIN CINOLITE, ou equivalente, nas paredes exteriores dos blocos, de acordo com as tonalidades definidas no mapa de acabamentos | Fornecimento e aplicação de pintura com três demãos de tinta aquosa 100% acrílica do tipo NOVATEX HD, ou equivalente, com acabamento a película areada fina, incluindo montagem e desmonte de andaimes, limpeza e raspagem de tintas soltas, regularização das superfícies, uma demão de primário sintético do tipo CIN CINOLITE, ou equivalente, nas paredes exteriores dos blocos, de acordo com as tonalidades definidas no mapa de acabamentos | Fornecimento e aplicação de pintura com três demãos de tinta aquosa 100% acrílica do tipo NOVATEX HD, ou equivalente, com acabamento a película areada fina, incluindo montagem e desmonte de andaimes, limpeza e raspagem de tintas soltas, regularização das superfícies, uma demão de primário sintético do tipo CIN CINOLITE, ou equivalente, nas paredes exteriores dos blocos, de acordo com as tonalidades definidas no mapa de acabamentos | Fornecimento e aplicação de pintura com três demãos de tinta aquosa 100% acrílica do tipo NOVATEX HD, ou equivalente, com acabamento a película areada fina, incluindo montagem e desmonte de andaimes, limpeza e raspagem de tintas soltas, regularização das superfícies, uma demão de primário sintético do tipo CIN CINOLITE, ou equivalente, nas paredes exteriores dos blocos, de acordo com as tonalidades definidas no mapa de acabamentos | Fornecimento e aplicação de pintura com três demãos de tinta aquosa 100% acrílica do tipo NOVATEX HD, ou equivalente, com acabamento a película areada fina, incluindo montagem e desmonte de andaimes, limpeza e raspagem de tintas soltas, regularização das superfícies, uma demão de primário sintético do tipo CIN CINOLITE, ou equivalente, nas paredes exteriores dos blocos, de acordo com as tonalidades definidas no mapa de acabamentos | Fornecimento e aplicação de pintura com três demãos de tinta aquosa 100% acrílica do tipo NOVATEX HD, ou equivalente, com acabamento a película areada fina, incluindo montagem e desmonte de andaimes, limpeza e raspagem de tintas soltas, regularização das superfícies, uma demão de primário sintético do tipo CIN CINOLITE, ou equivalente, nas paredes exteriores dos blocos, de acordo com as tonalidades definidas no mapa de acabamentos | Fornecimento e aplicação de pintura com três demãos de tinta aquosa 100% acrílica do tipo NOVATEX HD, ou equivalente, com acabamento a película areada fina, incluindo montagem e desmonte de andaimes, limpeza e raspagem de tintas soltas, regularização das superfícies, uma demão de primário sintético do tipo CIN CINOLITE, ou equivalente, nas paredes exteriores dos blocos, de acordo com as tonalidades definidas no mapa de acabamentos | Fornecimento e aplicação de pintura com três demãos de tinta aquosa 100% acrílica do tipo NOVATEX HD, ou equivalente, com acabamento a película areada fina, incluindo montagem e desmonte de andaimes, limpeza e raspagem de tintas soltas, regularização das superfícies, uma demão de primário sintético do tipo CIN CINOLITE, ou equivalente, nas paredes exteriores dos blocos, de acordo com as tonalidades definidas no mapa de acabamentos | Fornecimento e aplicação de pintura com três demãos de tinta aquosa 100% acrílica do tipo NOVATEX HD, ou equivalente, com acabamento a película areada fina, incluindo montagem e desmonte de andaimes, limpeza e raspagem de tintas soltas, regularização das superfícies, uma demão de primário sintético do tipo CIN CINOLITE, ou equivalente, nas paredes exteriores dos blocos, de acordo com as tonalidades definidas no mapa de acabamentos | Fornecimento e aplicação de pintura com três demãos de tinta aquosa 100% acrílica do tipo NOVATEX HD, ou equivalente, com acabamento a película areada fina, incluindo montagem e desmonte de andaimes, limpeza e raspagem de tintas soltas, regularização das superfícies, uma demão de primário sintético do tipo CIN CINOLITE, ou equivalente, nas paredes exteriores dos blocos, de acordo com as tonalidades definidas no mapa de acabamentos | Fornecimento e aplicação de pintura com três demãos de tinta aquosa 100% acrílica do tipo NOVATEX HD, ou equivalente, com acabamento a película areada fina, incluindo montagem e desmonte de andaimes, limpeza e raspagem de tintas soltas, regularização das superfícies, uma demão de primário sintético do tipo CIN CINOLITE, ou equivalente, nas paredes exteriores dos blocos, de acordo com as tonalidades definidas no mapa de acabamentos | Fornecimento e aplicação de pintura com três demãos de tinta aquosa 100% acrílica do tipo NOVATEX HD, ou equivalente, com acabamento a película areada fina, incluindo montagem e desmonte de andaimes, limpeza e raspagem de tintas soltas, regularização das superfícies, uma demão de primário sintético do tipo CIN CINOLITE, ou equivalente, nas paredes exteriores dos blocos, de acordo com as tonalidades definidas no mapa de acabamentos | Fornecimento e aplicação de pintura com três demãos de tinta aquosa 100% acrílica do tipo NOVATEX HD, ou equivalente, com acabamento a película areada fina, incluindo montagem e desmonte de andaimes, limpeza e raspagem de tintas soltas, regularização das superfícies, uma demão de primário sintético do tipo CIN CINOLITE, ou equivalente, nas paredes exteriores dos blocos, de acordo com as tonalidades definidas no mapa de acabamentos | Fornecimento e aplicação de pintura com três demãos de tinta aquosa 100% acrílica do tipo NOVATEX HD, ou equivalente, com acabamento a película areada fina, incluindo montagem e desmonte de andaimes, limpeza e raspagem de tintas soltas, regularização das superfícies, uma demão de primário sintético do tipo CIN CINOLITE, ou equivalente, nas paredes exteriores dos blocos, de acordo com as tonalidades definidas no mapa de acabamentos | Fornecimento e aplicação de pintura com três demãos de tinta aquosa 100% acrílica do tipo NOVATEX HD, ou equivalente, com acabamento a película areada fina, incluindo montagem e desmonte de andaimes, limpeza e raspagem de tintas soltas, regularização das superfícies, uma demão de primário sintético do tipo CIN CINOLITE, ou equivalente, nas paredes exteriores dos blocos, de acordo com as tonalidades definidas no mapa de acabamentos | Fornecimento e aplicação de pintura com três demãos de tinta aquosa 100% acrílica do tipo NOVATEX HD, ou equivalente, com acabamento a película areada fina, incluindo montagem e desmonte de andaimes, limpeza e raspagem de tintas soltas, regularização das superfícies, uma demão de primário sintético do tipo CIN CINOLITE, ou equivalente, nas paredes exteriores dos blocos, de acordo com as tonalidades definidas no mapa de acabamentos | Fornecimento e aplicação de pintura com três demãos de tinta aquosa 100% acrílica do tipo NOVATEX HD, ou equivalente, com acabamento a película areada fina, incluindo montagem e desmonte de andaimes, limpeza e raspagem de tintas soltas, regularização das superfícies, uma demão de primário sintético do tipo CIN CINOLITE, ou equivalente, nas paredes exteriores dos blocos, de acordo com as tonalidades definidas no mapa de acabamentos | Fornecimento e aplicação de pintura com três demãos de tinta aquosa 100% acrílica do tipo NOVATEX HD, ou equivalente, com acabamento a película areada fina, incluindo montagem e desmonte de andaimes, limpeza e raspagem de tintas soltas, regularização das superfícies, uma demão de primário sintético do tipo CIN CINOLITE, ou equivalente, nas paredes exteriores dos blocos, de acordo com as tonalidades definidas no mapa de acabamentos | Fornecimento e aplicação de pintura com três demãos de tinta aquosa 100% acrílica do tipo NOVATEX HD, ou equivalente, com acabamento a película areada fina, incluindo montagem e desmonte de andaimes, limpeza e raspagem de tintas soltas, regularização das superfícies, uma demão de primário sintético do tipo CIN CINOLITE, ou equivalente, nas paredes exteriores dos blocos, de acordo com as tonalidades definidas no mapa de acabamentos | Fornecimento e aplicação de pintura com três demãos de tinta aquosa 100% acrílica do tipo NOVATEX HD, ou equivalente, com acabamento a película areada fina, incluindo montagem e desmonte de andaimes, limpeza e raspagem de tintas soltas, regularização das superfícies, uma demão de primário sintético do tipo CIN CINOLITE, ou equivalente, nas paredes exteriores dos blocos, de acordo com as tonalidades definidas no mapa de acabamentos | Fornecimento e aplicação de pintura com três demãos de tinta aquosa 100% acrílica do tipo NOVATEX HD, ou equivalente, com acabamento a película areada fina, incluindo montagem e desmonte de andaimes, limpeza e raspagem de tintas soltas, regularização das superfícies, uma demão de primário sintético do tipo CIN CINOLITE, ou equivalente, nas paredes exteriores dos blocos, de acordo com as tonalidades definidas no mapa de acabamentos | Fornecimento e aplicação de pintura com três demãos de tinta aquosa 100% acrílica do tipo NOVATEX HD, ou equivalente, com acabamento a película areada fina, incluindo montagem e desmonte de andaimes, limpeza e raspagem de tintas soltas, regularização das superfícies, uma demão de primário sintético do tipo CIN CINOLITE, ou equivalente, nas paredes exteriores dos blocos, de acordo com as tonalidades definidas no mapa de acabamentos | Fornecimento e aplicação de pintura com três demãos de tinta aquosa 100% acrílica do tipo NOVATEX HD, ou equivalente, com acabamento a película areada fina, incluindo montagem e desmonte de andaimes, limpeza e raspagem de tintas soltas, regularização das superfícies, uma demão de primário sintético do tipo CIN CINOLITE, ou equivalente, nas paredes exteriores dos blocos, de acordo com as tonalidades definidas no mapa de acabamentos | Fornecimento e aplicação de pintura com três demãos de tinta aquosa 100% acrílica do tipo NOVATEX HD, ou equivalente, com acabamento a película areada fina, incluindo montagem e desmonte de andaimes, limpeza e raspagem de tintas soltas, regularização das superfícies, uma demão de primário sintético do tipo CIN CINOLITE, ou equivalente, nas paredes exteriores dos blocos, de acordo com as tonalidades definidas no mapa de acabamentos | Fornecimento e aplicação de pintura com três demãos de tinta aquosa 100% acrílica do tipo NOVATEX HD, ou equivalente, com acabamento a película areada fina, incluindo montagem e desmonte de andaimes, limpeza e raspagem de tintas soltas, regularização das superfícies, uma demão de primário sintético do tipo CIN CINOLITE, ou equivalente, nas paredes exteriores dos blocos, de acordo com as tonalidades definidas no mapa de acabamentos | Fornecimento e aplicação de pintura com três demãos de tinta aquosa 100% acrílica do tipo NOVATEX HD, ou equivalente, com acabamento a película areada fina, incluindo montagem e desmonte de andaimes, limpeza e raspagem de tintas soltas, regularização das superfícies, uma demão de primário sintético do tipo CIN CINOLITE, ou equivalente, nas paredes exteriores dos blocos, de acordo com as tonalidades definidas no mapa de acabamentos | Fornecimento e aplicação de pintura com três demãos de tinta aquosa 100% acrílica do tipo NOVATEX HD, ou equivalente, com acabamento a película areada fina, incluindo montagem e desmonte de andaimes, limpeza e raspagem de tintas soltas, regularização das superfícies, uma demão de primário sintético do tipo CIN CINOLITE, ou equivalente, nas paredes exteriores dos blocos, de acordo com as tonalidades definidas no mapa de acabamentos | Fornecimento e aplicação de pintura com três demãos de tinta aquosa 100% acrílica do tipo NOVATEX HD, ou equivalente, com acabamento a película areada fina, incluindo montagem e desmonte de andaimes, limpeza e raspagem de tintas soltas, regularização das superfícies, uma demão de primário sintético do tipo CIN CINOLITE, ou equivalente, nas paredes exteriores dos blocos, de acordo com as tonalidades definidas no mapa de acabamentos | Fornecimento e aplicação de pintura com três demãos de tinta aquosa 100% acrílica do tipo NOVATEX HD, ou equivalente, com acabamento a película areada fina, incluindo montagem e desmonte de andaimes, limpeza e raspagem de tintas soltas, regularização das superfícies, uma demão de primário sintético do tipo CIN CINOLITE, ou equivalente, nas paredes exteriores dos blocos, de acordo com as tonalidades definidas no mapa de acabamentos | Fornecimento e aplicação de pintura com três demãos de tinta aquosa 100% acrílica do tipo NOVATEX HD, ou equivalente, com acabamento a película areada fina, incluindo montagem e desmonte de andaimes, limpeza e raspagem de tintas soltas, regularização das superfícies, uma demão de primário sintético do tipo CIN CINOLITE, ou equivalente, nas paredes exteriores dos blocos, de acordo com as tonalidades definidas no mapa de acabamentos | Fornecimento e aplicação de pintura com três demãos de tinta aquosa 100% acrílica do tipo NOVATEX HD, ou equivalente, com acabamento a película areada fina, incluindo montagem e desmonte de andaimes, limpeza e raspagem de tintas soltas, regularização das superfícies, uma demão de primário sintético do tipo CIN CINOLITE, ou equivalente, nas paredes exteriores dos blocos, de acordo com as tonalidades definidas no mapa de acabamentos | Fornecimento e aplicação de pintura com três demãos de tinta aquosa 100% acrílica do tipo NOVATEX HD, ou equivalente, com acabamento a película areada fina, incluindo montagem e desmonte de andaimes, limpeza e raspagem de tintas soltas, regularização das superfícies, uma demão de primário sintético do tipo CIN CINOLITE, ou equivalente, nas paredes exteriores dos blocos, de acordo com as tonalidades definidas no mapa de acabamentos | Fornecimento e aplicação de pintura com três demãos de tinta aquosa 100% acrílica do tipo NOVATEX HD, ou equivalente, com acabamento a película areada fina, incluindo montagem e desmonte de andaimes, limpeza e raspagem de tintas soltas, regularização das superfícies, uma demão de primário sintético do tipo CIN CINOLITE, ou equivalente, nas paredes exteriores dos blocos, de acordo com as tonalidades definidas no mapa de acabamentos | Fornecimento e aplicação de pintura com três demãos de tinta aquosa 100% acrílica do tipo NOVATEX HD, ou equivalente, com acabamento a película areada fina, incluindo montagem e desmonte de andaimes, limpeza e raspagem de tintas soltas, regularização das superfícies, uma demão de primário sintético do tipo CIN CINOLITE, ou equivalente, nas paredes exteriores dos blocos, de acordo com as tonalidades definidas no mapa de acabamentos | Fornecimento e aplicação de pintura com três demãos de tinta aquosa 100% acrílica do tipo NOVATEX HD, ou equivalente, com acabamento a película areada fina, incluindo montagem e desmonte de andaimes, limpeza e raspagem de tintas soltas, regularização das superfícies, uma demão de primário sintético do tipo CIN CINOLITE, ou equivalente, nas paredes exteriores dos blocos, de acordo com as tonalidades definidas no mapa de acabamentos | Fornecimento e aplicação de pintura com três demãos de tinta aquosa 100% acrílica do tipo NOVATEX HD, ou equivalente, com acabamento a película areada fina, incluindo montagem e desmonte de andaimes, limpeza e raspagem de tintas soltas, regularização das superfícies, uma demão de primário sintético do tipo CIN CINOLITE, ou equivalente, nas paredes exteriores dos blocos, de acordo com as tonalidades definidas no mapa de acabamentos | Fornecimento e aplicação de pintura com três demãos de tinta aquosa 100% acrílica do tipo NOVATEX HD, ou equivalente, com acabamento a película areada fina, incluindo montagem e desmonte de andaimes, limpeza e raspagem de tintas soltas, regularização das superfícies, uma demão de primário sintético do tipo CIN CINOLITE, ou equivalente, nas paredes exteriores dos blocos, de acordo com as tonalidades definidas no mapa de acabamentos | Fornecimento e aplicação de pintura com três demãos de tinta aquosa 100% acrílica do tipo NOVATEX HD, ou equivalente, com acabamento a película areada fina, incluindo montagem e desmonte de andaimes, limpeza e raspagem de tintas soltas, regularização das superfícies, uma demão de primário sintético do tipo CIN CINOLITE, ou equivalente, nas paredes exteriores dos blocos, de acordo com as tonalidades definidas no mapa de acabamentos | Fornecimento e aplicação de pintura com três demãos de tinta aquosa 100% acrílica do tipo NOVATEX HD, ou equivalente, com acabamento a película areada fina, incluindo montagem e desmonte de andaimes, limpeza e raspagem de tintas soltas, regularização das superfícies, uma demão de primário sintético do tipo CIN CINOLITE, ou equivalente, nas paredes exteriores dos blocos, de acordo com as tonalidades definidas no mapa de acabamentos | Fornecimento e aplicação de pintura com três demãos de tinta aquosa 100% acrílica do tipo NOVATEX HD, ou equivalente, com acabamento a película areada fina, incluindo montagem e desmonte de andaimes, limpeza e raspagem de tintas soltas, regularização das superfícies, uma demão de primário sintético do tipo CIN CINOLITE, ou equivalente, nas paredes exteriores dos blocos, de acordo com as tonalidades definidas no mapa de acabamentos | Fornecimento e aplicação de pintura com três demãos de tinta aquosa 100% acrílica do tipo NOVATEX HD, ou equivalente, com acabamento a película areada fina, incluindo montagem e desmonte de andaimes, limpeza e raspagem de tintas soltas, regularização das superfícies, uma demão de primário sintético do tipo CIN CINOLITE, ou equivalente, nas paredes exteriores dos blocos, de acordo com as tonalidades definidas no mapa de acabamentos | Fornecimento e aplicação de pintura com três demãos de tinta aquosa 100% acrílica do tipo NOVATEX HD, ou equivalente, com acabamento a película areada fina, incluindo montagem e desmonte de andaimes, limpeza e raspagem de tintas soltas, regularização das superfícies, uma demão de primário sintético do tipo CIN CINOLITE, ou equivalente, nas paredes exteriores dos blocos, de acordo com as tonalidades definidas no mapa de acabamentos | Fornecimento e aplicação de pintura com três demãos de tinta aquosa 100% acrílica do tipo NOVATEX HD, ou equivalente, com acabamento a película areada fina, incluindo montagem e desmonte de andaimes, limpeza e raspagem de tintas soltas, regularização das superfícies, uma demão de primário sintético do tipo CIN CINOLITE, ou equivalente, nas paredes exteriores dos blocos, de acordo com as tonalidades definidas no mapa de acabamentos | Fornecimento e aplicação de pintura com três demãos de tinta aquosa 100% acrílica do tipo NOVATEX HD, ou equivalente, com acabamento a película areada fina, incluindo montagem e desmonte de andaimes, limpeza e raspagem de tintas soltas, regularização das superfícies, uma demão de primário sintético do tipo CIN CINOLITE, ou equivalente, nas paredes exteriores dos blocos, de acordo com as tonalidades definidas no mapa de acabamentos | Fornecimento e aplicação de pintura com três demãos de tinta aquosa 100% acrílica do tipo NOVATEX HD, ou equivalente, com acabamento a película areada fina, incluindo montagem e desmonte de andaimes, limpeza e raspagem de tintas soltas, regularização das superfícies, uma demão de primário sintético do tipo CIN CINOLITE, ou equivalente, nas paredes exteriores dos blocos, de acordo com as tonalidades definidas no mapa de acabamentos | Fornecimento e aplicação de pintura com três demãos de tinta aquosa 100% acrílica do tipo NOVATEX HD, ou equivalente, com acabamento a película areada fina, incluindo montagem e desmonte de andaimes, limpeza e raspagem de tintas soltas, regularização das superfícies, uma demão de primário sintético do tipo CIN CINOLITE, ou equivalente, nas paredes exteriores dos blocos, de acordo com as tonalidades definidas no mapa de acabamentos | Fornecimento e aplicação de pintura com três demãos de tinta aquosa 100% acrílica do tipo NOVATEX HD, ou equivalente, com acabamento a película areada fina, incluindo montagem e desmonte de andaimes, limpeza e raspagem de tintas soltas, regularização das superfícies, uma demão de primário sintético do tipo CIN CINOLITE, ou equivalente, nas paredes exteriores dos blocos, de acordo com as tonalidades definidas no mapa de acabamentos | Fornecimento e aplicação de pintura com três demãos de tinta aquosa 100% acrílica do tipo NOVATEX HD, ou equivalente, com acabamento a película areada fina, incluindo montagem e desmonte de andaimes, limpeza e raspagem de tintas soltas, regularização das superfícies, uma demão de primário sintético do tipo CIN CINOLITE, ou equivalente, nas paredes exteriores dos blocos, de acordo com as tonalidades definidas no mapa de acabamentos | Fornecimento e aplicação de pintura com três demãos de tinta aquosa 100% acrílica do tipo NOVATEX HD, ou equivalente, com acabamento a película areada fina, incluindo montagem e desmonte de andaimes, limpeza e raspagem de tintas soltas, regularização das superfícies, uma demão de primário sintético do tipo CIN CINOLITE, ou equivalente, nas paredes exteriores dos blocos, de acordo com as tonalidades definidas no mapa de acabamentos | Fornecimento e aplicação de pintura com três demãos de tinta aquosa 100% acrílica do tipo NOVATEX HD, ou equivalente, com acabamento a película areada fina, incluindo montagem e desmonte de andaimes, limpeza e raspagem de tintas soltas, regularização das superfícies, uma demão de primário sintético do tipo CIN CINOLITE, ou equivalente, nas paredes exteriores dos blocos, de acordo com as tonalidades definidas no mapa de acabamentos | Fornecimento e aplicação de pintura com três demãos de tinta aquosa 100% acrílica do tipo NOVATEX HD, ou equivalente, com acabamento a película areada fina, incluindo montagem e desmonte de andaimes, limpeza e raspagem de tintas soltas, regularização das superfícies, uma demão de primário sintético do tipo CIN CINOLITE, ou equivalente, nas paredes exteriores dos blocos, de acordo com as tonalidades definidas no mapa de acabamentos | Fornecimento e aplicação de pintura com três demãos de tinta aquosa 100% acrílica do tipo NOVATEX HD, ou equivalente, com acabamento a película areada fina, incluindo montagem e desmonte de andaimes, limpeza e raspagem de tintas soltas, regularização das superfícies, uma demão de primário sintético do tipo CIN CINOLITE, ou equivalente, nas paredes exteriores dos blocos, de acordo com as tonalidades definidas no mapa de acabamentos | Fornecimento e aplicação de pintura com três demãos de tinta aquosa 100% acrílica do tipo NOVATEX HD, ou equivalente, com acabamento a película areada fina, incluindo montagem e desmonte de andaimes, limpeza e raspagem de tintas soltas, regularização das superfícies, uma demão de primário sintético do tipo CIN CINOLITE, ou equivalente, nas paredes exteriores dos blocos, de acordo com as tonalidades definidas no mapa de acabamentos | Fornecimento e aplicação de pintura com três demãos de tinta aquosa 100% acrílica do tipo NOVATEX HD, ou equivalente, com acabamento a película areada fina, incluindo montagem e desmonte de andaimes, limpeza e raspagem de tintas soltas, regularização das superfícies, uma demão de primário sintético do tipo CIN CINOLITE, ou equivalente, nas paredes exteriores dos blocos, de acordo com as tonalidades definidas no mapa de acabamentos | Fornecimento e aplicação de pintura com três demãos de tinta aquosa 100% acrílica do tipo NOVATEX HD, ou equivalente, com acabamento a película areada fina, incluindo montagem e desmonte de andaimes, limpeza e raspagem de tintas soltas, regularização das superfícies, uma demão de primário sintético do tipo CIN CINOLITE, ou equivalente, nas paredes exteriores dos blocos, de acordo com as tonalidades definidas no mapa de acabamentos | Fornecimento e aplicação de pintura com três demãos de tinta aquosa 100% acrílica do tipo NOVATEX HD, ou equivalente, com acabamento a película areada fina, incluindo montagem e desmonte de andaimes, limpeza e raspagem de tintas soltas, regularização das superfícies, uma demão de primário sintético do tipo CIN CINOLITE, ou equivalente, nas paredes exteriores dos blocos, de acordo com as tonalidades definidas no mapa de acabamentos | Fornecimento e aplicação de pintura com três demãos de tinta aquosa 100% acrílica do tipo NOVATEX HD, ou equivalente, com acabamento a película areada fina, incluindo montagem e desmonte de andaimes, limpeza e raspagem de tintas soltas, regularização das superfícies, uma demão de primário sintético do tipo CIN CINOLITE, ou equivalente, nas paredes exteriores dos blocos, de acordo com as tonalidades definidas no mapa de acabamentos | Fornecimento e aplicação de pintura com três demãos de tinta aquosa 100% acrílica do tipo NOVATEX HD, ou equivalente, com acabamento a película areada fina, incluindo montagem e desmonte de andaimes, limpeza e raspagem de tintas soltas, regularização das superfícies, uma demão de primário sintético do tipo CIN CINOLITE, ou equivalente, nas paredes exteriores dos blocos, de acordo com as tonalidades definidas no mapa de acabamentos | Fornecimento e aplicação de pintura com três demãos de tinta aquosa 100% acrílica do tipo NOVATEX HD, ou equivalente, com acabamento a película areada fina, incluindo montagem e desmonte de andaimes, limpeza e raspagem de tintas soltas, regularização das superfícies, uma demão de primário sintético do tipo CIN CINOLITE, ou equivalente, nas paredes exteriores dos blocos, de acordo com as tonalidades definidas no mapa de acabamentos | Fornecimento e aplicação de pintura com três demãos de tinta aquosa 100% acrílica do tipo NOVATEX HD, ou equivalente, com acabamento a película areada fina, incluindo montagem e desmonte de andaimes, limpeza e raspagem de tintas soltas, regularização das superfícies, uma demão de primário sintético do tipo CIN CINOLITE, ou equivalente, nas paredes exteriores dos blocos, de acordo com as tonalidades definidas no mapa de acabamentos | Fornecimento e aplicação de pintura com três demãos de tinta aquosa 100% acrílica do tipo NOVATEX HD, ou equivalente, com acabamento a película areada fina, incluindo montagem e desmonte de andaimes, limpeza e raspagem de tintas soltas, regularização das superfícies, uma demão de primário sintético do tipo CIN CINOLITE, ou equivalente, nas paredes exteriores dos blocos, de acordo com as tonalidades definidas no mapa de acabamentos | Fornecimento e aplicação de pintura com três demãos de tinta aquosa 100% acrílica do tipo NOVATEX HD, ou equivalente, com acabamento a película areada fina, incluindo montagem e desmonte de andaimes, limpeza e raspagem de tintas soltas, regularização das superfícies, uma demão de primário sintético do tipo CIN CINOLITE, ou equivalente, nas paredes exteriores dos blocos, de acordo com as tonalidades definidas no mapa de acabamentos | Fornecimento e aplicação de pintura com três demãos de tinta aquosa 100% acrílica do tipo NOVATEX HD, ou equivalente, com acabamento a película areada fina, incluindo montagem e desmonte de andaimes, limpeza e raspagem de tintas soltas, regularização das superfícies, uma demão de primário sintético do tipo CIN CINOLITE, ou equivalente, nas paredes exteriores dos blocos, de acordo com as tonalidades definidas no mapa de acabamentos | Fornecimento e aplicação de pintura com três demãos de tinta aquosa 100% acrílica do tipo NOVATEX HD, ou equivalente, com acabamento a película areada fina, incluindo montagem e desmonte de andaimes, limpeza e raspagem de tintas soltas, regularização das superfícies, uma demão de primário sintético do tipo CIN CINOLITE, ou equivalente, nas paredes exteriores dos blocos, de acordo com as tonalidades definidas no mapa de acabamentos | Fornecimento e aplicação de pintura com três demãos de tinta aquosa 100% acrílica do tipo NOVATEX HD, ou equivalente, com acabamento a película areada fina, incluindo montagem e desmonte de andaimes, limpeza e raspagem de tintas soltas, regularização das superfícies, uma demão de primário sintético do tipo CIN CINOLITE, ou equivalente, nas paredes exteriores dos blocos, de acordo com as tonalidades definidas no mapa de acabamentos | Fornecimento e aplicação de pintura com três demãos de tinta aquosa 100% acrílica do tipo NOVATEX HD, ou equivalente, com acabamento a película areada fina, incluindo montagem e desmonte de andaimes, limpeza e raspagem de tintas soltas, regularização das superfícies, uma demão de primário sintético do tipo CIN CINOLITE, ou equivalente, nas paredes exteriores dos blocos, de acordo com as tonalidades definidas no mapa de acabamentos | Fornecimento e aplicação de pintura com três demãos de tinta aquosa 100% acrílica do tipo NOVATEX HD, ou equivalente, com acabamento a película areada fina, incluindo montagem e desmonte de andaimes, limpeza e raspagem de tintas soltas, regularização das superfícies, uma demão de primário sintético do tipo CIN CINOLITE, ou equivalente, nas paredes exteriores dos blocos, de acordo com as tonalidades definidas no mapa de acabamentos | Fornecimento e aplicação de pintura com três demãos de tinta aquosa 100% acrílica do tipo NOVATEX HD, ou equivalente, com acabamento a película areada fina, incluindo montagem e desmonte de andaimes, limpeza e raspagem de tintas soltas, regularização das superfícies, uma demão de primário sintético do tipo CIN CINOLITE, ou equivalente, nas paredes exteriores dos blocos, de acordo com as tonalidades definidas no mapa de acabamentos | Fornecimento e aplicação de pintura com três demãos de tinta aquosa 100% acrílica do tipo NOVATEX HD, ou equivalente, com acabamento a película areada fina, incluindo montagem e desmonte de andaimes, limpeza e raspagem de tintas soltas, regularização das superfícies, uma demão de primário sintético do tipo CIN CINOLITE, ou equivalente, nas paredes exteriores dos blocos, de acordo com as tonalidades definidas no mapa de acabamentos | Fornecimento e aplicação de pintura com três demãos de tinta aquosa 100% acrílica do tipo NOVATEX HD, ou equivalente, com acabamento a película areada fina, incluindo montagem e desmonte de andaimes, limpeza e raspagem de tintas soltas, regularização das superfícies, uma demão de primário sintético do tipo CIN CINOLITE, ou equivalente, nas paredes exteriores dos blocos, de acordo com as tonalidades definidas no mapa de acabamentos | Fornecimento e aplicação de pintura com três demãos de tinta aquosa 100% acrílica do tipo NOVATEX HD, ou equivalente, com acabamento a película areada fina, incluindo montagem e desmonte de andaimes, limpeza e raspagem de tintas soltas, regularização das superfícies, uma demão de primário sintético do tipo CIN CINOLITE, ou equivalente, nas paredes exteriores dos blocos, de acordo com as tonalidades definidas no mapa de acabamentos | Fornecimento e aplicação de pintura com três demãos de tinta aquosa 100% acrílica do tipo NOVATEX HD, ou equivalente, com acabamento a película areada fina, incluindo montagem e desmonte de andaimes, limpeza e raspagem de tintas soltas, regularização das superfícies, uma demão de primário sintético do tipo CIN CINOLITE, ou equivalente, nas paredes exteriores dos blocos, de acordo com as tonalidades definidas no mapa de acabamentos | Fornecimento e aplicação de pintura com três demãos de tinta aquosa 100% acrílica do tipo NOVATEX HD, ou equivalente, com acabamento a película areada fina, incluindo montagem e desmonte de andaimes, limpeza e raspagem de tintas soltas, regularização das superfícies, uma demão de primário sintético do tipo CIN CINOLITE, ou equivalente, nas paredes exteriores dos blocos, de acordo com as tonalidades definidas no mapa de acabamentos | Fornecimento e aplicação de pintura com três demãos de tinta aquosa 100% acrílica do tipo NOVATEX HD, ou equivalente, com acabamento a película areada fina, incluindo montagem e desmonte de andaimes, limpeza e raspagem de tintas soltas, regularização das superfícies, uma demão de primário sintético do tipo CIN CINOLITE, ou equivalente, nas paredes exteriores dos blocos, de acordo com as tonalidades definidas no mapa de acabamentos | Fornecimento e aplicação de pintura com três demãos de tinta aquosa 100% acrílica do tipo NOVATEX HD, ou equivalente, com acabamento a película areada fina, incluindo montagem e desmonte de andaimes, limpeza e raspagem de tintas soltas, regularização das superfícies, uma demão de primário sintético do tipo CIN CINOLITE, ou equivalente, nas paredes exteriores dos blocos, de acordo com as tonalidades definidas no mapa de acabamentos | Fornecimento e aplicação de pintura com três demãos de tinta aquosa 100% acrílica do tipo NOVATEX HD, ou equivalente, com acabamento a película areada fina, incluindo montagem e desmonte de andaimes, limpeza e raspagem de tintas soltas, regularização das superfícies, uma demão de primário sintético do tipo CIN CINOLITE, ou equivalente, nas paredes exteriores dos blocos, de acordo com as tonalidades definidas no mapa de acabamentos | Fornecimento e aplicação de pintura com três demãos de tinta aquosa 100% acrílica do tipo NOVATEX HD, ou equivalente, com acabamento a película areada fina, incluindo montagem e desmonte de andaimes, limpeza e raspagem de tintas soltas, regularização das superfícies, uma demão de primário sintético do tipo CIN CINOLITE, ou equivalente, nas paredes exteriores dos blocos, de acordo com as tonalidades definidas no mapa de acabamentos | Fornecimento e aplicação de pintura com três demãos de tinta aquosa 100% acrílica do tipo NOVATEX HD, ou equivalente, com acabamento a película areada fina, incluindo montagem e desmonte de andaimes, limpeza e raspagem de tintas soltas, regularização das superfícies, uma demão de primário sintético do tipo CIN CINOLITE, ou equivalente, nas paredes exteriores dos blocos, de acordo com as tonalidades definidas no mapa de acabamentos | Fornecimento e aplicação de pintura com três demãos de tinta aquosa 100% acrílica do tipo NOVATEX HD, ou equivalente, com acabamento a película areada fina, incluindo montagem e desmonte de andaimes, limpeza e raspagem de tintas soltas, regularização das superfícies, uma demão de primário sintético do tipo CIN CINOLITE, ou equivalente, nas paredes exteriores dos blocos, de acordo com as tonalidades definidas no mapa de acabamentos | Fornecimento e aplicação de pintura com três demãos de tinta aquosa 100% acrílica do tipo NOVATEX HD, ou equivalente, com acabamento a película areada fina, incluindo montagem e desmonte de andaimes, limpeza e raspagem de tintas soltas, regularização das superfícies, uma demão de primário sintético do tipo CIN CINOLITE, ou equivalente, nas paredes exteriores dos blocos, de acordo com as tonalidades definidas no mapa de acabamentos | Fornecimento e aplicação de pintura com três demãos de tinta aquosa 100% acrílica do tipo NOVATEX HD, ou equivalente, com acabamento a película areada fina, incluindo montagem e desmonte de andaimes, limpeza e raspagem de tintas soltas, regularização das superfícies, uma demão de primário sintético do tipo CIN CINOLITE, ou equivalente, nas paredes exteriores dos blocos, de acordo com as tonalidades definidas no mapa de acabamentos | Fornecimento e aplicação de pintura com três demãos de tinta aquosa 100% acrílica do tipo NOVATEX HD, ou equivalente, com acabamento a película areada fina, incluindo montagem e desmonte de andaimes, limpeza e raspagem de tintas soltas, regularização das superfícies, uma demão de primário sintético do tipo CIN CINOLITE, ou equivalente, nas paredes exteriores dos blocos, de acordo com as tonalidades definidas no mapa de acabamentos | Fornecimento e aplicação de pintura com três demãos de tinta aquosa 100% acrílica do tipo NOVATEX HD, ou equivalente, com acabamento a película areada fina, incluindo montagem e desmonte de andaimes, limpeza e raspagem de tintas soltas, regularização das superfícies, uma demão de primário sintético do tipo CIN CINOLITE, ou equivalente, nas paredes exteriores dos blocos, de acordo com as tonalidades definidas no mapa de acabamentos | Fornecimento e aplicação de pintura com três demãos de tinta aquosa 100% acrílica do tipo NOVATEX HD, ou equivalente, com acabamento a película areada fina, incluindo montagem e desmonte de andaimes, limpeza e raspagem de tintas soltas, regularização das superfícies, uma demão de primário sintético do tipo CIN CINOLITE, ou equivalente, nas paredes exteriores dos blocos, de acordo com as tonalidades definidas no mapa de acabamentos | Fornecimento e aplicação de pintura com três demãos de tinta aquosa 100% acrílica do tipo NOVATEX HD, ou equivalente, com acabamento a película areada fina, incluindo montagem e desmonte de andaimes, limpeza e raspagem de tintas soltas, regularização das superfícies, uma demão de primário sintético do tipo CIN CINOLITE, ou equivalente, nas paredes exteriores dos blocos, de acordo com as tonalidades definidas no mapa de acabamentos | Fornecimento e aplicação de pintura com três demãos de tinta aquosa 100% acrílica do tipo NOVATEX HD, ou equivalente, com acabamento a película areada fina, incluindo montagem e desmonte de andaimes, limpeza e raspagem de tintas soltas, regularização das superfícies, uma demão de primário sintético do tipo CIN CINOLITE, ou equivalente, nas paredes exteriores dos blocos, de acordo com as tonalidades definidas no mapa de acabamentos | Fornecimento e aplicação de pintura com três demãos de tinta aquosa 100% acrílica do tipo NOVATEX HD, ou equivalente, com acabamento a película areada fina, incluindo montagem e desmonte de andaimes, limpeza e raspagem de tintas soltas, regularização das superfícies, uma demão de primário sintético do tipo CIN CINOLITE, ou equivalente, nas paredes exteriores dos blocos, de acordo com as tonalidades definidas no mapa de acabamentos | Fornecimento e aplicação de pintura com três demãos de tinta aquosa 100% acrílica do tipo NOVATEX HD, ou equivalente, com acabamento a película areada fina, incluindo montagem e desmonte de andaimes, limpeza e raspagem de tintas soltas, regularização das superfícies, uma demão de primário sintético do tipo CIN CINOLITE, ou equivalente, nas paredes exteriores dos blocos, de acordo com as tonalidades definidas no mapa de acabamentos | Fornecimento e aplicação de pintura com três demãos de tinta aquosa 100% acrílica do tipo NOVATEX HD, ou equivalente, com acabamento a película areada fina, incluindo montagem e desmonte de andaimes, limpeza e raspagem de tintas soltas, regularização das superfícies, uma demão de primário sintético do tipo CIN CINOLITE, ou equivalente, nas paredes exteriores dos blocos, de acordo com as tonalidades definidas no mapa de acabamentos | Fornecimento e aplicação de pintura com três demãos de tinta aquosa 100% acrílica do tipo NOVATEX HD, ou equivalente, com acabamento a película areada fina, incluindo montagem e desmonte de andaimes, limpeza e raspagem de tintas soltas, regularização das superfícies, uma demão de primário sintético do tipo CIN CINOLITE, ou equivalente, nas paredes exteriores dos blocos, de acordo com as tonalidades definidas no mapa de acabamentos | Fornecimento e aplicação de pintura com três demãos de tinta aquosa 100% acrílica do tipo NOVATEX HD, ou equivalente, com acabamento a película areada fina, incluindo montagem e desmonte de andaimes, limpeza e raspagem de tintas soltas, regularização das superfícies, uma demão de primário sintético do tipo CIN CINOLITE, ou equivalente, nas paredes exteriores dos blocos, de acordo com as tonalidades definidas no mapa de acabamentos | Fornecimento e aplicação de pintura com três demãos de tinta aquosa 100% acrílica do tipo NOVATEX HD, ou equivalente, com acabamento a película areada fina, incluindo montagem e desmonte de andaimes, limpeza e raspagem de tintas soltas, regularização das superfícies, uma demão de primário sintético do tipo CIN CINOLITE, ou equivalente, nas paredes exteriores dos blocos, de acordo com as tonalidades definidas no mapa de acabamentos | Fornecimento e aplicação de pintura com três demãos de tinta aquosa 100% acrílica do tipo NOVATEX HD, ou equivalente, com acabamento a película areada fina, incluindo montagem e desmonte de andaimes, limpeza e raspagem de tintas soltas, regularização das superfícies, uma demão de primário sintético do tipo CIN CINOLITE, ou equivalente, nas paredes exteriores dos blocos, de acordo com as tonalidades definidas no mapa de acabamentos | Fornecimento e aplicação de pintura com três demãos de tinta aquosa 100% acrílica do tipo NOVATEX HD, ou equivalente, com acabamento a película areada fina, incluindo montagem e desmonte de andaimes, limpeza e raspagem de tintas soltas, regularização das superfícies, uma demão de primário sintético do tipo CIN CINOLITE, ou equivalente, nas paredes exteriores dos blocos, de acordo com as tonalidades definidas no mapa de acabamentos | Fornecimento e aplicação de pintura com três demãos de tinta aquosa 100% acrílica do tipo NOVATEX HD, ou equivalente, com acabamento a película areada fina, incluindo montagem e desmonte de andaimes, limpeza e raspagem de tintas soltas, regularização das superfícies, uma demão de primário sintético do tipo CIN CINOLITE, ou equivalente, nas paredes exteriores dos blocos, de acordo com as tonalidades definidas no mapa de acabamentos | Fornecimento e aplicação de pintura com três demãos de tinta aquosa 100% acrílica do tipo NOVATEX HD, ou equivalente, com acabamento a película areada fina, incluindo montagem e desmonte de andaimes, limpeza e raspagem de tintas soltas, regularização das superfícies, uma demão de primário sintético do tipo CIN CINOLITE, ou equivalente, nas paredes exteriores dos blocos, de acordo com as tonalidades definidas no mapa de acabamentos | Fornecimento e aplicação de pintura com três demãos de tinta aquosa 100% acrílica do tipo NOVATEX HD, ou equivalente, com acabamento a película areada fina, incluindo montagem e desmonte de andaimes, limpeza e raspagem de tintas soltas, regularização das superfícies, uma demão de primário sintético do tipo CIN CINOLITE, ou equivalente, nas paredes exteriores dos blocos, de acordo com as tonalidades definidas no mapa de acabamentos | Fornecimento e aplicação de pintura com três demãos de tinta aquosa 100% acrílica do tipo NOVATEX HD, ou equivalente, com acabamento a película areada fina, incluindo montagem e desmonte de andaimes, limpeza e raspagem de tintas soltas, regularização das superfícies, uma demão de primário sintético do tipo CIN CINOLITE, ou equivalente, nas paredes exteriores dos blocos, de acordo com as tonalidades definidas no mapa de acabamentos | Fornecimento e aplicação de pintura com três demãos de tinta aquosa 100% acrílica do tipo NOVATEX HD, ou equivalente, com acabamento a película areada fina, incluindo montagem e desmonte de andaimes, limpeza e raspagem de tintas soltas, regularização das superfícies, uma demão de primário sintético do tipo CIN CINOLITE, ou equivalente, nas paredes exteriores dos blocos, de acordo com as tonalidades definidas no mapa de acabamentos | Fornecimento e aplicação de pintura com três demãos de tinta aquosa 100% acrílica do tipo NOVATEX HD, ou equivalente, com acabamento a película areada fina, incluindo montagem e desmonte de andaimes, limpeza e raspagem de tintas soltas, regularização das superfícies, uma demão de primário sintético do tipo CIN CINOLITE, ou equivalente, nas paredes exteriores dos blocos, de acordo com as tonalidades definidas no mapa de acabamentos | Fornecimento e aplicação de pintura com três demãos de tinta aquosa 100% acrílica do tipo NOVATEX HD, ou equivalente, com acabamento a película areada fina, incluindo montagem e desmonte de andaimes, limpeza e raspagem de tintas soltas, regularização das superfícies, uma demão de primário sintético do tipo CIN CINOLITE, ou equivalente, nas paredes exteriores dos blocos, de acordo com as tonalidades definidas no mapa de acabamentos | Fornecimento e aplicação de pintura com três demãos de tinta aquosa 100% acrílica do tipo NOVATEX HD, ou equivalente, com acabamento a película areada fina, incluindo montagem e desmonte de andaimes, limpeza e raspagem de tintas soltas, regularização das superfícies, uma demão de primário sintético do tipo CIN CINOLITE, ou equivalente, nas paredes exteriores dos blocos, de acordo com as tonalidades definidas no mapa de acabamentos | Fornecimento e aplicação de pintura com três demãos de tinta aquosa 100% acrílica do tipo NOVATEX HD, ou equivalente, com acabamento a película areada fina, incluindo montagem e desmonte de andaimes, limpeza e raspagem de tintas soltas, regularização das superfícies, uma demão de primário sintético do tipo CIN CINOLITE, ou equivalente, nas paredes exteriores dos blocos, de acordo com as tonalidades definidas no mapa de acabamentos | Fornecimento e aplicação de pintura com três demãos de tinta aquosa 100% acrílica do tipo NOVATEX HD, ou equivalente, com acabamento a película areada fina, incluindo montagem e desmonte de andaimes, limpeza e raspagem de tintas soltas, regularização das superfícies, uma demão de primário sintético do tipo CIN CINOLITE, ou equivalente, nas paredes exteriores dos blocos, de acordo com as tonalidades definidas no mapa de acabamentos | Fornecimento e aplicação de pintura com três demãos de tinta aquosa 100% acrílica do tipo NOVATEX HD, ou equivalente, com acabamento a película areada fina, incluindo montagem e desmonte de andaimes, limpeza e raspagem de tintas soltas, regularização das superfícies, uma demão de primário sintético do tipo CIN CINOLITE, ou equivalente, nas paredes exteriores dos blocos, de acordo com as tonalidades definidas no mapa de acabamentos | Fornecimento e aplicação de pintura com três demãos de tinta aquosa 100% acrílica do tipo NOVATEX HD, ou equivalente, com acabamento a película areada fina, incluindo montagem e desmonte de andaimes, limpeza e raspagem de tintas soltas, regularização das superfícies, uma demão de primário sintético do tipo CIN CINOLITE, ou equivalente, nas paredes exteriores dos blocos, de acordo com as tonalidades definidas no mapa de acabamentos | Fornecimento e aplicação de pintura com três demãos de tinta aquosa 100% acrílica do tipo NOVATEX HD, ou equivalente, com acabamento a película areada fina, incluindo montagem e desmonte de andaimes, limpeza e raspagem de tintas soltas, regularização das superfícies, uma demão de primário sintético do tipo CIN CINOLITE, ou equivalente, nas paredes exteriores dos blocos, de acordo com as tonalidades definidas no mapa de acabamentos | Fornecimento e aplicação de pintura com três demãos de tinta aquosa 100% acrílica do tipo NOVATEX HD, ou equivalente, com acabamento a película areada fina, incluindo montagem e desmonte de andaimes, limpeza e raspagem de tintas soltas, regularização das superfícies, uma demão de primário sintético do tipo CIN CINOLITE, ou equivalente, nas paredes exteriores dos blocos, de acordo com as tonalidades definidas no mapa de acabamentos | Fornecimento e aplicação de pintura com três demãos de tinta aquosa 100% acrílica do tipo NOVATEX HD, ou equivalente, com acabamento a película areada fina, incluindo montagem e desmonte de andaimes, limpeza e raspagem de tintas soltas, regularização das superfícies, uma demão de primário sintético do tipo CIN CINOLITE, ou equivalente, nas paredes exteriores dos blocos, de acordo com as tonalidades definidas no mapa de acabamentos | Fornecimento e aplicação de pintura com três demãos de tinta aquosa 100% acrílica do tipo NOVATEX HD, ou equivalente, com acabamento a película areada fina, incluindo montagem e desmonte de andaimes, limpeza e raspagem de tintas soltas, regularização das superfícies, uma demão de primário sintético do tipo CIN CINOLITE, ou equivalente, nas paredes exteriores dos blocos, de acordo com as tonalidades definidas no mapa de acabamentos | Fornecimento e aplicação de pintura com três demãos de tinta aquosa 100% acrílica do tipo NOVATEX HD, ou equivalente, com acabamento a película areada fina, incluindo montagem e desmonte de andaimes, limpeza e raspagem de tintas soltas, regularização das superfícies, uma demão de primário sintético do tipo CIN CINOLITE, ou equivalente, nas paredes exteriores dos blocos, de acordo com as tonalidades definidas no mapa de acabamentos | Fornecimento e aplicação de pintura com três demãos de tinta aquosa 100% acrílica do tipo NOVATEX HD, ou equivalente, com acabamento a película areada fina, incluindo montagem e desmonte de andaimes, limpeza e raspagem de tintas soltas, regularização das superfícies, uma demão de primário sintético do tipo CIN CINOLITE, ou equivalente, nas paredes exteriores dos blocos, de acordo com as tonalidades definidas no mapa de acabamentos | Fornecimento e aplicação de pintura com três demãos de tinta aquosa 100% acrílica do tipo NOVATEX HD, ou equivalente, com acabamento a película areada fina, incluindo montagem e desmonte de andaimes, limpeza e raspagem de tintas soltas, regularização das superfícies, uma demão de primário sintético do tipo CIN CINOLITE, ou equivalente, nas paredes exteriores dos blocos, de acordo com as tonalidades definidas no mapa de acabamentos | Fornecimento e aplicação de pintura com três demãos de tinta aquosa 100% acrílica do tipo NOVATEX HD, ou equivalente, com acabamento a película areada fina, incluindo montagem e desmonte de andaimes, limpeza e raspagem de tintas soltas, regularização das superfícies, uma demão de primário sintético do tipo CIN CINOLITE, ou equivalente, nas paredes exteriores dos blocos, de acordo com as tonalidades definidas no mapa de acabamentos | Fornecimento e aplicação de pintura com três demãos de tinta aquosa 100% acrílica do tipo NOVATEX HD, ou equivalente, com acabamento a película areada fina, incluindo montagem e desmonte de andaimes, limpeza e raspagem de tintas soltas, regularização das superfícies, uma demão de primário sintético do tipo CIN CINOLITE, ou equivalente, nas paredes exteriores dos blocos, de acordo com as tonalidades definidas no mapa de acabamentos | Fornecimento e aplicação de pintura com três demãos de tinta aquosa 100% acrílica do tipo NOVATEX HD, ou equivalente, com acabamento a película areada fina, incluindo montagem e desmonte de andaimes, limpeza e raspagem de tintas soltas, regularização das superfícies, uma demão de primário sintético do tipo CIN CINOLITE, ou equivalente, nas paredes exteriores dos blocos, de acordo com as tonalidades definidas no mapa de acabamentos | Fornecimento e aplicação de pintura com três demãos de tinta aquosa 100% acrílica do tipo NOVATEX HD, ou equivalente, com acabamento a película areada fina, incluindo montagem e desmonte de andaimes, limpeza e raspagem de tintas soltas, regularização das superfícies, uma demão de primário sintético do tipo CIN CINOLITE, ou equivalente, nas paredes exteriores dos blocos, de acordo com as tonalidades definidas no mapa de acabamentos | Fornecimento e aplicação de pintura com três demãos de tinta aquosa 100% acrílica do tipo NOVATEX HD, ou equivalente, com acabamento a película areada fina, incluindo montagem e desmonte de andaimes, limpeza e raspagem de tintas soltas, regularização das superfícies, uma demão de primário sintético do tipo CIN CINOLITE, ou equivalente, nas paredes exteriores dos blocos, de acordo com as tonalidades definidas no mapa de acabamentos | Fornecimento e aplicação de pintura com três demãos de tinta aquosa 100% acrílica do tipo NOVATEX HD, ou equivalente, com acabamento a película areada fina, incluindo montagem e desmonte de andaimes, limpeza e raspagem de tintas soltas, regularização das superfícies, uma demão de primário sintético do tipo CIN CINOLITE, ou equivalente, nas paredes exteriores dos blocos, de acordo com as tonalidades definidas no mapa de acabamentos | Fornecimento e aplicação de pintura com três demãos de tinta aquosa 100% acrílica do tipo NOVATEX HD, ou equivalente, com acabamento a película areada fina, incluindo montagem e desmonte de andaimes, limpeza e raspagem de tintas soltas, regularização das superfícies, uma demão de primário sintético do tipo CIN CINOLITE, ou equivalente, nas paredes exteriores dos blocos, de acordo com as tonalidades definidas no mapa de acabamentos | Fornecimento e aplicação de pintura com três demãos de tinta aquosa 100% acrílica do tipo NOVATEX HD, ou equivalente, com acabamento a película areada fina, incluindo montagem e desmonte de andaimes, limpeza e raspagem de tintas soltas, regularização das superfícies, uma demão de primário sintético do tipo CIN CINOLITE, ou equivalente, nas paredes exteriores dos blocos, de acordo com as tonalidades definidas no mapa de acabamentos | Fornecimento e aplicação de pintura com três demãos de tinta aquosa 100% acrílica do tipo NOVATEX HD, ou equivalente, com acabamento a película areada fina, incluindo montagem e desmonte de andaimes, limpeza e raspagem de tintas soltas, regularização das superfícies, uma demão de primário sintético do tipo CIN CINOLITE, ou equivalente, nas paredes exteriores dos blocos, de acordo com as tonalidades definidas no mapa de acabamentos | Fornecimento e aplicação de pintura com três demãos de tinta aquosa 100% acrílica do tipo NOVATEX HD, ou equivalente, com acabamento a película areada fina, incluindo montagem e desmonte de andaimes, limpeza e raspagem de tintas soltas, regularização das superfícies, uma demão de primário sintético do tipo CIN CINOLITE, ou equivalente, nas paredes exteriores dos blocos, de acordo com as tonalidades definidas no mapa de acabamentos | Fornecimento e aplicação de pintura com três demãos de tinta aquosa 100% acrílica do tipo NOVATEX HD, ou equivalente, com acabamento a película areada fina, incluindo montagem e desmonte de andaimes, limpeza e raspagem de tintas soltas, regularização das superfícies, uma demão de primário sintético do tipo CIN CINOLITE, ou equivalente, nas paredes exteriores dos blocos, de acordo com as tonalidades definidas no mapa de acabamentos | Fornecimento e aplicação de pintura com três demãos de tinta aquosa 100% acrílica do tipo NOVATEX HD, ou equivalente, com acabamento a película areada fina, incluindo montagem e desmonte de andaimes, limpeza e raspagem de tintas soltas, regularização das superfícies, uma demão de primário sintético do tipo CIN CINOLITE, ou equivalente, nas paredes exteriores dos blocos, de acordo com as tonalidades definidas no mapa de acabamentos | Fornecimento e aplicação de pintura com três demãos de tinta aquosa 100% acrílica do tipo NOVATEX HD, ou equivalente, com acabamento a película areada fina, incluindo montagem e desmonte de andaimes, limpeza e raspagem de tintas soltas, regularização das superfícies, uma demão de primário sintético do tipo CIN CINOLITE, ou equivalente, nas paredes exteriores dos blocos, de acordo com as tonalidades definidas no mapa de acabamentos | Fornecimento e aplicação de pintura com três demãos de tinta aquosa 100% acrílica do tipo NOVATEX HD, ou equivalente, com acabamento a película areada fina, incluindo montagem e desmonte de andaimes, limpeza e raspagem de tintas soltas, regularização das superfícies, uma demão de primário sintético do tipo CIN CINOLITE, ou equivalente, nas paredes exteriores dos blocos, de acordo com as tonalidades definidas no mapa de acabamentos | Fornecimento e aplicação de pintura com três demãos de tinta aquosa 100% acrílica do tipo NOVATEX HD, ou equivalente, com acabamento a película areada fina, incluindo montagem e desmonte de andaimes, limpeza e raspagem de tintas soltas, regularização das superfícies, uma demão de primário sintético do tipo CIN CINOLITE, ou equivalente, nas paredes exteriores dos blocos, de acordo com as tonalidades definidas no mapa de acabamentos | Fornecimento e aplicação de pintura com três demãos de tinta aquosa 100% acrílica do tipo NOVATEX HD, ou equivalente, com acabamento a película areada fina, incluindo montagem e desmonte de andaimes, limpeza e raspagem de tintas soltas, regularização das superfícies, uma demão de primário sintético do tipo CIN CINOLITE, ou equivalente, nas paredes exteriores dos blocos, de acordo com as tonalidades definidas no mapa de acabamentos | Fornecimento e aplicação de pintura com três demãos de tinta aquosa 100% acrílica do tipo NOVATEX HD, ou equivalente, com acabamento a película areada fina, incluindo montagem e desmonte de andaimes, limpeza e raspagem de tintas soltas, regularização das superfícies, uma demão de primário sintético do tipo CIN CINOLITE, ou equivalente, nas paredes exteriores dos blocos, de acordo com as tonalidades definidas no mapa de acabamentos | Fornecimento e aplicação de pintura com três demãos de tinta aquosa 100% acrílica do tipo NOVATEX HD, ou equivalente, com acabamento a película areada fina, incluindo montagem e desmonte de andaimes, limpeza e raspagem de tintas soltas, regularização das superfícies, uma demão de primário sintético do tipo CIN CINOLITE, ou equivalente, nas paredes exteriores dos blocos, de acordo com as tonalidades definidas no mapa de acabamentos | Fornecimento e aplicação de pintura com três demãos de tinta aquosa 100% acrílica do tipo NOVATEX HD, ou equivalente, com acabamento a película areada fina, incluindo montagem e desmonte de andaimes, limpeza e raspagem de tintas soltas, regularização das superfícies, uma demão de primário sintético do tipo CIN CINOLITE, ou equivalente, nas paredes exteriores dos blocos, de acordo com as tonalidades definidas no mapa de acabamentos | Fornecimento e aplicação de pintura com três demãos de tinta aquosa 100% acrílica do tipo NOVATEX HD, ou equivalente, com acabamento a película areada fina, incluindo montagem e desmonte de andaimes, limpeza e raspagem de tintas soltas, regularização das superfícies, uma demão de primário sintético do tipo CIN CINOLITE, ou equivalente, nas paredes exteriores dos blocos, de acordo com as tonalidades definidas no mapa de acabamentos | Fornecimento e aplicação de pintura com três demãos de tinta aquosa 100% acrílica do tipo NOVATEX HD, ou equivalente, com acabamento a película areada fina, incluindo montagem e desmonte de andaimes, limpeza e raspagem de tintas soltas, regularização das superfícies, uma demão de primário sintético do tipo CIN CINOLITE, ou equivalente, nas paredes exteriores dos blocos, de acordo com as tonalidades definidas no mapa de acabamentos | Fornecimento e aplicação de pintura com três demãos de tinta aquosa 100% acrílica do tipo NOVATEX HD, ou equivalente, com acabamento a película areada fina, incluindo montagem e desmonte de andaimes, limpeza e raspagem de tintas soltas, regularização das superfícies, uma demão de primário sintético do tipo CIN CINOLITE, ou equivalente, nas paredes exteriores dos blocos, de acordo com as tonalidades definidas no mapa de acabamentos | Fornecimento e aplicação de pintura com três demãos de tinta aquosa 100% acrílica do tipo NOVATEX HD, ou equivalente, com acabamento a película areada fina, incluindo montagem e desmonte de andaimes, limpeza e raspagem de tintas soltas, regularização das superfícies, uma demão de primário sintético do tipo CIN CINOLITE, ou equivalente, nas paredes exteriores dos blocos, de acordo com as tonalidades definidas no mapa de acabamentos | Fornecimento e aplicação de pintura com três demãos de tinta aquosa 100% acrílica do tipo NOVATEX HD, ou equivalente, com acabamento a película areada fina, incluindo montagem e desmonte de andaimes, limpeza e raspagem de tintas soltas, regularização das superfícies, uma demão de primário sintético do tipo CIN CINOLITE, ou equivalente, nas paredes exteriores dos blocos, de acordo com as tonalidades definidas no mapa de acabamentos | Fornecimento e aplicação de pintura com três demãos de tinta aquosa 100% acrílica do tipo NOVATEX HD, ou equivalente, com acabamento a película areada fina, incluindo montagem e desmonte de andaimes, limpeza e raspagem de tintas soltas, regularização das superfícies, uma demão de primário sintético do tipo CIN CINOLITE, ou equivalente, nas paredes exteriores dos blocos, de acordo com as tonalidades definidas no mapa de acabamentos | Fornecimento e aplicação de pintura com três demãos de tinta aquosa 100% acrílica do tipo NOVATEX HD, ou equivalente, com acabamento a película areada fina, incluindo montagem e desmonte de andaimes, limpeza e raspagem de tintas soltas, regularização das superfícies, uma demão de primário sintético do tipo CIN CINOLITE, ou equivalente, nas paredes exteriores dos blocos, de acordo com as tonalidades definidas no mapa de acabamentos | Fornecimento e aplicação de pintura com três demãos de tinta aquosa 100% acrílica do tipo NOVATEX HD, ou equivalente, com acabamento a película areada fina, incluindo montagem e desmonte de andaimes, limpeza e raspagem de tintas soltas, regularização das superfícies, uma demão de primário sintético do tipo CIN CINOLITE, ou equivalente, nas paredes exteriores dos blocos, de acordo com as tonalidades definidas no mapa de acabamentos | Fornecimento e aplicação de pintura com três demãos de tinta aquosa 100% acrílica do tipo NOVATEX HD, ou equivalente, com acabamento a película areada fina, incluindo montagem e desmonte de andaimes, limpeza e raspagem de tintas soltas, regularização das superfícies, uma demão de primário sintético do tipo CIN CINOLITE, ou equivalente, nas paredes exteriores dos blocos, de acordo com as tonalidades definidas no mapa de acabamentos | Fornecimento e aplicação de pintura com três demãos de tinta aquosa 100% acrílica do tipo NOVATEX HD, ou equivalente, com acabamento a película areada fina, incluindo montagem e desmonte de andaimes, limpeza e raspagem de tintas soltas, regularização das superfícies, uma demão de primário sintético do tipo CIN CINOLITE, ou equivalente, nas paredes exteriores dos blocos, de acordo com as tonalidades definidas no mapa de acabamentos | Fornecimento e aplicação de pintura com três demãos de tinta aquosa 100% acrílica do tipo NOVATEX HD, ou equivalente, com acabamento a película areada fina, incluindo montagem e desmonte de andaimes, limpeza e raspagem de tintas soltas, regularização das superfícies, uma demão de primário sintético do tipo CIN CINOLITE, ou equivalente, nas paredes exteriores dos blocos, de acordo com as tonalidades definidas no mapa de acabamentos | Fornecimento e aplicação de pintura com três demãos de tinta aquosa 100% acrílica do tipo NOVATEX HD, ou equivalente, com acabamento a película areada fina, incluindo montagem e desmonte de andaimes, limpeza e raspagem de tintas soltas, regularização das superfícies, uma demão de primário sintético do tipo CIN CINOLITE, ou equivalente, nas paredes exteriores dos blocos, de acordo com as tonalidades definidas no mapa de acabamentos | Fornecimento e aplicação de pintura com três demãos de tinta aquosa 100% acrílica do tipo NOVATEX HD, ou equivalente, com acabamento a película areada fina, incluindo montagem e desmonte de andaimes, limpeza e raspagem de tintas soltas, regularização das superfícies, uma demão de primário sintético do tipo CIN CINOLITE, ou equivalente, nas paredes exteriores dos blocos, de acordo com as tonalidades definidas no mapa de acabamentos | Fornecimento e aplicação de pintura com três demãos de tinta aquosa 100% acrílica do tipo NOVATEX HD, ou equivalente, com acabamento a película areada fina, incluindo montagem e desmonte de andaimes, limpeza e raspagem de tintas soltas, regularização das superfícies, uma demão de primário sintético do tipo CIN CINOLITE, ou equivalente, nas paredes exteriores dos blocos, de acordo com as tonalidades definidas no mapa de acabamentos | Fornecimento e aplicação de pintura com três demãos de tinta aquosa 100% acrílica do tipo NOVATEX HD, ou equivalente, com acabamento a película areada fina, incluindo montagem e desmonte de andaimes, limpeza e raspagem de tintas soltas, regularização das superfícies, uma demão de primário sintético do tipo CIN CINOLITE, ou equivalente, nas paredes exteriores dos blocos, de acordo com as tonalidades definidas no mapa de acabamentos | Fornecimento e aplicação de pintura com três demãos de tinta aquosa 100% acrílica do tipo NOVATEX HD, ou equivalente, com acabamento a película areada fina, incluindo montagem e desmonte de andaimes, limpeza e raspagem de tintas soltas, regularização das superfícies, uma demão de primário sintético do tipo CIN CINOLITE, ou equivalente, nas paredes exteriores dos blocos, de acordo com as tonalidades definidas no mapa de acabamentos | Fornecimento e aplicação de pintura com três demãos de tinta aquosa 100% acrílica do tipo NOVATEX HD, ou equivalente, com acabamento a película areada fina, incluindo montagem e desmonte de andaimes, limpeza e raspagem de tintas soltas, regularização das superfícies, uma demão de primário sintético do tipo CIN CINOLITE, ou equivalente, nas paredes exteriores dos blocos, de acordo com as tonalidades definidas no mapa de acabamentos | Fornecimento e aplicação de pintura com três demãos de tinta aquosa 100% acrílica do tipo NOVATEX HD, ou equivalente, com acabamento a película areada fina, incluindo montagem e desmonte de andaimes, limpeza e raspagem de tintas soltas, regularização das superfícies, uma demão de primário sintético do tipo CIN CINOLITE, ou equivalente, nas paredes exteriores dos blocos, de acordo com as tonalidades definidas no mapa de acabamentos | Fornecimento e aplicação de pintura com três demãos de tinta aquosa 100% acrílica do tipo NOVATEX HD, ou equivalente, com acabamento a película areada fina, incluindo montagem e desmonte de andaimes, limpeza e raspagem de tintas soltas, regularização das superfícies, uma demão de primário sintético do tipo CIN CINOLITE, ou equivalente, nas paredes exteriores dos blocos, de acordo com as tonalidades definidas no mapa de acabamentos | Fornecimento e aplicação de pintura com três demãos de tinta aquosa 100% acrílica do tipo NOVATEX HD, ou equivalente, com acabamento a película areada fina, incluindo montagem e desmonte de andaimes, limpeza e raspagem de tintas soltas, regularização das superfícies, uma demão de primário sintético do tipo CIN CINOLITE, ou equivalente, nas paredes exteriores dos blocos, de acordo com as tonalidades definidas no mapa de acabamentos | Fornecimento e aplicação de pintura com três demãos de tinta aquosa 100% acrílica do tipo NOVATEX HD, ou equivalente, com acabamento a película areada fina, incluindo montagem e desmonte de andaimes, limpeza e raspagem de tintas soltas, regularização das superfícies, uma demão de primário sintético do tipo CIN CINOLITE, ou equivalente, nas paredes exteriores dos blocos, de acordo com as tonalidades definidas no mapa de acabamentos | Fornecimento e aplicação de pintura com três demãos de tinta aquosa 100% acrílica do tipo NOVATEX HD, ou equivalente, com acabamento a película areada fina, incluindo montagem e desmonte de andaimes, limpeza e raspagem de tintas soltas, regularização das superfícies, uma demão de primário sintético do tipo CIN CINOLITE, ou equivalente, nas paredes exteriores dos blocos, de acordo com as tonalidades definidas no mapa de acabamentos | Fornecimento e aplicação de pintura com três demãos de tinta aquosa 100% acrílica do tipo NOVATEX HD, ou equivalente, com acabamento a película areada fina, incluindo montagem e desmonte de andaimes, limpeza e raspagem de tintas soltas, regularização das superfícies, uma demão de primário sintético do tipo CIN CINOLITE, ou equivalente, nas paredes exteriores dos blocos, de acordo com as tonalidades definidas no mapa de acabamentos | Fornecimento e aplicação de pintura com três demãos de tinta aquosa 100% acrílica do tipo NOVATEX HD, ou equivalente, com acabamento a película areada fina, incluindo montagem e desmonte de andaimes, limpeza e raspagem de tintas soltas, regularização das superfícies, uma demão de primário sintético do tipo CIN CINOLITE, ou equivalente, nas paredes exteriores dos blocos, de acordo com as tonalidades definidas no mapa de acabamentos | Fornecimento e aplicação de pintura com três demãos de tinta aquosa 100% acrílica do tipo NOVATEX HD, ou equivalente, com acabamento a película areada fina, incluindo montagem e desmonte de andaimes, limpeza e raspagem de tintas soltas, regularização das superfícies, uma demão de primário sintético do tipo CIN CINOLITE, ou equivalente, nas paredes exteriores dos blocos, de acordo com as tonalidades definidas no mapa de acabamentos | Fornecimento e aplicação de pintura com três demãos de tinta aquosa 100% acrílica do tipo NOVATEX HD, ou equivalente, com acabamento a película areada fina, incluindo montagem e desmonte de andaimes, limpeza e raspagem de tintas soltas, regularização das superfícies, uma demão de primário sintético do tipo CIN CINOLITE, ou equivalente, nas paredes exteriores dos blocos, de acordo com as tonalidades definidas no mapa de acabamentos | Fornecimento e aplicação de pintura com três demãos de tinta aquosa 100% acrílica do tipo NOVATEX HD, ou equivalente, com acabamento a película areada fina, incluindo montagem e desmonte de andaimes, limpeza e raspagem de tintas soltas, regularização das superfícies, uma demão de primário sintético do tipo CIN CINOLITE, ou equivalente, nas paredes exteriores dos blocos, de acordo com as tonalidades definidas no mapa de acabamentos | Fornecimento e aplicação de pintura com três demãos de tinta aquosa 100% acrílica do tipo NOVATEX HD, ou equivalente, com acabamento a película areada fina, incluindo montagem e desmonte de andaimes, limpeza e raspagem de tintas soltas, regularização das superfícies, uma demão de primário sintético do tipo CIN CINOLITE, ou equivalente, nas paredes exteriores dos blocos, de acordo com as tonalidades definidas no mapa de acabamentos | Fornecimento e aplicação de pintura com três demãos de tinta aquosa 100% acrílica do tipo NOVATEX HD, ou equivalente, com acabamento a película areada fina, incluindo montagem e desmonte de andaimes, limpeza e raspagem de tintas soltas, regularização das superfícies, uma demão de primário sintético do tipo CIN CINOLITE, ou equivalente, nas paredes exteriores dos blocos, de acordo com as tonalidades definidas no mapa de acabamentos | Fornecimento e aplicação de pintura com três demãos de tinta aquosa 100% acrílica do tipo NOVATEX HD, ou equivalente, com acabamento a película areada fina, incluindo montagem e desmonte de andaimes, limpeza e raspagem de tintas soltas, regularização das superfícies, uma demão de primário sintético do tipo CIN CINOLITE, ou equivalente, nas paredes exteriores dos blocos, de acordo com as tonalidades definidas no mapa de acabamentos | Fornecimento e aplicação de pintura com três demãos de tinta aquosa 100% acrílica do tipo NOVATEX HD, ou equivalente, com acabamento a película areada fina, incluindo montagem e desmonte de andaimes, limpeza e raspagem de tintas soltas, regularização das superfícies, uma demão de primário sintético do tipo CIN CINOLITE, ou equivalente, nas paredes exteriores dos blocos, de acordo com as tonalidades definidas no mapa de acabamentos | Fornecimento e aplicação de pintura com três demãos de tinta aquosa 100% acrílica do tipo NOVATEX HD, ou equivalente, com acabamento a película areada fina, incluindo montagem e desmonte de andaimes, limpeza e raspagem de tintas soltas, regularização das superfícies, uma demão de primário sintético do tipo CIN CINOLITE, ou equivalente, nas paredes exteriores dos blocos, de acordo com as tonalidades definidas no mapa de acabamentos | Fornecimento e aplicação de pintura com três demãos de tinta aquosa 100% acrílica do tipo NOVATEX HD, ou equivalente, com acabamento a película areada fina, incluindo montagem e desmonte de andaimes, limpeza e raspagem de tintas soltas, regularização das superfícies, uma demão de primário sintético do tipo CIN CINOLITE, ou equivalente, nas paredes exteriores dos blocos, de acordo com as tonalidades definidas no mapa de acabamentos | Fornecimento e aplicação de pintura com três demãos de tinta aquosa 100% acrílica do tipo NOVATEX HD, ou equivalente, com acabamento a película areada fina, incluindo montagem e desmonte de andaimes, limpeza e raspagem de tintas soltas, regularização das superfícies, uma demão de primário sintético do tipo CIN CINOLITE, ou equivalente, nas paredes exteriores dos blocos, de acordo com as tonalidades definidas no mapa de acabamentos | Fornecimento e aplicação de pintura com três demãos de tinta aquosa 100% acrílica do tipo NOVATEX HD, ou equivalente, com acabamento a película areada fina, incluindo montagem e desmonte de andaimes, limpeza e raspagem de tintas soltas, regularização das superfícies, uma demão de primário sintético do tipo CIN CINOLITE, ou equivalente, nas paredes exteriores dos blocos, de acordo com as tonalidades definidas no mapa de acabamentos | Fornecimento e aplicação de pintura com três demãos de tinta aquosa 100% acrílica do tipo NOVATEX HD, ou equivalente, com acabamento a película areada fina, incluindo montagem e desmonte de andaimes, limpeza e raspagem de tintas soltas, regularização das superfícies, uma demão de primário sintético do tipo CIN CINOLITE, ou equivalente, nas paredes exteriores dos blocos, de acordo com as tonalidades definidas no mapa de acabamentos | Fornecimento e aplicação de pintura com três demãos de tinta aquosa 100% acrílica do tipo NOVATEX HD, ou equivalente, com acabamento a película areada fina, incluindo montagem e desmonte de andaimes, limpeza e raspagem de tintas soltas, regularização das superfícies, uma demão de primário sintético do tipo CIN CINOLITE, ou equivalente, nas paredes exteriores dos blocos, de acordo com as tonalidades definidas no mapa de acabamentos | Fornecimento e aplicação de pintura com três demãos de tinta aquosa 100% acrílica do tipo NOVATEX HD, ou equivalente, com acabamento a película areada fina, incluindo montagem e desmonte de andaimes, limpeza e raspagem de tintas soltas, regularização das superfícies, uma demão de primário sintético do tipo CIN CINOLITE, ou equivalente, nas paredes exteriores dos blocos, de acordo com as tonalidades definidas no mapa de acabamentos | Fornecimento e aplicação de pintura com três demãos de tinta aquosa 100% acrílica do tipo NOVATEX HD, ou equivalente, com acabamento a película areada fina, incluindo montagem e desmonte de andaimes, limpeza e raspagem de tintas soltas, regularização das superfícies, uma demão de primário sintético do tipo CIN CINOLITE, ou equivalente, nas paredes exteriores dos blocos, de acordo com as tonalidades definidas no mapa de acabamentos | Fornecimento e aplicação de pintura com três demãos de tinta aquosa 100% acrílica do tipo NOVATEX HD, ou equivalente, com acabamento a película areada fina, incluindo montagem e desmonte de andaimes, limpeza e raspagem de tintas soltas, regularização das superfícies, uma demão de primário sintético do tipo CIN CINOLITE, ou equivalente, nas paredes exteriores dos blocos, de acordo com as tonalidades definidas no mapa de acabamentos | Fornecimento e aplicação de pintura com três demãos de tinta aquosa 100% acrílica do tipo NOVATEX HD, ou equivalente, com acabamento a película areada fina, incluindo montagem e desmonte de andaimes, limpeza e raspagem de tintas soltas, regularização das superfícies, uma demão de primário sintético do tipo CIN CINOLITE, ou equivalente, nas paredes exteriores dos blocos, de acordo com as tonalidades definidas no mapa de acabamentos | Fornecimento e aplicação de pintura com três demãos de tinta aquosa 100% acrílica do tipo NOVATEX HD, ou equivalente, com acabamento a película areada fina, incluindo montagem e desmonte de andaimes, limpeza e raspagem de tintas soltas, regularização das superfícies, uma demão de primário sintético do tipo CIN CINOLITE, ou equivalente, nas paredes exteriores dos blocos, de acordo com as tonalidades definidas no mapa de acabamentos | Fornecimento e aplicação de pintura com três demãos de tinta aquosa 100% acrílica do tipo NOVATEX HD, ou equivalente, com acabamento a película areada fina, incluindo montagem e desmonte de andaimes, limpeza e raspagem de tintas soltas, regularização das superfícies, uma demão de primário sintético do tipo CIN CINOLITE, ou equivalente, nas paredes exteriores dos blocos, de acordo com as tonalidades definidas no mapa de acabamentos | Fornecimento e aplicação de pintura com três demãos de tinta aquosa 100% acrílica do tipo NOVATEX HD, ou equivalente, com acabamento a película areada fina, incluindo montagem e desmonte de andaimes, limpeza e raspagem de tintas soltas, regularização das superfícies, uma demão de primário sintético do tipo CIN CINOLITE, ou equivalente, nas paredes exteriores dos blocos, de acordo com as tonalidades definidas no mapa de acabamentos | Fornecimento e aplicação de pintura com três demãos de tinta aquosa 100% acrílica do tipo NOVATEX HD, ou equivalente, com acabamento a película areada fina, incluindo montagem e desmonte de andaimes, limpeza e raspagem de tintas soltas, regularização das superfícies, uma demão de primário sintético do tipo CIN CINOLITE, ou equivalente, nas paredes exteriores dos blocos, de acordo com as tonalidades definidas no mapa de acabamentos | Fornecimento e aplicação de pintura com três demãos de tinta aquosa 100% acrílica do tipo NOVATEX HD, ou equivalente, com acabamento a película areada fina, incluindo montagem e desmonte de andaimes, limpeza e raspagem de tintas soltas, regularização das superfícies, uma demão de primário sintético do tipo CIN CINOLITE, ou equivalente, nas paredes exteriores dos blocos, de acordo com as tonalidades definidas no mapa de acabamentos | Fornecimento e aplicação de pintura com três demãos de tinta aquosa 100% acrílica do tipo NOVATEX HD, ou equivalente, com acabamento a película areada fina, incluindo montagem e desmonte de andaimes, limpeza e raspagem de tintas soltas, regularização das superfícies, uma demão de primário sintético do tipo CIN CINOLITE, ou equivalente, nas paredes exteriores dos blocos, de acordo com as tonalidades definidas no mapa de acabamentos | Fornecimento e aplicação de pintura com três demãos de tinta aquosa 100% acrílica do tipo NOVATEX HD, ou equivalente, com acabamento a película areada fina, incluindo montagem e desmonte de andaimes, limpeza e raspagem de tintas soltas, regularização das superfícies, uma demão de primário sintético do tipo CIN CINOLITE, ou equivalente, nas paredes exteriores dos blocos, de acordo com as tonalidades definidas no mapa de acabamentos | Fornecimento e aplicação de pintura com três demãos de tinta aquosa 100% acrílica do tipo NOVATEX HD, ou equivalente, com acabamento a película areada fina, incluindo montagem e desmonte de andaimes, limpeza e raspagem de tintas soltas, regularização das superfícies, uma demão de primário sintético do tipo CIN CINOLITE, ou equivalente, nas paredes exteriores dos blocos, de acordo com as tonalidades definidas no mapa de acabamentos | Fornecimento e aplicação de pintura com três demãos de tinta aquosa 100% acrílica do tipo NOVATEX HD, ou equivalente, com acabamento a película areada fina, incluindo montagem e desmonte de andaimes, limpeza e raspagem de tintas soltas, regularização das superfícies, uma demão de primário sintético do tipo CIN CINOLITE, ou equivalente, nas paredes exteriores dos blocos, de acordo com as tonalidades definidas no mapa de acabamentos | Fornecimento e aplicação de pintura com três demãos de tinta aquosa 100% acrílica do tipo NOVATEX HD, ou equivalente, com acabamento a película areada fina, incluindo montagem e desmonte de andaimes, limpeza e raspagem de tintas soltas, regularização das superfícies, uma demão de primário sintético do tipo CIN CINOLITE, ou equivalente, nas paredes exteriores dos blocos, de acordo com as tonalidades definidas no mapa de acabamentos | Fornecimento e aplicação de pintura com três demãos de tinta aquosa 100% acrílica do tipo NOVATEX HD, ou equivalente, com acabamento a película areada fina, incluindo montagem e desmonte de andaimes, limpeza e raspagem de tintas soltas, regularização das superfícies, uma demão de primário sintético do tipo CIN CINOLITE, ou equivalente, nas paredes exteriores dos blocos, de acordo com as tonalidades definidas no mapa de acabamentos | Fornecimento e aplicação de pintura com três demãos de tinta aquosa 100% acrílica do tipo NOVATEX HD, ou equivalente, com acabamento a película areada fina, incluindo montagem e desmonte de andaimes, limpeza e raspagem de tintas soltas, regularização das superfícies, uma demão de primário sintético do tipo CIN CINOLITE, ou equivalente, nas paredes exteriores dos blocos, de acordo com as tonalidades definidas no mapa de acabamentos | Fornecimento e aplicação de pintura com três demãos de tinta aquosa 100% acrílica do tipo NOVATEX HD, ou equivalente, com acabamento a película areada fina, incluindo montagem e desmonte de andaimes, limpeza e raspagem de tintas soltas, regularização das superfícies, uma demão de primário sintético do tipo CIN CINOLITE, ou equivalente, nas paredes exteriores dos blocos, de acordo com as tonalidades definidas no mapa de acabamentos | Fornecimento e aplicação de pintura com três demãos de tinta aquosa 100% acrílica do tipo NOVATEX HD, ou equivalente, com acabamento a película areada fina, incluindo montagem e desmonte de andaimes, limpeza e raspagem de tintas soltas, regularização das superfícies, uma demão de primário sintético do tipo CIN CINOLITE, ou equivalente, nas paredes exteriores dos blocos, de acordo com as tonalidades definidas no mapa de acabamentos | Fornecimento e aplicação de pintura com três demãos de tinta aquosa 100% acrílica do tipo NOVATEX HD, ou equivalente, com acabamento a película areada fina, incluindo montagem e desmonte de andaimes, limpeza e raspagem de tintas soltas, regularização das superfícies, uma demão de primário sintético do tipo CIN CINOLITE, ou equivalente, nas paredes exteriores dos blocos, de acordo com as tonalidades definidas no mapa de acabamentos | Fornecimento e aplicação de pintura com três demãos de tinta aquosa 100% acrílica do tipo NOVATEX HD, ou equivalente, com acabamento a película areada fina, incluindo montagem e desmonte de andaimes, limpeza e raspagem de tintas soltas, regularização das superfícies, uma demão de primário sintético do tipo CIN CINOLITE, ou equivalente, nas paredes exteriores dos blocos, de acordo com as tonalidades definidas no mapa de acabamentos | Fornecimento e aplicação de pintura com três demãos de tinta aquosa 100% acrílica do tipo NOVATEX HD, ou equivalente, com acabamento a película areada fina, incluindo montagem e desmonte de andaimes, limpeza e raspagem de tintas soltas, regularização das superfícies, uma demão de primário sintético do tipo CIN CINOLITE, ou equivalente, nas paredes exteriores dos blocos, de acordo com as tonalidades definidas no mapa de acabamentos | Fornecimento e aplicação de pintura com três demãos de tinta aquosa 100% acrílica do tipo NOVATEX HD, ou equivalente, com acabamento a película areada fina, incluindo montagem e desmonte de andaimes, limpeza e raspagem de tintas soltas, regularização das superfícies, uma demão de primário sintético do tipo CIN CINOLITE, ou equivalente, nas paredes exteriores dos blocos, de acordo com as tonalidades definidas no mapa de acabamentos | Fornecimento e aplicação de pintura com três demãos de tinta aquosa 100% acrílica do tipo NOVATEX HD, ou equivalente, com acabamento a película areada fina, incluindo montagem e desmonte de andaimes, limpeza e raspagem de tintas soltas, regularização das superfícies, uma demão de primário sintético do tipo CIN CINOLITE, ou equivalente, nas paredes exteriores dos blocos, de acordo com as tonalidades definidas no mapa de acabamentos | Fornecimento e aplicação de pintura com três demãos de tinta aquosa 100% acrílica do tipo NOVATEX HD, ou equivalente, com acabamento a película areada fina, incluindo montagem e desmonte de andaimes, limpeza e raspagem de tintas soltas, regularização das superfícies, uma demão de primário sintético do tipo CIN CINOLITE, ou equivalente, nas paredes exteriores dos blocos, de acordo com as tonalidades definidas no mapa de acabamentos | Fornecimento e aplicação de pintura com três demãos de tinta aquosa 100% acrílica do tipo NOVATEX HD, ou equivalente, com acabamento a película areada fina, incluindo montagem e desmonte de andaimes, limpeza e raspagem de tintas soltas, regularização das superfícies, uma demão de primário sintético do tipo CIN CINOLITE, ou equivalente, nas paredes exteriores dos blocos, de acordo com as tonalidades definidas no mapa de acabamentos | Fornecimento e aplicação de pintura com três demãos de tinta aquosa 100% acrílica do tipo NOVATEX HD, ou equivalente, com acabamento a película areada fina, incluindo montagem e desmonte de andaimes, limpeza e raspagem de tintas soltas, regularização das superfícies, uma demão de primário sintético do tipo CIN CINOLITE, ou equivalente, nas paredes exteriores dos blocos, de acordo com as tonalidades definidas no mapa de acabamentos | Fornecimento e aplicação de pintura com três demãos de tinta aquosa 100% acrílica do tipo NOVATEX HD, ou equivalente, com acabamento a película areada fina, incluindo montagem e desmonte de andaimes, limpeza e raspagem de tintas soltas, regularização das superfícies, uma demão de primário sintético do tipo CIN CINOLITE, ou equivalente, nas paredes exteriores dos blocos, de acordo com as tonalidades definidas no mapa de acabamentos | Fornecimento e aplicação de pintura com três demãos de tinta aquosa 100% acrílica do tipo NOVATEX HD, ou equivalente, com acabamento a película areada fina, incluindo montagem e desmonte de andaimes, limpeza e raspagem de tintas soltas, regularização das superfícies, uma demão de primário sintético do tipo CIN CINOLITE, ou equivalente, nas paredes exteriores dos blocos, de acordo com as tonalidades definidas no mapa de acabamentos | Fornecimento e aplicação de pintura com três demãos de tinta aquosa 100% acrílica do tipo NOVATEX HD, ou equivalente, com acabamento a película areada fina, incluindo montagem e desmonte de andaimes, limpeza e raspagem de tintas soltas, regularização das superfícies, uma demão de primário sintético do tipo CIN CINOLITE, ou equivalente, nas paredes exteriores dos blocos, de acordo com as tonalidades definidas no mapa de acabamentos | Fornecimento e aplicação de pintura com três demãos de tinta aquosa 100% acrílica do tipo NOVATEX HD, ou equivalente, com acabamento a película areada fina, incluindo montagem e desmonte de andaimes, limpeza e raspagem de tintas soltas, regularização das superfícies, uma demão de primário sintético do tipo CIN CINOLITE, ou equivalente, nas paredes exteriores dos blocos, de acordo com as tonalidades definidas no mapa de acabamentos | Fornecimento e aplicação de pintura com três demãos de tinta aquosa 100% acrílica do tipo NOVATEX HD, ou equivalente, com acabamento a película areada fina, incluindo montagem e desmonte de andaimes, limpeza e raspagem de tintas soltas, regularização das superfícies, uma demão de primário sintético do tipo CIN CINOLITE, ou equivalente, nas paredes exteriores dos blocos, de acordo com as tonalidades definidas no mapa de acabamentos | Fornecimento e aplicação de pintura com três demãos de tinta aquosa 100% acrílica do tipo NOVATEX HD, ou equivalente, com acabamento a película areada fina, incluindo montagem e desmonte de andaimes, limpeza e raspagem de tintas soltas, regularização das superfícies, uma demão de primário sintético do tipo CIN CINOLITE, ou equivalente, nas paredes exteriores dos blocos, de acordo com as tonalidades definidas no mapa de acabamentos | Fornecimento e aplicação de pintura com três demãos de tinta aquosa 100% acrílica do tipo NOVATEX HD, ou equivalente, com acabamento a película areada fina, incluindo montagem e desmonte de andaimes, limpeza e raspagem de tintas soltas, regularização das superfícies, uma demão de primário sintético do tipo CIN CINOLITE, ou equivalente, nas paredes exteriores dos blocos, de acordo com as tonalidades definidas no mapa de acabamentos | Fornecimento e aplicação de pintura com três demãos de tinta aquosa 100% acrílica do tipo NOVATEX HD, ou equivalente, com acabamento a película areada fina, incluindo montagem e desmonte de andaimes, limpeza e raspagem de tintas soltas, regularização das superfícies, uma demão de primário sintético do tipo CIN CINOLITE, ou equivalente, nas paredes exteriores dos blocos, de acordo com as tonalidades definidas no mapa de acabamentos | Fornecimento e aplicação de pintura com três demãos de tinta aquosa 100% acrílica do tipo NOVATEX HD, ou equivalente, com acabamento a película areada fina, incluindo montagem e desmonte de andaimes, limpeza e raspagem de tintas soltas, regularização das superfícies, uma demão de primário sintético do tipo CIN CINOLITE, ou equivalente, nas paredes exteriores dos blocos, de acordo com as tonalidades definidas no mapa de acabamentos | Fornecimento e aplicação de pintura com três demãos de tinta aquosa 100% acrílica do tipo NOVATEX HD, ou equivalente, com acabamento a película areada fina, incluindo montagem e desmonte de andaimes, limpeza e raspagem de tintas soltas, regularização das superfícies, uma demão de primário sintético do tipo CIN CINOLITE, ou equivalente, nas paredes exteriores dos blocos, de acordo com as tonalidades definidas no mapa de acabamentos | Fornecimento e aplicação de pintura com três demãos de tinta aquosa 100% acrílica do tipo NOVATEX HD, ou equivalente, com acabamento a película areada fina, incluindo montagem e desmonte de andaimes, limpeza e raspagem de tintas soltas, regularização das superfícies, uma demão de primário sintético do tipo CIN CINOLITE, ou equivalente, nas paredes exteriores dos blocos, de acordo com as tonalidades definidas no mapa de acabamentos | Fornecimento e aplicação de pintura com três demãos de tinta aquosa 100% acrílica do tipo NOVATEX HD, ou equivalente, com acabamento a película areada fina, incluindo montagem e desmonte de andaimes, limpeza e raspagem de tintas soltas, regularização das superfícies, uma demão de primário sintético do tipo CIN CINOLITE, ou equivalente, nas paredes exteriores dos blocos, de acordo com as tonalidades definidas no mapa de acabamentos | Fornecimento e aplicação de pintura com três demãos de tinta aquosa 100% acrílica do tipo NOVATEX HD, ou equivalente, com acabamento a película areada fina, incluindo montagem e desmonte de andaimes, limpeza e raspagem de tintas soltas, regularização das superfícies, uma demão de primário sintético do tipo CIN CINOLITE, ou equivalente, nas paredes exteriores dos blocos, de acordo com as tonalidades definidas no mapa de acabamentos | Fornecimento e aplicação de pintura com três demãos de tinta aquosa 100% acrílica do tipo NOVATEX HD, ou equivalente, com acabamento a película areada fina, incluindo montagem e desmonte de andaimes, limpeza e raspagem de tintas soltas, regularização das superfícies, uma demão de primário sintético do tipo CIN CINOLITE, ou equivalente, nas paredes exteriores dos blocos, de acordo com as tonalidades definidas no mapa de acabamentos | Fornecimento e aplicação de pintura com três demãos de tinta aquosa 100% acrílica do tipo NOVATEX HD, ou equivalente, com acabamento a película areada fina, incluindo montagem e desmonte de andaimes, limpeza e raspagem de tintas soltas, regularização das superfícies, uma demão de primário sintético do tipo CIN CINOLITE, ou equivalente, nas paredes exteriores dos blocos, de acordo com as tonalidades definidas no mapa de acabamentos | Fornecimento e aplicação de pintura com três demãos de tinta aquosa 100% acrílica do tipo NOVATEX HD, ou equivalente, com acabamento a película areada fina, incluindo montagem e desmonte de andaimes, limpeza e raspagem de tintas soltas, regularização das superfícies, uma demão de primário sintético do tipo CIN CINOLITE, ou equivalente, nas paredes exteriores dos blocos, de acordo com as tonalidades definidas no mapa de acabamentos | Fornecimento e aplicação de pintura com três demãos de tinta aquosa 100% acrílica do tipo NOVATEX HD, ou equivalente, com acabamento a película areada fina, incluindo montagem e desmonte de andaimes, limpeza e raspagem de tintas soltas, regularização das superfícies, uma demão de primário sintético do tipo CIN CINOLITE, ou equivalente, nas paredes exteriores dos blocos, de acordo com as tonalidades definidas no mapa de acabamentos | Fornecimento e aplicação de pintura com três demãos de tinta aquosa 100% acrílica do tipo NOVATEX HD, ou equivalente, com acabamento a película areada fina, incluindo montagem e desmonte de andaimes, limpeza e raspagem de tintas soltas, regularização das superfícies, uma demão de primário sintético do tipo CIN CINOLITE, ou equivalente, nas paredes exteriores dos blocos, de acordo com as tonalidades definidas no mapa de acabamentos | Fornecimento e aplicação de pintura com três demãos de tinta aquosa 100% acrílica do tipo NOVATEX HD, ou equivalente, com acabamento a película areada fina, incluindo montagem e desmonte de andaimes, limpeza e raspagem de tintas soltas, regularização das superfícies, uma demão de primário sintético do tipo CIN CINOLITE, ou equivalente, nas paredes exteriores dos blocos, de acordo com as tonalidades definidas no mapa de acabamentos | Fornecimento e aplicação de pintura com três demãos de tinta aquosa 100% acrílica do tipo NOVATEX HD, ou equivalente, com acabamento a película areada fina, incluindo montagem e desmonte de andaimes, limpeza e raspagem de tintas soltas, regularização das superfícies, uma demão de primário sintético do tipo CIN CINOLITE, ou equivalente, nas paredes exteriores dos blocos, de acordo com as tonalidades definidas no mapa de acabamentos | Fornecimento e aplicação de pintura com três demãos de tinta aquosa 100% acrílica do tipo NOVATEX HD, ou equivalente, com acabamento a película areada fina, incluindo montagem e desmonte de andaimes, limpeza e raspagem de tintas soltas, regularização das superfícies, uma demão de primário sintético do tipo CIN CINOLITE, ou equivalente, nas paredes exteriores dos blocos, de acordo com as tonalidades definidas no mapa de acabamentos | Fornecimento e aplicação de pintura com três demãos de tinta aquosa 100% acrílica do tipo NOVATEX HD, ou equivalente, com acabamento a película areada fina, incluindo montagem e desmonte de andaimes, limpeza e raspagem de tintas soltas, regularização das superfícies, uma demão de primário sintético do tipo CIN CINOLITE, ou equivalente, nas paredes exteriores dos blocos, de acordo com as tonalidades definidas no mapa de acabamentos | Fornecimento e aplicação de pintura com três demãos de tinta aquosa 100% acrílica do tipo NOVATEX HD, ou equivalente, com acabamento a película areada fina, incluindo montagem e desmonte de andaimes, limpeza e raspagem de tintas soltas, regularização das superfícies, uma demão de primário sintético do tipo CIN CINOLITE, ou equivalente, nas paredes exteriores dos blocos, de acordo com as tonalidades definidas no mapa de acabamentos | Fornecimento e aplicação de pintura com três demãos de tinta aquosa 100% acrílica do tipo NOVATEX HD, ou equivalente, com acabamento a película areada fina, incluindo montagem e desmonte de andaimes, limpeza e raspagem de tintas soltas, regularização das superfícies, uma demão de primário sintético do tipo CIN CINOLITE, ou equivalente, nas paredes exteriores dos blocos, de acordo com as tonalidades definidas no mapa de acabamentos | Fornecimento e aplicação de pintura com três demãos de tinta aquosa 100% acrílica do tipo NOVATEX HD, ou equivalente, com acabamento a película areada fina, incluindo montagem e desmonte de andaimes, limpeza e raspagem de tintas soltas, regularização das superfícies, uma demão de primário sintético do tipo CIN CINOLITE, ou equivalente, nas paredes exteriores dos blocos, de acordo com as tonalidades definidas no mapa de acabamentos | Fornecimento e aplicação de pintura com três demãos de tinta aquosa 100% acrílica do tipo NOVATEX HD, ou equivalente, com acabamento a película areada fina, incluindo montagem e desmonte de andaimes, limpeza e raspagem de tintas soltas, regularização das superfícies, uma demão de primário sintético do tipo CIN CINOLITE, ou equivalente, nas paredes exteriores dos blocos, de acordo com as tonalidades definidas no mapa de acabamentos | Fornecimento e aplicação de pintura com três demãos de tinta aquosa 100% acrílica do tipo NOVATEX HD, ou equivalente, com acabamento a película areada fina, incluindo montagem e desmonte de andaimes, limpeza e raspagem de tintas soltas, regularização das superfícies, uma demão de primário sintético do tipo CIN CINOLITE, ou equivalente, nas paredes exteriores dos blocos, de acordo com as tonalidades definidas no mapa de acabamentos | Fornecimento e aplicação de pintura com três demãos de tinta aquosa 100% acrílica do tipo NOVATEX HD, ou equivalente, com acabamento a película areada fina, incluindo montagem e desmonte de andaimes, limpeza e raspagem de tintas soltas, regularização das superfícies, uma demão de primário sintético do tipo CIN CINOLITE, ou equivalente, nas paredes exteriores dos blocos, de acordo com as tonalidades definidas no mapa de acabamentos | Fornecimento e aplicação de pintura com três demãos de tinta aquosa 100% acrílica do tipo NOVATEX HD, ou equivalente, com acabamento a película areada fina, incluindo montagem e desmonte de andaimes, limpeza e raspagem de tintas soltas, regularização das superfícies, uma demão de primário sintético do tipo CIN CINOLITE, ou equivalente, nas paredes exteriores dos blocos, de acordo com as tonalidades definidas no mapa de acabamentos | Fornecimento e aplicação de pintura com três demãos de tinta aquosa 100% acrílica do tipo NOVATEX HD, ou equivalente, com acabamento a película areada fina, incluindo montagem e desmonte de andaimes, limpeza e raspagem de tintas soltas, regularização das superfícies, uma demão de primário sintético do tipo CIN CINOLITE, ou equivalente, nas paredes exteriores dos blocos, de acordo com as tonalidades definidas no mapa de acabamentos | Fornecimento e aplicação de pintura com três demãos de tinta aquosa 100% acrílica do tipo NOVATEX HD, ou equivalente, com acabamento a película areada fina, incluindo montagem e desmonte de andaimes, limpeza e raspagem de tintas soltas, regularização das superfícies, uma demão de primário sintético do tipo CIN CINOLITE, ou equivalente, nas paredes exteriores dos blocos, de acordo com as tonalidades definidas no mapa de acabamentos | Fornecimento e aplicação de pintura com três demãos de tinta aquosa 100% acrílica do tipo NOVATEX HD, ou equivalente, com acabamento a película areada fina, incluindo montagem e desmonte de andaimes, limpeza e raspagem de tintas soltas, regularização das superfícies, uma demão de primário sintético do tipo CIN CINOLITE, ou equivalente, nas paredes exteriores dos blocos, de acordo com as tonalidades definidas no mapa de acabamentos | Fornecimento e aplicação de pintura com três demãos de tinta aquosa 100% acrílica do tipo NOVATEX HD, ou equivalente, com acabamento a película areada fina, incluindo montagem e desmonte de andaimes, limpeza e raspagem de tintas soltas, regularização das superfícies, uma demão de primário sintético do tipo CIN CINOLITE, ou equivalente, nas paredes exteriores dos blocos, de acordo com as tonalidades definidas no mapa de acabamentos | Fornecimento e aplicação de pintura com três demãos de tinta aquosa 100% acrílica do tipo NOVATEX HD, ou equivalente, com acabamento a película areada fina, incluindo montagem e desmonte de andaimes, limpeza e raspagem de tintas soltas, regularização das superfícies, uma demão de primário sintético do tipo CIN CINOLITE, ou equivalente, nas paredes exteriores dos blocos, de acordo com as tonalidades definidas no mapa de acabamentos | Fornecimento e aplicação de pintura com três demãos de tinta aquosa 100% acrílica do tipo NOVATEX HD, ou equivalente, com acabamento a película areada fina, incluindo montagem e desmonte de andaimes, limpeza e raspagem de tintas soltas, regularização das superfícies, uma demão de primário sintético do tipo CIN CINOLITE, ou equivalente, nas paredes exteriores dos blocos, de acordo com as tonalidades definidas no mapa de acabamentos | Fornecimento e aplicação de pintura com três demãos de tinta aquosa 100% acrílica do tipo NOVATEX HD, ou equivalente, com acabamento a película areada fina, incluindo montagem e desmonte de andaimes, limpeza e raspagem de tintas soltas, regularização das superfícies, uma demão de primário sintético do tipo CIN CINOLITE, ou equivalente, nas paredes exteriores dos blocos, de acordo com as tonalidades definidas no mapa de acabamentos | Fornecimento e aplicação de pintura com três demãos de tinta aquosa 100% acrílica do tipo NOVATEX HD, ou equivalente, com acabamento a película areada fina, incluindo montagem e desmonte de andaimes, limpeza e raspagem de tintas soltas, regularização das superfícies, uma demão de primário sintético do tipo CIN CINOLITE, ou equivalente, nas paredes exteriores dos blocos, de acordo com as tonalidades definidas no mapa de acabamentos | Fornecimento e aplicação de pintura com três demãos de tinta aquosa 100% acrílica do tipo NOVATEX HD, ou equivalente, com acabamento a película areada fina, incluindo montagem e desmonte de andaimes, limpeza e raspagem de tintas soltas, regularização das superfícies, uma demão de primário sintético do tipo CIN CINOLITE, ou equivalente, nas paredes exteriores dos blocos, de acordo com as tonalidades definidas no mapa de acabamentos | Fornecimento e aplicação de pintura com três demãos de tinta aquosa 100% acrílica do tipo NOVATEX HD, ou equivalente, com acabamento a película areada fina, incluindo montagem e desmonte de andaimes, limpeza e raspagem de tintas soltas, regularização das superfícies, uma demão de primário sintético do tipo CIN CINOLITE, ou equivalente, nas paredes exteriores dos blocos, de acordo com as tonalidades definidas no mapa de acabamentos | Fornecimento e aplicação de pintura com três demãos de tinta aquosa 100% acrílica do tipo NOVATEX HD, ou equivalente, com acabamento a película areada fina, incluindo montagem e desmonte de andaimes, limpeza e raspagem de tintas soltas, regularização das superfícies, uma demão de primário sintético do tipo CIN CINOLITE, ou equivalente, nas paredes exteriores dos blocos, de acordo com as tonalidades definidas no mapa de acabamentos | Fornecimento e aplicação de pintura com três demãos de tinta aquosa 100% acrílica do tipo NOVATEX HD, ou equivalente, com acabamento a película areada fina, incluindo montagem e desmonte de andaimes, limpeza e raspagem de tintas soltas, regularização das superfícies, uma demão de primário sintético do tipo CIN CINOLITE, ou equivalente, nas paredes exteriores dos blocos, de acordo com as tonalidades definidas no mapa de acabamentos | Fornecimento e aplicação de pintura com três demãos de tinta aquosa 100% acrílica do tipo NOVATEX HD, ou equivalente, com acabamento a película areada fina, incluindo montagem e desmonte de andaimes, limpeza e raspagem de tintas soltas, regularização das superfícies, uma demão de primário sintético do tipo CIN CINOLITE, ou equivalente, nas paredes exteriores dos blocos, de acordo com as tonalidades definidas no mapa de acabamentos | Fornecimento e aplicação de pintura com três demãos de tinta aquosa 100% acrílica do tipo NOVATEX HD, ou equivalente, com acabamento a película areada fina, incluindo montagem e desmonte de andaimes, limpeza e raspagem de tintas soltas, regularização das superfícies, uma demão de primário sintético do tipo CIN CINOLITE, ou equivalente, nas paredes exteriores dos blocos, de acordo com as tonalidades definidas no mapa de acabamentos | Fornecimento e aplicação de pintura com três demãos de tinta aquosa 100% acrílica do tipo NOVATEX HD, ou equivalente, com acabamento a película areada fina, incluindo montagem e desmonte de andaimes, limpeza e raspagem de tintas soltas, regularização das superfícies, uma demão de primário sintético do tipo CIN CINOLITE, ou equivalente, nas paredes exteriores dos blocos, de acordo com as tonalidades definidas no mapa de acabamentos | Fornecimento e aplicação de pintura com três demãos de tinta aquosa 100% acrílica do tipo NOVATEX HD, ou equivalente, com acabamento a película areada fina, incluindo montagem e desmonte de andaimes, limpeza e raspagem de tintas soltas, regularização das superfícies, uma demão de primário sintético do tipo CIN CINOLITE, ou equivalente, nas paredes exteriores dos blocos, de acordo com as tonalidades definidas no mapa de acabamentos | Fornecimento e aplicação de pintura com três demãos de tinta aquosa 100% acrílica do tipo NOVATEX HD, ou equivalente, com acabamento a película areada fina, incluindo montagem e desmonte de andaimes, limpeza e raspagem de tintas soltas, regularização das superfícies, uma demão de primário sintético do tipo CIN CINOLITE, ou equivalente, nas paredes exteriores dos blocos, de acordo com as tonalidades definidas no mapa de acabamentos | Fornecimento e aplicação de pintura com três demãos de tinta aquosa 100% acrílica do tipo NOVATEX HD, ou equivalente, com acabamento a película areada fina, incluindo montagem e desmonte de andaimes, limpeza e raspagem de tintas soltas, regularização das superfícies, uma demão de primário sintético do tipo CIN CINOLITE, ou equivalente, nas paredes exteriores dos blocos, de acordo com as tonalidades definidas no mapa de acabamentos | Fornecimento e aplicação de pintura com três demãos de tinta aquosa 100% acrílica do tipo NOVATEX HD, ou equivalente, com acabamento a película areada fina, incluindo montagem e desmonte de andaimes, limpeza e raspagem de tintas soltas, regularização das superfícies, uma demão de primário sintético do tipo CIN CINOLITE, ou equivalente, nas paredes exteriores dos blocos, de acordo com as tonalidades definidas no mapa de acabamentos | Fornecimento e aplicação de pintura com três demãos de tinta aquosa 100% acrílica do tipo NOVATEX HD, ou equivalente, com acabamento a película areada fina, incluindo montagem e desmonte de andaimes, limpeza e raspagem de tintas soltas, regularização das superfícies, uma demão de primário sintético do tipo CIN CINOLITE, ou equivalente, nas paredes exteriores dos blocos, de acordo com as tonalidades definidas no mapa de acabamentos | Fornecimento e aplicação de pintura com três demãos de tinta aquosa 100% acrílica do tipo NOVATEX HD, ou equivalente, com acabamento a película areada fina, incluindo montagem e desmonte de andaimes, limpeza e raspagem de tintas soltas, regularização das superfícies, uma demão de primário sintético do tipo CIN CINOLITE, ou equivalente, nas paredes exteriores dos blocos, de acordo com as tonalidades definidas no mapa de acabamentos | Fornecimento e aplicação de pintura com três demãos de tinta aquosa 100% acrílica do tipo NOVATEX HD, ou equivalente, com acabamento a película areada fina, incluindo montagem e desmonte de andaimes, limpeza e raspagem de tintas soltas, regularização das superfícies, uma demão de primário sintético do tipo CIN CINOLITE, ou equivalente, nas paredes exteriores dos blocos, de acordo com as tonalidades definidas no mapa de acabamentos | Fornecimento e aplicação de pintura com três demãos de tinta aquosa 100% acrílica do tipo NOVATEX HD, ou equivalente, com acabamento a película areada fina, incluindo montagem e desmonte de andaimes, limpeza e raspagem de tintas soltas, regularização das superfícies, uma demão de primário sintético do tipo CIN CINOLITE, ou equivalente, nas paredes exteriores dos blocos, de acordo com as tonalidades definidas no mapa de acabamentos | Fornecimento e aplicação de pintura com três demãos de tinta aquosa 100% acrílica do tipo NOVATEX HD, ou equivalente, com acabamento a película areada fina, incluindo montagem e desmonte de andaimes, limpeza e raspagem de tintas soltas, regularização das superfícies, uma demão de primário sintético do tipo CIN CINOLITE, ou equivalente, nas paredes exteriores dos blocos, de acordo com as tonalidades definidas no mapa de acabamentos | Fornecimento e aplicação de pintura com três demãos de tinta aquosa 100% acrílica do tipo NOVATEX HD, ou equivalente, com acabamento a película areada fina, incluindo montagem e desmonte de andaimes, limpeza e raspagem de tintas soltas, regularização das superfícies, uma demão de primário sintético do tipo CIN CINOLITE, ou equivalente, nas paredes exteriores dos blocos, de acordo com as tonalidades definidas no mapa de acabamentos | Fornecimento e aplicação de pintura com três demãos de tinta aquosa 100% acrílica do tipo NOVATEX HD, ou equivalente, com acabamento a película areada fina, incluindo montagem e desmonte de andaimes, limpeza e raspagem de tintas soltas, regularização das superfícies, uma demão de primário sintético do tipo CIN CINOLITE, ou equivalente, nas paredes exteriores dos blocos, de acordo com as tonalidades definidas no mapa de acabamentos | Fornecimento e aplicação de pintura com três demãos de tinta aquosa 100% acrílica do tipo NOVATEX HD, ou equivalente, com acabamento a película areada fina, incluindo montagem e desmonte de andaimes, limpeza e raspagem de tintas soltas, regularização das superfícies, uma demão de primário sintético do tipo CIN CINOLITE, ou equivalente, nas paredes exteriores dos blocos, de acordo com as tonalidades definidas no mapa de acabamentos | Fornecimento e aplicação de pintura com três demãos de tinta aquosa 100% acrílica do tipo NOVATEX HD, ou equivalente, com acabamento a película areada fina, incluindo montagem e desmonte de andaimes, limpeza e raspagem de tintas soltas, regularização das superfícies, uma demão de primário sintético do tipo CIN CINOLITE, ou equivalente, nas paredes exteriores dos blocos, de acordo com as tonalidades definidas no mapa de acabamentos | Fornecimento e aplicação de pintura com três demãos de tinta aquosa 100% acrílica do tipo NOVATEX HD, ou equivalente, com acabamento a película areada fina, incluindo montagem e desmonte de andaimes, limpeza e raspagem de tintas soltas, regularização das superfícies, uma demão de primário sintético do tipo CIN CINOLITE, ou equivalente, nas paredes exteriores dos blocos, de acordo com as tonalidades definidas no mapa de acabamentos | Fornecimento e aplicação de pintura com três demãos de tinta aquosa 100% acrílica do tipo NOVATEX HD, ou equivalente, com acabamento a película areada fina, incluindo montagem e desmonte de andaimes, limpeza e raspagem de tintas soltas, regularização das superfícies, uma demão de primário sintético do tipo CIN CINOLITE, ou equivalente, nas paredes exteriores dos blocos, de acordo com as tonalidades definidas no mapa de acabamentos | Fornecimento e aplicação de pintura com três demãos de tinta aquosa 100% acrílica do tipo NOVATEX HD, ou equivalente, com acabamento a película areada fina, incluindo montagem e desmonte de andaimes, limpeza e raspagem de tintas soltas, regularização das superfícies, uma demão de primário sintético do tipo CIN CINOLITE, ou equivalente, nas paredes exteriores dos blocos, de acordo com as tonalidades definidas no mapa de acabamentos | Fornecimento e aplicação de pintura com três demãos de tinta aquosa 100% acrílica do tipo NOVATEX HD, ou equivalente, com acabamento a película areada fina, incluindo montagem e desmonte de andaimes, limpeza e raspagem de tintas soltas, regularização das superfícies, uma demão de primário sintético do tipo CIN CINOLITE, ou equivalente, nas paredes exteriores dos blocos, de acordo com as tonalidades definidas no mapa de acabamentos | Fornecimento e aplicação de pintura com três demãos de tinta aquosa 100% acrílica do tipo NOVATEX HD, ou equivalente, com acabamento a película areada fina, incluindo montagem e desmonte de andaimes, limpeza e raspagem de tintas soltas, regularização das superfícies, uma demão de primário sintético do tipo CIN CINOLITE, ou equivalente, nas paredes exteriores dos blocos, de acordo com as tonalidades definidas no mapa de acabamentos | Fornecimento e aplicação de pintura com três demãos de tinta aquosa 100% acrílica do tipo NOVATEX HD, ou equivalente, com acabamento a película areada fina, incluindo montagem e desmonte de andaimes, limpeza e raspagem de tintas soltas, regularização das superfícies, uma demão de primário sintético do tipo CIN CINOLITE, ou equivalente, nas paredes exteriores dos blocos, de acordo com as tonalidades definidas no mapa de acabamentos | Fornecimento e aplicação de pintura com três demãos de tinta aquosa 100% acrílica do tipo NOVATEX HD, ou equivalente, com acabamento a película areada fina, incluindo montagem e desmonte de andaimes, limpeza e raspagem de tintas soltas, regularização das superfícies, uma demão de primário sintético do tipo CIN CINOLITE, ou equivalente, nas paredes exteriores dos blocos, de acordo com as tonalidades definidas no mapa de acabamentos | Fornecimento e aplicação de pintura com três demãos de tinta aquosa 100% acrílica do tipo NOVATEX HD, ou equivalente, com acabamento a película areada fina, incluindo montagem e desmonte de andaimes, limpeza e raspagem de tintas soltas, regularização das superfícies, uma demão de primário sintético do tipo CIN CINOLITE, ou equivalente, nas paredes exteriores dos blocos, de acordo com as tonalidades definidas no mapa de acabamentos | Fornecimento e aplicação de pintura com três demãos de tinta aquosa 100% acrílica do tipo NOVATEX HD, ou equivalente, com acabamento a película areada fina, incluindo montagem e desmonte de andaimes, limpeza e raspagem de tintas soltas, regularização das superfícies, uma demão de primário sintético do tipo CIN CINOLITE, ou equivalente, nas paredes exteriores dos blocos, de acordo com as tonalidades definidas no mapa de acabamentos | Fornecimento e aplicação de pintura com três demãos de tinta aquosa 100% acrílica do tipo NOVATEX HD, ou equivalente, com acabamento a película areada fina, incluindo montagem e desmonte de andaimes, limpeza e raspagem de tintas soltas, regularização das superfícies, uma demão de primário sintético do tipo CIN CINOLITE, ou equivalente, nas paredes exteriores dos blocos, de acordo com as tonalidades definidas no mapa de acabamentos | Fornecimento e aplicação de pintura com três demãos de tinta aquosa 100% acrílica do tipo NOVATEX HD, ou equivalente, com acabamento a película areada fina, incluindo montagem e desmonte de andaimes, limpeza e raspagem de tintas soltas, regularização das superfícies, uma demão de primário sintético do tipo CIN CINOLITE, ou equivalente, nas paredes exteriores dos blocos, de acordo com as tonalidades definidas no mapa de acabamentos | Fornecimento e aplicação de pintura com três demãos de tinta aquosa 100% acrílica do tipo NOVATEX HD, ou equivalente, com acabamento a película areada fina, incluindo montagem e desmonte de andaimes, limpeza e raspagem de tintas soltas, regularização das superfícies, uma demão de primário sintético do tipo CIN CINOLITE, ou equivalente, nas paredes exteriores dos blocos, de acordo com as tonalidades definidas no mapa de acabamentos | Fornecimento e aplicação de pintura com três demãos de tinta aquosa 100% acrílica do tipo NOVATEX HD, ou equivalente, com acabamento a película areada fina, incluindo montagem e desmonte de andaimes, limpeza e raspagem de tintas soltas, regularização das superfícies, uma demão de primário sintético do tipo CIN CINOLITE, ou equivalente, nas paredes exteriores dos blocos, de acordo com as tonalidades definidas no mapa de acabamentos | Fornecimento e aplicação de pintura com três demãos de tinta aquosa 100% acrílica do tipo NOVATEX HD, ou equivalente, com acabamento a película areada fina, incluindo montagem e desmonte de andaimes, limpeza e raspagem de tintas soltas, regularização das superfícies, uma demão de primário sintético do tipo CIN CINOLITE, ou equivalente, nas paredes exteriores dos blocos, de acordo com as tonalidades definidas no mapa de acabamentos | Fornecimento e aplicação de pintura com três demãos de tinta aquosa 100% acrílica do tipo NOVATEX HD, ou equivalente, com acabamento a película areada fina, incluindo montagem e desmonte de andaimes, limpeza e raspagem de tintas soltas, regularização das superfícies, uma demão de primário sintético do tipo CIN CINOLITE, ou equivalente, nas paredes exteriores dos blocos, de acordo com as tonalidades definidas no mapa de acabamentos | Fornecimento e aplicação de pintura com três demãos de tinta aquosa 100% acrílica do tipo NOVATEX HD, ou equivalente, com acabamento a película areada fina, incluindo montagem e desmonte de andaimes, limpeza e raspagem de tintas soltas, regularização das superfícies, uma demão de primário sintético do tipo CIN CINOLITE, ou equivalente, nas paredes exteriores dos blocos, de acordo com as tonalidades definidas no mapa de acabamentos | Fornecimento e aplicação de pintura com três demãos de tinta aquosa 100% acrílica do tipo NOVATEX HD, ou equivalente, com acabamento a película areada fina, incluindo montagem e desmonte de andaimes, limpeza e raspagem de tintas soltas, regularização das superfícies, uma demão de primário sintético do tipo CIN CINOLITE, ou equivalente, nas paredes exteriores dos blocos, de acordo com as tonalidades definidas no mapa de acabamentos | Fornecimento e aplicação de pintura com três demãos de tinta aquosa 100% acrílica do tipo NOVATEX HD, ou equivalente, com acabamento a película areada fina, incluindo montagem e desmonte de andaimes, limpeza e raspagem de tintas soltas, regularização das superfícies, uma demão de primário sintético do tipo CIN CINOLITE, ou equivalente, nas paredes exteriores dos blocos, de acordo com as tonalidades definidas no mapa de acabamentos | Fornecimento e aplicação de pintura com três demãos de tinta aquosa 100% acrílica do tipo NOVATEX HD, ou equivalente, com acabamento a película areada fina, incluindo montagem e desmonte de andaimes, limpeza e raspagem de tintas soltas, regularização das superfícies, uma demão de primário sintético do tipo CIN CINOLITE, ou equivalente, nas paredes exteriores dos blocos, de acordo com as tonalidades definidas no mapa de acabamentos | Fornecimento e aplicação de pintura com três demãos de tinta aquosa 100% acrílica do tipo NOVATEX HD, ou equivalente, com acabamento a película areada fina, incluindo montagem e desmonte de andaimes, limpeza e raspagem de tintas soltas, regularização das superfícies, uma demão de primário sintético do tipo CIN CINOLITE, ou equivalente, nas paredes exteriores dos blocos, de acordo com as tonalidades definidas no mapa de acabamentos | Fornecimento e aplicação de pintura com três demãos de tinta aquosa 100% acrílica do tipo NOVATEX HD, ou equivalente, com acabamento a película areada fina, incluindo montagem e desmonte de andaimes, limpeza e raspagem de tintas soltas, regularização das superfícies, uma demão de primário sintético do tipo CIN CINOLITE, ou equivalente, nas paredes exteriores dos blocos, de acordo com as tonalidades definidas no mapa de acabamentos | Fornecimento e aplicação de pintura com três demãos de tinta aquosa 100% acrílica do tipo NOVATEX HD, ou equivalente, com acabamento a película areada fina, incluindo montagem e desmonte de andaimes, limpeza e raspagem de tintas soltas, regularização das superfícies, uma demão de primário sintético do tipo CIN CINOLITE, ou equivalente, nas paredes exteriores dos blocos, de acordo com as tonalidades definidas no mapa de acabamentos | Fornecimento e aplicação de pintura com três demãos de tinta aquosa 100% acrílica do tipo NOVATEX HD, ou equivalente, com acabamento a película areada fina, incluindo montagem e desmonte de andaimes, limpeza e raspagem de tintas soltas, regularização das superfícies, uma demão de primário sintético do tipo CIN CINOLITE, ou equivalente, nas paredes exteriores dos blocos, de acordo com as tonalidades definidas no mapa de acabamentos | Fornecimento e aplicação de pintura com três demãos de tinta aquosa 100% acrílica do tipo NOVATEX HD, ou equivalente, com acabamento a película areada fina, incluindo montagem e desmonte de andaimes, limpeza e raspagem de tintas soltas, regularização das superfícies, uma demão de primário sintético do tipo CIN CINOLITE, ou equivalente, nas paredes exteriores dos blocos, de acordo com as tonalidades definidas no mapa de acabamentos | Fornecimento e aplicação de pintura com três demãos de tinta aquosa 100% acrílica do tipo NOVATEX HD, ou equivalente, com acabamento a película areada fina, incluindo montagem e desmonte de andaimes, limpeza e raspagem de tintas soltas, regularização das superfícies, uma demão de primário sintético do tipo CIN CINOLITE, ou equivalente, nas paredes exteriores dos blocos, de acordo com as tonalidades definidas no mapa de acabamentos | Fornecimento e aplicação de pintura com três demãos de tinta aquosa 100% acrílica do tipo NOVATEX HD, ou equivalente, com acabamento a película areada fina, incluindo montagem e desmonte de andaimes, limpeza e raspagem de tintas soltas, regularização das superfícies, uma demão de primário sintético do tipo CIN CINOLITE, ou equivalente, nas paredes exteriores dos blocos, de acordo com as tonalidades definidas no mapa de acabamentos | Fornecimento e aplicação de pintura com três demãos de tinta aquosa 100% acrílica do tipo NOVATEX HD, ou equivalente, com acabamento a película areada fina, incluindo montagem e desmonte de andaimes, limpeza e raspagem de tintas soltas, regularização das superfícies, uma demão de primário sintético do tipo CIN CINOLITE, ou equivalente, nas paredes exteriores dos blocos, de acordo com as tonalidades definidas no mapa de acabamentos | Fornecimento e aplicação de pintura com três demãos de tinta aquosa 100% acrílica do tipo NOVATEX HD, ou equivalente, com acabamento a película areada fina, incluindo montagem e desmonte de andaimes, limpeza e raspagem de tintas soltas, regularização das superfícies, uma demão de primário sintético do tipo CIN CINOLITE, ou equivalente, nas paredes exteriores dos blocos, de acordo com as tonalidades definidas no mapa de acabamentos | Fornecimento e aplicação de pintura com três demãos de tinta aquosa 100% acrílica do tipo NOVATEX HD, ou equivalente, com acabamento a película areada fina, incluindo montagem e desmonte de andaimes, limpeza e raspagem de tintas soltas, regularização das superfícies, uma demão de primário sintético do tipo CIN CINOLITE, ou equivalente, nas paredes exteriores dos blocos, de acordo com as tonalidades definidas no mapa de acabamentos | Fornecimento e aplicação de pintura com três demãos de tinta aquosa 100% acrílica do tipo NOVATEX HD, ou equivalente, com acabamento a película areada fina, incluindo montagem e desmonte de andaimes, limpeza e raspagem de tintas soltas, regularização das superfícies, uma demão de primário sintético do tipo CIN CINOLITE, ou equivalente, nas paredes exteriores dos blocos, de acordo com as tonalidades definidas no mapa de acabamentos | Fornecimento e aplicação de pintura com três demãos de tinta aquosa 100% acrílica do tipo NOVATEX HD, ou equivalente, com acabamento a película areada fina, incluindo montagem e desmonte de andaimes, limpeza e raspagem de tintas soltas, regularização das superfícies, uma demão de primário sintético do tipo CIN CINOLITE, ou equivalente, nas paredes exteriores dos blocos, de acordo com as tonalidades definidas no mapa de acabamentos | Fornecimento e aplicação de pintura com três demãos de tinta aquosa 100% acrílica do tipo NOVATEX HD, ou equivalente, com acabamento a película areada fina, incluindo montagem e desmonte de andaimes, limpeza e raspagem de tintas soltas, regularização das superfícies, uma demão de primário sintético do tipo CIN CINOLITE, ou equivalente, nas paredes exteriores dos blocos, de acordo com as tonalidades definidas no mapa de acabamentos | Fornecimento e aplicação de pintura com três demãos de tinta aquosa 100% acrílica do tipo NOVATEX HD, ou equivalente, com acabamento a película areada fina, incluindo montagem e desmonte de andaimes, limpeza e raspagem de tintas soltas, regularização das superfícies, uma demão de primário sintético do tipo CIN CINOLITE, ou equivalente, nas paredes exteriores dos blocos, de acordo com as tonalidades definidas no mapa de acabamentos | Fornecimento e aplicação de pintura com três demãos de tinta aquosa 100% acrílica do tipo NOVATEX HD, ou equivalente, com acabamento a película areada fina, incluindo montagem e desmonte de andaimes, limpeza e raspagem de tintas soltas, regularização das superfícies, uma demão de primário sintético do tipo CIN CINOLITE, ou equivalente, nas paredes exteriores dos blocos, de acordo com as tonalidades definidas no mapa de acabamentos | Fornecimento e aplicação de pintura com três demãos de tinta aquosa 100% acrílica do tipo NOVATEX HD, ou equivalente, com acabamento a película areada fina, incluindo montagem e desmonte de andaimes, limpeza e raspagem de tintas soltas, regularização das superfícies, uma demão de primário sintético do tipo CIN CINOLITE, ou equivalente, nas paredes exteriores dos blocos, de acordo com as tonalidades definidas no mapa de acabamentos | Fornecimento e aplicação de pintura com três demãos de tinta aquosa 100% acrílica do tipo NOVATEX HD, ou equivalente, com acabamento a película areada fina, incluindo montagem e desmonte de andaimes, limpeza e raspagem de tintas soltas, regularização das superfícies, uma demão de primário sintético do tipo CIN CINOLITE, ou equivalente, nas paredes exteriores dos blocos, de acordo com as tonalidades definidas no mapa de acabamentos | Fornecimento e aplicação de pintura com três demãos de tinta aquosa 100% acrílica do tipo NOVATEX HD, ou equivalente, com acabamento a película areada fina, incluindo montagem e desmonte de andaimes, limpeza e raspagem de tintas soltas, regularização das superfícies, uma demão de primário sintético do tipo CIN CINOLITE, ou equivalente, nas paredes exteriores dos blocos, de acordo com as tonalidades definidas no mapa de acabamentos | Fornecimento e aplicação de pintura com três demãos de tinta aquosa 100% acrílica do tipo NOVATEX HD, ou equivalente, com acabamento a película areada fina, incluindo montagem e desmonte de andaimes, limpeza e raspagem de tintas soltas, regularização das superfícies, uma demão de primário sintético do tipo CIN CINOLITE, ou equivalente, nas paredes exteriores dos blocos, de acordo com as tonalidades definidas no mapa de acabamentos | Fornecimento e aplicação de pintura com três demãos de tinta aquosa 100% acrílica do tipo NOVATEX HD, ou equivalente, com acabamento a película areada fina, incluindo montagem e desmonte de andaimes, limpeza e raspagem de tintas soltas, regularização das superfícies, uma demão de primário sintético do tipo CIN CINOLITE, ou equivalente, nas paredes exteriores dos blocos, de acordo com as tonalidades definidas no mapa de acabamentos | Fornecimento e aplicação de pintura com três demãos de tinta aquosa 100% acrílica do tipo NOVATEX HD, ou equivalente, com acabamento a película areada fina, incluindo montagem e desmonte de andaimes, limpeza e raspagem de tintas soltas, regularização das superfícies, uma demão de primário sintético do tipo CIN CINOLITE, ou equivalente, nas paredes exteriores dos blocos, de acordo com as tonalidades definidas no mapa de acabamentos | Fornecimento e aplicação de pintura com três demãos de tinta aquosa 100% acrílica do tipo NOVATEX HD, ou equivalente, com acabamento a película areada fina, incluindo montagem e desmonte de andaimes, limpeza e raspagem de tintas soltas, regularização das superfícies, uma demão de primário sintético do tipo CIN CINOLITE, ou equivalente, nas paredes exteriores dos blocos, de acordo com as tonalidades definidas no mapa de acabamentos | Fornecimento e aplicação de pintura com três demãos de tinta aquosa 100% acrílica do tipo NOVATEX HD, ou equivalente, com acabamento a película areada fina, incluindo montagem e desmonte de andaimes, limpeza e raspagem de tintas soltas, regularização das superfícies, uma demão de primário sintético do tipo CIN CINOLITE, ou equivalente, nas paredes exteriores dos blocos, de acordo com as tonalidades definidas no mapa de acabamentos | Fornecimento e aplicação de pintura com três demãos de tinta aquosa 100% acrílica do tipo NOVATEX HD, ou equivalente, com acabamento a película areada fina, incluindo montagem e desmonte de andaimes, limpeza e raspagem de tintas soltas, regularização das superfícies, uma demão de primário sintético do tipo CIN CINOLITE, ou equivalente, nas paredes exteriores dos blocos, de acordo com as tonalidades definidas no mapa de acabamentos | Fornecimento e aplicação de pintura com três demãos de tinta aquosa 100% acrílica do tipo NOVATEX HD, ou equivalente, com acabamento a película areada fina, incluindo montagem e desmonte de andaimes, limpeza e raspagem de tintas soltas, regularização das superfícies, uma demão de primário sintético do tipo CIN CINOLITE, ou equivalente, nas paredes exteriores dos blocos, de acordo com as tonalidades definidas no mapa de acabamentos | Fornecimento e aplicação de pintura com três demãos de tinta aquosa 100% acrílica do tipo NOVATEX HD, ou equivalente, com acabamento a película areada fina, incluindo montagem e desmonte de andaimes, limpeza e raspagem de tintas soltas, regularização das superfícies, uma demão de primário sintético do tipo CIN CINOLITE, ou equivalente, nas paredes exteriores dos blocos, de acordo com as tonalidades definidas no mapa de acabamentos | Fornecimento e aplicação de pintura com três demãos de tinta aquosa 100% acrílica do tipo NOVATEX HD, ou equivalente, com acabamento a película areada fina, incluindo montagem e desmonte de andaimes, limpeza e raspagem de tintas soltas, regularização das superfícies, uma demão de primário sintético do tipo CIN CINOLITE, ou equivalente, nas paredes exteriores dos blocos, de acordo com as tonalidades definidas no mapa de acabamentos | Fornecimento e aplicação de pintura com três demãos de tinta aquosa 100% acrílica do tipo NOVATEX HD, ou equivalente, com acabamento a película areada fina, incluindo montagem e desmonte de andaimes, limpeza e raspagem de tintas soltas, regularização das superfícies, uma demão de primário sintético do tipo CIN CINOLITE, ou equivalente, nas paredes exteriores dos blocos, de acordo com as tonalidades definidas no mapa de acabamentos | Fornecimento e aplicação de pintura com três demãos de tinta aquosa 100% acrílica do tipo NOVATEX HD, ou equivalente, com acabamento a película areada fina, incluindo montagem e desmonte de andaimes, limpeza e raspagem de tintas soltas, regularização das superfícies, uma demão de primário sintético do tipo CIN CINOLITE, ou equivalente, nas paredes exteriores dos blocos, de acordo com as tonalidades definidas no mapa de acabamentos | Fornecimento e aplicação de pintura com três demãos de tinta aquosa 100% acrílica do tipo NOVATEX HD, ou equivalente, com acabamento a película areada fina, incluindo montagem e desmonte de andaimes, limpeza e raspagem de tintas soltas, regularização das superfícies, uma demão de primário sintético do tipo CIN CINOLITE, ou equivalente, nas paredes exteriores dos blocos, de acordo com as tonalidades definidas no mapa de acabamentos | Fornecimento e aplicação de pintura com três demãos de tinta aquosa 100% acrílica do tipo NOVATEX HD, ou equivalente, com acabamento a película areada fina, incluindo montagem e desmonte de andaimes, limpeza e raspagem de tintas soltas, regularização das superfícies, uma demão de primário sintético do tipo CIN CINOLITE, ou equivalente, nas paredes exteriores dos blocos, de acordo com as tonalidades definidas no mapa de acabamentos | Fornecimento e aplicação de pintura com três demãos de tinta aquosa 100% acrílica do tipo NOVATEX HD, ou equivalente, com acabamento a película areada fina, incluindo montagem e desmonte de andaimes, limpeza e raspagem de tintas soltas, regularização das superfícies, uma demão de primário sintético do tipo CIN CINOLITE, ou equivalente, nas paredes exteriores dos blocos, de acordo com as tonalidades definidas no mapa de acabamentos | Fornecimento e aplicação de pintura com três demãos de tinta aquosa 100% acrílica do tipo NOVATEX HD, ou equivalente, com acabamento a película areada fina, incluindo montagem e desmonte de andaimes, limpeza e raspagem de tintas soltas, regularização das superfícies, uma demão de primário sintético do tipo CIN CINOLITE, ou equivalente, nas paredes exteriores dos blocos, de acordo com as tonalidades definidas no mapa de acabamentos | Fornecimento e aplicação de pintura com três demãos de tinta aquosa 100% acrílica do tipo NOVATEX HD, ou equivalente, com acabamento a película areada fina, incluindo montagem e desmonte de andaimes, limpeza e raspagem de tintas soltas, regularização das superfícies, uma demão de primário sintético do tipo CIN CINOLITE, ou equivalente, nas paredes exteriores dos blocos, de acordo com as tonalidades definidas no mapa de acabamentos | Fornecimento e aplicação de pintura com três demãos de tinta aquosa 100% acrílica do tipo NOVATEX HD, ou equivalente, com acabamento a película areada fina, incluindo montagem e desmonte de andaimes, limpeza e raspagem de tintas soltas, regularização das superfícies, uma demão de primário sintético do tipo CIN CINOLITE, ou equivalente, nas paredes exteriores dos blocos, de acordo com as tonalidades definidas no mapa de acabamentos | Fornecimento e aplicação de pintura com três demãos de tinta aquosa 100% acrílica do tipo NOVATEX HD, ou equivalente, com acabamento a película areada fina, incluindo montagem e desmonte de andaimes, limpeza e raspagem de tintas soltas, regularização das superfícies, uma demão de primário sintético do tipo CIN CINOLITE, ou equivalente, nas paredes exteriores dos blocos, de acordo com as tonalidades definidas no mapa de acabamentos | Fornecimento e aplicação de pintura com três demãos de tinta aquosa 100% acrílica do tipo NOVATEX HD, ou equivalente, com acabamento a película areada fina, incluindo montagem e desmonte de andaimes, limpeza e raspagem de tintas soltas, regularização das superfícies, uma demão de primário sintético do tipo CIN CINOLITE, ou equivalente, nas paredes exteriores dos blocos, de acordo com as tonalidades definidas no mapa de acabamentos | Fornecimento e aplicação de pintura com três demãos de tinta aquosa 100% acrílica do tipo NOVATEX HD, ou equivalente, com acabamento a película areada fina, incluindo montagem e desmonte de andaimes, limpeza e raspagem de tintas soltas, regularização das superfícies, uma demão de primário sintético do tipo CIN CINOLITE, ou equivalente, nas paredes exteriores dos blocos, de acordo com as tonalidades definidas no mapa de acabamentos | Fornecimento e aplicação de pintura com três demãos de tinta aquosa 100% acrílica do tipo NOVATEX HD, ou equivalente, com acabamento a película areada fina, incluindo montagem e desmonte de andaimes, limpeza e raspagem de tintas soltas, regularização das superfícies, uma demão de primário sintético do tipo CIN CINOLITE, ou equivalente, nas paredes exteriores dos blocos, de acordo com as tonalidades definidas no mapa de acabamentos | Fornecimento e aplicação de pintura com três demãos de tinta aquosa 100% acrílica do tipo NOVATEX HD, ou equivalente, com acabamento a película areada fina, incluindo montagem e desmonte de andaimes, limpeza e raspagem de tintas soltas, regularização das superfícies, uma demão de primário sintético do tipo CIN CINOLITE, ou equivalente, nas paredes exteriores dos blocos, de acordo com as tonalidades definidas no mapa de acabamentos | Fornecimento e aplicação de pintura com três demãos de tinta aquosa 100% acrílica do tipo NOVATEX HD, ou equivalente, com acabamento a película areada fina, incluindo montagem e desmonte de andaimes, limpeza e raspagem de tintas soltas, regularização das superfícies, uma demão de primário sintético do tipo CIN CINOLITE, ou equivalente, nas paredes exteriores dos blocos, de acordo com as tonalidades definidas no mapa de acabamentos | Fornecimento e aplicação de pintura com três demãos de tinta aquosa 100% acrílica do tipo NOVATEX HD, ou equivalente, com acabamento a película areada fina, incluindo montagem e desmonte de andaimes, limpeza e raspagem de tintas soltas, regularização das superfícies, uma demão de primário sintético do tipo CIN CINOLITE, ou equivalente, nas paredes exteriores dos blocos, de acordo com as tonalidades definidas no mapa de acabamentos | Fornecimento e aplicação de pintura com três demãos de tinta aquosa 100% acrílica do tipo NOVATEX HD, ou equivalente, com acabamento a película areada fina, incluindo montagem e desmonte de andaimes, limpeza e raspagem de tintas soltas, regularização das superfícies, uma demão de primário sintético do tipo CIN CINOLITE, ou equivalente, nas paredes exteriores dos blocos, de acordo com as tonalidades definidas no mapa de acabamentos | Fornecimento e aplicação de pintura com três demãos de tinta aquosa 100% acrílica do tipo NOVATEX HD, ou equivalente, com acabamento a película areada fina, incluindo montagem e desmonte de andaimes, limpeza e raspagem de tintas soltas, regularização das superfícies, uma demão de primário sintético do tipo CIN CINOLITE, ou equivalente, nas paredes exteriores dos blocos, de acordo com as tonalidades definidas no mapa de acabamentos | Fornecimento e aplicação de pintura com três demãos de tinta aquosa 100% acrílica do tipo NOVATEX HD, ou equivalente, com acabamento a película areada fina, incluindo montagem e desmonte de andaimes, limpeza e raspagem de tintas soltas, regularização das superfícies, uma demão de primário sintético do tipo CIN CINOLITE, ou equivalente, nas paredes exteriores dos blocos, de acordo com as tonalidades definidas no mapa de acabamentos | Fornecimento e aplicação de pintura com três demãos de tinta aquosa 100% acrílica do tipo NOVATEX HD, ou equivalente, com acabamento a película areada fina, incluindo montagem e desmonte de andaimes, limpeza e raspagem de tintas soltas, regularização das superfícies, uma demão de primário sintético do tipo CIN CINOLITE, ou equivalente, nas paredes exteriores dos blocos, de acordo com as tonalidades definidas no mapa de acabamentos | Fornecimento e aplicação de pintura com três demãos de tinta aquosa 100% acrílica do tipo NOVATEX HD, ou equivalente, com acabamento a película areada fina, incluindo montagem e desmonte de andaimes, limpeza e raspagem de tintas soltas, regularização das superfícies, uma demão de primário sintético do tipo CIN CINOLITE, ou equivalente, nas paredes exteriores dos blocos, de acordo com as tonalidades definidas no mapa de acabamentos | Fornecimento e aplicação de pintura com três demãos de tinta aquosa 100% acrílica do tipo NOVATEX HD, ou equivalente, com acabamento a película areada fina, incluindo montagem e desmonte de andaimes, limpeza e raspagem de tintas soltas, regularização das superfícies, uma demão de primário sintético do tipo CIN CINOLITE, ou equivalente, nas paredes exteriores dos blocos, de acordo com as tonalidades definidas no mapa de acabamentos | Fornecimento e aplicação de pintura com três demãos de tinta aquosa 100% acrílica do tipo NOVATEX HD, ou equivalente, com acabamento a película areada fina, incluindo montagem e desmonte de andaimes, limpeza e raspagem de tintas soltas, regularização das superfícies, uma demão de primário sintético do tipo CIN CINOLITE, ou equivalente, nas paredes exteriores dos blocos, de acordo com as tonalidades definidas no mapa de acabamentos | Fornecimento e aplicação de pintura com três demãos de tinta aquosa 100% acrílica do tipo NOVATEX HD, ou equivalente, com acabamento a película areada fina, incluindo montagem e desmonte de andaimes, limpeza e raspagem de tintas soltas, regularização das superfícies, uma demão de primário sintético do tipo CIN CINOLITE, ou equivalente, nas paredes exteriores dos blocos, de acordo com as tonalidades definidas no mapa de acabamentos | Fornecimento e aplicação de pintura com três demãos de tinta aquosa 100% acrílica do tipo NOVATEX HD, ou equivalente, com acabamento a película areada fina, incluindo montagem e desmonte de andaimes, limpeza e raspagem de tintas soltas, regularização das superfícies, uma demão de primário sintético do tipo CIN CINOLITE, ou equivalente, nas paredes exteriores dos blocos, de acordo com as tonalidades definidas no mapa de acabamentos | Fornecimento e aplicação de pintura com três demãos de tinta aquosa 100% acrílica do tipo NOVATEX HD, ou equivalente, com acabamento a película areada fina, incluindo montagem e desmonte de andaimes, limpeza e raspagem de tintas soltas, regularização das superfícies, uma demão de primário sintético do tipo CIN CINOLITE, ou equivalente, nas paredes exteriores dos blocos, de acordo com as tonalidades definidas no mapa de acabamentos | Fornecimento e aplicação de pintura com três demãos de tinta aquosa 100% acrílica do tipo NOVATEX HD, ou equivalente, com acabamento a película areada fina, incluindo montagem e desmonte de andaimes, limpeza e raspagem de tintas soltas, regularização das superfícies, uma demão de primário sintético do tipo CIN CINOLITE, ou equivalente, nas paredes exteriores dos blocos, de acordo com as tonalidades definidas no mapa de acabamentos | Fornecimento e aplicação de pintura com três demãos de tinta aquosa 100% acrílica do tipo NOVATEX HD, ou equivalente, com acabamento a película areada fina, incluindo montagem e desmonte de andaimes, limpeza e raspagem de tintas soltas, regularização das superfícies, uma demão de primário sintético do tipo CIN CINOLITE, ou equivalente, nas paredes exteriores dos blocos, de acordo com as tonalidades definidas no mapa de acabamentos | Fornecimento e aplicação de pintura com três demãos de tinta aquosa 100% acrílica do tipo NOVATEX HD, ou equivalente, com acabamento a película areada fina, incluindo montagem e desmonte de andaimes, limpeza e raspagem de tintas soltas, regularização das superfícies, uma demão de primário sintético do tipo CIN CINOLITE, ou equivalente, nas paredes exteriores dos blocos, de acordo com as tonalidades definidas no mapa de acabamentos | Fornecimento e aplicação de pintura com três demãos de tinta aquosa 100% acrílica do tipo NOVATEX HD, ou equivalente, com acabamento a película areada fina, incluindo montagem e desmonte de andaimes, limpeza e raspagem de tintas soltas, regularização das superfícies, uma demão de primário sintético do tipo CIN CINOLITE, ou equivalente, nas paredes exteriores dos blocos, de acordo com as tonalidades definidas no mapa de acabamentos | Fornecimento e aplicação de pintura com três demãos de tinta aquosa 100% acrílica do tipo NOVATEX HD, ou equivalente, com acabamento a película areada fina, incluindo montagem e desmonte de andaimes, limpeza e raspagem de tintas soltas, regularização das superfícies, uma demão de primário sintético do tipo CIN CINOLITE, ou equivalente, nas paredes exteriores dos blocos, de acordo com as tonalidades definidas no mapa de acabamentos | Fornecimento e aplicação de pintura com três demãos de tinta aquosa 100% acrílica do tipo NOVATEX HD, ou equivalente, com acabamento a película areada fina, incluindo montagem e desmonte de andaimes, limpeza e raspagem de tintas soltas, regularização das superfícies, uma demão de primário sintético do tipo CIN CINOLITE, ou equivalente, nas paredes exteriores dos blocos, de acordo com as tonalidades definidas no mapa de acabamentos | Fornecimento e aplicação de pintura com três demãos de tinta aquosa 100% acrílica do tipo NOVATEX HD, ou equivalente, com acabamento a película areada fina, incluindo montagem e desmonte de andaimes, limpeza e raspagem de tintas soltas, regularização das superfícies, uma demão de primário sintético do tipo CIN CINOLITE, ou equivalente, nas paredes exteriores dos blocos, de acordo com as tonalidades definidas no mapa de acabamentos | Fornecimento e aplicação de pintura com três demãos de tinta aquosa 100% acrílica do tipo NOVATEX HD, ou equivalente, com acabamento a película areada fina, incluindo montagem e desmonte de andaimes, limpeza e raspagem de tintas soltas, regularização das superfícies, uma demão de primário sintético do tipo CIN CINOLITE, ou equivalente, nas paredes exteriores dos blocos, de acordo com as tonalidades definidas no mapa de acabamentos | Fornecimento e aplicação de pintura com três demãos de tinta aquosa 100% acrílica do tipo NOVATEX HD, ou equivalente, com acabamento a película areada fina, incluindo montagem e desmonte de andaimes, limpeza e raspagem de tintas soltas, regularização das superfícies, uma demão de primário sintético do tipo CIN CINOLITE, ou equivalente, nas paredes exteriores dos blocos, de acordo com as tonalidades definidas no mapa de acabamentos | Fornecimento e aplicação de pintura com três demãos de tinta aquosa 100% acrílica do tipo NOVATEX HD, ou equivalente, com acabamento a película areada fina, incluindo montagem e desmonte de andaimes, limpeza e raspagem de tintas soltas, regularização das superfícies, uma demão de primário sintético do tipo CIN CINOLITE, ou equivalente, nas paredes exteriores dos blocos, de acordo com as tonalidades definidas no mapa de acabamentos | Fornecimento e aplicação de pintura com três demãos de tinta aquosa 100% acrílica do tipo NOVATEX HD, ou equivalente, com acabamento a película areada fina, incluindo montagem e desmonte de andaimes, limpeza e raspagem de tintas soltas, regularização das superfícies, uma demão de primário sintético do tipo CIN CINOLITE, ou equivalente, nas paredes exteriores dos blocos, de acordo com as tonalidades definidas no mapa de acabamentos | Fornecimento e aplicação de pintura com três demãos de tinta aquosa 100% acrílica do tipo NOVATEX HD, ou equivalente, com acabamento a película areada fina, incluindo montagem e desmonte de andaimes, limpeza e raspagem de tintas soltas, regularização das superfícies, uma demão de primário sintético do tipo CIN CINOLITE, ou equivalente, nas paredes exteriores dos blocos, de acordo com as tonalidades definidas no mapa de acabamentos | Fornecimento e aplicação de pintura com três demãos de tinta aquosa 100% acrílica do tipo NOVATEX HD, ou equivalente, com acabamento a película areada fina, incluindo montagem e desmonte de andaimes, limpeza e raspagem de tintas soltas, regularização das superfícies, uma demão de primário sintético do tipo CIN CINOLITE, ou equivalente, nas paredes exteriores dos blocos, de acordo com as tonalidades definidas no mapa de acabamentos | Fornecimento e aplicação de pintura com três demãos de tinta aquosa 100% acrílica do tipo NOVATEX HD, ou equivalente, com acabamento a película areada fina, incluindo montagem e desmonte de andaimes, limpeza e raspagem de tintas soltas, regularização das superfícies, uma demão de primário sintético do tipo CIN CINOLITE, ou equivalente, nas paredes exteriores dos blocos, de acordo com as tonalidades definidas no mapa de acabamentos | Fornecimento e aplicação de pintura com três demãos de tinta aquosa 100% acrílica do tipo NOVATEX HD, ou equivalente, com acabamento a película areada fina, incluindo montagem e desmonte de andaimes, limpeza e raspagem de tintas soltas, regularização das superfícies, uma demão de primário sintético do tipo CIN CINOLITE, ou equivalente, nas paredes exteriores dos blocos, de acordo com as tonalidades definidas no mapa de acabamentos | Fornecimento e aplicação de pintura com três demãos de tinta aquosa 100% acrílica do tipo NOVATEX HD, ou equivalente, com acabamento a película areada fina, incluindo montagem e desmonte de andaimes, limpeza e raspagem de tintas soltas, regularização das superfícies, uma demão de primário sintético do tipo CIN CINOLITE, ou equivalente, nas paredes exteriores dos blocos, de acordo com as tonalidades definidas no mapa de acabamentos | Fornecimento e aplicação de pintura com três demãos de tinta aquosa 100% acrílica do tipo NOVATEX HD, ou equivalente, com acabamento a película areada fina, incluindo montagem e desmonte de andaimes, limpeza e raspagem de tintas soltas, regularização das superfícies, uma demão de primário sintético do tipo CIN CINOLITE, ou equivalente, nas paredes exteriores dos blocos, de acordo com as tonalidades definidas no mapa de acabamentos | Fornecimento e aplicação de pintura com três demãos de tinta aquosa 100% acrílica do tipo NOVATEX HD, ou equivalente, com acabamento a película areada fina, incluindo montagem e desmonte de andaimes, limpeza e raspagem de tintas soltas, regularização das superfícies, uma demão de primário sintético do tipo CIN CINOLITE, ou equivalente, nas paredes exteriores dos blocos, de acordo com as tonalidades definidas no mapa de acabamentos | Fornecimento e aplicação de pintura com três demãos de tinta aquosa 100% acrílica do tipo NOVATEX HD, ou equivalente, com acabamento a película areada fina, incluindo montagem e desmonte de andaimes, limpeza e raspagem de tintas soltas, regularização das superfícies, uma demão de primário sintético do tipo CIN CINOLITE, ou equivalente, nas paredes exteriores dos blocos, de acordo com as tonalidades definidas no mapa de acabamentos | Fornecimento e aplicação de pintura com três demãos de tinta aquosa 100% acrílica do tipo NOVATEX HD, ou equivalente, com acabamento a película areada fina, incluindo montagem e desmonte de andaimes, limpeza e raspagem de tintas soltas, regularização das superfícies, uma demão de primário sintético do tipo CIN CINOLITE, ou equivalente, nas paredes exteriores dos blocos, de acordo com as tonalidades definidas no mapa de acabamentos | Fornecimento e aplicação de pintura com três demãos de tinta aquosa 100% acrílica do tipo NOVATEX HD, ou equivalente, com acabamento a película areada fina, incluindo montagem e desmonte de andaimes, limpeza e raspagem de tintas soltas, regularização das superfícies, uma demão de primário sintético do tipo CIN CINOLITE, ou equivalente, nas paredes exteriores dos blocos, de acordo com as tonalidades definidas no mapa de acabamentos | Fornecimento e aplicação de pintura com três demãos de tinta aquosa 100% acrílica do tipo NOVATEX HD, ou equivalente, com acabamento a película areada fina, incluindo montagem e desmonte de andaimes, limpeza e raspagem de tintas soltas, regularização das superfícies, uma demão de primário sintético do tipo CIN CINOLITE, ou equivalente, nas paredes exteriores dos blocos, de acordo com as tonalidades definidas no mapa de acabamentos | Fornecimento e aplicação de pintura com três demãos de tinta aquosa 100% acrílica do tipo NOVATEX HD, ou equivalente, com acabamento a película areada fina, incluindo montagem e desmonte de andaimes, limpeza e raspagem de tintas soltas, regularização das superfícies, uma demão de primário sintético do tipo CIN CINOLITE, ou equivalente, nas paredes exteriores dos blocos, de acordo com as tonalidades definidas no mapa de acabamentos | Fornecimento e aplicação de pintura com três demãos de tinta aquosa 100% acrílica do tipo NOVATEX HD, ou equivalente, com acabamento a película areada fina, incluindo montagem e desmonte de andaimes, limpeza e raspagem de tintas soltas, regularização das superfícies, uma demão de primário sintético do tipo CIN CINOLITE, ou equivalente, nas paredes exteriores dos blocos, de acordo com as tonalidades definidas no mapa de acabamentos | Fornecimento e aplicação de pintura com três demãos de tinta aquosa 100% acrílica do tipo NOVATEX HD, ou equivalente, com acabamento a película areada fina, incluindo montagem e desmonte de andaimes, limpeza e raspagem de tintas soltas, regularização das superfícies, uma demão de primário sintético do tipo CIN CINOLITE, ou equivalente, nas paredes exteriores dos blocos, de acordo com as tonalidades definidas no mapa de acabamentos | Fornecimento e aplicação de pintura com três demãos de tinta aquosa 100% acrílica do tipo NOVATEX HD, ou equivalente, com acabamento a película areada fina, incluindo montagem e desmonte de andaimes, limpeza e raspagem de tintas soltas, regularização das superfícies, uma demão de primário sintético do tipo CIN CINOLITE, ou equivalente, nas paredes exteriores dos blocos, de acordo com as tonalidades definidas no mapa de acabamentos | Fornecimento e aplicação de pintura com três demãos de tinta aquosa 100% acrílica do tipo NOVATEX HD, ou equivalente, com acabamento a película areada fina, incluindo montagem e desmonte de andaimes, limpeza e raspagem de tintas soltas, regularização das superfícies, uma demão de primário sintético do tipo CIN CINOLITE, ou equivalente, nas paredes exteriores dos blocos, de acordo com as tonalidades definidas no mapa de acabamentos | Fornecimento e aplicação de pintura com três demãos de tinta aquosa 100% acrílica do tipo NOVATEX HD, ou equivalente, com acabamento a película areada fina, incluindo montagem e desmonte de andaimes, limpeza e raspagem de tintas soltas, regularização das superfícies, uma demão de primário sintético do tipo CIN CINOLITE, ou equivalente, nas paredes exteriores dos blocos, de acordo com as tonalidades definidas no mapa de acabamentos | Fornecimento e aplicação de pintura com três demãos de tinta aquosa 100% acrílica do tipo NOVATEX HD, ou equivalente, com acabamento a película areada fina, incluindo montagem e desmonte de andaimes, limpeza e raspagem de tintas soltas, regularização das superfícies, uma demão de primário sintético do tipo CIN CINOLITE, ou equivalente, nas paredes exteriores dos blocos, de acordo com as tonalidades definidas no mapa de acabamentos | Fornecimento e aplicação de pintura com três demãos de tinta aquosa 100% acrílica do tipo NOVATEX HD, ou equivalente, com acabamento a película areada fina, incluindo montagem e desmonte de andaimes, limpeza e raspagem de tintas soltas, regularização das superfícies, uma demão de primário sintético do tipo CIN CINOLITE, ou equivalente, nas paredes exteriores dos blocos, de acordo com as tonalidades definidas no mapa de acabamentos | Fornecimento e aplicação de pintura com três demãos de tinta aquosa 100% acrílica do tipo NOVATEX HD, ou equivalente, com acabamento a película areada fina, incluindo montagem e desmonte de andaimes, limpeza e raspagem de tintas soltas, regularização das superfícies, uma demão de primário sintético do tipo CIN CINOLITE, ou equivalente, nas paredes exteriores dos blocos, de acordo com as tonalidades definidas no mapa de acabamentos | Fornecimento e aplicação de pintura com três demãos de tinta aquosa 100% acrílica do tipo NOVATEX HD, ou equivalente, com acabamento a película areada fina, incluindo montagem e desmonte de andaimes, limpeza e raspagem de tintas soltas, regularização das superfícies, uma demão de primário sintético do tipo CIN CINOLITE, ou equivalente, nas paredes exteriores dos blocos, de acordo com as tonalidades definidas no mapa de acabamentos | Fornecimento e aplicação de pintura com três demãos de tinta aquosa 100% acrílica do tipo NOVATEX HD, ou equivalente, com acabamento a película areada fina, incluindo montagem e desmonte de andaimes, limpeza e raspagem de tintas soltas, regularização das superfícies, uma demão de primário sintético do tipo CIN CINOLITE, ou equivalente, nas paredes exteriores dos blocos, de acordo com as tonalidades definidas no mapa de acabamentos | Fornecimento e aplicação de pintura com três demãos de tinta aquosa 100% acrílica do tipo NOVATEX HD, ou equivalente, com acabamento a película areada fina, incluindo montagem e desmonte de andaimes, limpeza e raspagem de tintas soltas, regularização das superfícies, uma demão de primário sintético do tipo CIN CINOLITE, ou equivalente, nas paredes exteriores dos blocos, de acordo com as tonalidades definidas no mapa de acabamentos | Fornecimento e aplicação de pintura com três demãos de tinta aquosa 100% acrílica do tipo NOVATEX HD, ou equivalente, com acabamento a película areada fina, incluindo montagem e desmonte de andaimes, limpeza e raspagem de tintas soltas, regularização das superfícies, uma demão de primário sintético do tipo CIN CINOLITE, ou equivalente, nas paredes exteriores dos blocos, de acordo com as tonalidades definidas no mapa de acabamentos | Fornecimento e aplicação de pintura com três demãos de tinta aquosa 100% acrílica do tipo NOVATEX HD, ou equivalente, com acabamento a película areada fina, incluindo montagem e desmonte de andaimes, limpeza e raspagem de tintas soltas, regularização das superfícies, uma demão de primário sintético do tipo CIN CINOLITE, ou equivalente, nas paredes exteriores dos blocos, de acordo com as tonalidades definidas no mapa de acabamentos | Fornecimento e aplicação de pintura com três demãos de tinta aquosa 100% acrílica do tipo NOVATEX HD, ou equivalente, com acabamento a película areada fina, incluindo montagem e desmonte de andaimes, limpeza e raspagem de tintas soltas, regularização das superfícies, uma demão de primário sintético do tipo CIN CINOLITE, ou equivalente, nas paredes exteriores dos blocos, de acordo com as tonalidades definidas no mapa de acabamentos | Fornecimento e aplicação de pintura com três demãos de tinta aquosa 100% acrílica do tipo NOVATEX HD, ou equivalente, com acabamento a película areada fina, incluindo montagem e desmonte de andaimes, limpeza e raspagem de tintas soltas, regularização das superfícies, uma demão de primário sintético do tipo CIN CINOLITE, ou equivalente, nas paredes exteriores dos blocos, de acordo com as tonalidades definidas no mapa de acabamentos | Fornecimento e aplicação de pintura com três demãos de tinta aquosa 100% acrílica do tipo NOVATEX HD, ou equivalente, com acabamento a película areada fina, incluindo montagem e desmonte de andaimes, limpeza e raspagem de tintas soltas, regularização das superfícies, uma demão de primário sintético do tipo CIN CINOLITE, ou equivalente, nas paredes exteriores dos blocos, de acordo com as tonalidades definidas no mapa de acabamentos | Fornecimento e aplicação de pintura com três demãos de tinta aquosa 100% acrílica do tipo NOVATEX HD, ou equivalente, com acabamento a película areada fina, incluindo montagem e desmonte de andaimes, limpeza e raspagem de tintas soltas, regularização das superfícies, uma demão de primário sintético do tipo CIN CINOLITE, ou equivalente, nas paredes exteriores dos blocos, de acordo com as tonalidades definidas no mapa de acabamentos | Fornecimento e aplicação de pintura com três demãos de tinta aquosa 100% acrílica do tipo NOVATEX HD, ou equivalente, com acabamento a película areada fina, incluindo montagem e desmonte de andaimes, limpeza e raspagem de tintas soltas, regularização das superfícies, uma demão de primário sintético do tipo CIN CINOLITE, ou equivalente, nas paredes exteriores dos blocos, de acordo com as tonalidades definidas no mapa de acabamentos | Fornecimento e aplicação de pintura com três demãos de tinta aquosa 100% acrílica do tipo NOVATEX HD, ou equivalente, com acabamento a película areada fina, incluindo montagem e desmonte de andaimes, limpeza e raspagem de tintas soltas, regularização das superfícies, uma demão de primário sintético do tipo CIN CINOLITE, ou equivalente, nas paredes exteriores dos blocos, de acordo com as tonalidades definidas no mapa de acabamentos | Fornecimento e aplicação de pintura com três demãos de tinta aquosa 100% acrílica do tipo NOVATEX HD, ou equivalente, com acabamento a película areada fina, incluindo montagem e desmonte de andaimes, limpeza e raspagem de tintas soltas, regularização das superfícies, uma demão de primário sintético do tipo CIN CINOLITE, ou equivalente, nas paredes exteriores dos blocos, de acordo com as tonalidades definidas no mapa de acabamentos | Fornecimento e aplicação de pintura com três demãos de tinta aquosa 100% acrílica do tipo NOVATEX HD, ou equivalente, com acabamento a película areada fina, incluindo montagem e desmonte de andaimes, limpeza e raspagem de tintas soltas, regularização das superfícies, uma demão de primário sintético do tipo CIN CINOLITE, ou equivalente, nas paredes exteriores dos blocos, de acordo com as tonalidades definidas no mapa de acabamentos | Fornecimento e aplicação de pintura com três demãos de tinta aquosa 100% acrílica do tipo NOVATEX HD, ou equivalente, com acabamento a película areada fina, incluindo montagem e desmonte de andaimes, limpeza e raspagem de tintas soltas, regularização das superfícies, uma demão de primário sintético do tipo CIN CINOLITE, ou equivalente, nas paredes exteriores dos blocos, de acordo com as tonalidades definidas no mapa de acabamentos | Fornecimento e aplicação de pintura com três demãos de tinta aquosa 100% acrílica do tipo NOVATEX HD, ou equivalente, com acabamento a película areada fina, incluindo montagem e desmonte de andaimes, limpeza e raspagem de tintas soltas, regularização das superfícies, uma demão de primário sintético do tipo CIN CINOLITE, ou equivalente, nas paredes exteriores dos blocos, de acordo com as tonalidades definidas no mapa de acabamentos | Fornecimento e aplicação de pintura com três demãos de tinta aquosa 100% acrílica do tipo NOVATEX HD, ou equivalente, com acabamento a película areada fina, incluindo montagem e desmonte de andaimes, limpeza e raspagem de tintas soltas, regularização das superfícies, uma demão de primário sintético do tipo CIN CINOLITE, ou equivalente, nas paredes exteriores dos blocos, de acordo com as tonalidades definidas no mapa de acabamentos | Fornecimento e aplicação de pintura com três demãos de tinta aquosa 100% acrílica do tipo NOVATEX HD, ou equivalente, com acabamento a película areada fina, incluindo montagem e desmonte de andaimes, limpeza e raspagem de tintas soltas, regularização das superfícies, uma demão de primário sintético do tipo CIN CINOLITE, ou equivalente, nas paredes exteriores dos blocos, de acordo com as tonalidades definidas no mapa de acabamentos | Fornecimento e aplicação de pintura com três demãos de tinta aquosa 100% acrílica do tipo NOVATEX HD, ou equivalente, com acabamento a película areada fina, incluindo montagem e desmonte de andaimes, limpeza e raspagem de tintas soltas, regularização das superfícies, uma demão de primário sintético do tipo CIN CINOLITE, ou equivalente, nas paredes exteriores dos blocos, de acordo com as tonalidades definidas no mapa de acabamentos | Fornecimento e aplicação de pintura com três demãos de tinta aquosa 100% acrílica do tipo NOVATEX HD, ou equivalente, com acabamento a película areada fina, incluindo montagem e desmonte de andaimes, limpeza e raspagem de tintas soltas, regularização das superfícies, uma demão de primário sintético do tipo CIN CINOLITE, ou equivalente, nas paredes exteriores dos blocos, de acordo com as tonalidades definidas no mapa de acabamentos | Fornecimento e aplicação de pintura com três demãos de tinta aquosa 100% acrílica do tipo NOVATEX HD, ou equivalente, com acabamento a película areada fina, incluindo montagem e desmonte de andaimes, limpeza e raspagem de tintas soltas, regularização das superfícies, uma demão de primário sintético do tipo CIN CINOLITE, ou equivalente, nas paredes exteriores dos blocos, de acordo com as tonalidades definidas no mapa de acabamentos | Fornecimento e aplicação de pintura com três demãos de tinta aquosa 100% acrílica do tipo NOVATEX HD, ou equivalente, com acabamento a película areada fina, incluindo montagem e desmonte de andaimes, limpeza e raspagem de tintas soltas, regularização das superfícies, uma demão de primário sintético do tipo CIN CINOLITE, ou equivalente, nas paredes exteriores dos blocos, de acordo com as tonalidades definidas no mapa de acabamentos | Fornecimento e aplicação de pintura com três demãos de tinta aquosa 100% acrílica do tipo NOVATEX HD, ou equivalente, com acabamento a película areada fina, incluindo montagem e desmonte de andaimes, limpeza e raspagem de tintas soltas, regularização das superfícies, uma demão de primário sintético do tipo CIN CINOLITE, ou equivalente, nas paredes exteriores dos blocos, de acordo com as tonalidades definidas no mapa de acabamentos | Fornecimento e aplicação de pintura com três demãos de tinta aquosa 100% acrílica do tipo NOVATEX HD, ou equivalente, com acabamento a película areada fina, incluindo montagem e desmonte de andaimes, limpeza e raspagem de tintas soltas, regularização das superfícies, uma demão de primário sintético do tipo CIN CINOLITE, ou equivalente, nas paredes exteriores dos blocos, de acordo com as tonalidades definidas no mapa de acabamentos | Fornecimento e aplicação de pintura com três demãos de tinta aquosa 100% acrílica do tipo NOVATEX HD, ou equivalente, com acabamento a película areada fina, incluindo montagem e desmonte de andaimes, limpeza e raspagem de tintas soltas, regularização das superfícies, uma demão de primário sintético do tipo CIN CINOLITE, ou equivalente, nas paredes exteriores dos blocos, de acordo com as tonalidades definidas no mapa de acabamentos | Fornecimento e aplicação de pintura com três demãos de tinta aquosa 100% acrílica do tipo NOVATEX HD, ou equivalente, com acabamento a película areada fina, incluindo montagem e desmonte de andaimes, limpeza e raspagem de tintas soltas, regularização das superfícies, uma demão de primário sintético do tipo CIN CINOLITE, ou equivalente, nas paredes exteriores dos blocos, de acordo com as tonalidades definidas no mapa de acabamentos | Fornecimento e aplicação de pintura com três demãos de tinta aquosa 100% acrílica do tipo NOVATEX HD, ou equivalente, com acabamento a película areada fina, incluindo montagem e desmonte de andaimes, limpeza e raspagem de tintas soltas, regularização das superfícies, uma demão de primário sintético do tipo CIN CINOLITE, ou equivalente, nas paredes exteriores dos blocos, de acordo com as tonalidades definidas no mapa de acabamentos | Fornecimento e aplicação de pintura com três demãos de tinta aquosa 100% acrílica do tipo NOVATEX HD, ou equivalente, com acabamento a película areada fina, incluindo montagem e desmonte de andaimes, limpeza e raspagem de tintas soltas, regularização das superfícies, uma demão de primário sintético do tipo CIN CINOLITE, ou equivalente, nas paredes exteriores dos blocos, de acordo com as tonalidades definidas no mapa de acabamentos | Fornecimento e aplicação de pintura com três demãos de tinta aquosa 100% acrílica do tipo NOVATEX HD, ou equivalente, com acabamento a película areada fina, incluindo montagem e desmonte de andaimes, limpeza e raspagem de tintas soltas, regularização das superfícies, uma demão de primário sintético do tipo CIN CINOLITE, ou equivalente, nas paredes exteriores dos blocos, de acordo com as tonalidades definidas no mapa de acabamentos | Fornecimento e aplicação de pintura com três demãos de tinta aquosa 100% acrílica do tipo NOVATEX HD, ou equivalente, com acabamento a película areada fina, incluindo montagem e desmonte de andaimes, limpeza e raspagem de tintas soltas, regularização das superfícies, uma demão de primário sintético do tipo CIN CINOLITE, ou equivalente, nas paredes exteriores dos blocos, de acordo com as tonalidades definidas no mapa de acabamentos | Fornecimento e aplicação de pintura com três demãos de tinta aquosa 100% acrílica do tipo NOVATEX HD, ou equivalente, com acabamento a película areada fina, incluindo montagem e desmonte de andaimes, limpeza e raspagem de tintas soltas, regularização das superfícies, uma demão de primário sintético do tipo CIN CINOLITE, ou equivalente, nas paredes exteriores dos blocos, de acordo com as tonalidades definidas no mapa de acabamentos | Fornecimento e aplicação de pintura com três demãos de tinta aquosa 100% acrílica do tipo NOVATEX HD, ou equivalente, com acabamento a película areada fina, incluindo montagem e desmonte de andaimes, limpeza e raspagem de tintas soltas, regularização das superfícies, uma demão de primário sintético do tipo CIN CINOLITE, ou equivalente, nas paredes exteriores dos blocos, de acordo com as tonalidades definidas no mapa de acabamentos | Fornecimento e aplicação de pintura com três demãos de tinta aquosa 100% acrílica do tipo NOVATEX HD, ou equivalente, com acabamento a película areada fina, incluindo montagem e desmonte de andaimes, limpeza e raspagem de tintas soltas, regularização das superfícies, uma demão de primário sintético do tipo CIN CINOLITE, ou equivalente, nas paredes exteriores dos blocos, de acordo com as tonalidades definidas no mapa de acabamentos | Fornecimento e aplicação de pintura com três demãos de tinta aquosa 100% acrílica do tipo NOVATEX HD, ou equivalente, com acabamento a película areada fina, incluindo montagem e desmonte de andaimes, limpeza e raspagem de tintas soltas, regularização das superfícies, uma demão de primário sintético do tipo CIN CINOLITE, ou equivalente, nas paredes exteriores dos blocos, de acordo com as tonalidades definidas no mapa de acabamentos | Fornecimento e aplicação de pintura com três demãos de tinta aquosa 100% acrílica do tipo NOVATEX HD, ou equivalente, com acabamento a película areada fina, incluindo montagem e desmonte de andaimes, limpeza e raspagem de tintas soltas, regularização das superfícies, uma demão de primário sintético do tipo CIN CINOLITE, ou equivalente, nas paredes exteriores dos blocos, de acordo com as tonalidades definidas no mapa de acabamentos | Fornecimento e aplicação de pintura com três demãos de tinta aquosa 100% acrílica do tipo NOVATEX HD, ou equivalente, com acabamento a película areada fina, incluindo montagem e desmonte de andaimes, limpeza e raspagem de tintas soltas, regularização das superfícies, uma demão de primário sintético do tipo CIN CINOLITE, ou equivalente, nas paredes exteriores dos blocos, de acordo com as tonalidades definidas no mapa de acabamentos | Fornecimento e aplicação de pintura com três demãos de tinta aquosa 100% acrílica do tipo NOVATEX HD, ou equivalente, com acabamento a película areada fina, incluindo montagem e desmonte de andaimes, limpeza e raspagem de tintas soltas, regularização das superfícies, uma demão de primário sintético do tipo CIN CINOLITE, ou equivalente, nas paredes exteriores dos blocos, de acordo com as tonalidades definidas no mapa de acabamentos | Fornecimento e aplicação de pintura com três demãos de tinta aquosa 100% acrílica do tipo NOVATEX HD, ou equivalente, com acabamento a película areada fina, incluindo montagem e desmonte de andaimes, limpeza e raspagem de tintas soltas, regularização das superfícies, uma demão de primário sintético do tipo CIN CINOLITE, ou equivalente, nas paredes exteriores dos blocos, de acordo com as tonalidades definidas no mapa de acabamentos | Fornecimento e aplicação de pintura com três demãos de tinta aquosa 100% acrílica do tipo NOVATEX HD, ou equivalente, com acabamento a película areada fina, incluindo montagem e desmonte de andaimes, limpeza e raspagem de tintas soltas, regularização das superfícies, uma demão de primário sintético do tipo CIN CINOLITE, ou equivalente, nas paredes exteriores dos blocos, de acordo com as tonalidades definidas no mapa de acabamentos | Fornecimento e aplicação de pintura com três demãos de tinta aquosa 100% acrílica do tipo NOVATEX HD, ou equivalente, com acabamento a película areada fina, incluindo montagem e desmonte de andaimes, limpeza e raspagem de tintas soltas, regularização das superfícies, uma demão de primário sintético do tipo CIN CINOLITE, ou equivalente, nas paredes exteriores dos blocos, de acordo com as tonalidades definidas no mapa de acabamentos | Fornecimento e aplicação de pintura com três demãos de tinta aquosa 100% acrílica do tipo NOVATEX HD, ou equivalente, com acabamento a película areada fina, incluindo montagem e desmonte de andaimes, limpeza e raspagem de tintas soltas, regularização das superfícies, uma demão de primário sintético do tipo CIN CINOLITE, ou equivalente, nas paredes exteriores dos blocos, de acordo com as tonalidades definidas no mapa de acabamentos | Fornecimento e aplicação de pintura com três demãos de tinta aquosa 100% acrílica do tipo NOVATEX HD, ou equivalente, com acabamento a película areada fina, incluindo montagem e desmonte de andaimes, limpeza e raspagem de tintas soltas, regularização das superfícies, uma demão de primário sintético do tipo CIN CINOLITE, ou equivalente, nas paredes exteriores dos blocos, de acordo com as tonalidades definidas no mapa de acabamentos | Fornecimento e aplicação de pintura com três demãos de tinta aquosa 100% acrílica do tipo NOVATEX HD, ou equivalente, com acabamento a película areada fina, incluindo montagem e desmonte de andaimes, limpeza e raspagem de tintas soltas, regularização das superfícies, uma demão de primário sintético do tipo CIN CINOLITE, ou equivalente, nas paredes exteriores dos blocos, de acordo com as tonalidades definidas no mapa de acabamentos | Fornecimento e aplicação de pintura com três demãos de tinta aquosa 100% acrílica do tipo NOVATEX HD, ou equivalente, com acabamento a película areada fina, incluindo montagem e desmonte de andaimes, limpeza e raspagem de tintas soltas, regularização das superfícies, uma demão de primário sintético do tipo CIN CINOLITE, ou equivalente, nas paredes exteriores dos blocos, de acordo com as tonalidades definidas no mapa de acabamentos | Fornecimento e aplicação de pintura com três demãos de tinta aquosa 100% acrílica do tipo NOVATEX HD, ou equivalente, com acabamento a película areada fina, incluindo montagem e desmonte de andaimes, limpeza e raspagem de tintas soltas, regularização das superfícies, uma demão de primário sintético do tipo CIN CINOLITE, ou equivalente, nas paredes exteriores dos blocos, de acordo com as tonalidades definidas no mapa de acabamentos | Fornecimento e aplicação de pintura com três demãos de tinta aquosa 100% acrílica do tipo NOVATEX HD, ou equivalente, com acabamento a película areada fina, incluindo montagem e desmonte de andaimes, limpeza e raspagem de tintas soltas, regularização das superfícies, uma demão de primário sintético do tipo CIN CINOLITE, ou equivalente, nas paredes exteriores dos blocos, de acordo com as tonalidades definidas no mapa de acabamentos | Fornecimento e aplicação de pintura com três demãos de tinta aquosa 100% acrílica do tipo NOVATEX HD, ou equivalente, com acabamento a película areada fina, incluindo montagem e desmonte de andaimes, limpeza e raspagem de tintas soltas, regularização das superfícies, uma demão de primário sintético do tipo CIN CINOLITE, ou equivalente, nas paredes exteriores dos blocos, de acordo com as tonalidades definidas no mapa de acabamentos | Fornecimento e aplicação de pintura com três demãos de tinta aquosa 100% acrílica do tipo NOVATEX HD, ou equivalente, com acabamento a película areada fina, incluindo montagem e desmonte de andaimes, limpeza e raspagem de tintas soltas, regularização das superfícies, uma demão de primário sintético do tipo CIN CINOLITE, ou equivalente, nas paredes exteriores dos blocos, de acordo com as tonalidades definidas no mapa de acabamentos | Fornecimento e aplicação de pintura com três demãos de tinta aquosa 100% acrílica do tipo NOVATEX HD, ou equivalente, com acabamento a película areada fina, incluindo montagem e desmonte de andaimes, limpeza e raspagem de tintas soltas, regularização das superfícies, uma demão de primário sintético do tipo CIN CINOLITE, ou equivalente, nas paredes exteriores dos blocos, de acordo com as tonalidades definidas no mapa de acabamentos | Fornecimento e aplicação de pintura com três demãos de tinta aquosa 100% acrílica do tipo NOVATEX HD, ou equivalente, com acabamento a película areada fina, incluindo montagem e desmonte de andaimes, limpeza e raspagem de tintas soltas, regularização das superfícies, uma demão de primário sintético do tipo CIN CINOLITE, ou equivalente, nas paredes exteriores dos blocos, de acordo com as tonalidades definidas no mapa de acabamentos | Fornecimento e aplicação de pintura com três demãos de tinta aquosa 100% acrílica do tipo NOVATEX HD, ou equivalente, com acabamento a película areada fina, incluindo montagem e desmonte de andaimes, limpeza e raspagem de tintas soltas, regularização das superfícies, uma demão de primário sintético do tipo CIN CINOLITE, ou equivalente, nas paredes exteriores dos blocos, de acordo com as tonalidades definidas no mapa de acabamentos | Fornecimento e aplicação de pintura com três demãos de tinta aquosa 100% acrílica do tipo NOVATEX HD, ou equivalente, com acabamento a película areada fina, incluindo montagem e desmonte de andaimes, limpeza e raspagem de tintas soltas, regularização das superfícies, uma demão de primário sintético do tipo CIN CINOLITE, ou equivalente, nas paredes exteriores dos blocos, de acordo com as tonalidades definidas no mapa de acabamentos | Fornecimento e aplicação de pintura com três demãos de tinta aquosa 100% acrílica do tipo NOVATEX HD, ou equivalente, com acabamento a película areada fina, incluindo montagem e desmonte de andaimes, limpeza e raspagem de tintas soltas, regularização das superfícies, uma demão de primário sintético do tipo CIN CINOLITE, ou equivalente, nas paredes exteriores dos blocos, de acordo com as tonalidades definidas no mapa de acabamentos | Fornecimento e aplicação de pintura com três demãos de tinta aquosa 100% acrílica do tipo NOVATEX HD, ou equivalente, com acabamento a película areada fina, incluindo montagem e desmonte de andaimes, limpeza e raspagem de tintas soltas, regularização das superfícies, uma demão de primário sintético do tipo CIN CINOLITE, ou equivalente, nas paredes exteriores dos blocos, de acordo com as tonalidades definidas no mapa de acabamentos | Fornecimento e aplicação de pintura com três demãos de tinta aquosa 100% acrílica do tipo NOVATEX HD, ou equivalente, com acabamento a película areada fina, incluindo montagem e desmonte de andaimes, limpeza e raspagem de tintas soltas, regularização das superfícies, uma demão de primário sintético do tipo CIN CINOLITE, ou equivalente, nas paredes exteriores dos blocos, de acordo com as tonalidades definidas no mapa de acabamentos | Fornecimento e aplicação de pintura com três demãos de tinta aquosa 100% acrílica do tipo NOVATEX HD, ou equivalente, com acabamento a película areada fina, incluindo montagem e desmonte de andaimes, limpeza e raspagem de tintas soltas, regularização das superfícies, uma demão de primário sintético do tipo CIN CINOLITE, ou equivalente, nas paredes exteriores dos blocos, de acordo com as tonalidades definidas no mapa de acabamentos | Fornecimento e aplicação de pintura com três demãos de tinta aquosa 100% acrílica do tipo NOVATEX HD, ou equivalente, com acabamento a película areada fina, incluindo montagem e desmonte de andaimes, limpeza e raspagem de tintas soltas, regularização das superfícies, uma demão de primário sintético do tipo CIN CINOLITE, ou equivalente, nas paredes exteriores dos blocos, de acordo com as tonalidades definidas no mapa de acabamentos | Fornecimento e aplicação de pintura com três demãos de tinta aquosa 100% acrílica do tipo NOVATEX HD, ou equivalente, com acabamento a película areada fina, incluindo montagem e desmonte de andaimes, limpeza e raspagem de tintas soltas, regularização das superfícies, uma demão de primário sintético do tipo CIN CINOLITE, ou equivalente, nas paredes exteriores dos blocos, de acordo com as tonalidades definidas no mapa de acabamentos | Fornecimento e aplicação de pintura com três demãos de tinta aquosa 100% acrílica do tipo NOVATEX HD, ou equivalente, com acabamento a película areada fina, incluindo montagem e desmonte de andaimes, limpeza e raspagem de tintas soltas, regularização das superfícies, uma demão de primário sintético do tipo CIN CINOLITE, ou equivalente, nas paredes exteriores dos blocos, de acordo com as tonalidades definidas no mapa de acabamentos | Fornecimento e aplicação de pintura com três demãos de tinta aquosa 100% acrílica do tipo NOVATEX HD, ou equivalente, com acabamento a película areada fina, incluindo montagem e desmonte de andaimes, limpeza e raspagem de tintas soltas, regularização das superfícies, uma demão de primário sintético do tipo CIN CINOLITE, ou equivalente, nas paredes exteriores dos blocos, de acordo com as tonalidades definidas no mapa de acabamentos | Fornecimento e aplicação de pintura com três demãos de tinta aquosa 100% acrílica do tipo NOVATEX HD, ou equivalente, com acabamento a película areada fina, incluindo montagem e desmonte de andaimes, limpeza e raspagem de tintas soltas, regularização das superfícies, uma demão de primário sintético do tipo CIN CINOLITE, ou equivalente, nas paredes exteriores dos blocos, de acordo com as tonalidades definidas no mapa de acabamentos | Fornecimento e aplicação de pintura com três demãos de tinta aquosa 100% acrílica do tipo NOVATEX HD, ou equivalente, com acabamento a película areada fina, incluindo montagem e desmonte de andaimes, limpeza e raspagem de tintas soltas, regularização das superfícies, uma demão de primário sintético do tipo CIN CINOLITE, ou equivalente, nas paredes exteriores dos blocos, de acordo com as tonalidades definidas no mapa de acabamentos | Fornecimento e aplicação de pintura com três demãos de tinta aquosa 100% acrílica do tipo NOVATEX HD, ou equivalente, com acabamento a película areada fina, incluindo montagem e desmonte de andaimes, limpeza e raspagem de tintas soltas, regularização das superfícies, uma demão de primário sintético do tipo CIN CINOLITE, ou equivalente, nas paredes exteriores dos blocos, de acordo com as tonalidades definidas no mapa de acabamentos | Fornecimento e aplicação de pintura com três demãos de tinta aquosa 100% acrílica do tipo NOVATEX HD, ou equivalente, com acabamento a película areada fina, incluindo montagem e desmonte de andaimes, limpeza e raspagem de tintas soltas, regularização das superfícies, uma demão de primário sintético do tipo CIN CINOLITE, ou equivalente, nas paredes exteriores dos blocos, de acordo com as tonalidades definidas no mapa de acabamentos | Fornecimento e aplicação de pintura com três demãos de tinta aquosa 100% acrílica do tipo NOVATEX HD, ou equivalente, com acabamento a película areada fina, incluindo montagem e desmonte de andaimes, limpeza e raspagem de tintas soltas, regularização das superfícies, uma demão de primário sintético do tipo CIN CINOLITE, ou equivalente, nas paredes exteriores dos blocos, de acordo com as tonalidades definidas no mapa de acabamentos | Fornecimento e aplicação de pintura com três demãos de tinta aquosa 100% acrílica do tipo NOVATEX HD, ou equivalente, com acabamento a película areada fina, incluindo montagem e desmonte de andaimes, limpeza e raspagem de tintas soltas, regularização das superfícies, uma demão de primário sintético do tipo CIN CINOLITE, ou equivalente, nas paredes exteriores dos blocos, de acordo com as tonalidades definidas no mapa de acabamentos | Fornecimento e aplicação de pintura com três demãos de tinta aquosa 100% acrílica do tipo NOVATEX HD, ou equivalente, com acabamento a película areada fina, incluindo montagem e desmonte de andaimes, limpeza e raspagem de tintas soltas, regularização das superfícies, uma demão de primário sintético do tipo CIN CINOLITE, ou equivalente, nas paredes exteriores dos blocos, de acordo com as tonalidades definidas no mapa de acabamentos | Fornecimento e aplicação de pintura com três demãos de tinta aquosa 100% acrílica do tipo NOVATEX HD, ou equivalente, com acabamento a película areada fina, incluindo montagem e desmonte de andaimes, limpeza e raspagem de tintas soltas, regularização das superfícies, uma demão de primário sintético do tipo CIN CINOLITE, ou equivalente, nas paredes exteriores dos blocos, de acordo com as tonalidades definidas no mapa de acabamentos | Fornecimento e aplicação de pintura com três demãos de tinta aquosa 100% acrílica do tipo NOVATEX HD, ou equivalente, com acabamento a película areada fina, incluindo montagem e desmonte de andaimes, limpeza e raspagem de tintas soltas, regularização das superfícies, uma demão de primário sintético do tipo CIN CINOLITE, ou equivalente, nas paredes exteriores dos blocos, de acordo com as tonalidades definidas no mapa de acabamentos | Fornecimento e aplicação de pintura com três demãos de tinta aquosa 100% acrílica do tipo NOVATEX HD, ou equivalente, com acabamento a película areada fina, incluindo montagem e desmonte de andaimes, limpeza e raspagem de tintas soltas, regularização das superfícies, uma demão de primário sintético do tipo CIN CINOLITE, ou equivalente, nas paredes exteriores dos blocos, de acordo com as tonalidades definidas no mapa de acabamentos | Fornecimento e aplicação de pintura com três demãos de tinta aquosa 100% acrílica do tipo NOVATEX HD, ou equivalente, com acabamento a película areada fina, incluindo montagem e desmonte de andaimes, limpeza e raspagem de tintas soltas, regularização das superfícies, uma demão de primário sintético do tipo CIN CINOLITE, ou equivalente, nas paredes exteriores dos blocos, de acordo com as tonalidades definidas no mapa de acabamentos | Fornecimento e aplicação de pintura com três demãos de tinta aquosa 100% acrílica do tipo NOVATEX HD, ou equivalente, com acabamento a película areada fina, incluindo montagem e desmonte de andaimes, limpeza e raspagem de tintas soltas, regularização das superfícies, uma demão de primário sintético do tipo CIN CINOLITE, ou equivalente, nas paredes exteriores dos blocos, de acordo com as tonalidades definidas no mapa de acabamentos | Fornecimento e aplicação de pintura com três demãos de tinta aquosa 100% acrílica do tipo NOVATEX HD, ou equivalente, com acabamento a película areada fina, incluindo montagem e desmonte de andaimes, limpeza e raspagem de tintas soltas, regularização das superfícies, uma demão de primário sintético do tipo CIN CINOLITE, ou equivalente, nas paredes exteriores dos blocos, de acordo com as tonalidades definidas no mapa de acabamentos | Fornecimento e aplicação de pintura com três demãos de tinta aquosa 100% acrílica do tipo NOVATEX HD, ou equivalente, com acabamento a película areada fina, incluindo montagem e desmonte de andaimes, limpeza e raspagem de tintas soltas, regularização das superfícies, uma demão de primário sintético do tipo CIN CINOLITE, ou equivalente, nas paredes exteriores dos blocos, de acordo com as tonalidades definidas no mapa de acabamentos | Fornecimento e aplicação de pintura com três demãos de tinta aquosa 100% acrílica do tipo NOVATEX HD, ou equivalente, com acabamento a película areada fina, incluindo montagem e desmonte de andaimes, limpeza e raspagem de tintas soltas, regularização das superfícies, uma demão de primário sintético do tipo CIN CINOLITE, ou equivalente, nas paredes exteriores dos blocos, de acordo com as tonalidades definidas no mapa de acabamentos | Fornecimento e aplicação de pintura com três demãos de tinta aquosa 100% acrílica do tipo NOVATEX HD, ou equivalente, com acabamento a película areada fina, incluindo montagem e desmonte de andaimes, limpeza e raspagem de tintas soltas, regularização das superfícies, uma demão de primário sintético do tipo CIN CINOLITE, ou equivalente, nas paredes exteriores dos blocos, de acordo com as tonalidades definidas no mapa de acabamentos | Fornecimento e aplicação de pintura com três demãos de tinta aquosa 100% acrílica do tipo NOVATEX HD, ou equivalente, com acabamento a película areada fina, incluindo montagem e desmonte de andaimes, limpeza e raspagem de tintas soltas, regularização das superfícies, uma demão de primário sintético do tipo CIN CINOLITE, ou equivalente, nas paredes exteriores dos blocos, de acordo com as tonalidades definidas no mapa de acabamentos | Fornecimento e aplicação de pintura com três demãos de tinta aquosa 100% acrílica do tipo NOVATEX HD, ou equivalente, com acabamento a película areada fina, incluindo montagem e desmonte de andaimes, limpeza e raspagem de tintas soltas, regularização das superfícies, uma demão de primário sintético do tipo CIN CINOLITE, ou equivalente, nas paredes exteriores dos blocos, de acordo com as tonalidades definidas no mapa de acabamentos | Fornecimento e aplicação de pintura com três demãos de tinta aquosa 100% acrílica do tipo NOVATEX HD, ou equivalente, com acabamento a película areada fina, incluindo montagem e desmonte de andaimes, limpeza e raspagem de tintas soltas, regularização das superfícies, uma demão de primário sintético do tipo CIN CINOLITE, ou equivalente, nas paredes exteriores dos blocos, de acordo com as tonalidades definidas no mapa de acabamentos | Fornecimento e aplicação de pintura com três demãos de tinta aquosa 100% acrílica do tipo NOVATEX HD, ou equivalente, com acabamento a película areada fina, incluindo montagem e desmonte de andaimes, limpeza e raspagem de tintas soltas, regularização das superfícies, uma demão de primário sintético do tipo CIN CINOLITE, ou equivalente, nas paredes exteriores dos blocos, de acordo com as tonalidades definidas no mapa de acabamentos | Fornecimento e aplicação de pintura com três demãos de tinta aquosa 100% acrílica do tipo NOVATEX HD, ou equivalente, com acabamento a película areada fina, incluindo montagem e desmonte de andaimes, limpeza e raspagem de tintas soltas, regularização das superfícies, uma demão de primário sintético do tipo CIN CINOLITE, ou equivalente, nas paredes exteriores dos blocos, de acordo com as tonalidades definidas no mapa de acabamentos | Fornecimento e aplicação de pintura com três demãos de tinta aquosa 100% acrílica do tipo NOVATEX HD, ou equivalente, com acabamento a película areada fina, incluindo montagem e desmonte de andaimes, limpeza e raspagem de tintas soltas, regularização das superfícies, uma demão de primário sintético do tipo CIN CINOLITE, ou equivalente, nas paredes exteriores dos blocos, de acordo com as tonalidades definidas no mapa de acabamentos | Fornecimento e aplicação de pintura com três demãos de tinta aquosa 100% acrílica do tipo NOVATEX HD, ou equivalente, com acabamento a película areada fina, incluindo montagem e desmonte de andaimes, limpeza e raspagem de tintas soltas, regularização das superfícies, uma demão de primário sintético do tipo CIN CINOLITE, ou equivalente, nas paredes exteriores dos blocos, de acordo com as tonalidades definidas no mapa de acabamentos | Fornecimento e aplicação de pintura com três demãos de tinta aquosa 100% acrílica do tipo NOVATEX HD, ou equivalente, com acabamento a película areada fina, incluindo montagem e desmonte de andaimes, limpeza e raspagem de tintas soltas, regularização das superfícies, uma demão de primário sintético do tipo CIN CINOLITE, ou equivalente, nas paredes exteriores dos blocos, de acordo com as tonalidades definidas no mapa de acabamentos | Fornecimento e aplicação de pintura com três demãos de tinta aquosa 100% acrílica do tipo NOVATEX HD, ou equivalente, com acabamento a película areada fina, incluindo montagem e desmonte de andaimes, limpeza e raspagem de tintas soltas, regularização das superfícies, uma demão de primário sintético do tipo CIN CINOLITE, ou equivalente, nas paredes exteriores dos blocos, de acordo com as tonalidades definidas no mapa de acabamentos | Fornecimento e aplicação de pintura com três demãos de tinta aquosa 100% acrílica do tipo NOVATEX HD, ou equivalente, com acabamento a película areada fina, incluindo montagem e desmonte de andaimes, limpeza e raspagem de tintas soltas, regularização das superfícies, uma demão de primário sintético do tipo CIN CINOLITE, ou equivalente, nas paredes exteriores dos blocos, de acordo com as tonalidades definidas no mapa de acabamentos | Fornecimento e aplicação de pintura com três demãos de tinta aquosa 100% acrílica do tipo NOVATEX HD, ou equivalente, com acabamento a película areada fina, incluindo montagem e desmonte de andaimes, limpeza e raspagem de tintas soltas, regularização das superfícies, uma demão de primário sintético do tipo CIN CINOLITE, ou equivalente, nas paredes exteriores dos blocos, de acordo com as tonalidades definidas no mapa de acabamentos | Fornecimento e aplicação de pintura com três demãos de tinta aquosa 100% acrílica do tipo NOVATEX HD, ou equivalente, com acabamento a película areada fina, incluindo montagem e desmonte de andaimes, limpeza e raspagem de tintas soltas, regularização das superfícies, uma demão de primário sintético do tipo CIN CINOLITE, ou equivalente, nas paredes exteriores dos blocos, de acordo com as tonalidades definidas no mapa de acabamentos | Fornecimento e aplicação de pintura com três demãos de tinta aquosa 100% acrílica do tipo NOVATEX HD, ou equivalente, com acabamento a película areada fina, incluindo montagem e desmonte de andaimes, limpeza e raspagem de tintas soltas, regularização das superfícies, uma demão de primário sintético do tipo CIN CINOLITE, ou equivalente, nas paredes exteriores dos blocos, de acordo com as tonalidades definidas no mapa de acabamentos | Fornecimento e aplicação de pintura com três demãos de tinta aquosa 100% acrílica do tipo NOVATEX HD, ou equivalente, com acabamento a película areada fina, incluindo montagem e desmonte de andaimes, limpeza e raspagem de tintas soltas, regularização das superfícies, uma demão de primário sintético do tipo CIN CINOLITE, ou equivalente, nas paredes exteriores dos blocos, de acordo com as tonalidades definidas no mapa de acabamentos | Fornecimento e aplicação de pintura com três demãos de tinta aquosa 100% acrílica do tipo NOVATEX HD, ou equivalente, com acabamento a película areada fina, incluindo montagem e desmonte de andaimes, limpeza e raspagem de tintas soltas, regularização das superfícies, uma demão de primário sintético do tipo CIN CINOLITE, ou equivalente, nas paredes exteriores dos blocos, de acordo com as tonalidades definidas no mapa de acabamentos | Fornecimento e aplicação de pintura com três demãos de tinta aquosa 100% acrílica do tipo NOVATEX HD, ou equivalente, com acabamento a película areada fina, incluindo montagem e desmonte de andaimes, limpeza e raspagem de tintas soltas, regularização das superfícies, uma demão de primário sintético do tipo CIN CINOLITE, ou equivalente, nas paredes exteriores dos blocos, de acordo com as tonalidades definidas no mapa de acabamentos | Fornecimento e aplicação de pintura com três demãos de tinta aquosa 100% acrílica do tipo NOVATEX HD, ou equivalente, com acabamento a película areada fina, incluindo montagem e desmonte de andaimes, limpeza e raspagem de tintas soltas, regularização das superfícies, uma demão de primário sintético do tipo CIN CINOLITE, ou equivalente, nas paredes exteriores dos blocos, de acordo com as tonalidades definidas no mapa de acabamentos | Fornecimento e aplicação de pintura com três demãos de tinta aquosa 100% acrílica do tipo NOVATEX HD, ou equivalente, com acabamento a película areada fina, incluindo montagem e desmonte de andaimes, limpeza e raspagem de tintas soltas, regularização das superfícies, uma demão de primário sintético do tipo CIN CINOLITE, ou equivalente, nas paredes exteriores dos blocos, de acordo com as tonalidades definidas no mapa de acabamentos | Fornecimento e aplicação de pintura com três demãos de tinta aquosa 100% acrílica do tipo NOVATEX HD, ou equivalente, com acabamento a película areada fina, incluindo montagem e desmonte de andaimes, limpeza e raspagem de tintas soltas, regularização das superfícies, uma demão de primário sintético do tipo CIN CINOLITE, ou equivalente, nas paredes exteriores dos blocos, de acordo com as tonalidades definidas no mapa de acabamentos | Fornecimento e aplicação de pintura com três demãos de tinta aquosa 100% acrílica do tipo NOVATEX HD, ou equivalente, com acabamento a película areada fina, incluindo montagem e desmonte de andaimes, limpeza e raspagem de tintas soltas, regularização das superfícies, uma demão de primário sintético do tipo CIN CINOLITE, ou equivalente, nas paredes exteriores dos blocos, de acordo com as tonalidades definidas no mapa de acabamentos | Fornecimento e aplicação de pintura com três demãos de tinta aquosa 100% acrílica do tipo NOVATEX HD, ou equivalente, com acabamento a película areada fina, incluindo montagem e desmonte de andaimes, limpeza e raspagem de tintas soltas, regularização das superfícies, uma demão de primário sintético do tipo CIN CINOLITE, ou equivalente, nas paredes exteriores dos blocos, de acordo com as tonalidades definidas no mapa de acabamentos | Fornecimento e aplicação de pintura com três demãos de tinta aquosa 100% acrílica do tipo NOVATEX HD, ou equivalente, com acabamento a película areada fina, incluindo montagem e desmonte de andaimes, limpeza e raspagem de tintas soltas, regularização das superfícies, uma demão de primário sintético do tipo CIN CINOLITE, ou equivalente, nas paredes exteriores dos blocos, de acordo com as tonalidades definidas no mapa de acabamentos | Fornecimento e aplicação de pintura com três demãos de tinta aquosa 100% acrílica do tipo NOVATEX HD, ou equivalente, com acabamento a película areada fina, incluindo montagem e desmonte de andaimes, limpeza e raspagem de tintas soltas, regularização das superfícies, uma demão de primário sintético do tipo CIN CINOLITE, ou equivalente, nas paredes exteriores dos blocos, de acordo com as tonalidades definidas no mapa de acabamentos | Fornecimento e aplicação de pintura com três demãos de tinta aquosa 100% acrílica do tipo NOVATEX HD, ou equivalente, com acabamento a película areada fina, incluindo montagem e desmonte de andaimes, limpeza e raspagem de tintas soltas, regularização das superfícies, uma demão de primário sintético do tipo CIN CINOLITE, ou equivalente, nas paredes exteriores dos blocos, de acordo com as tonalidades definidas no mapa de acabamentos | Fornecimento e aplicação de pintura com três demãos de tinta aquosa 100% acrílica do tipo NOVATEX HD, ou equivalente, com acabamento a película areada fina, incluindo montagem e desmonte de andaimes, limpeza e raspagem de tintas soltas, regularização das superfícies, uma demão de primário sintético do tipo CIN CINOLITE, ou equivalente, nas paredes exteriores dos blocos, de acordo com as tonalidades definidas no mapa de acabamentos | Fornecimento e aplicação de pintura com três demãos de tinta aquosa 100% acrílica do tipo NOVATEX HD, ou equivalente, com acabamento a película areada fina, incluindo montagem e desmonte de andaimes, limpeza e raspagem de tintas soltas, regularização das superfícies, uma demão de primário sintético do tipo CIN CINOLITE, ou equivalente, nas paredes exteriores dos blocos, de acordo com as tonalidades definidas no mapa de acabamentos | Fornecimento e aplicação de pintura com três demãos de tinta aquosa 100% acrílica do tipo NOVATEX HD, ou equivalente, com acabamento a película areada fina, incluindo montagem e desmonte de andaimes, limpeza e raspagem de tintas soltas, regularização das superfícies, uma demão de primário sintético do tipo CIN CINOLITE, ou equivalente, nas paredes exteriores dos blocos, de acordo com as tonalidades definidas no mapa de acabamentos | Fornecimento e aplicação de pintura com três demãos de tinta aquosa 100% acrílica do tipo NOVATEX HD, ou equivalente, com acabamento a película areada fina, incluindo montagem e desmonte de andaimes, limpeza e raspagem de tintas soltas, regularização das superfícies, uma demão de primário sintético do tipo CIN CINOLITE, ou equivalente, nas paredes exteriores dos blocos, de acordo com as tonalidades definidas no mapa de acabamentos | Fornecimento e aplicação de pintura com três demãos de tinta aquosa 100% acrílica do tipo NOVATEX HD, ou equivalente, com acabamento a película areada fina, incluindo montagem e desmonte de andaimes, limpeza e raspagem de tintas soltas, regularização das superfícies, uma demão de primário sintético do tipo CIN CINOLITE, ou equivalente, nas paredes exteriores dos blocos, de acordo com as tonalidades definidas no mapa de acabamentos | Fornecimento e aplicação de pintura com três demãos de tinta aquosa 100% acrílica do tipo NOVATEX HD, ou equivalente, com acabamento a película areada fina, incluindo montagem e desmonte de andaimes, limpeza e raspagem de tintas soltas, regularização das superfícies, uma demão de primário sintético do tipo CIN CINOLITE, ou equivalente, nas paredes exteriores dos blocos, de acordo com as tonalidades definidas no mapa de acabamentos | Fornecimento e aplicação de pintura com três demãos de tinta aquosa 100% acrílica do tipo NOVATEX HD, ou equivalente, com acabamento a película areada fina, incluindo montagem e desmonte de andaimes, limpeza e raspagem de tintas soltas, regularização das superfícies, uma demão de primário sintético do tipo CIN CINOLITE, ou equivalente, nas paredes exteriores dos blocos, de acordo com as tonalidades definidas no mapa de acabamentos | Fornecimento e aplicação de pintura com três demãos de tinta aquosa 100% acrílica do tipo NOVATEX HD, ou equivalente, com acabamento a película areada fina, incluindo montagem e desmonte de andaimes, limpeza e raspagem de tintas soltas, regularização das superfícies, uma demão de primário sintético do tipo CIN CINOLITE, ou equivalente, nas paredes exteriores dos blocos, de acordo com as tonalidades definidas no mapa de acabamentos | Fornecimento e aplicação de pintura com três demãos de tinta aquosa 100% acrílica do tipo NOVATEX HD, ou equivalente, com acabamento a película areada fina, incluindo montagem e desmonte de andaimes, limpeza e raspagem de tintas soltas, regularização das superfícies, uma demão de primário sintético do tipo CIN CINOLITE, ou equivalente, nas paredes exteriores dos blocos, de acordo com as tonalidades definidas no mapa de acabamentos | Fornecimento e aplicação de pintura com três demãos de tinta aquosa 100% acrílica do tipo NOVATEX HD, ou equivalente, com acabamento a película areada fina, incluindo montagem e desmonte de andaimes, limpeza e raspagem de tintas soltas, regularização das superfícies, uma demão de primário sintético do tipo CIN CINOLITE, ou equivalente, nas paredes exteriores dos blocos, de acordo com as tonalidades definidas no mapa de acabamentos | Fornecimento e aplicação de pintura com três demãos de tinta aquosa 100% acrílica do tipo NOVATEX HD, ou equivalente, com acabamento a película areada fina, incluindo montagem e desmonte de andaimes, limpeza e raspagem de tintas soltas, regularização das superfícies, uma demão de primário sintético do tipo CIN CINOLITE, ou equivalente, nas paredes exteriores dos blocos, de acordo com as tonalidades definidas no mapa de acabamentos | Fornecimento e aplicação de pintura com três demãos de tinta aquosa 100% acrílica do tipo NOVATEX HD, ou equivalente, com acabamento a película areada fina, incluindo montagem e desmonte de andaimes, limpeza e raspagem de tintas soltas, regularização das superfícies, uma demão de primário sintético do tipo CIN CINOLITE, ou equivalente, nas paredes exteriores dos blocos, de acordo com as tonalidades definidas no mapa de acabamentos | Fornecimento e aplicação de pintura com três demãos de tinta aquosa 100% acrílica do tipo NOVATEX HD, ou equivalente, com acabamento a película areada fina, incluindo montagem e desmonte de andaimes, limpeza e raspagem de tintas soltas, regularização das superfícies, uma demão de primário sintético do tipo CIN CINOLITE, ou equivalente, nas paredes exteriores dos blocos, de acordo com as tonalidades definidas no mapa de acabamentos | Fornecimento e aplicação de pintura com três demãos de tinta aquosa 100% acrílica do tipo NOVATEX HD, ou equivalente, com acabamento a película areada fina, incluindo montagem e desmonte de andaimes, limpeza e raspagem de tintas soltas, regularização das superfícies, uma demão de primário sintético do tipo CIN CINOLITE, ou equivalente, nas paredes exteriores dos blocos, de acordo com as tonalidades definidas no mapa de acabamentos | Fornecimento e aplicação de pintura com três demãos de tinta aquosa 100% acrílica do tipo NOVATEX HD, ou equivalente, com acabamento a película areada fina, incluindo montagem e desmonte de andaimes, limpeza e raspagem de tintas soltas, regularização das superfícies, uma demão de primário sintético do tipo CIN CINOLITE, ou equivalente, nas paredes exteriores dos blocos, de acordo com as tonalidades definidas no mapa de acabamentos | Fornecimento e aplicação de pintura com três demãos de tinta aquosa 100% acrílica do tipo NOVATEX HD, ou equivalente, com acabamento a película areada fina, incluindo montagem e desmonte de andaimes, limpeza e raspagem de tintas soltas, regularização das superfícies, uma demão de primário sintético do tipo CIN CINOLITE, ou equivalente, nas paredes exteriores dos blocos, de acordo com as tonalidades definidas no mapa de acabamentos | Fornecimento e aplicação de pintura com três demãos de tinta aquosa 100% acrílica do tipo NOVATEX HD, ou equivalente, com acabamento a película areada fina, incluindo montagem e desmonte de andaimes, limpeza e raspagem de tintas soltas, regularização das superfícies, uma demão de primário sintético do tipo CIN CINOLITE, ou equivalente, nas paredes exteriores dos blocos, de acordo com as tonalidades definidas no mapa de acabamentos | Fornecimento e aplicação de pintura com três demãos de tinta aquosa 100% acrílica do tipo NOVATEX HD, ou equivalente, com acabamento a película areada fina, incluindo montagem e desmonte de andaimes, limpeza e raspagem de tintas soltas, regularização das superfícies, uma demão de primário sintético do tipo CIN CINOLITE, ou equivalente, nas paredes exteriores dos blocos, de acordo com as tonalidades definidas no mapa de acabamentos | Fornecimento e aplicação de pintura com três demãos de tinta aquosa 100% acrílica do tipo NOVATEX HD, ou equivalente, com acabamento a película areada fina, incluindo montagem e desmonte de andaimes, limpeza e raspagem de tintas soltas, regularização das superfícies, uma demão de primário sintético do tipo CIN CINOLITE, ou equivalente, nas paredes exteriores dos blocos, de acordo com as tonalidades definidas no mapa de acabamentos | Fornecimento e aplicação de pintura com três demãos de tinta aquosa 100% acrílica do tipo NOVATEX HD, ou equivalente, com acabamento a película areada fina, incluindo montagem e desmonte de andaimes, limpeza e raspagem de tintas soltas, regularização das superfícies, uma demão de primário sintético do tipo CIN CINOLITE, ou equivalente, nas paredes exteriores dos blocos, de acordo com as tonalidades definidas no mapa de acabamentos | Fornecimento e aplicação de pintura com três demãos de tinta aquosa 100% acrílica do tipo NOVATEX HD, ou equivalente, com acabamento a película areada fina, incluindo montagem e desmonte de andaimes, limpeza e raspagem de tintas soltas, regularização das superfícies, uma demão de primário sintético do tipo CIN CINOLITE, ou equivalente, nas paredes exteriores dos blocos, de acordo com as tonalidades definidas no mapa de acabamentos | Fornecimento e aplicação de pintura com três demãos de tinta aquosa 100% acrílica do tipo NOVATEX HD, ou equivalente, com acabamento a película areada fina, incluindo montagem e desmonte de andaimes, limpeza e raspagem de tintas soltas, regularização das superfícies, uma demão de primário sintético do tipo CIN CINOLITE, ou equivalente, nas paredes exteriores dos blocos, de acordo com as tonalidades definidas no mapa de acabamentos | Fornecimento e aplicação de pintura com três demãos de tinta aquosa 100% acrílica do tipo NOVATEX HD, ou equivalente, com acabamento a película areada fina, incluindo montagem e desmonte de andaimes, limpeza e raspagem de tintas soltas, regularização das superfícies, uma demão de primário sintético do tipo CIN CINOLITE, ou equivalente, nas paredes exteriores dos blocos, de acordo com as tonalidades definidas no mapa de acabamentos | Fornecimento e aplicação de pintura com três demãos de tinta aquosa 100% acrílica do tipo NOVATEX HD, ou equivalente, com acabamento a película areada fina, incluindo montagem e desmonte de andaimes, limpeza e raspagem de tintas soltas, regularização das superfícies, uma demão de primário sintético do tipo CIN CINOLITE, ou equivalente, nas paredes exteriores dos blocos, de acordo com as tonalidades definidas no mapa de acabamentos | Fornecimento e aplicação de pintura com três demãos de tinta aquosa 100% acrílica do tipo NOVATEX HD, ou equivalente, com acabamento a película areada fina, incluindo montagem e desmonte de andaimes, limpeza e raspagem de tintas soltas, regularização das superfícies, uma demão de primário sintético do tipo CIN CINOLITE, ou equivalente, nas paredes exteriores dos blocos, de acordo com as tonalidades definidas no mapa de acabamentos | Fornecimento e aplicação de pintura com três demãos de tinta aquosa 100% acrílica do tipo NOVATEX HD, ou equivalente, com acabamento a película areada fina, incluindo montagem e desmonte de andaimes, limpeza e raspagem de tintas soltas, regularização das superfícies, uma demão de primário sintético do tipo CIN CINOLITE, ou equivalente, nas paredes exteriores dos blocos, de acordo com as tonalidades definidas no mapa de acabamentos | Fornecimento e aplicação de pintura com três demãos de tinta aquosa 100% acrílica do tipo NOVATEX HD, ou equivalente, com acabamento a película areada fina, incluindo montagem e desmonte de andaimes, limpeza e raspagem de tintas soltas, regularização das superfícies, uma demão de primário sintético do tipo CIN CINOLITE, ou equivalente, nas paredes exteriores dos blocos, de acordo com as tonalidades definidas no mapa de acabamentos | Fornecimento e aplicação de pintura com três demãos de tinta aquosa 100% acrílica do tipo NOVATEX HD, ou equivalente, com acabamento a película areada fina, incluindo montagem e desmonte de andaimes, limpeza e raspagem de tintas soltas, regularização das superfícies, uma demão de primário sintético do tipo CIN CINOLITE, ou equivalente, nas paredes exteriores dos blocos, de acordo com as tonalidades definidas no mapa de acabamentos | Fornecimento e aplicação de pintura com três demãos de tinta aquosa 100% acrílica do tipo NOVATEX HD, ou equivalente, com acabamento a película areada fina, incluindo montagem e desmonte de andaimes, limpeza e raspagem de tintas soltas, regularização das superfícies, uma demão de primário sintético do tipo CIN CINOLITE, ou equivalente, nas paredes exteriores dos blocos, de acordo com as tonalidades definidas no mapa de acabamentos | Fornecimento e aplicação de pintura com três demãos de tinta aquosa 100% acrílica do tipo NOVATEX HD, ou equivalente, com acabamento a película areada fina, incluindo montagem e desmonte de andaimes, limpeza e raspagem de tintas soltas, regularização das superfícies, uma demão de primário sintético do tipo CIN CINOLITE, ou equivalente, nas paredes exteriores dos blocos, de acordo com as tonalidades definidas no mapa de acabamentos | Fornecimento e aplicação de pintura com três demãos de tinta aquosa 100% acrílica do tipo NOVATEX HD, ou equivalente, com acabamento a película areada fina, incluindo montagem e desmonte de andaimes, limpeza e raspagem de tintas soltas, regularização das superfícies, uma demão de primário sintético do tipo CIN CINOLITE, ou equivalente, nas paredes exteriores dos blocos, de acordo com as tonalidades definidas no mapa de acabamentos | Fornecimento e aplicação de pintura com três demãos de tinta aquosa 100% acrílica do tipo NOVATEX HD, ou equivalente, com acabamento a película areada fina, incluindo montagem e desmonte de andaimes, limpeza e raspagem de tintas soltas, regularização das superfícies, uma demão de primário sintético do tipo CIN CINOLITE, ou equivalente, nas paredes exteriores dos blocos, de acordo com as tonalidades definidas no mapa de acabamentos | Fornecimento e aplicação de pintura com três demãos de tinta aquosa 100% acrílica do tipo NOVATEX HD, ou equivalente, com acabamento a película areada fina, incluindo montagem e desmonte de andaimes, limpeza e raspagem de tintas soltas, regularização das superfícies, uma demão de primário sintético do tipo CIN CINOLITE, ou equivalente, nas paredes exteriores dos blocos, de acordo com as tonalidades definidas no mapa de acabamentos | Fornecimento e aplicação de pintura com três demãos de tinta aquosa 100% acrílica do tipo NOVATEX HD, ou equivalente, com acabamento a película areada fina, incluindo montagem e desmonte de andaimes, limpeza e raspagem de tintas soltas, regularização das superfícies, uma demão de primário sintético do tipo CIN CINOLITE, ou equivalente, nas paredes exteriores dos blocos, de acordo com as tonalidades definidas no mapa de acabamentos | Fornecimento e aplicação de pintura com três demãos de tinta aquosa 100% acrílica do tipo NOVATEX HD, ou equivalente, com acabamento a película areada fina, incluindo montagem e desmonte de andaimes, limpeza e raspagem de tintas soltas, regularização das superfícies, uma demão de primário sintético do tipo CIN CINOLITE, ou equivalente, nas paredes exteriores dos blocos, de acordo com as tonalidades definidas no mapa de acabamentos | Fornecimento e aplicação de pintura com três demãos de tinta aquosa 100% acrílica do tipo NOVATEX HD, ou equivalente, com acabamento a película areada fina, incluindo montagem e desmonte de andaimes, limpeza e raspagem de tintas soltas, regularização das superfícies, uma demão de primário sintético do tipo CIN CINOLITE, ou equivalente, nas paredes exteriores dos blocos, de acordo com as tonalidades definidas no mapa de acabamentos | Fornecimento e aplicação de pintura com três demãos de tinta aquosa 100% acrílica do tipo NOVATEX HD, ou equivalente, com acabamento a película areada fina, incluindo montagem e desmonte de andaimes, limpeza e raspagem de tintas soltas, regularização das superfícies, uma demão de primário sintético do tipo CIN CINOLITE, ou equivalente, nas paredes exteriores dos blocos, de acordo com as tonalidades definidas no mapa de acabamentos | Fornecimento e aplicação de pintura com três demãos de tinta aquosa 100% acrílica do tipo NOVATEX HD, ou equivalente, com acabamento a película areada fina, incluindo montagem e desmonte de andaimes, limpeza e raspagem de tintas soltas, regularização das superfícies, uma demão de primário sintético do tipo CIN CINOLITE, ou equivalente, nas paredes exteriores dos blocos, de acordo com as tonalidades definidas no mapa de acabamentos | Fornecimento e aplicação de pintura com três demãos de tinta aquosa 100% acrílica do tipo NOVATEX HD, ou equivalente, com acabamento a película areada fina, incluindo montagem e desmonte de andaimes, limpeza e raspagem de tintas soltas, regularização das superfícies, uma demão de primário sintético do tipo CIN CINOLITE, ou equivalente, nas paredes exteriores dos blocos, de acordo com as tonalidades definidas no mapa de acabamentos | Fornecimento e aplicação de pintura com três demãos de tinta aquosa 100% acrílica do tipo NOVATEX HD, ou equivalente, com acabamento a película areada fina, incluindo montagem e desmonte de andaimes, limpeza e raspagem de tintas soltas, regularização das superfícies, uma demão de primário sintético do tipo CIN CINOLITE, ou equivalente, nas paredes exteriores dos blocos, de acordo com as tonalidades definidas no mapa de acabamentos | Fornecimento e aplicação de pintura com três demãos de tinta aquosa 100% acrílica do tipo NOVATEX HD, ou equivalente, com acabamento a película areada fina, incluindo montagem e desmonte de andaimes, limpeza e raspagem de tintas soltas, regularização das superfícies, uma demão de primário sintético do tipo CIN CINOLITE, ou equivalente, nas paredes exteriores dos blocos, de acordo com as tonalidades definidas no mapa de acabamentos | Fornecimento e aplicação de pintura com três demãos de tinta aquosa 100% acrílica do tipo NOVATEX HD, ou equivalente, com acabamento a película areada fina, incluindo montagem e desmonte de andaimes, limpeza e raspagem de tintas soltas, regularização das superfícies, uma demão de primário sintético do tipo CIN CINOLITE, ou equivalente, nas paredes exteriores dos blocos, de acordo com as tonalidades definidas no mapa de acabamentos | Fornecimento e aplicação de pintura com três demãos de tinta aquosa 100% acrílica do tipo NOVATEX HD, ou equivalente, com acabamento a película areada fina, incluindo montagem e desmonte de andaimes, limpeza e raspagem de tintas soltas, regularização das superfícies, uma demão de primário sintético do tipo CIN CINOLITE, ou equivalente, nas paredes exteriores dos blocos, de acordo com as tonalidades definidas no mapa de acabamentos | Fornecimento e aplicação de pintura com três demãos de tinta aquosa 100% acrílica do tipo NOVATEX HD, ou equivalente, com acabamento a película areada fina, incluindo montagem e desmonte de andaimes, limpeza e raspagem de tintas soltas, regularização das superfícies, uma demão de primário sintético do tipo CIN CINOLITE, ou equivalente, nas paredes exteriores dos blocos, de acordo com as tonalidades definidas no mapa de acabamentos | Fornecimento e aplicação de pintura com três demãos de tinta aquosa 100% acrílica do tipo NOVATEX HD, ou equivalente, com acabamento a película areada fina, incluindo montagem e desmonte de andaimes, limpeza e raspagem de tintas soltas, regularização das superfícies, uma demão de primário sintético do tipo CIN CINOLITE, ou equivalente, nas paredes exteriores dos blocos, de acordo com as tonalidades definidas no mapa de acabamentos | Fornecimento e aplicação de pintura com três demãos de tinta aquosa 100% acrílica do tipo NOVATEX HD, ou equivalente, com acabamento a película areada fina, incluindo montagem e desmonte de andaimes, limpeza e raspagem de tintas soltas, regularização das superfícies, uma demão de primário sintético do tipo CIN CINOLITE, ou equivalente, nas paredes exteriores dos blocos, de acordo com as tonalidades definidas no mapa de acabamentos | Fornecimento e aplicação de pintura com três demãos de tinta aquosa 100% acrílica do tipo NOVATEX HD, ou equivalente, com acabamento a película areada fina, incluindo montagem e desmonte de andaimes, limpeza e raspagem de tintas soltas, regularização das superfícies, uma demão de primário sintético do tipo CIN CINOLITE, ou equivalente, nas paredes exteriores dos blocos, de acordo com as tonalidades definidas no mapa de acabamentos | Fornecimento e aplicação de pintura com três demãos de tinta aquosa 100% acrílica do tipo NOVATEX HD, ou equivalente, com acabamento a película areada fina, incluindo montagem e desmonte de andaimes, limpeza e raspagem de tintas soltas, regularização das superfícies, uma demão de primário sintético do tipo CIN CINOLITE, ou equivalente, nas paredes exteriores dos blocos, de acordo com as tonalidades definidas no mapa de acabamentos | Fornecimento e aplicação de pintura com três demãos de tinta aquosa 100% acrílica do tipo NOVATEX HD, ou equivalente, com acabamento a película areada fina, incluindo montagem e desmonte de andaimes, limpeza e raspagem de tintas soltas, regularização das superfícies, uma demão de primário sintético do tipo CIN CINOLITE, ou equivalente, nas paredes exteriores dos blocos, de acordo com as tonalidades definidas no mapa de acabamentos | Fornecimento e aplicação de pintura com três demãos de tinta aquosa 100% acrílica do tipo NOVATEX HD, ou equivalente, com acabamento a película areada fina, incluindo montagem e desmonte de andaimes, limpeza e raspagem de tintas soltas, regularização das superfícies, uma demão de primário sintético do tipo CIN CINOLITE, ou equivalente, nas paredes exteriores dos blocos, de acordo com as tonalidades definidas no mapa de acabamentos | Fornecimento e aplicação de pintura com três demãos de tinta aquosa 100% acrílica do tipo NOVATEX HD, ou equivalente, com acabamento a película areada fina, incluindo montagem e desmonte de andaimes, limpeza e raspagem de tintas soltas, regularização das superfícies, uma demão de primário sintético do tipo CIN CINOLITE, ou equivalente, nas paredes exteriores dos blocos, de acordo com as tonalidades definidas no mapa de acabamentos | Fornecimento e aplicação de pintura com três demãos de tinta aquosa 100% acrílica do tipo NOVATEX HD, ou equivalente, com acabamento a película areada fina, incluindo montagem e desmonte de andaimes, limpeza e raspagem de tintas soltas, regularização das superfícies, uma demão de primário sintético do tipo CIN CINOLITE, ou equivalente, nas paredes exteriores dos blocos, de acordo com as tonalidades definidas no mapa de acabamentos | Fornecimento e aplicação de pintura com três demãos de tinta aquosa 100% acrílica do tipo NOVATEX HD, ou equivalente, com acabamento a película areada fina, incluindo montagem e desmonte de andaimes, limpeza e raspagem de tintas soltas, regularização das superfícies, uma demão de primário sintético do tipo CIN CINOLITE, ou equivalente, nas paredes exteriores dos blocos, de acordo com as tonalidades definidas no mapa de acabamentos | Fornecimento e aplicação de pintura com três demãos de tinta aquosa 100% acrílica do tipo NOVATEX HD, ou equivalente, com acabamento a película areada fina, incluindo montagem e desmonte de andaimes, limpeza e raspagem de tintas soltas, regularização das superfícies, uma demão de primário sintético do tipo CIN CINOLITE, ou equivalente, nas paredes exteriores dos blocos, de acordo com as tonalidades definidas no mapa de acabamentos | Fornecimento e aplicação de pintura com três demãos de tinta aquosa 100% acrílica do tipo NOVATEX HD, ou equivalente, com acabamento a película areada fina, incluindo montagem e desmonte de andaimes, limpeza e raspagem de tintas soltas, regularização das superfícies, uma demão de primário sintético do tipo CIN CINOLITE, ou equivalente, nas paredes exteriores dos blocos, de acordo com as tonalidades definidas no mapa de acabamentos | Fornecimento e aplicação de pintura com três demãos de tinta aquosa 100% acrílica do tipo NOVATEX HD, ou equivalente, com acabamento a película areada fina, incluindo montagem e desmonte de andaimes, limpeza e raspagem de tintas soltas, regularização das superfícies, uma demão de primário sintético do tipo CIN CINOLITE, ou equivalente, nas paredes exteriores dos blocos, de acordo com as tonalidades definidas no mapa de acabamentos | Fornecimento e aplicação de pintura com três demãos de tinta aquosa 100% acrílica do tipo NOVATEX HD, ou equivalente, com acabamento a película areada fina, incluindo montagem e desmonte de andaimes, limpeza e raspagem de tintas soltas, regularização das superfícies, uma demão de primário sintético do tipo CIN CINOLITE, ou equivalente, nas paredes exteriores dos blocos, de acordo com as tonalidades definidas no mapa de acabamentos | Fornecimento e aplicação de pintura com três demãos de tinta aquosa 100% acrílica do tipo NOVATEX HD, ou equivalente, com acabamento a película areada fina, incluindo montagem e desmonte de andaimes, limpeza e raspagem de tintas soltas, regularização das superfícies, uma demão de primário sintético do tipo CIN CINOLITE, ou equivalente, nas paredes exteriores dos blocos, de acordo com as tonalidades definidas no mapa de acabamentos | Fornecimento e aplicação de pintura com três demãos de tinta aquosa 100% acrílica do tipo NOVATEX HD, ou equivalente, com acabamento a película areada fina, incluindo montagem e desmonte de andaimes, limpeza e raspagem de tintas soltas, regularização das superfícies, uma demão de primário sintético do tipo CIN CINOLITE, ou equivalente, nas paredes exteriores dos blocos, de acordo com as tonalidades definidas no mapa de acabamentos | Fornecimento e aplicação de pintura com três demãos de tinta aquosa 100% acrílica do tipo NOVATEX HD, ou equivalente, com acabamento a película areada fina, incluindo montagem e desmonte de andaimes, limpeza e raspagem de tintas soltas, regularização das superfícies, uma demão de primário sintético do tipo CIN CINOLITE, ou equivalente, nas paredes exteriores dos blocos, de acordo com as tonalidades definidas no mapa de acabamentos | Fornecimento e aplicação de pintura com três demãos de tinta aquosa 100% acrílica do tipo NOVATEX HD, ou equivalente, com acabamento a película areada fina, incluindo montagem e desmonte de andaimes, limpeza e raspagem de tintas soltas, regularização das superfícies, uma demão de primário sintético do tipo CIN CINOLITE, ou equivalente, nas paredes exteriores dos blocos, de acordo com as tonalidades definidas no mapa de acabamentos | Fornecimento e aplicação de pintura com três demãos de tinta aquosa 100% acrílica do tipo NOVATEX HD, ou equivalente, com acabamento a película areada fina, incluindo montagem e desmonte de andaimes, limpeza e raspagem de tintas soltas, regularização das superfícies, uma demão de primário sintético do tipo CIN CINOLITE, ou equivalente, nas paredes exteriores dos blocos, de acordo com as tonalidades definidas no mapa de acabamentos | Fornecimento e aplicação de pintura com três demãos de tinta aquosa 100% acrílica do tipo NOVATEX HD, ou equivalente, com acabamento a película areada fina, incluindo montagem e desmonte de andaimes, limpeza e raspagem de tintas soltas, regularização das superfícies, uma demão de primário sintético do tipo CIN CINOLITE, ou equivalente, nas paredes exteriores dos blocos, de acordo com as tonalidades definidas no mapa de acabamentos | Fornecimento e aplicação de pintura com três demãos de tinta aquosa 100% acrílica do tipo NOVATEX HD, ou equivalente, com acabamento a película areada fina, incluindo montagem e desmonte de andaimes, limpeza e raspagem de tintas soltas, regularização das superfícies, uma demão de primário sintético do tipo CIN CINOLITE, ou equivalente, nas paredes exteriores dos blocos, de acordo com as tonalidades definidas no mapa de acabamentos | Fornecimento e aplicação de pintura com três demãos de tinta aquosa 100% acrílica do tipo NOVATEX HD, ou equivalente, com acabamento a película areada fina, incluindo montagem e desmonte de andaimes, limpeza e raspagem de tintas soltas, regularização das superfícies, uma demão de primário sintético do tipo CIN CINOLITE, ou equivalente, nas paredes exteriores dos blocos, de acordo com as tonalidades definidas no mapa de acabamentos | Fornecimento e aplicação de pintura com três demãos de tinta aquosa 100% acrílica do tipo NOVATEX HD, ou equivalente, com acabamento a película areada fina, incluindo montagem e desmonte de andaimes, limpeza e raspagem de tintas soltas, regularização das superfícies, uma demão de primário sintético do tipo CIN CINOLITE, ou equivalente, nas paredes exteriores dos blocos, de acordo com as tonalidades definidas no mapa de acabamentos | Fornecimento e aplicação de pintura com três demãos de tinta aquosa 100% acrílica do tipo NOVATEX HD, ou equivalente, com acabamento a película areada fina, incluindo montagem e desmonte de andaimes, limpeza e raspagem de tintas soltas, regularização das superfícies, uma demão de primário sintético do tipo CIN CINOLITE, ou equivalente, nas paredes exteriores dos blocos, de acordo com as tonalidades definidas no mapa de acabamentos | Fornecimento e aplicação de pintura com três demãos de tinta aquosa 100% acrílica do tipo NOVATEX HD, ou equivalente, com acabamento a película areada fina, incluindo montagem e desmonte de andaimes, limpeza e raspagem de tintas soltas, regularização das superfícies, uma demão de primário sintético do tipo CIN CINOLITE, ou equivalente, nas paredes exteriores dos blocos, de acordo com as tonalidades definidas no mapa de acabamentos | Fornecimento e aplicação de pintura com três demãos de tinta aquosa 100% acrílica do tipo NOVATEX HD, ou equivalente, com acabamento a película areada fina, incluindo montagem e desmonte de andaimes, limpeza e raspagem de tintas soltas, regularização das superfícies, uma demão de primário sintético do tipo CIN CINOLITE, ou equivalente, nas paredes exteriores dos blocos, de acordo com as tonalidades definidas no mapa de acabamentos | Fornecimento e aplicação de pintura com três demãos de tinta aquosa 100% acrílica do tipo NOVATEX HD, ou equivalente, com acabamento a película areada fina, incluindo montagem e desmonte de andaimes, limpeza e raspagem de tintas soltas, regularização das superfícies, uma demão de primário sintético do tipo CIN CINOLITE, ou equivalente, nas paredes exteriores dos blocos, de acordo com as tonalidades definidas no mapa de acabamentos | Fornecimento e aplicação de pintura com três demãos de tinta aquosa 100% acrílica do tipo NOVATEX HD, ou equivalente, com acabamento a película areada fina, incluindo montagem e desmonte de andaimes, limpeza e raspagem de tintas soltas, regularização das superfícies, uma demão de primário sintético do tipo CIN CINOLITE, ou equivalente, nas paredes exteriores dos blocos, de acordo com as tonalidades definidas no mapa de acabamentos | Fornecimento e aplicação de pintura com três demãos de tinta aquosa 100% acrílica do tipo NOVATEX HD, ou equivalente, com acabamento a película areada fina, incluindo montagem e desmonte de andaimes, limpeza e raspagem de tintas soltas, regularização das superfícies, uma demão de primário sintético do tipo CIN CINOLITE, ou equivalente, nas paredes exteriores dos blocos, de acordo com as tonalidades definidas no mapa de acabamentos | Fornecimento e aplicação de pintura com três demãos de tinta aquosa 100% acrílica do tipo NOVATEX HD, ou equivalente, com acabamento a película areada fina, incluindo montagem e desmonte de andaimes, limpeza e raspagem de tintas soltas, regularização das superfícies, uma demão de primário sintético do tipo CIN CINOLITE, ou equivalente, nas paredes exteriores dos blocos, de acordo com as tonalidades definidas no mapa de acabamentos | Fornecimento e aplicação de pintura com três demãos de tinta aquosa 100% acrílica do tipo NOVATEX HD, ou equivalente, com acabamento a película areada fina, incluindo montagem e desmonte de andaimes, limpeza e raspagem de tintas soltas, regularização das superfícies, uma demão de primário sintético do tipo CIN CINOLITE, ou equivalente, nas paredes exteriores dos blocos, de acordo com as tonalidades definidas no mapa de acabamentos | Fornecimento e aplicação de pintura com três demãos de tinta aquosa 100% acrílica do tipo NOVATEX HD, ou equivalente, com acabamento a película areada fina, incluindo montagem e desmonte de andaimes, limpeza e raspagem de tintas soltas, regularização das superfícies, uma demão de primário sintético do tipo CIN CINOLITE, ou equivalente, nas paredes exteriores dos blocos, de acordo com as tonalidades definidas no mapa de acabamentos | Fornecimento e aplicação de pintura com três demãos de tinta aquosa 100% acrílica do tipo NOVATEX HD, ou equivalente, com acabamento a película areada fina, incluindo montagem e desmonte de andaimes, limpeza e raspagem de tintas soltas, regularização das superfícies, uma demão de primário sintético do tipo CIN CINOLITE, ou equivalente, nas paredes exteriores dos blocos, de acordo com as tonalidades definidas no mapa de acabamentos | Fornecimento e aplicação de pintura com três demãos de tinta aquosa 100% acrílica do tipo NOVATEX HD, ou equivalente, com acabamento a película areada fina, incluindo montagem e desmonte de andaimes, limpeza e raspagem de tintas soltas, regularização das superfícies, uma demão de primário sintético do tipo CIN CINOLITE, ou equivalente, nas paredes exteriores dos blocos, de acordo com as tonalidades definidas no mapa de acabamentos | Fornecimento e aplicação de pintura com três demãos de tinta aquosa 100% acrílica do tipo NOVATEX HD, ou equivalente, com acabamento a película areada fina, incluindo montagem e desmonte de andaimes, limpeza e raspagem de tintas soltas, regularização das superfícies, uma demão de primário sintético do tipo CIN CINOLITE, ou equivalente, nas paredes exteriores dos blocos, de acordo com as tonalidades definidas no mapa de acabamentos | Fornecimento e aplicação de pintura com três demãos de tinta aquosa 100% acrílica do tipo NOVATEX HD, ou equivalente, com acabamento a película areada fina, incluindo montagem e desmonte de andaimes, limpeza e raspagem de tintas soltas, regularização das superfícies, uma demão de primário sintético do tipo CIN CINOLITE, ou equivalente, nas paredes exteriores dos blocos, de acordo com as tonalidades definidas no mapa de acabamentos | Fornecimento e aplicação de pintura com três demãos de tinta aquosa 100% acrílica do tipo NOVATEX HD, ou equivalente, com acabamento a película areada fina, incluindo montagem e desmonte de andaimes, limpeza e raspagem de tintas soltas, regularização das superfícies, uma demão de primário sintético do tipo CIN CINOLITE, ou equivalente, nas paredes exteriores dos blocos, de acordo com as tonalidades definidas no mapa de acabamentos | Fornecimento e aplicação de pintura com três demãos de tinta aquosa 100% acrílica do tipo NOVATEX HD, ou equivalente, com acabamento a película areada fina, incluindo montagem e desmonte de andaimes, limpeza e raspagem de tintas soltas, regularização das superfícies, uma demão de primário sintético do tipo CIN CINOLITE, ou equivalente, nas paredes exteriores dos blocos, de acordo com as tonalidades definidas no mapa de acabamentos | Fornecimento e aplicação de pintura com três demãos de tinta aquosa 100% acrílica do tipo NOVATEX HD, ou equivalente, com acabamento a película areada fina, incluindo montagem e desmonte de andaimes, limpeza e raspagem de tintas soltas, regularização das superfícies, uma demão de primário sintético do tipo CIN CINOLITE, ou equivalente, nas paredes exteriores dos blocos, de acordo com as tonalidades definidas no mapa de acabamentos | Fornecimento e aplicação de pintura com três demãos de tinta aquosa 100% acrílica do tipo NOVATEX HD, ou equivalente, com acabamento a película areada fina, incluindo montagem e desmonte de andaimes, limpeza e raspagem de tintas soltas, regularização das superfícies, uma demão de primário sintético do tipo CIN CINOLITE, ou equivalente, nas paredes exteriores dos blocos, de acordo com as tonalidades definidas no mapa de acabamentos | Fornecimento e aplicação de pintura com três demãos de tinta aquosa 100% acrílica do tipo NOVATEX HD, ou equivalente, com acabamento a película areada fina, incluindo montagem e desmonte de andaimes, limpeza e raspagem de tintas soltas, regularização das superfícies, uma demão de primário sintético do tipo CIN CINOLITE, ou equivalente, nas paredes exteriores dos blocos, de acordo com as tonalidades definidas no mapa de acabamentos | Fornecimento e aplicação de pintura com três demãos de tinta aquosa 100% acrílica do tipo NOVATEX HD, ou equivalente, com acabamento a película areada fina, incluindo montagem e desmonte de andaimes, limpeza e raspagem de tintas soltas, regularização das superfícies, uma demão de primário sintético do tipo CIN CINOLITE, ou equivalente, nas paredes exteriores dos blocos, de acordo com as tonalidades definidas no mapa de acabamentos | Fornecimento e aplicação de pintura com três demãos de tinta aquosa 100% acrílica do tipo NOVATEX HD, ou equivalente, com acabamento a película areada fina, incluindo montagem e desmonte de andaimes, limpeza e raspagem de tintas soltas, regularização das superfícies, uma demão de primário sintético do tipo CIN CINOLITE, ou equivalente, nas paredes exteriores dos blocos, de acordo com as tonalidades definidas no mapa de acabamentos | Fornecimento e aplicação de pintura com três demãos de tinta aquosa 100% acrílica do tipo NOVATEX HD, ou equivalente, com acabamento a película areada fina, incluindo montagem e desmonte de andaimes, limpeza e raspagem de tintas soltas, regularização das superfícies, uma demão de primário sintético do tipo CIN CINOLITE, ou equivalente, nas paredes exteriores dos blocos, de acordo com as tonalidades definidas no mapa de acabamentos | Fornecimento e aplicação de pintura com três demãos de tinta aquosa 100% acrílica do tipo NOVATEX HD, ou equivalente, com acabamento a película areada fina, incluindo montagem e desmonte de andaimes, limpeza e raspagem de tintas soltas, regularização das superfícies, uma demão de primário sintético do tipo CIN CINOLITE, ou equivalente, nas paredes exteriores dos blocos, de acordo com as tonalidades definidas no mapa de acabamentos | Fornecimento e aplicação de pintura com três demãos de tinta aquosa 100% acrílica do tipo NOVATEX HD, ou equivalente, com acabamento a película areada fina, incluindo montagem e desmonte de andaimes, limpeza e raspagem de tintas soltas, regularização das superfícies, uma demão de primário sintético do tipo CIN CINOLITE, ou equivalente, nas paredes exteriores dos blocos, de acordo com as tonalidades definidas no mapa de acabamentos | Fornecimento e aplicação de pintura com três demãos de tinta aquosa 100% acrílica do tipo NOVATEX HD, ou equivalente, com acabamento a película areada fina, incluindo montagem e desmonte de andaimes, limpeza e raspagem de tintas soltas, regularização das superfícies, uma demão de primário sintético do tipo CIN CINOLITE, ou equivalente, nas paredes exteriores dos blocos, de acordo com as tonalidades definidas no mapa de acabamentos | Fornecimento e aplicação de pintura com três demãos de tinta aquosa 100% acrílica do tipo NOVATEX HD, ou equivalente, com acabamento a película areada fina, incluindo montagem e desmonte de andaimes, limpeza e raspagem de tintas soltas, regularização das superfícies, uma demão de primário sintético do tipo CIN CINOLITE, ou equivalente, nas paredes exteriores dos blocos, de acordo com as tonalidades definidas no mapa de acabamentos | Fornecimento e aplicação de pintura com três demãos de tinta aquosa 100% acrílica do tipo NOVATEX HD, ou equivalente, com acabamento a película areada fina, incluindo montagem e desmonte de andaimes, limpeza e raspagem de tintas soltas, regularização das superfícies, uma demão de primário sintético do tipo CIN CINOLITE, ou equivalente, nas paredes exteriores dos blocos, de acordo com as tonalidades definidas no mapa de acabamentos | Fornecimento e aplicação de pintura com três demãos de tinta aquosa 100% acrílica do tipo NOVATEX HD, ou equivalente, com acabamento a película areada fina, incluindo montagem e desmonte de andaimes, limpeza e raspagem de tintas soltas, regularização das superfícies, uma demão de primário sintético do tipo CIN CINOLITE, ou equivalente, nas paredes exteriores dos blocos, de acordo com as tonalidades definidas no mapa de acabamentos | Fornecimento e aplicação de pintura com três demãos de tinta aquosa 100% acrílica do tipo NOVATEX HD, ou equivalente, com acabamento a película areada fina, incluindo montagem e desmonte de andaimes, limpeza e raspagem de tintas soltas, regularização das superfícies, uma demão de primário sintético do tipo CIN CINOLITE, ou equivalente, nas paredes exteriores dos blocos, de acordo com as tonalidades definidas no mapa de acabamentos | Fornecimento e aplicação de pintura com três demãos de tinta aquosa 100% acrílica do tipo NOVATEX HD, ou equivalente, com acabamento a película areada fina, incluindo montagem e desmonte de andaimes, limpeza e raspagem de tintas soltas, regularização das superfícies, uma demão de primário sintético do tipo CIN CINOLITE, ou equivalente, nas paredes exteriores dos blocos, de acordo com as tonalidades definidas no mapa de acabamentos | Fornecimento e aplicação de pintura com três demãos de tinta aquosa 100% acrílica do tipo NOVATEX HD, ou equivalente, com acabamento a película areada fina, incluindo montagem e desmonte de andaimes, limpeza e raspagem de tintas soltas, regularização das superfícies, uma demão de primário sintético do tipo CIN CINOLITE, ou equivalente, nas paredes exteriores dos blocos, de acordo com as tonalidades definidas no mapa de acabamentos | Fornecimento e aplicação de pintura com três demãos de tinta aquosa 100% acrílica do tipo NOVATEX HD, ou equivalente, com acabamento a película areada fina, incluindo montagem e desmonte de andaimes, limpeza e raspagem de tintas soltas, regularização das superfícies, uma demão de primário sintético do tipo CIN CINOLITE, ou equivalente, nas paredes exteriores dos blocos, de acordo com as tonalidades definidas no mapa de acabamentos | Fornecimento e aplicação de pintura com três demãos de tinta aquosa 100% acrílica do tipo NOVATEX HD, ou equivalente, com acabamento a película areada fina, incluindo montagem e desmonte de andaimes, limpeza e raspagem de tintas soltas, regularização das superfícies, uma demão de primário sintético do tipo CIN CINOLITE, ou equivalente, nas paredes exteriores dos blocos, de acordo com as tonalidades definidas no mapa de acabamentos | Fornecimento e aplicação de pintura com três demãos de tinta aquosa 100% acrílica do tipo NOVATEX HD, ou equivalente, com acabamento a película areada fina, incluindo montagem e desmonte de andaimes, limpeza e raspagem de tintas soltas, regularização das superfícies, uma demão de primário sintético do tipo CIN CINOLITE, ou equivalente, nas paredes exteriores dos blocos, de acordo com as tonalidades definidas no mapa de acabamentos | Fornecimento e aplicação de pintura com três demãos de tinta aquosa 100% acrílica do tipo NOVATEX HD, ou equivalente, com acabamento a película areada fina, incluindo montagem e desmonte de andaimes, limpeza e raspagem de tintas soltas, regularização das superfícies, uma demão de primário sintético do tipo CIN CINOLITE, ou equivalente, nas paredes exteriores dos blocos, de acordo com as tonalidades definidas no mapa de acabamentos | Fornecimento e aplicação de pintura com três demãos de tinta aquosa 100% acrílica do tipo NOVATEX HD, ou equivalente, com acabamento a película areada fina, incluindo montagem e desmonte de andaimes, limpeza e raspagem de tintas soltas, regularização das superfícies, uma demão de primário sintético do tipo CIN CINOLITE, ou equivalente, nas paredes exteriores dos blocos, de acordo com as tonalidades definidas no mapa de acabamentos | Fornecimento e aplicação de pintura com três demãos de tinta aquosa 100% acrílica do tipo NOVATEX HD, ou equivalente, com acabamento a película areada fina, incluindo montagem e desmonte de andaimes, limpeza e raspagem de tintas soltas, regularização das superfícies, uma demão de primário sintético do tipo CIN CINOLITE, ou equivalente, nas paredes exteriores dos blocos, de acordo com as tonalidades definidas no mapa de acabamentos | Fornecimento e aplicação de pintura com três demãos de tinta aquosa 100% acrílica do tipo NOVATEX HD, ou equivalente, com acabamento a película areada fina, incluindo montagem e desmonte de andaimes, limpeza e raspagem de tintas soltas, regularização das superfícies, uma demão de primário sintético do tipo CIN CINOLITE, ou equivalente, nas paredes exteriores dos blocos, de acordo com as tonalidades definidas no mapa de acabamentos | Fornecimento e aplicação de pintura com três demãos de tinta aquosa 100% acrílica do tipo NOVATEX HD, ou equivalente, com acabamento a película areada fina, incluindo montagem e desmonte de andaimes, limpeza e raspagem de tintas soltas, regularização das superfícies, uma demão de primário sintético do tipo CIN CINOLITE, ou equivalente, nas paredes exteriores dos blocos, de acordo com as tonalidades definidas no mapa de acabamentos | Fornecimento e aplicação de pintura com três demãos de tinta aquosa 100% acrílica do tipo NOVATEX HD, ou equivalente, com acabamento a película areada fina, incluindo montagem e desmonte de andaimes, limpeza e raspagem de tintas soltas, regularização das superfícies, uma demão de primário sintético do tipo CIN CINOLITE, ou equivalente, nas paredes exteriores dos blocos, de acordo com as tonalidades definidas no mapa de acabamentos | Fornecimento e aplicação de pintura com três demãos de tinta aquosa 100% acrílica do tipo NOVATEX HD, ou equivalente, com acabamento a película areada fina, incluindo montagem e desmonte de andaimes, limpeza e raspagem de tintas soltas, regularização das superfícies, uma demão de primário sintético do tipo CIN CINOLITE, ou equivalente, nas paredes exteriores dos blocos, de acordo com as tonalidades definidas no mapa de acabamentos | Fornecimento e aplicação de pintura com três demãos de tinta aquosa 100% acrílica do tipo NOVATEX HD, ou equivalente, com acabamento a película areada fina, incluindo montagem e desmonte de andaimes, limpeza e raspagem de tintas soltas, regularização das superfícies, uma demão de primário sintético do tipo CIN CINOLITE, ou equivalente, nas paredes exteriores dos blocos, de acordo com as tonalidades definidas no mapa de acabamentos | Fornecimento e aplicação de pintura com três demãos de tinta aquosa 100% acrílica do tipo NOVATEX HD, ou equivalente, com acabamento a película areada fina, incluindo montagem e desmonte de andaimes, limpeza e raspagem de tintas soltas, regularização das superfícies, uma demão de primário sintético do tipo CIN CINOLITE, ou equivalente, nas paredes exteriores dos blocos, de acordo com as tonalidades definidas no mapa de acabamentos | Fornecimento e aplicação de pintura com três demãos de tinta aquosa 100% acrílica do tipo NOVATEX HD, ou equivalente, com acabamento a película areada fina, incluindo montagem e desmonte de andaimes, limpeza e raspagem de tintas soltas, regularização das superfícies, uma demão de primário sintético do tipo CIN CINOLITE, ou equivalente, nas paredes exteriores dos blocos, de acordo com as tonalidades definidas no mapa de acabamentos | Fornecimento e aplicação de pintura com três demãos de tinta aquosa 100% acrílica do tipo NOVATEX HD, ou equivalente, com acabamento a película areada fina, incluindo montagem e desmonte de andaimes, limpeza e raspagem de tintas soltas, regularização das superfícies, uma demão de primário sintético do tipo CIN CINOLITE, ou equivalente, nas paredes exteriores dos blocos, de acordo com as tonalidades definidas no mapa de acabamentos | Fornecimento e aplicação de pintura com três demãos de tinta aquosa 100% acrílica do tipo NOVATEX HD, ou equivalente, com acabamento a película areada fina, incluindo montagem e desmonte de andaimes, limpeza e raspagem de tintas soltas, regularização das superfícies, uma demão de primário sintético do tipo CIN CINOLITE, ou equivalente, nas paredes exteriores dos blocos, de acordo com as tonalidades definidas no mapa de acabamentos | Fornecimento e aplicação de pintura com três demãos de tinta aquosa 100% acrílica do tipo NOVATEX HD, ou equivalente, com acabamento a película areada fina, incluindo montagem e desmonte de andaimes, limpeza e raspagem de tintas soltas, regularização das superfícies, uma demão de primário sintético do tipo CIN CINOLITE, ou equivalente, nas paredes exteriores dos blocos, de acordo com as tonalidades definidas no mapa de acabamentos | Fornecimento e aplicação de pintura com três demãos de tinta aquosa 100% acrílica do tipo NOVATEX HD, ou equivalente, com acabamento a película areada fina, incluindo montagem e desmonte de andaimes, limpeza e raspagem de tintas soltas, regularização das superfícies, uma demão de primário sintético do tipo CIN CINOLITE, ou equivalente, nas paredes exteriores dos blocos, de acordo com as tonalidades definidas no mapa de acabamentos | Fornecimento e aplicação de pintura com três demãos de tinta aquosa 100% acrílica do tipo NOVATEX HD, ou equivalente, com acabamento a película areada fina, incluindo montagem e desmonte de andaimes, limpeza e raspagem de tintas soltas, regularização das superfícies, uma demão de primário sintético do tipo CIN CINOLITE, ou equivalente, nas paredes exteriores dos blocos, de acordo com as tonalidades definidas no mapa de acabamentos | Fornecimento e aplicação de pintura com três demãos de tinta aquosa 100% acrílica do tipo NOVATEX HD, ou equivalente, com acabamento a película areada fina, incluindo montagem e desmonte de andaimes, limpeza e raspagem de tintas soltas, regularização das superfícies, uma demão de primário sintético do tipo CIN CINOLITE, ou equivalente, nas paredes exteriores dos blocos, de acordo com as tonalidades definidas no mapa de acabamentos | Fornecimento e aplicação de pintura com três demãos de tinta aquosa 100% acrílica do tipo NOVATEX HD, ou equivalente, com acabamento a película areada fina, incluindo montagem e desmonte de andaimes, limpeza e raspagem de tintas soltas, regularização das superfícies, uma demão de primário sintético do tipo CIN CINOLITE, ou equivalente, nas paredes exteriores dos blocos, de acordo com as tonalidades definidas no mapa de acabamentos | Fornecimento e aplicação de pintura com três demãos de tinta aquosa 100% acrílica do tipo NOVATEX HD, ou equivalente, com acabamento a película areada fina, incluindo montagem e desmonte de andaimes, limpeza e raspagem de tintas soltas, regularização das superfícies, uma demão de primário sintético do tipo CIN CINOLITE, ou equivalente, nas paredes exteriores dos blocos, de acordo com as tonalidades definidas no mapa de acabamentos | Fornecimento e aplicação de pintura com três demãos de tinta aquosa 100% acrílica do tipo NOVATEX HD, ou equivalente, com acabamento a película areada fina, incluindo montagem e desmonte de andaimes, limpeza e raspagem de tintas soltas, regularização das superfícies, uma demão de primário sintético do tipo CIN CINOLITE, ou equivalente, nas paredes exteriores dos blocos, de acordo com as tonalidades definidas no mapa de acabamentos | Fornecimento e aplicação de pintura com três demãos de tinta aquosa 100% acrílica do tipo NOVATEX HD, ou equivalente, com acabamento a película areada fina, incluindo montagem e desmonte de andaimes, limpeza e raspagem de tintas soltas, regularização das superfícies, uma demão de primário sintético do tipo CIN CINOLITE, ou equivalente, nas paredes exteriores dos blocos, de acordo com as tonalidades definidas no mapa de acabamentos | Fornecimento e aplicação de pintura com três demãos de tinta aquosa 100% acrílica do tipo NOVATEX HD, ou equivalente, com acabamento a película areada fina, incluindo montagem e desmonte de andaimes, limpeza e raspagem de tintas soltas, regularização das superfícies, uma demão de primário sintético do tipo CIN CINOLITE, ou equivalente, nas paredes exteriores dos blocos, de acordo com as tonalidades definidas no mapa de acabamentos | Fornecimento e aplicação de pintura com três demãos de tinta aquosa 100% acrílica do tipo NOVATEX HD, ou equivalente, com acabamento a película areada fina, incluindo montagem e desmonte de andaimes, limpeza e raspagem de tintas soltas, regularização das superfícies, uma demão de primário sintético do tipo CIN CINOLITE, ou equivalente, nas paredes exteriores dos blocos, de acordo com as tonalidades definidas no mapa de acabamentos | Fornecimento e aplicação de pintura com três demãos de tinta aquosa 100% acrílica do tipo NOVATEX HD, ou equivalente, com acabamento a película areada fina, incluindo montagem e desmonte de andaimes, limpeza e raspagem de tintas soltas, regularização das superfícies, uma demão de primário sintético do tipo CIN CINOLITE, ou equivalente, nas paredes exteriores dos blocos, de acordo com as tonalidades definidas no mapa de acabamentos | Fornecimento e aplicação de pintura com três demãos de tinta aquosa 100% acrílica do tipo NOVATEX HD, ou equivalente, com acabamento a película areada fina, incluindo montagem e desmonte de andaimes, limpeza e raspagem de tintas soltas, regularização das superfícies, uma demão de primário sintético do tipo CIN CINOLITE, ou equivalente, nas paredes exteriores dos blocos, de acordo com as tonalidades definidas no mapa de acabamentos | Fornecimento e aplicação de pintura com três demãos de tinta aquosa 100% acrílica do tipo NOVATEX HD, ou equivalente, com acabamento a película areada fina, incluindo montagem e desmonte de andaimes, limpeza e raspagem de tintas soltas, regularização das superfícies, uma demão de primário sintético do tipo CIN CINOLITE, ou equivalente, nas paredes exteriores dos blocos, de acordo com as tonalidades definidas no mapa de acabamentos | Fornecimento e aplicação de pintura com três demãos de tinta aquosa 100% acrílica do tipo NOVATEX HD, ou equivalente, com acabamento a película areada fina, incluindo montagem e desmonte de andaimes, limpeza e raspagem de tintas soltas, regularização das superfícies, uma demão de primário sintético do tipo CIN CINOLITE, ou equivalente, nas paredes exteriores dos blocos, de acordo com as tonalidades definidas no mapa de acabamentos | Fornecimento e aplicação de pintura com três demãos de tinta aquosa 100% acrílica do tipo NOVATEX HD, ou equivalente, com acabamento a película areada fina, incluindo montagem e desmonte de andaimes, limpeza e raspagem de tintas soltas, regularização das superfícies, uma demão de primário sintético do tipo CIN CINOLITE, ou equivalente, nas paredes exteriores dos blocos, de acordo com as tonalidades definidas no mapa de acabamentos | Fornecimento e aplicação de pintura com três demãos de tinta aquosa 100% acrílica do tipo NOVATEX HD, ou equivalente, com acabamento a película areada fina, incluindo montagem e desmonte de andaimes, limpeza e raspagem de tintas soltas, regularização das superfícies, uma demão de primário sintético do tipo CIN CINOLITE, ou equivalente, nas paredes exteriores dos blocos, de acordo com as tonalidades definidas no mapa de acabamentos | Fornecimento e aplicação de pintura com três demãos de tinta aquosa 100% acrílica do tipo NOVATEX HD, ou equivalente, com acabamento a película areada fina, incluindo montagem e desmonte de andaimes, limpeza e raspagem de tintas soltas, regularização das superfícies, uma demão de primário sintético do tipo CIN CINOLITE, ou equivalente, nas paredes exteriores dos blocos, de acordo com as tonalidades definidas no mapa de acabamentos | Fornecimento e aplicação de pintura com três demãos de tinta aquosa 100% acrílica do tipo NOVATEX HD, ou equivalente, com acabamento a película areada fina, incluindo montagem e desmonte de andaimes, limpeza e raspagem de tintas soltas, regularização das superfícies, uma demão de primário sintético do tipo CIN CINOLITE, ou equivalente, nas paredes exteriores dos blocos, de acordo com as tonalidades definidas no mapa de acabamentos | Fornecimento e aplicação de pintura com três demãos de tinta aquosa 100% acrílica do tipo NOVATEX HD, ou equivalente, com acabamento a película areada fina, incluindo montagem e desmonte de andaimes, limpeza e raspagem de tintas soltas, regularização das superfícies, uma demão de primário sintético do tipo CIN CINOLITE, ou equivalente, nas paredes exteriores dos blocos, de acordo com as tonalidades definidas no mapa de acabamentos | Fornecimento e aplicação de pintura com três demãos de tinta aquosa 100% acrílica do tipo NOVATEX HD, ou equivalente, com acabamento a película areada fina, incluindo montagem e desmonte de andaimes, limpeza e raspagem de tintas soltas, regularização das superfícies, uma demão de primário sintético do tipo CIN CINOLITE, ou equivalente, nas paredes exteriores dos blocos, de acordo com as tonalidades definidas no mapa de acabamentos | Fornecimento e aplicação de pintura com três demãos de tinta aquosa 100% acrílica do tipo NOVATEX HD, ou equivalente, com acabamento a película areada fina, incluindo montagem e desmonte de andaimes, limpeza e raspagem de tintas soltas, regularização das superfícies, uma demão de primário sintético do tipo CIN CINOLITE, ou equivalente, nas paredes exteriores dos blocos, de acordo com as tonalidades definidas no mapa de acabamentos | Fornecimento e aplicação de pintura com três demãos de tinta aquosa 100% acrílica do tipo NOVATEX HD, ou equivalente, com acabamento a película areada fina, incluindo montagem e desmonte de andaimes, limpeza e raspagem de tintas soltas, regularização das superfícies, uma demão de primário sintético do tipo CIN CINOLITE, ou equivalente, nas paredes exteriores dos blocos, de acordo com as tonalidades definidas no mapa de acabamentos | Fornecimento e aplicação de pintura com três demãos de tinta aquosa 100% acrílica do tipo NOVATEX HD, ou equivalente, com acabamento a película areada fina, incluindo montagem e desmonte de andaimes, limpeza e raspagem de tintas soltas, regularização das superfícies, uma demão de primário sintético do tipo CIN CINOLITE, ou equivalente, nas paredes exteriores dos blocos, de acordo com as tonalidades definidas no mapa de acabamentos | Fornecimento e aplicação de pintura com três demãos de tinta aquosa 100% acrílica do tipo NOVATEX HD, ou equivalente, com acabamento a película areada fina, incluindo montagem e desmonte de andaimes, limpeza e raspagem de tintas soltas, regularização das superfícies, uma demão de primário sintético do tipo CIN CINOLITE, ou equivalente, nas paredes exteriores dos blocos, de acordo com as tonalidades definidas no mapa de acabamentos | Fornecimento e aplicação de pintura com três demãos de tinta aquosa 100% acrílica do tipo NOVATEX HD, ou equivalente, com acabamento a película areada fina, incluindo montagem e desmonte de andaimes, limpeza e raspagem de tintas soltas, regularização das superfícies, uma demão de primário sintético do tipo CIN CINOLITE, ou equivalente, nas paredes exteriores dos blocos, de acordo com as tonalidades definidas no mapa de acabamentos | Fornecimento e aplicação de pintura com três demãos de tinta aquosa 100% acrílica do tipo NOVATEX HD, ou equivalente, com acabamento a película areada fina, incluindo montagem e desmonte de andaimes, limpeza e raspagem de tintas soltas, regularização das superfícies, uma demão de primário sintético do tipo CIN CINOLITE, ou equivalente, nas paredes exteriores dos blocos, de acordo com as tonalidades definidas no mapa de acabamentos | Fornecimento e aplicação de pintura com três demãos de tinta aquosa 100% acrílica do tipo NOVATEX HD, ou equivalente, com acabamento a película areada fina, incluindo montagem e desmonte de andaimes, limpeza e raspagem de tintas soltas, regularização das superfícies, uma demão de primário sintético do tipo CIN CINOLITE, ou equivalente, nas paredes exteriores dos blocos, de acordo com as tonalidades definidas no mapa de acabamentos | Fornecimento e aplicação de pintura com três demãos de tinta aquosa 100% acrílica do tipo NOVATEX HD, ou equivalente, com acabamento a película areada fina, incluindo montagem e desmonte de andaimes, limpeza e raspagem de tintas soltas, regularização das superfícies, uma demão de primário sintético do tipo CIN CINOLITE, ou equivalente, nas paredes exteriores dos blocos, de acordo com as tonalidades definidas no mapa de acabamentos | Fornecimento e aplicação de pintura com três demãos de tinta aquosa 100% acrílica do tipo NOVATEX HD, ou equivalente, com acabamento a película areada fina, incluindo montagem e desmonte de andaimes, limpeza e raspagem de tintas soltas, regularização das superfícies, uma demão de primário sintético do tipo CIN CINOLITE, ou equivalente, nas paredes exteriores dos blocos, de acordo com as tonalidades definidas no mapa de acabamentos | Fornecimento e aplicação de pintura com três demãos de tinta aquosa 100% acrílica do tipo NOVATEX HD, ou equivalente, com acabamento a película areada fina, incluindo montagem e desmonte de andaimes, limpeza e raspagem de tintas soltas, regularização das superfícies, uma demão de primário sintético do tipo CIN CINOLITE, ou equivalente, nas paredes exteriores dos blocos, de acordo com as tonalidades definidas no mapa de acabamentos | Fornecimento e aplicação de pintura com três demãos de tinta aquosa 100% acrílica do tipo NOVATEX HD, ou equivalente, com acabamento a película areada fina, incluindo montagem e desmonte de andaimes, limpeza e raspagem de tintas soltas, regularização das superfícies, uma demão de primário sintético do tipo CIN CINOLITE, ou equivalente, nas paredes exteriores dos blocos, de acordo com as tonalidades definidas no mapa de acabamentos | Fornecimento e aplicação de pintura com três demãos de tinta aquosa 100% acrílica do tipo NOVATEX HD, ou equivalente, com acabamento a película areada fina, incluindo montagem e desmonte de andaimes, limpeza e raspagem de tintas soltas, regularização das superfícies, uma demão de primário sintético do tipo CIN CINOLITE, ou equivalente, nas paredes exteriores dos blocos, de acordo com as tonalidades definidas no mapa de acabamentos | Fornecimento e aplicação de pintura com três demãos de tinta aquosa 100% acrílica do tipo NOVATEX HD, ou equivalente, com acabamento a película areada fina, incluindo montagem e desmonte de andaimes, limpeza e raspagem de tintas soltas, regularização das superfícies, uma demão de primário sintético do tipo CIN CINOLITE, ou equivalente, nas paredes exteriores dos blocos, de acordo com as tonalidades definidas no mapa de acabamentos | Fornecimento e aplicação de pintura com três demãos de tinta aquosa 100% acrílica do tipo NOVATEX HD, ou equivalente, com acabamento a película areada fina, incluindo montagem e desmonte de andaimes, limpeza e raspagem de tintas soltas, regularização das superfícies, uma demão de primário sintético do tipo CIN CINOLITE, ou equivalente, nas paredes exteriores dos blocos, de acordo com as tonalidades definidas no mapa de acabamentos | Fornecimento e aplicação de pintura com três demãos de tinta aquosa 100% acrílica do tipo NOVATEX HD, ou equivalente, com acabamento a película areada fina, incluindo montagem e desmonte de andaimes, limpeza e raspagem de tintas soltas, regularização das superfícies, uma demão de primário sintético do tipo CIN CINOLITE, ou equivalente, nas paredes exteriores dos blocos, de acordo com as tonalidades definidas no mapa de acabamentos | Fornecimento e aplicação de pintura com três demãos de tinta aquosa 100% acrílica do tipo NOVATEX HD, ou equivalente, com acabamento a película areada fina, incluindo montagem e desmonte de andaimes, limpeza e raspagem de tintas soltas, regularização das superfícies, uma demão de primário sintético do tipo CIN CINOLITE, ou equivalente, nas paredes exteriores dos blocos, de acordo com as tonalidades definidas no mapa de acabamentos | Fornecimento e aplicação de pintura com três demãos de tinta aquosa 100% acrílica do tipo NOVATEX HD, ou equivalente, com acabamento a película areada fina, incluindo montagem e desmonte de andaimes, limpeza e raspagem de tintas soltas, regularização das superfícies, uma demão de primário sintético do tipo CIN CINOLITE, ou equivalente, nas paredes exteriores dos blocos, de acordo com as tonalidades definidas no mapa de acabamentos | Fornecimento e aplicação de pintura com três demãos de tinta aquosa 100% acrílica do tipo NOVATEX HD, ou equivalente, com acabamento a película areada fina, incluindo montagem e desmonte de andaimes, limpeza e raspagem de tintas soltas, regularização das superfícies, uma demão de primário sintético do tipo CIN CINOLITE, ou equivalente, nas paredes exteriores dos blocos, de acordo com as tonalidades definidas no mapa de acabamentos | Fornecimento e aplicação de pintura com três demãos de tinta aquosa 100% acrílica do tipo NOVATEX HD, ou equivalente, com acabamento a película areada fina, incluindo montagem e desmonte de andaimes, limpeza e raspagem de tintas soltas, regularização das superfícies, uma demão de primário sintético do tipo CIN CINOLITE, ou equivalente, nas paredes exteriores dos blocos, de acordo com as tonalidades definidas no mapa de acabamentos | Fornecimento e aplicação de pintura com três demãos de tinta aquosa 100% acrílica do tipo NOVATEX HD, ou equivalente, com acabamento a película areada fina, incluindo montagem e desmonte de andaimes, limpeza e raspagem de tintas soltas, regularização das superfícies, uma demão de primário sintético do tipo CIN CINOLITE, ou equivalente, nas paredes exteriores dos blocos, de acordo com as tonalidades definidas no mapa de acabamentos | Fornecimento e aplicação de pintura com três demãos de tinta aquosa 100% acrílica do tipo NOVATEX HD, ou equivalente, com acabamento a película areada fina, incluindo montagem e desmonte de andaimes, limpeza e raspagem de tintas soltas, regularização das superfícies, uma demão de primário sintético do tipo CIN CINOLITE, ou equivalente, nas paredes exteriores dos blocos, de acordo com as tonalidades definidas no mapa de acabamentos | Fornecimento e aplicação de pintura com três demãos de tinta aquosa 100% acrílica do tipo NOVATEX HD, ou equivalente, com acabamento a película areada fina, incluindo montagem e desmonte de andaimes, limpeza e raspagem de tintas soltas, regularização das superfícies, uma demão de primário sintético do tipo CIN CINOLITE, ou equivalente, nas paredes exteriores dos blocos, de acordo com as tonalidades definidas no mapa de acabamentos | Fornecimento e aplicação de pintura com três demãos de tinta aquosa 100% acrílica do tipo NOVATEX HD, ou equivalente, com acabamento a película areada fina, incluindo montagem e desmonte de andaimes, limpeza e raspagem de tintas soltas, regularização das superfícies, uma demão de primário sintético do tipo CIN CINOLITE, ou equivalente, nas paredes exteriores dos blocos, de acordo com as tonalidades definidas no mapa de acabamentos | Fornecimento e aplicação de pintura com três demãos de tinta aquosa 100% acrílica do tipo NOVATEX HD, ou equivalente, com acabamento a película areada fina, incluindo montagem e desmonte de andaimes, limpeza e raspagem de tintas soltas, regularização das superfícies, uma demão de primário sintético do tipo CIN CINOLITE, ou equivalente, nas paredes exteriores dos blocos, de acordo com as tonalidades definidas no mapa de acabamentos | Fornecimento e aplicação de pintura com três demãos de tinta aquosa 100% acrílica do tipo NOVATEX HD, ou equivalente, com acabamento a película areada fina, incluindo montagem e desmonte de andaimes, limpeza e raspagem de tintas soltas, regularização das superfícies, uma demão de primário sintético do tipo CIN CINOLITE, ou equivalente, nas paredes exteriores dos blocos, de acordo com as tonalidades definidas no mapa de acabamentos | Fornecimento e aplicação de pintura com três demãos de tinta aquosa 100% acrílica do tipo NOVATEX HD, ou equivalente, com acabamento a película areada fina, incluindo montagem e desmonte de andaimes, limpeza e raspagem de tintas soltas, regularização das superfícies, uma demão de primário sintético do tipo CIN CINOLITE, ou equivalente, nas paredes exteriores dos blocos, de acordo com as tonalidades definidas no mapa de acabamentos | Fornecimento e aplicação de pintura com três demãos de tinta aquosa 100% acrílica do tipo NOVATEX HD, ou equivalente, com acabamento a película areada fina, incluindo montagem e desmonte de andaimes, limpeza e raspagem de tintas soltas, regularização das superfícies, uma demão de primário sintético do tipo CIN CINOLITE, ou equivalente, nas paredes exteriores dos blocos, de acordo com as tonalidades definidas no mapa de acabamentos | Fornecimento e aplicação de pintura com três demãos de tinta aquosa 100% acrílica do tipo NOVATEX HD, ou equivalente, com acabamento a película areada fina, incluindo montagem e desmonte de andaimes, limpeza e raspagem de tintas soltas, regularização das superfícies, uma demão de primário sintético do tipo CIN CINOLITE, ou equivalente, nas paredes exteriores dos blocos, de acordo com as tonalidades definidas no mapa de acabamentos | Fornecimento e aplicação de pintura com três demãos de tinta aquosa 100% acrílica do tipo NOVATEX HD, ou equivalente, com acabamento a película areada fina, incluindo montagem e desmonte de andaimes, limpeza e raspagem de tintas soltas, regularização das superfícies, uma demão de primário sintético do tipo CIN CINOLITE, ou equivalente, nas paredes exteriores dos blocos, de acordo com as tonalidades definidas no mapa de acabamentos | Fornecimento e aplicação de pintura com três demãos de tinta aquosa 100% acrílica do tipo NOVATEX HD, ou equivalente, com acabamento a película areada fina, incluindo montagem e desmonte de andaimes, limpeza e raspagem de tintas soltas, regularização das superfícies, uma demão de primário sintético do tipo CIN CINOLITE, ou equivalente, nas paredes exteriores dos blocos, de acordo com as tonalidades definidas no mapa de acabamentos | Fornecimento e aplicação de pintura com três demãos de tinta aquosa 100% acrílica do tipo NOVATEX HD, ou equivalente, com acabamento a película areada fina, incluindo montagem e desmonte de andaimes, limpeza e raspagem de tintas soltas, regularização das superfícies, uma demão de primário sintético do tipo CIN CINOLITE, ou equivalente, nas paredes exteriores dos blocos, de acordo com as tonalidades definidas no mapa de acabamentos | Fornecimento e aplicação de pintura com três demãos de tinta aquosa 100% acrílica do tipo NOVATEX HD, ou equivalente, com acabamento a película areada fina, incluindo montagem e desmonte de andaimes, limpeza e raspagem de tintas soltas, regularização das superfícies, uma demão de primário sintético do tipo CIN CINOLITE, ou equivalente, nas paredes exteriores dos blocos, de acordo com as tonalidades definidas no mapa de acabamentos | Fornecimento e aplicação de pintura com três demãos de tinta aquosa 100% acrílica do tipo NOVATEX HD, ou equivalente, com acabamento a película areada fina, incluindo montagem e desmonte de andaimes, limpeza e raspagem de tintas soltas, regularização das superfícies, uma demão de primário sintético do tipo CIN CINOLITE, ou equivalente, nas paredes exteriores dos blocos, de acordo com as tonalidades definidas no mapa de acabamentos | Fornecimento e aplicação de pintura com três demãos de tinta aquosa 100% acrílica do tipo NOVATEX HD, ou equivalente, com acabamento a película areada fina, incluindo montagem e desmonte de andaimes, limpeza e raspagem de tintas soltas, regularização das superfícies, uma demão de primário sintético do tipo CIN CINOLITE, ou equivalente, nas paredes exteriores dos blocos, de acordo com as tonalidades definidas no mapa de acabamentos | Fornecimento e aplicação de pintura com três demãos de tinta aquosa 100% acrílica do tipo NOVATEX HD, ou equivalente, com acabamento a película areada fina, incluindo montagem e desmonte de andaimes, limpeza e raspagem de tintas soltas, regularização das superfícies, uma demão de primário sintético do tipo CIN CINOLITE, ou equivalente, nas paredes exteriores dos blocos, de acordo com as tonalidades definidas no mapa de acabamentos | Fornecimento e aplicação de pintura com três demãos de tinta aquosa 100% acrílica do tipo NOVATEX HD, ou equivalente, com acabamento a película areada fina, incluindo montagem e desmonte de andaimes, limpeza e raspagem de tintas soltas, regularização das superfícies, uma demão de primário sintético do tipo CIN CINOLITE, ou equivalente, nas paredes exteriores dos blocos, de acordo com as tonalidades definidas no mapa de acabamentos | Fornecimento e aplicação de pintura com três demãos de tinta aquosa 100% acrílica do tipo NOVATEX HD, ou equivalente, com acabamento a película areada fina, incluindo montagem e desmonte de andaimes, limpeza e raspagem de tintas soltas, regularização das superfícies, uma demão de primário sintético do tipo CIN CINOLITE, ou equivalente, nas paredes exteriores dos blocos, de acordo com as tonalidades definidas no mapa de acabamentos | Fornecimento e aplicação de pintura com três demãos de tinta aquosa 100% acrílica do tipo NOVATEX HD, ou equivalente, com acabamento a película areada fina, incluindo montagem e desmonte de andaimes, limpeza e raspagem de tintas soltas, regularização das superfícies, uma demão de primário sintético do tipo CIN CINOLITE, ou equivalente, nas paredes exteriores dos blocos, de acordo com as tonalidades definidas no mapa de acabamentos | Fornecimento e aplicação de pintura com três demãos de tinta aquosa 100% acrílica do tipo NOVATEX HD, ou equivalente, com acabamento a película areada fina, incluindo montagem e desmonte de andaimes, limpeza e raspagem de tintas soltas, regularização das superfícies, uma demão de primário sintético do tipo CIN CINOLITE, ou equivalente, nas paredes exteriores dos blocos, de acordo com as tonalidades definidas no mapa de acabamentos | Fornecimento e aplicação de pintura com três demãos de tinta aquosa 100% acrílica do tipo NOVATEX HD, ou equivalente, com acabamento a película areada fina, incluindo montagem e desmonte de andaimes, limpeza e raspagem de tintas soltas, regularização das superfícies, uma demão de primário sintético do tipo CIN CINOLITE, ou equivalente, nas paredes exteriores dos blocos, de acordo com as tonalidades definidas no mapa de acabamentos | Fornecimento e aplicação de pintura com três demãos de tinta aquosa 100% acrílica do tipo NOVATEX HD, ou equivalente, com acabamento a película areada fina, incluindo montagem e desmonte de andaimes, limpeza e raspagem de tintas soltas, regularização das superfícies, uma demão de primário sintético do tipo CIN CINOLITE, ou equivalente, nas paredes exteriores dos blocos, de acordo com as tonalidades definidas no mapa de acabamentos | Fornecimento e aplicação de pintura com três demãos de tinta aquosa 100% acrílica do tipo NOVATEX HD, ou equivalente, com acabamento a película areada fina, incluindo montagem e desmonte de andaimes, limpeza e raspagem de tintas soltas, regularização das superfícies, uma demão de primário sintético do tipo CIN CINOLITE, ou equivalente, nas paredes exteriores dos blocos, de acordo com as tonalidades definidas no mapa de acabamentos | Fornecimento e aplicação de pintura com três demãos de tinta aquosa 100% acrílica do tipo NOVATEX HD, ou equivalente, com acabamento a película areada fina, incluindo montagem e desmonte de andaimes, limpeza e raspagem de tintas soltas, regularização das superfícies, uma demão de primário sintético do tipo CIN CINOLITE, ou equivalente, nas paredes exteriores dos blocos, de acordo com as tonalidades definidas no mapa de acabamentos | Fornecimento e aplicação de pintura com três demãos de tinta aquosa 100% acrílica do tipo NOVATEX HD, ou equivalente, com acabamento a película areada fina, incluindo montagem e desmonte de andaimes, limpeza e raspagem de tintas soltas, regularização das superfícies, uma demão de primário sintético do tipo CIN CINOLITE, ou equivalente, nas paredes exteriores dos blocos, de acordo com as tonalidades definidas no mapa de acabamentos | Fornecimento e aplicação de pintura com três demãos de tinta aquosa 100% acrílica do tipo NOVATEX HD, ou equivalente, com acabamento a película areada fina, incluindo montagem e desmonte de andaimes, limpeza e raspagem de tintas soltas, regularização das superfícies, uma demão de primário sintético do tipo CIN CINOLITE, ou equivalente, nas paredes exteriores dos blocos, de acordo com as tonalidades definidas no mapa de acabamentos | Fornecimento e aplicação de pintura com três demãos de tinta aquosa 100% acrílica do tipo NOVATEX HD, ou equivalente, com acabamento a película areada fina, incluindo montagem e desmonte de andaimes, limpeza e raspagem de tintas soltas, regularização das superfícies, uma demão de primário sintético do tipo CIN CINOLITE, ou equivalente, nas paredes exteriores dos blocos, de acordo com as tonalidades definidas no mapa de acabamentos | Fornecimento e aplicação de pintura com três demãos de tinta aquosa 100% acrílica do tipo NOVATEX HD, ou equivalente, com acabamento a película areada fina, incluindo montagem e desmonte de andaimes, limpeza e raspagem de tintas soltas, regularização das superfícies, uma demão de primário sintético do tipo CIN CINOLITE, ou equivalente, nas paredes exteriores dos blocos, de acordo com as tonalidades definidas no mapa de acabamentos | Fornecimento e aplicação de pintura com três demãos de tinta aquosa 100% acrílica do tipo NOVATEX HD, ou equivalente, com acabamento a película areada fina, incluindo montagem e desmonte de andaimes, limpeza e raspagem de tintas soltas, regularização das superfícies, uma demão de primário sintético do tipo CIN CINOLITE, ou equivalente, nas paredes exteriores dos blocos, de acordo com as tonalidades definidas no mapa de acabamentos | Fornecimento e aplicação de pintura com três demãos de tinta aquosa 100% acrílica do tipo NOVATEX HD, ou equivalente, com acabamento a película areada fina, incluindo montagem e desmonte de andaimes, limpeza e raspagem de tintas soltas, regularização das superfícies, uma demão de primário sintético do tipo CIN CINOLITE, ou equivalente, nas paredes exteriores dos blocos, de acordo com as tonalidades definidas no mapa de acabamentos | Fornecimento e aplicação de pintura com três demãos de tinta aquosa 100% acrílica do tipo NOVATEX HD, ou equivalente, com acabamento a película areada fina, incluindo montagem e desmonte de andaimes, limpeza e raspagem de tintas soltas, regularização das superfícies, uma demão de primário sintético do tipo CIN CINOLITE, ou equivalente, nas paredes exteriores dos blocos, de acordo com as tonalidades definidas no mapa de acabamentos | Fornecimento e aplicação de pintura com três demãos de tinta aquosa 100% acrílica do tipo NOVATEX HD, ou equivalente, com acabamento a película areada fina, incluindo montagem e desmonte de andaimes, limpeza e raspagem de tintas soltas, regularização das superfícies, uma demão de primário sintético do tipo CIN CINOLITE, ou equivalente, nas paredes exteriores dos blocos, de acordo com as tonalidades definidas no mapa de acabamentos | Fornecimento e aplicação de pintura com três demãos de tinta aquosa 100% acrílica do tipo NOVATEX HD, ou equivalente, com acabamento a película areada fina, incluindo montagem e desmonte de andaimes, limpeza e raspagem de tintas soltas, regularização das superfícies, uma demão de primário sintético do tipo CIN CINOLITE, ou equivalente, nas paredes exteriores dos blocos, de acordo com as tonalidades definidas no mapa de acabamentos | Fornecimento e aplicação de pintura com três demãos de tinta aquosa 100% acrílica do tipo NOVATEX HD, ou equivalente, com acabamento a película areada fina, incluindo montagem e desmonte de andaimes, limpeza e raspagem de tintas soltas, regularização das superfícies, uma demão de primário sintético do tipo CIN CINOLITE, ou equivalente, nas paredes exteriores dos blocos, de acordo com as tonalidades definidas no mapa de acabamentos | Fornecimento e aplicação de pintura com três demãos de tinta aquosa 100% acrílica do tipo NOVATEX HD, ou equivalente, com acabamento a película areada fina, incluindo montagem e desmonte de andaimes, limpeza e raspagem de tintas soltas, regularização das superfícies, uma demão de primário sintético do tipo CIN CINOLITE, ou equivalente, nas paredes exteriores dos blocos, de acordo com as tonalidades definidas no mapa de acabamentos | Fornecimento e aplicação de pintura com três demãos de tinta aquosa 100% acrílica do tipo NOVATEX HD, ou equivalente, com acabamento a película areada fina, incluindo montagem e desmonte de andaimes, limpeza e raspagem de tintas soltas, regularização das superfícies, uma demão de primário sintético do tipo CIN CINOLITE, ou equivalente, nas paredes exteriores dos blocos, de acordo com as tonalidades definidas no mapa de acabamentos | Fornecimento e aplicação de pintura com três demãos de tinta aquosa 100% acrílica do tipo NOVATEX HD, ou equivalente, com acabamento a película areada fina, incluindo montagem e desmonte de andaimes, limpeza e raspagem de tintas soltas, regularização das superfícies, uma demão de primário sintético do tipo CIN CINOLITE, ou equivalente, nas paredes exteriores dos blocos, de acordo com as tonalidades definidas no mapa de acabamentos | Fornecimento e aplicação de pintura com três demãos de tinta aquosa 100% acrílica do tipo NOVATEX HD, ou equivalente, com acabamento a película areada fina, incluindo montagem e desmonte de andaimes, limpeza e raspagem de tintas soltas, regularização das superfícies, uma demão de primário sintético do tipo CIN CINOLITE, ou equivalente, nas paredes exteriores dos blocos, de acordo com as tonalidades definidas no mapa de acabamentos | Fornecimento e aplicação de pintura com três demãos de tinta aquosa 100% acrílica do tipo NOVATEX HD, ou equivalente, com acabamento a película areada fina, incluindo montagem e desmonte de andaimes, limpeza e raspagem de tintas soltas, regularização das superfícies, uma demão de primário sintético do tipo CIN CINOLITE, ou equivalente, nas paredes exteriores dos blocos, de acordo com as tonalidades definidas no mapa de acabamentos | Fornecimento e aplicação de pintura com três demãos de tinta aquosa 100% acrílica do tipo NOVATEX HD, ou equivalente, com acabamento a película areada fina, incluindo montagem e desmonte de andaimes, limpeza e raspagem de tintas soltas, regularização das superfícies, uma demão de primário sintético do tipo CIN CINOLITE, ou equivalente, nas paredes exteriores dos blocos, de acordo com as tonalidades definidas no mapa de acabamentos | Fornecimento e aplicação de pintura com três demãos de tinta aquosa 100% acrílica do tipo NOVATEX HD, ou equivalente, com acabamento a película areada fina, incluindo montagem e desmonte de andaimes, limpeza e raspagem de tintas soltas, regularização das superfícies, uma demão de primário sintético do tipo CIN CINOLITE, ou equivalente, nas paredes exteriores dos blocos, de acordo com as tonalidades definidas no mapa de acabamentos | Fornecimento e aplicação de pintura com três demãos de tinta aquosa 100% acrílica do tipo NOVATEX HD, ou equivalente, com acabamento a película areada fina, incluindo montagem e desmonte de andaimes, limpeza e raspagem de tintas soltas, regularização das superfícies, uma demão de primário sintético do tipo CIN CINOLITE, ou equivalente, nas paredes exteriores dos blocos, de acordo com as tonalidades definidas no mapa de acabamentos | Fornecimento e aplicação de pintura com três demãos de tinta aquosa 100% acrílica do tipo NOVATEX HD, ou equivalente, com acabamento a película areada fina, incluindo montagem e desmonte de andaimes, limpeza e raspagem de tintas soltas, regularização das superfícies, uma demão de primário sintético do tipo CIN CINOLITE, ou equivalente, nas paredes exteriores dos blocos, de acordo com as tonalidades definidas no mapa de acabamentos | Fornecimento e aplicação de pintura com três demãos de tinta aquosa 100% acrílica do tipo NOVATEX HD, ou equivalente, com acabamento a película areada fina, incluindo montagem e desmonte de andaimes, limpeza e raspagem de tintas soltas, regularização das superfícies, uma demão de primário sintético do tipo CIN CINOLITE, ou equivalente, nas paredes exteriores dos blocos, de acordo com as tonalidades definidas no mapa de acabamentos | Fornecimento e aplicação de pintura com três demãos de tinta aquosa 100% acrílica do tipo NOVATEX HD, ou equivalente, com acabamento a película areada fina, incluindo montagem e desmonte de andaimes, limpeza e raspagem de tintas soltas, regularização das superfícies, uma demão de primário sintético do tipo CIN CINOLITE, ou equivalente, nas paredes exteriores dos blocos, de acordo com as tonalidades definidas no mapa de acabamentos | Fornecimento e aplicação de pintura com três demãos de tinta aquosa 100% acrílica do tipo NOVATEX HD, ou equivalente, com acabamento a película areada fina, incluindo montagem e desmonte de andaimes, limpeza e raspagem de tintas soltas, regularização das superfícies, uma demão de primário sintético do tipo CIN CINOLITE, ou equivalente, nas paredes exteriores dos blocos, de acordo com as tonalidades definidas no mapa de acabamentos | Fornecimento e aplicação de pintura com três demãos de tinta aquosa 100% acrílica do tipo NOVATEX HD, ou equivalente, com acabamento a película areada fina, incluindo montagem e desmonte de andaimes, limpeza e raspagem de tintas soltas, regularização das superfícies, uma demão de primário sintético do tipo CIN CINOLITE, ou equivalente, nas paredes exteriores dos blocos, de acordo com as tonalidades definidas no mapa de acabamentos | Fornecimento e aplicação de pintura com três demãos de tinta aquosa 100% acrílica do tipo NOVATEX HD, ou equivalente, com acabamento a película areada fina, incluindo montagem e desmonte de andaimes, limpeza e raspagem de tintas soltas, regularização das superfícies, uma demão de primário sintético do tipo CIN CINOLITE, ou equivalente, nas paredes exteriores dos blocos, de acordo com as tonalidades definidas no mapa de acabamentos | Fornecimento e aplicação de pintura com três demãos de tinta aquosa 100% acrílica do tipo NOVATEX HD, ou equivalente, com acabamento a película areada fina, incluindo montagem e desmonte de andaimes, limpeza e raspagem de tintas soltas, regularização das superfícies, uma demão de primário sintético do tipo CIN CINOLITE, ou equivalente, nas paredes exteriores dos blocos, de acordo com as tonalidades definidas no mapa de acabamentos | Fornecimento e aplicação de pintura com três demãos de tinta aquosa 100% acrílica do tipo NOVATEX HD, ou equivalente, com acabamento a película areada fina, incluindo montagem e desmonte de andaimes, limpeza e raspagem de tintas soltas, regularização das superfícies, uma demão de primário sintético do tipo CIN CINOLITE, ou equivalente, nas paredes exteriores dos blocos, de acordo com as tonalidades definidas no mapa de acabamentos | Fornecimento e aplicação de pintura com três demãos de tinta aquosa 100% acrílica do tipo NOVATEX HD, ou equivalente, com acabamento a película areada fina, incluindo montagem e desmonte de andaimes, limpeza e raspagem de tintas soltas, regularização das superfícies, uma demão de primário sintético do tipo CIN CINOLITE, ou equivalente, nas paredes exteriores dos blocos, de acordo com as tonalidades definidas no mapa de acabamentos | Fornecimento e aplicação de pintura com três demãos de tinta aquosa 100% acrílica do tipo NOVATEX HD, ou equivalente, com acabamento a película areada fina, incluindo montagem e desmonte de andaimes, limpeza e raspagem de tintas soltas, regularização das superfícies, uma demão de primário sintético do tipo CIN CINOLITE, ou equivalente, nas paredes exteriores dos blocos, de acordo com as tonalidades definidas no mapa de acabamentos | Fornecimento e aplicação de pintura com três demãos de tinta aquosa 100% acrílica do tipo NOVATEX HD, ou equivalente, com acabamento a película areada fina, incluindo montagem e desmonte de andaimes, limpeza e raspagem de tintas soltas, regularização das superfícies, uma demão de primário sintético do tipo CIN CINOLITE, ou equivalente, nas paredes exteriores dos blocos, de acordo com as tonalidades definidas no mapa de acabamentos | Fornecimento e aplicação de pintura com três demãos de tinta aquosa 100% acrílica do tipo NOVATEX HD, ou equivalente, com acabamento a película areada fina, incluindo montagem e desmonte de andaimes, limpeza e raspagem de tintas soltas, regularização das superfícies, uma demão de primário sintético do tipo CIN CINOLITE, ou equivalente, nas paredes exteriores dos blocos, de acordo com as tonalidades definidas no mapa de acabamentos | Fornecimento e aplicação de pintura com três demãos de tinta aquosa 100% acrílica do tipo NOVATEX HD, ou equivalente, com acabamento a película areada fina, incluindo montagem e desmonte de andaimes, limpeza e raspagem de tintas soltas, regularização das superfícies, uma demão de primário sintético do tipo CIN CINOLITE, ou equivalente, nas paredes exteriores dos blocos, de acordo com as tonalidades definidas no mapa de acabamentos | Fornecimento e aplicação de pintura com três demãos de tinta aquosa 100% acrílica do tipo NOVATEX HD, ou equivalente, com acabamento a película areada fina, incluindo montagem e desmonte de andaimes, limpeza e raspagem de tintas soltas, regularização das superfícies, uma demão de primário sintético do tipo CIN CINOLITE, ou equivalente, nas paredes exteriores dos blocos, de acordo com as tonalidades definidas no mapa de acabamentos | Fornecimento e aplicação de pintura com três demãos de tinta aquosa 100% acrílica do tipo NOVATEX HD, ou equivalente, com acabamento a película areada fina, incluindo montagem e desmonte de andaimes, limpeza e raspagem de tintas soltas, regularização das superfícies, uma demão de primário sintético do tipo CIN CINOLITE, ou equivalente, nas paredes exteriores dos blocos, de acordo com as tonalidades definidas no mapa de acabamentos | Fornecimento e aplicação de pintura com três demãos de tinta aquosa 100% acrílica do tipo NOVATEX HD, ou equivalente, com acabamento a película areada fina, incluindo montagem e desmonte de andaimes, limpeza e raspagem de tintas soltas, regularização das superfícies, uma demão de primário sintético do tipo CIN CINOLITE, ou equivalente, nas paredes exteriores dos blocos, de acordo com as tonalidades definidas no mapa de acabamentos | Fornecimento e aplicação de pintura com três demãos de tinta aquosa 100% acrílica do tipo NOVATEX HD, ou equivalente, com acabamento a película areada fina, incluindo montagem e desmonte de andaimes, limpeza e raspagem de tintas soltas, regularização das superfícies, uma demão de primário sintético do tipo CIN CINOLITE, ou equivalente, nas paredes exteriores dos blocos, de acordo com as tonalidades definidas no mapa de acabamentos | Fornecimento e aplicação de pintura com três demãos de tinta aquosa 100% acrílica do tipo NOVATEX HD, ou equivalente, com acabamento a película areada fina, incluindo montagem e desmonte de andaimes, limpeza e raspagem de tintas soltas, regularização das superfícies, uma demão de primário sintético do tipo CIN CINOLITE, ou equivalente, nas paredes exteriores dos blocos, de acordo com as tonalidades definidas no mapa de acabamentos | Fornecimento e aplicação de pintura com três demãos de tinta aquosa 100% acrílica do tipo NOVATEX HD, ou equivalente, com acabamento a película areada fina, incluindo montagem e desmonte de andaimes, limpeza e raspagem de tintas soltas, regularização das superfícies, uma demão de primário sintético do tipo CIN CINOLITE, ou equivalente, nas paredes exteriores dos blocos, de acordo com as tonalidades definidas no mapa de acabamentos | Fornecimento e aplicação de pintura com três demãos de tinta aquosa 100% acrílica do tipo NOVATEX HD, ou equivalente, com acabamento a película areada fina, incluindo montagem e desmonte de andaimes, limpeza e raspagem de tintas soltas, regularização das superfícies, uma demão de primário sintético do tipo CIN CINOLITE, ou equivalente, nas paredes exteriores dos blocos, de acordo com as tonalidades definidas no mapa de acabamentos | Fornecimento e aplicação de pintura com três demãos de tinta aquosa 100% acrílica do tipo NOVATEX HD, ou equivalente, com acabamento a película areada fina, incluindo montagem e desmonte de andaimes, limpeza e raspagem de tintas soltas, regularização das superfícies, uma demão de primário sintético do tipo CIN CINOLITE, ou equivalente, nas paredes exteriores dos blocos, de acordo com as tonalidades definidas no mapa de acabamentos | Fornecimento e aplicação de pintura com três demãos de tinta aquosa 100% acrílica do tipo NOVATEX HD, ou equivalente, com acabamento a película areada fina, incluindo montagem e desmonte de andaimes, limpeza e raspagem de tintas soltas, regularização das superfícies, uma demão de primário sintético do tipo CIN CINOLITE, ou equivalente, nas paredes exteriores dos blocos, de acordo com as tonalidades definidas no mapa de acabamentos | Fornecimento e aplicação de pintura com três demãos de tinta aquosa 100% acrílica do tipo NOVATEX HD, ou equivalente, com acabamento a película areada fina, incluindo montagem e desmonte de andaimes, limpeza e raspagem de tintas soltas, regularização das superfícies, uma demão de primário sintético do tipo CIN CINOLITE, ou equivalente, nas paredes exteriores dos blocos, de acordo com as tonalidades definidas no mapa de acabamentos | Fornecimento e aplicação de pintura com três demãos de tinta aquosa 100% acrílica do tipo NOVATEX HD, ou equivalente, com acabamento a película areada fina, incluindo montagem e desmonte de andaimes, limpeza e raspagem de tintas soltas, regularização das superfícies, uma demão de primário sintético do tipo CIN CINOLITE, ou equivalente, nas paredes exteriores dos blocos, de acordo com as tonalidades definidas no mapa de acabamentos | Fornecimento e aplicação de pintura com três demãos de tinta aquosa 100% acrílica do tipo NOVATEX HD, ou equivalente, com acabamento a película areada fina, incluindo montagem e desmonte de andaimes, limpeza e raspagem de tintas soltas, regularização das superfícies, uma demão de primário sintético do tipo CIN CINOLITE, ou equivalente, nas paredes exteriores dos blocos, de acordo com as tonalidades definidas no mapa de acabamentos | Fornecimento e aplicação de pintura com três demãos de tinta aquosa 100% acrílica do tipo NOVATEX HD, ou equivalente, com acabamento a película areada fina, incluindo montagem e desmonte de andaimes, limpeza e raspagem de tintas soltas, regularização das superfícies, uma demão de primário sintético do tipo CIN CINOLITE, ou equivalente, nas paredes exteriores dos blocos, de acordo com as tonalidades definidas no mapa de acabamentos | Fornecimento e aplicação de pintura com três demãos de tinta aquosa 100% acrílica do tipo NOVATEX HD, ou equivalente, com acabamento a película areada fina, incluindo montagem e desmonte de andaimes, limpeza e raspagem de tintas soltas, regularização das superfícies, uma demão de primário sintético do tipo CIN CINOLITE, ou equivalente, nas paredes exteriores dos blocos, de acordo com as tonalidades definidas no mapa de acabamentos | Fornecimento e aplicação de pintura com três demãos de tinta aquosa 100% acrílica do tipo NOVATEX HD, ou equivalente, com acabamento a película areada fina, incluindo montagem e desmonte de andaimes, limpeza e raspagem de tintas soltas, regularização das superfícies, uma demão de primário sintético do tipo CIN CINOLITE, ou equivalente, nas paredes exteriores dos blocos, de acordo com as tonalidades definidas no mapa de acabamentos | Fornecimento e aplicação de pintura com três demãos de tinta aquosa 100% acrílica do tipo NOVATEX HD, ou equivalente, com acabamento a película areada fina, incluindo montagem e desmonte de andaimes, limpeza e raspagem de tintas soltas, regularização das superfícies, uma demão de primário sintético do tipo CIN CINOLITE, ou equivalente, nas paredes exteriores dos blocos, de acordo com as tonalidades definidas no mapa de acabamentos | Fornecimento e aplicação de pintura com três demãos de tinta aquosa 100% acrílica do tipo NOVATEX HD, ou equivalente, com acabamento a película areada fina, incluindo montagem e desmonte de andaimes, limpeza e raspagem de tintas soltas, regularização das superfícies, uma demão de primário sintético do tipo CIN CINOLITE, ou equivalente, nas paredes exteriores dos blocos, de acordo com as tonalidades definidas no mapa de acabamentos | Fornecimento e aplicação de pintura com três demãos de tinta aquosa 100% acrílica do tipo NOVATEX HD, ou equivalente, com acabamento a película areada fina, incluindo montagem e desmonte de andaimes, limpeza e raspagem de tintas soltas, regularização das superfícies, uma demão de primário sintético do tipo CIN CINOLITE, ou equivalente, nas paredes exteriores dos blocos, de acordo com as tonalidades definidas no mapa de acabamentos | Fornecimento e aplicação de pintura com três demãos de tinta aquosa 100% acrílica do tipo NOVATEX HD, ou equivalente, com acabamento a película areada fina, incluindo montagem e desmonte de andaimes, limpeza e raspagem de tintas soltas, regularização das superfícies, uma demão de primário sintético do tipo CIN CINOLITE, ou equivalente, nas paredes exteriores dos blocos, de acordo com as tonalidades definidas no mapa de acabamentos | Fornecimento e aplicação de pintura com três demãos de tinta aquosa 100% acrílica do tipo NOVATEX HD, ou equivalente, com acabamento a película areada fina, incluindo montagem e desmonte de andaimes, limpeza e raspagem de tintas soltas, regularização das superfícies, uma demão de primário sintético do tipo CIN CINOLITE, ou equivalente, nas paredes exteriores dos blocos, de acordo com as tonalidades definidas no mapa de acabamentos | Fornecimento e aplicação de pintura com três demãos de tinta aquosa 100% acrílica do tipo NOVATEX HD, ou equivalente, com acabamento a película areada fina, incluindo montagem e desmonte de andaimes, limpeza e raspagem de tintas soltas, regularização das superfícies, uma demão de primário sintético do tipo CIN CINOLITE, ou equivalente, nas paredes exteriores dos blocos, de acordo com as tonalidades definidas no mapa de acabamentos | Fornecimento e aplicação de pintura com três demãos de tinta aquosa 100% acrílica do tipo NOVATEX HD, ou equivalente, com acabamento a película areada fina, incluindo montagem e desmonte de andaimes, limpeza e raspagem de tintas soltas, regularização das superfícies, uma demão de primário sintético do tipo CIN CINOLITE, ou equivalente, nas paredes exteriores dos blocos, de acordo com as tonalidades definidas no mapa de acabamentos | Fornecimento e aplicação de pintura com três demãos de tinta aquosa 100% acrílica do tipo NOVATEX HD, ou equivalente, com acabamento a película areada fina, incluindo montagem e desmonte de andaimes, limpeza e raspagem de tintas soltas, regularização das superfícies, uma demão de primário sintético do tipo CIN CINOLITE, ou equivalente, nas paredes exteriores dos blocos, de acordo com as tonalidades definidas no mapa de acabamentos | Fornecimento e aplicação de pintura com três demãos de tinta aquosa 100% acrílica do tipo NOVATEX HD, ou equivalente, com acabamento a película areada fina, incluindo montagem e desmonte de andaimes, limpeza e raspagem de tintas soltas, regularização das superfícies, uma demão de primário sintético do tipo CIN CINOLITE, ou equivalente, nas paredes exteriores dos blocos, de acordo com as tonalidades definidas no mapa de acabamentos | Fornecimento e aplicação de pintura com três demãos de tinta aquosa 100% acrílica do tipo NOVATEX HD, ou equivalente, com acabamento a película areada fina, incluindo montagem e desmonte de andaimes, limpeza e raspagem de tintas soltas, regularização das superfícies, uma demão de primário sintético do tipo CIN CINOLITE, ou equivalente, nas paredes exteriores dos blocos, de acordo com as tonalidades definidas no mapa de acabamentos | Fornecimento e aplicação de pintura com três demãos de tinta aquosa 100% acrílica do tipo NOVATEX HD, ou equivalente, com acabamento a película areada fina, incluindo montagem e desmonte de andaimes, limpeza e raspagem de tintas soltas, regularização das superfícies, uma demão de primário sintético do tipo CIN CINOLITE, ou equivalente, nas paredes exteriores dos blocos, de acordo com as tonalidades definidas no mapa de acabamentos | Fornecimento e aplicação de pintura com três demãos de tinta aquosa 100% acrílica do tipo NOVATEX HD, ou equivalente, com acabamento a película areada fina, incluindo montagem e desmonte de andaimes, limpeza e raspagem de tintas soltas, regularização das superfícies, uma demão de primário sintético do tipo CIN CINOLITE, ou equivalente, nas paredes exteriores dos blocos, de acordo com as tonalidades definidas no mapa de acabamentos | Fornecimento e aplicação de pintura com três demãos de tinta aquosa 100% acrílica do tipo NOVATEX HD, ou equivalente, com acabamento a película areada fina, incluindo montagem e desmonte de andaimes, limpeza e raspagem de tintas soltas, regularização das superfícies, uma demão de primário sintético do tipo CIN CINOLITE, ou equivalente, nas paredes exteriores dos blocos, de acordo com as tonalidades definidas no mapa de acabamentos | Fornecimento e aplicação de pintura com três demãos de tinta aquosa 100% acrílica do tipo NOVATEX HD, ou equivalente, com acabamento a película areada fina, incluindo montagem e desmonte de andaimes, limpeza e raspagem de tintas soltas, regularização das superfícies, uma demão de primário sintético do tipo CIN CINOLITE, ou equivalente, nas paredes exteriores dos blocos, de acordo com as tonalidades definidas no mapa de acabamentos | Fornecimento e aplicação de pintura com três demãos de tinta aquosa 100% acrílica do tipo NOVATEX HD, ou equivalente, com acabamento a película areada fina, incluindo montagem e desmonte de andaimes, limpeza e raspagem de tintas soltas, regularização das superfícies, uma demão de primário sintético do tipo CIN CINOLITE, ou equivalente, nas paredes exteriores dos blocos, de acordo com as tonalidades definidas no mapa de acabamentos | Fornecimento e aplicação de pintura com três demãos de tinta aquosa 100% acrílica do tipo NOVATEX HD, ou equivalente, com acabamento a película areada fina, incluindo montagem e desmonte de andaimes, limpeza e raspagem de tintas soltas, regularização das superfícies, uma demão de primário sintético do tipo CIN CINOLITE, ou equivalente, nas paredes exteriores dos blocos, de acordo com as tonalidades definidas no mapa de acabamentos | Fornecimento e aplicação de pintura com três demãos de tinta aquosa 100% acrílica do tipo NOVATEX HD, ou equivalente, com acabamento a película areada fina, incluindo montagem e desmonte de andaimes, limpeza e raspagem de tintas soltas, regularização das superfícies, uma demão de primário sintético do tipo CIN CINOLITE, ou equivalente, nas paredes exteriores dos blocos, de acordo com as tonalidades definidas no mapa de acabamentos | Fornecimento e aplicação de pintura com três demãos de tinta aquosa 100% acrílica do tipo NOVATEX HD, ou equivalente, com acabamento a película areada fina, incluindo montagem e desmonte de andaimes, limpeza e raspagem de tintas soltas, regularização das superfícies, uma demão de primário sintético do tipo CIN CINOLITE, ou equivalente, nas paredes exteriores dos blocos, de acordo com as tonalidades definidas no mapa de acabamentos | Fornecimento e aplicação de pintura com três demãos de tinta aquosa 100% acrílica do tipo NOVATEX HD, ou equivalente, com acabamento a película areada fina, incluindo montagem e desmonte de andaimes, limpeza e raspagem de tintas soltas, regularização das superfícies, uma demão de primário sintético do tipo CIN CINOLITE, ou equivalente, nas paredes exteriores dos blocos, de acordo com as tonalidades definidas no mapa de acabamentos | Fornecimento e aplicação de pintura com três demãos de tinta aquosa 100% acrílica do tipo NOVATEX HD, ou equivalente, com acabamento a película areada fina, incluindo montagem e desmonte de andaimes, limpeza e raspagem de tintas soltas, regularização das superfícies, uma demão de primário sintético do tipo CIN CINOLITE, ou equivalente, nas paredes exteriores dos blocos, de acordo com as tonalidades definidas no mapa de acabamentos | Fornecimento e aplicação de pintura com três demãos de tinta aquosa 100% acrílica do tipo NOVATEX HD, ou equivalente, com acabamento a película areada fina, incluindo montagem e desmonte de andaimes, limpeza e raspagem de tintas soltas, regularização das superfícies, uma demão de primário sintético do tipo CIN CINOLITE, ou equivalente, nas paredes exteriores dos blocos, de acordo com as tonalidades definidas no mapa de acabamentos | Fornecimento e aplicação de pintura com três demãos de tinta aquosa 100% acrílica do tipo NOVATEX HD, ou equivalente, com acabamento a película areada fina, incluindo montagem e desmonte de andaimes, limpeza e raspagem de tintas soltas, regularização das superfícies, uma demão de primário sintético do tipo CIN CINOLITE, ou equivalente, nas paredes exteriores dos blocos, de acordo com as tonalidades definidas no mapa de acabamentos | Fornecimento e aplicação de pintura com três demãos de tinta aquosa 100% acrílica do tipo NOVATEX HD, ou equivalente, com acabamento a película areada fina, incluindo montagem e desmonte de andaimes, limpeza e raspagem de tintas soltas, regularização das superfícies, uma demão de primário sintético do tipo CIN CINOLITE, ou equivalente, nas paredes exteriores dos blocos, de acordo com as tonalidades definidas no mapa de acabamentos | Fornecimento e aplicação de pintura com três demãos de tinta aquosa 100% acrílica do tipo NOVATEX HD, ou equivalente, com acabamento a película areada fina, incluindo montagem e desmonte de andaimes, limpeza e raspagem de tintas soltas, regularização das superfícies, uma demão de primário sintético do tipo CIN CINOLITE, ou equivalente, nas paredes exteriores dos blocos, de acordo com as tonalidades definidas no mapa de acabamentos | Fornecimento e aplicação de pintura com três demãos de tinta aquosa 100% acrílica do tipo NOVATEX HD, ou equivalente, com acabamento a película areada fina, incluindo montagem e desmonte de andaimes, limpeza e raspagem de tintas soltas, regularização das superfícies, uma demão de primário sintético do tipo CIN CINOLITE, ou equivalente, nas paredes exteriores dos blocos, de acordo com as tonalidades definidas no mapa de acabamentos | Fornecimento e aplicação de pintura com três demãos de tinta aquosa 100% acrílica do tipo NOVATEX HD, ou equivalente, com acabamento a película areada fina, incluindo montagem e desmonte de andaimes, limpeza e raspagem de tintas soltas, regularização das superfícies, uma demão de primário sintético do tipo CIN CINOLITE, ou equivalente, nas paredes exteriores dos blocos, de acordo com as tonalidades definidas no mapa de acabamentos | Fornecimento e aplicação de pintura com três demãos de tinta aquosa 100% acrílica do tipo NOVATEX HD, ou equivalente, com acabamento a película areada fina, incluindo montagem e desmonte de andaimes, limpeza e raspagem de tintas soltas, regularização das superfícies, uma demão de primário sintético do tipo CIN CINOLITE, ou equivalente, nas paredes exteriores dos blocos, de acordo com as tonalidades definidas no mapa de acabamentos | Fornecimento e aplicação de pintura com três demãos de tinta aquosa 100% acrílica do tipo NOVATEX HD, ou equivalente, com acabamento a película areada fina, incluindo montagem e desmonte de andaimes, limpeza e raspagem de tintas soltas, regularização das superfícies, uma demão de primário sintético do tipo CIN CINOLITE, ou equivalente, nas paredes exteriores dos blocos, de acordo com as tonalidades definidas no mapa de acabamentos | Fornecimento e aplicação de pintura com três demãos de tinta aquosa 100% acrílica do tipo NOVATEX HD, ou equivalente, com acabamento a película areada fina, incluindo montagem e desmonte de andaimes, limpeza e raspagem de tintas soltas, regularização das superfícies, uma demão de primário sintético do tipo CIN CINOLITE, ou equivalente, nas paredes exteriores dos blocos, de acordo com as tonalidades definidas no mapa de acabamentos | Fornecimento e aplicação de pintura com três demãos de tinta aquosa 100% acrílica do tipo NOVATEX HD, ou equivalente, com acabamento a película areada fina, incluindo montagem e desmonte de andaimes, limpeza e raspagem de tintas soltas, regularização das superfícies, uma demão de primário sintético do tipo CIN CINOLITE, ou equivalente, nas paredes exteriores dos blocos, de acordo com as tonalidades definidas no mapa de acabamentos | Fornecimento e aplicação de pintura com três demãos de tinta aquosa 100% acrílica do tipo NOVATEX HD, ou equivalente, com acabamento a película areada fina, incluindo montagem e desmonte de andaimes, limpeza e raspagem de tintas soltas, regularização das superfícies, uma demão de primário sintético do tipo CIN CINOLITE, ou equivalente, nas paredes exteriores dos blocos, de acordo com as tonalidades definidas no mapa de acabamentos | Fornecimento e aplicação de pintura com três demãos de tinta aquosa 100% acrílica do tipo NOVATEX HD, ou equivalente, com acabamento a película areada fina, incluindo montagem e desmonte de andaimes, limpeza e raspagem de tintas soltas, regularização das superfícies, uma demão de primário sintético do tipo CIN CINOLITE, ou equivalente, nas paredes exteriores dos blocos, de acordo com as tonalidades definidas no mapa de acabamentos | Fornecimento e aplicação de pintura com três demãos de tinta aquosa 100% acrílica do tipo NOVATEX HD, ou equivalente, com acabamento a película areada fina, incluindo montagem e desmonte de andaimes, limpeza e raspagem de tintas soltas, regularização das superfícies, uma demão de primário sintético do tipo CIN CINOLITE, ou equivalente, nas paredes exteriores dos blocos, de acordo com as tonalidades definidas no mapa de acabamentos | Fornecimento e aplicação de pintura com três demãos de tinta aquosa 100% acrílica do tipo NOVATEX HD, ou equivalente, com acabamento a película areada fina, incluindo montagem e desmonte de andaimes, limpeza e raspagem de tintas soltas, regularização das superfícies, uma demão de primário sintético do tipo CIN CINOLITE, ou equivalente, nas paredes exteriores dos blocos, de acordo com as tonalidades definidas no mapa de acabamentos | Fornecimento e aplicação de pintura com três demãos de tinta aquosa 100% acrílica do tipo NOVATEX HD, ou equivalente, com acabamento a película areada fina, incluindo montagem e desmonte de andaimes, limpeza e raspagem de tintas soltas, regularização das superfícies, uma demão de primário sintético do tipo CIN CINOLITE, ou equivalente, nas paredes exteriores dos blocos, de acordo com as tonalidades definidas no mapa de acabamentos | Fornecimento e aplicação de pintura com três demãos de tinta aquosa 100% acrílica do tipo NOVATEX HD, ou equivalente, com acabamento a película areada fina, incluindo montagem e desmonte de andaimes, limpeza e raspagem de tintas soltas, regularização das superfícies, uma demão de primário sintético do tipo CIN CINOLITE, ou equivalente, nas paredes exteriores dos blocos, de acordo com as tonalidades definidas no mapa de acabamentos | Fornecimento e aplicação de pintura com três demãos de tinta aquosa 100% acrílica do tipo NOVATEX HD, ou equivalente, com acabamento a película areada fina, incluindo montagem e desmonte de andaimes, limpeza e raspagem de tintas soltas, regularização das superfícies, uma demão de primário sintético do tipo CIN CINOLITE, ou equivalente, nas paredes exteriores dos blocos, de acordo com as tonalidades definidas no mapa de acabamentos | Fornecimento e aplicação de pintura com três demãos de tinta aquosa 100% acrílica do tipo NOVATEX HD, ou equivalente, com acabamento a película areada fina, incluindo montagem e desmonte de andaimes, limpeza e raspagem de tintas soltas, regularização das superfícies, uma demão de primário sintético do tipo CIN CINOLITE, ou equivalente, nas paredes exteriores dos blocos, de acordo com as tonalidades definidas no mapa de acabamentos | Fornecimento e aplicação de pintura com três demãos de tinta aquosa 100% acrílica do tipo NOVATEX HD, ou equivalente, com acabamento a película areada fina, incluindo montagem e desmonte de andaimes, limpeza e raspagem de tintas soltas, regularização das superfícies, uma demão de primário sintético do tipo CIN CINOLITE, ou equivalente, nas paredes exteriores dos blocos, de acordo com as tonalidades definidas no mapa de acabamentos | Fornecimento e aplicação de pintura com três demãos de tinta aquosa 100% acrílica do tipo NOVATEX HD, ou equivalente, com acabamento a película areada fina, incluindo montagem e desmonte de andaimes, limpeza e raspagem de tintas soltas, regularização das superfícies, uma demão de primário sintético do tipo CIN CINOLITE, ou equivalente, nas paredes exteriores dos blocos, de acordo com as tonalidades definidas no mapa de acabamentos | Fornecimento e aplicação de pintura com três demãos de tinta aquosa 100% acrílica do tipo NOVATEX HD, ou equivalente, com acabamento a película areada fina, incluindo montagem e desmonte de andaimes, limpeza e raspagem de tintas soltas, regularização das superfícies, uma demão de primário sintético do tipo CIN CINOLITE, ou equivalente, nas paredes exteriores dos blocos, de acordo com as tonalidades definidas no mapa de acabamentos | Fornecimento e aplicação de pintura com três demãos de tinta aquosa 100% acrílica do tipo NOVATEX HD, ou equivalente, com acabamento a película areada fina, incluindo montagem e desmonte de andaimes, limpeza e raspagem de tintas soltas, regularização das superfícies, uma demão de primário sintético do tipo CIN CINOLITE, ou equivalente, nas paredes exteriores dos blocos, de acordo com as tonalidades definidas no mapa de acabamentos | Fornecimento e aplicação de pintura com três demãos de tinta aquosa 100% acrílica do tipo NOVATEX HD, ou equivalente, com acabamento a película areada fina, incluindo montagem e desmonte de andaimes, limpeza e raspagem de tintas soltas, regularização das superfícies, uma demão de primário sintético do tipo CIN CINOLITE, ou equivalente, nas paredes exteriores dos blocos, de acordo com as tonalidades definidas no mapa de acabamentos | Fornecimento e aplicação de pintura com três demãos de tinta aquosa 100% acrílica do tipo NOVATEX HD, ou equivalente, com acabamento a película areada fina, incluindo montagem e desmonte de andaimes, limpeza e raspagem de tintas soltas, regularização das superfícies, uma demão de primário sintético do tipo CIN CINOLITE, ou equivalente, nas paredes exteriores dos blocos, de acordo com as tonalidades definidas no mapa de acabamentos | Fornecimento e aplicação de pintura com três demãos de tinta aquosa 100% acrílica do tipo NOVATEX HD, ou equivalente, com acabamento a película areada fina, incluindo montagem e desmonte de andaimes, limpeza e raspagem de tintas soltas, regularização das superfícies, uma demão de primário sintético do tipo CIN CINOLITE, ou equivalente, nas paredes exteriores dos blocos, de acordo com as tonalidades definidas no mapa de acabamentos | Fornecimento e aplicação de pintura com três demãos de tinta aquosa 100% acrílica do tipo NOVATEX HD, ou equivalente, com acabamento a película areada fina, incluindo montagem e desmonte de andaimes, limpeza e raspagem de tintas soltas, regularização das superfícies, uma demão de primário sintético do tipo CIN CINOLITE, ou equivalente, nas paredes exteriores dos blocos, de acordo com as tonalidades definidas no mapa de acabamentos | Fornecimento e aplicação de pintura com três demãos de tinta aquosa 100% acrílica do tipo NOVATEX HD, ou equivalente, com acabamento a película areada fina, incluindo montagem e desmonte de andaimes, limpeza e raspagem de tintas soltas, regularização das superfícies, uma demão de primário sintético do tipo CIN CINOLITE, ou equivalente, nas paredes exteriores dos blocos, de acordo com as tonalidades definidas no mapa de acabamentos | Fornecimento e aplicação de pintura com três demãos de tinta aquosa 100% acrílica do tipo NOVATEX HD, ou equivalente, com acabamento a película areada fina, incluindo montagem e desmonte de andaimes, limpeza e raspagem de tintas soltas, regularização das superfícies, uma demão de primário sintético do tipo CIN CINOLITE, ou equivalente, nas paredes exteriores dos blocos, de acordo com as tonalidades definidas no mapa de acabamentos | Fornecimento e aplicação de pintura com três demãos de tinta aquosa 100% acrílica do tipo NOVATEX HD, ou equivalente, com acabamento a película areada fina, incluindo montagem e desmonte de andaimes, limpeza e raspagem de tintas soltas, regularização das superfícies, uma demão de primário sintético do tipo CIN CINOLITE, ou equivalente, nas paredes exteriores dos blocos, de acordo com as tonalidades definidas no mapa de acabamentos | Fornecimento e aplicação de pintura com três demãos de tinta aquosa 100% acrílica do tipo NOVATEX HD, ou equivalente, com acabamento a película areada fina, incluindo montagem e desmonte de andaimes, limpeza e raspagem de tintas soltas, regularização das superfícies, uma demão de primário sintético do tipo CIN CINOLITE, ou equivalente, nas paredes exteriores dos blocos, de acordo com as tonalidades definidas no mapa de acabamentos | Fornecimento e aplicação de pintura com três demãos de tinta aquosa 100% acrílica do tipo NOVATEX HD, ou equivalente, com acabamento a película areada fina, incluindo montagem e desmonte de andaimes, limpeza e raspagem de tintas soltas, regularização das superfícies, uma demão de primário sintético do tipo CIN CINOLITE, ou equivalente, nas paredes exteriores dos blocos, de acordo com as tonalidades definidas no mapa de acabamentos | Fornecimento e aplicação de pintura com três demãos de tinta aquosa 100% acrílica do tipo NOVATEX HD, ou equivalente, com acabamento a película areada fina, incluindo montagem e desmonte de andaimes, limpeza e raspagem de tintas soltas, regularização das superfícies, uma demão de primário sintético do tipo CIN CINOLITE, ou equivalente, nas paredes exteriores dos blocos, de acordo com as tonalidades definidas no mapa de acabamentos | Fornecimento e aplicação de pintura com três demãos de tinta aquosa 100% acrílica do tipo NOVATEX HD, ou equivalente, com acabamento a película areada fina, incluindo montagem e desmonte de andaimes, limpeza e raspagem de tintas soltas, regularização das superfícies, uma demão de primário sintético do tipo CIN CINOLITE, ou equivalente, nas paredes exteriores dos blocos, de acordo com as tonalidades definidas no mapa de acabamentos | Fornecimento e aplicação de pintura com três demãos de tinta aquosa 100% acrílica do tipo NOVATEX HD, ou equivalente, com acabamento a película areada fina, incluindo montagem e desmonte de andaimes, limpeza e raspagem de tintas soltas, regularização das superfícies, uma demão de primário sintético do tipo CIN CINOLITE, ou equivalente, nas paredes exteriores dos blocos, de acordo com as tonalidades definidas no mapa de acabamentos | Fornecimento e aplicação de pintura com três demãos de tinta aquosa 100% acrílica do tipo NOVATEX HD, ou equivalente, com acabamento a película areada fina, incluindo montagem e desmonte de andaimes, limpeza e raspagem de tintas soltas, regularização das superfícies, uma demão de primário sintético do tipo CIN CINOLITE, ou equivalente, nas paredes exteriores dos blocos, de acordo com as tonalidades definidas no mapa de acabamentos | Fornecimento e aplicação de pintura com três demãos de tinta aquosa 100% acrílica do tipo NOVATEX HD, ou equivalente, com acabamento a película areada fina, incluindo montagem e desmonte de andaimes, limpeza e raspagem de tintas soltas, regularização das superfícies, uma demão de primário sintético do tipo CIN CINOLITE, ou equivalente, nas paredes exteriores dos blocos, de acordo com as tonalidades definidas no mapa de acabamentos | Fornecimento e aplicação de pintura com três demãos de tinta aquosa 100% acrílica do tipo NOVATEX HD, ou equivalente, com acabamento a película areada fina, incluindo montagem e desmonte de andaimes, limpeza e raspagem de tintas soltas, regularização das superfícies, uma demão de primário sintético do tipo CIN CINOLITE, ou equivalente, nas paredes exteriores dos blocos, de acordo com as tonalidades definidas no mapa de acabamentos | Fornecimento e aplicação de pintura com três demãos de tinta aquosa 100% acrílica do tipo NOVATEX HD, ou equivalente, com acabamento a película areada fina, incluindo montagem e desmonte de andaimes, limpeza e raspagem de tintas soltas, regularização das superfícies, uma demão de primário sintético do tipo CIN CINOLITE, ou equivalente, nas paredes exteriores dos blocos, de acordo com as tonalidades definidas no mapa de acabamentos | Fornecimento e aplicação de pintura com três demãos de tinta aquosa 100% acrílica do tipo NOVATEX HD, ou equivalente, com acabamento a película areada fina, incluindo montagem e desmonte de andaimes, limpeza e raspagem de tintas soltas, regularização das superfícies, uma demão de primário sintético do tipo CIN CINOLITE, ou equivalente, nas paredes exteriores dos blocos, de acordo com as tonalidades definidas no mapa de acabamentos | Fornecimento e aplicação de pintura com três demãos de tinta aquosa 100% acrílica do tipo NOVATEX HD, ou equivalente, com acabamento a película areada fina, incluindo montagem e desmonte de andaimes, limpeza e raspagem de tintas soltas, regularização das superfícies, uma demão de primário sintético do tipo CIN CINOLITE, ou equivalente, nas paredes exteriores dos blocos, de acordo com as tonalidades definidas no mapa de acabamentos | Fornecimento e aplicação de pintura com três demãos de tinta aquosa 100% acrílica do tipo NOVATEX HD, ou equivalente, com acabamento a película areada fina, incluindo montagem e desmonte de andaimes, limpeza e raspagem de tintas soltas, regularização das superfícies, uma demão de primário sintético do tipo CIN CINOLITE, ou equivalente, nas paredes exteriores dos blocos, de acordo com as tonalidades definidas no mapa de acabamentos | Fornecimento e aplicação de pintura com três demãos de tinta aquosa 100% acrílica do tipo NOVATEX HD, ou equivalente, com acabamento a película areada fina, incluindo montagem e desmonte de andaimes, limpeza e raspagem de tintas soltas, regularização das superfícies, uma demão de primário sintético do tipo CIN CINOLITE, ou equivalente, nas paredes exteriores dos blocos, de acordo com as tonalidades definidas no mapa de acabamentos | Fornecimento e aplicação de pintura com três demãos de tinta aquosa 100% acrílica do tipo NOVATEX HD, ou equivalente, com acabamento a película areada fina, incluindo montagem e desmonte de andaimes, limpeza e raspagem de tintas soltas, regularização das superfícies, uma demão de primário sintético do tipo CIN CINOLITE, ou equivalente, nas paredes exteriores dos blocos, de acordo com as tonalidades definidas no mapa de acabamentos | Fornecimento e aplicação de pintura com três demãos de tinta aquosa 100% acrílica do tipo NOVATEX HD, ou equivalente, com acabamento a película areada fina, incluindo montagem e desmonte de andaimes, limpeza e raspagem de tintas soltas, regularização das superfícies, uma demão de primário sintético do tipo CIN CINOLITE, ou equivalente, nas paredes exteriores dos blocos, de acordo com as tonalidades definidas no mapa de acabamentos | Fornecimento e aplicação de pintura com três demãos de tinta aquosa 100% acrílica do tipo NOVATEX HD, ou equivalente, com acabamento a película areada fina, incluindo montagem e desmonte de andaimes, limpeza e raspagem de tintas soltas, regularização das superfícies, uma demão de primário sintético do tipo CIN CINOLITE, ou equivalente, nas paredes exteriores dos blocos, de acordo com as tonalidades definidas no mapa de acabamentos | Fornecimento e aplicação de pintura com três demãos de tinta aquosa 100% acrílica do tipo NOVATEX HD, ou equivalente, com acabamento a película areada fina, incluindo montagem e desmonte de andaimes, limpeza e raspagem de tintas soltas, regularização das superfícies, uma demão de primário sintético do tipo CIN CINOLITE, ou equivalente, nas paredes exteriores dos blocos, de acordo com as tonalidades definidas no mapa de acabamentos | Fornecimento e aplicação de pintura com três demãos de tinta aquosa 100% acrílica do tipo NOVATEX HD, ou equivalente, com acabamento a película areada fina, incluindo montagem e desmonte de andaimes, limpeza e raspagem de tintas soltas, regularização das superfícies, uma demão de primário sintético do tipo CIN CINOLITE, ou equivalente, nas paredes exteriores dos blocos, de acordo com as tonalidades definidas no mapa de acabamentos | Fornecimento e aplicação de pintura com três demãos de tinta aquosa 100% acrílica do tipo NOVATEX HD, ou equivalente, com acabamento a película areada fina, incluindo montagem e desmonte de andaimes, limpeza e raspagem de tintas soltas, regularização das superfícies, uma demão de primário sintético do tipo CIN CINOLITE, ou equivalente, nas paredes exteriores dos blocos, de acordo com as tonalidades definidas no mapa de acabamentos | Fornecimento e aplicação de pintura com três demãos de tinta aquosa 100% acrílica do tipo NOVATEX HD, ou equivalente, com acabamento a película areada fina, incluindo montagem e desmonte de andaimes, limpeza e raspagem de tintas soltas, regularização das superfícies, uma demão de primário sintético do tipo CIN CINOLITE, ou equivalente, nas paredes exteriores dos blocos, de acordo com as tonalidades definidas no mapa de acabamentos | Fornecimento e aplicação de pintura com três demãos de tinta aquosa 100% acrílica do tipo NOVATEX HD, ou equivalente, com acabamento a película areada fina, incluindo montagem e desmonte de andaimes, limpeza e raspagem de tintas soltas, regularização das superfícies, uma demão de primário sintético do tipo CIN CINOLITE, ou equivalente, nas paredes exteriores dos blocos, de acordo com as tonalidades definidas no mapa de acabamentos | Fornecimento e aplicação de pintura com três demãos de tinta aquosa 100% acrílica do tipo NOVATEX HD, ou equivalente, com acabamento a película areada fina, incluindo montagem e desmonte de andaimes, limpeza e raspagem de tintas soltas, regularização das superfícies, uma demão de primário sintético do tipo CIN CINOLITE, ou equivalente, nas paredes exteriores dos blocos, de acordo com as tonalidades definidas no mapa de acabamentos | Fornecimento e aplicação de pintura com três demãos de tinta aquosa 100% acrílica do tipo NOVATEX HD, ou equivalente, com acabamento a película areada fina, incluindo montagem e desmonte de andaimes, limpeza e raspagem de tintas soltas, regularização das superfícies, uma demão de primário sintético do tipo CIN CINOLITE, ou equivalente, nas paredes exteriores dos blocos, de acordo com as tonalidades definidas no mapa de acabamentos | Fornecimento e aplicação de pintura com três demãos de tinta aquosa 100% acrílica do tipo NOVATEX HD, ou equivalente, com acabamento a película areada fina, incluindo montagem e desmonte de andaimes, limpeza e raspagem de tintas soltas, regularização das superfícies, uma demão de primário sintético do tipo CIN CINOLITE, ou equivalente, nas paredes exteriores dos blocos, de acordo com as tonalidades definidas no mapa de acabamentos | Fornecimento e aplicação de pintura com três demãos de tinta aquosa 100% acrílica do tipo NOVATEX HD, ou equivalente, com acabamento a película areada fina, incluindo montagem e desmonte de andaimes, limpeza e raspagem de tintas soltas, regularização das superfícies, uma demão de primário sintético do tipo CIN CINOLITE, ou equivalente, nas paredes exteriores dos blocos, de acordo com as tonalidades definidas no mapa de acabamentos | Fornecimento e aplicação de pintura com três demãos de tinta aquosa 100% acrílica do tipo NOVATEX HD, ou equivalente, com acabamento a película areada fina, incluindo montagem e desmonte de andaimes, limpeza e raspagem de tintas soltas, regularização das superfícies, uma demão de primário sintético do tipo CIN CINOLITE, ou equivalente, nas paredes exteriores dos blocos, de acordo com as tonalidades definidas no mapa de acabamentos | Fornecimento e aplicação de pintura com três demãos de tinta aquosa 100% acrílica do tipo NOVATEX HD, ou equivalente, com acabamento a película areada fina, incluindo montagem e desmonte de andaimes, limpeza e raspagem de tintas soltas, regularização das superfícies, uma demão de primário sintético do tipo CIN CINOLITE, ou equivalente, nas paredes exteriores dos blocos, de acordo com as tonalidades definidas no mapa de acabamentos | Fornecimento e aplicação de pintura com três demãos de tinta aquosa 100% acrílica do tipo NOVATEX HD, ou equivalente, com acabamento a película areada fina, incluindo montagem e desmonte de andaimes, limpeza e raspagem de tintas soltas, regularização das superfícies, uma demão de primário sintético do tipo CIN CINOLITE, ou equivalente, nas paredes exteriores dos blocos, de acordo com as tonalidades definidas no mapa de acabamentos | Fornecimento e aplicação de pintura com três demãos de tinta aquosa 100% acrílica do tipo NOVATEX HD, ou equivalente, com acabamento a película areada fina, incluindo montagem e desmonte de andaimes, limpeza e raspagem de tintas soltas, regularização das superfícies, uma demão de primário sintético do tipo CIN CINOLITE, ou equivalente, nas paredes exteriores dos blocos, de acordo com as tonalidades definidas no mapa de acabamentos | Fornecimento e aplicação de pintura com três demãos de tinta aquosa 100% acrílica do tipo NOVATEX HD, ou equivalente, com acabamento a película areada fina, incluindo montagem e desmonte de andaimes, limpeza e raspagem de tintas soltas, regularização das superfícies, uma demão de primário sintético do tipo CIN CINOLITE, ou equivalente, nas paredes exteriores dos blocos, de acordo com as tonalidades definidas no mapa de acabamentos | Fornecimento e aplicação de pintura com três demãos de tinta aquosa 100% acrílica do tipo NOVATEX HD, ou equivalente, com acabamento a película areada fina, incluindo montagem e desmonte de andaimes, limpeza e raspagem de tintas soltas, regularização das superfícies, uma demão de primário sintético do tipo CIN CINOLITE, ou equivalente, nas paredes exteriores dos blocos, de acordo com as tonalidades definidas no mapa de acabamentos | Fornecimento e aplicação de pintura com três demãos de tinta aquosa 100% acrílica do tipo NOVATEX HD, ou equivalente, com acabamento a película areada fina, incluindo montagem e desmonte de andaimes, limpeza e raspagem de tintas soltas, regularização das superfícies, uma demão de primário sintético do tipo CIN CINOLITE, ou equivalente, nas paredes exteriores dos blocos, de acordo com as tonalidades definidas no mapa de acabamentos | Fornecimento e aplicação de pintura com três demãos de tinta aquosa 100% acrílica do tipo NOVATEX HD, ou equivalente, com acabamento a película areada fina, incluindo montagem e desmonte de andaimes, limpeza e raspagem de tintas soltas, regularização das superfícies, uma demão de primário sintético do tipo CIN CINOLITE, ou equivalente, nas paredes exteriores dos blocos, de acordo com as tonalidades definidas no mapa de acabamentos | Fornecimento e aplicação de pintura com três demãos de tinta aquosa 100% acrílica do tipo NOVATEX HD, ou equivalente, com acabamento a película areada fina, incluindo montagem e desmonte de andaimes, limpeza e raspagem de tintas soltas, regularização das superfícies, uma demão de primário sintético do tipo CIN CINOLITE, ou equivalente, nas paredes exteriores dos blocos, de acordo com as tonalidades definidas no mapa de acabamentos | Fornecimento e aplicação de pintura com três demãos de tinta aquosa 100% acrílica do tipo NOVATEX HD, ou equivalente, com acabamento a película areada fina, incluindo montagem e desmonte de andaimes, limpeza e raspagem de tintas soltas, regularização das superfícies, uma demão de primário sintético do tipo CIN CINOLITE, ou equivalente, nas paredes exteriores dos blocos, de acordo com as tonalidades definidas no mapa de acabamentos | Fornecimento e aplicação de pintura com três demãos de tinta aquosa 100% acrílica do tipo NOVATEX HD, ou equivalente, com acabamento a película areada fina, incluindo montagem e desmonte de andaimes, limpeza e raspagem de tintas soltas, regularização das superfícies, uma demão de primário sintético do tipo CIN CINOLITE, ou equivalente, nas paredes exteriores dos blocos, de acordo com as tonalidades definidas no mapa de acabamentos | Fornecimento e aplicação de pintura com três demãos de tinta aquosa 100% acrílica do tipo NOVATEX HD, ou equivalente, com acabamento a película areada fina, incluindo montagem e desmonte de andaimes, limpeza e raspagem de tintas soltas, regularização das superfícies, uma demão de primário sintético do tipo CIN CINOLITE, ou equivalente, nas paredes exteriores dos blocos, de acordo com as tonalidades definidas no mapa de acabamentos | Fornecimento e aplicação de pintura com três demãos de tinta aquosa 100% acrílica do tipo NOVATEX HD, ou equivalente, com acabamento a película areada fina, incluindo montagem e desmonte de andaimes, limpeza e raspagem de tintas soltas, regularização das superfícies, uma demão de primário sintético do tipo CIN CINOLITE, ou equivalente, nas paredes exteriores dos blocos, de acordo com as tonalidades definidas no mapa de acabamentos | Fornecimento e aplicação de pintura com três demãos de tinta aquosa 100% acrílica do tipo NOVATEX HD, ou equivalente, com acabamento a película areada fina, incluindo montagem e desmonte de andaimes, limpeza e raspagem de tintas soltas, regularização das superfícies, uma demão de primário sintético do tipo CIN CINOLITE, ou equivalente, nas paredes exteriores dos blocos, de acordo com as tonalidades definidas no mapa de acabamentos | Fornecimento e aplicação de pintura com três demãos de tinta aquosa 100% acrílica do tipo NOVATEX HD, ou equivalente, com acabamento a película areada fina, incluindo montagem e desmonte de andaimes, limpeza e raspagem de tintas soltas, regularização das superfícies, uma demão de primário sintético do tipo CIN CINOLITE, ou equivalente, nas paredes exteriores dos blocos, de acordo com as tonalidades definidas no mapa de acabamentos | Fornecimento e aplicação de pintura com três demãos de tinta aquosa 100% acrílica do tipo NOVATEX HD, ou equivalente, com acabamento a película areada fina, incluindo montagem e desmonte de andaimes, limpeza e raspagem de tintas soltas, regularização das superfícies, uma demão de primário sintético do tipo CIN CINOLITE, ou equivalente, nas paredes exteriores dos blocos, de acordo com as tonalidades definidas no mapa de acabamentos | Fornecimento e aplicação de pintura com três demãos de tinta aquosa 100% acrílica do tipo NOVATEX HD, ou equivalente, com acabamento a película areada fina, incluindo montagem e desmonte de andaimes, limpeza e raspagem de tintas soltas, regularização das superfícies, uma demão de primário sintético do tipo CIN CINOLITE, ou equivalente, nas paredes exteriores dos blocos, de acordo com as tonalidades definidas no mapa de acabamentos | Fornecimento e aplicação de pintura com três demãos de tinta aquosa 100% acrílica do tipo NOVATEX HD, ou equivalente, com acabamento a película areada fina, incluindo montagem e desmonte de andaimes, limpeza e raspagem de tintas soltas, regularização das superfícies, uma demão de primário sintético do tipo CIN CINOLITE, ou equivalente, nas paredes exteriores dos blocos, de acordo com as tonalidades definidas no mapa de acabamentos | Fornecimento e aplicação de pintura com três demãos de tinta aquosa 100% acrílica do tipo NOVATEX HD, ou equivalente, com acabamento a película areada fina, incluindo montagem e desmonte de andaimes, limpeza e raspagem de tintas soltas, regularização das superfícies, uma demão de primário sintético do tipo CIN CINOLITE, ou equivalente, nas paredes exteriores dos blocos, de acordo com as tonalidades definidas no mapa de acabamentos | Fornecimento e aplicação de pintura com três demãos de tinta aquosa 100% acrílica do tipo NOVATEX HD, ou equivalente, com acabamento a película areada fina, incluindo montagem e desmonte de andaimes, limpeza e raspagem de tintas soltas, regularização das superfícies, uma demão de primário sintético do tipo CIN CINOLITE, ou equivalente, nas paredes exteriores dos blocos, de acordo com as tonalidades definidas no mapa de acabamentos | Fornecimento e aplicação de pintura com três demãos de tinta aquosa 100% acrílica do tipo NOVATEX HD, ou equivalente, com acabamento a película areada fina, incluindo montagem e desmonte de andaimes, limpeza e raspagem de tintas soltas, regularização das superfícies, uma demão de primário sintético do tipo CIN CINOLITE, ou equivalente, nas paredes exteriores dos blocos, de acordo com as tonalidades definidas no mapa de acabamentos | Fornecimento e aplicação de pintura com três demãos de tinta aquosa 100% acrílica do tipo NOVATEX HD, ou equivalente, com acabamento a película areada fina, incluindo montagem e desmonte de andaimes, limpeza e raspagem de tintas soltas, regularização das superfícies, uma demão de primário sintético do tipo CIN CINOLITE, ou equivalente, nas paredes exteriores dos blocos, de acordo com as tonalidades definidas no mapa de acabamentos | Fornecimento e aplicação de pintura com três demãos de tinta aquosa 100% acrílica do tipo NOVATEX HD, ou equivalente, com acabamento a película areada fina, incluindo montagem e desmonte de andaimes, limpeza e raspagem de tintas soltas, regularização das superfícies, uma demão de primário sintético do tipo CIN CINOLITE, ou equivalente, nas paredes exteriores dos blocos, de acordo com as tonalidades definidas no mapa de acabamentos | Fornecimento e aplicação de pintura com três demãos de tinta aquosa 100% acrílica do tipo NOVATEX HD, ou equivalente, com acabamento a película areada fina, incluindo montagem e desmonte de andaimes, limpeza e raspagem de tintas soltas, regularização das superfícies, uma demão de primário sintético do tipo CIN CINOLITE, ou equivalente, nas paredes exteriores dos blocos, de acordo com as tonalidades definidas no mapa de acabamentos | Fornecimento e aplicação de pintura com três demãos de tinta aquosa 100% acrílica do tipo NOVATEX HD, ou equivalente, com acabamento a película areada fina, incluindo montagem e desmonte de andaimes, limpeza e raspagem de tintas soltas, regularização das superfícies, uma demão de primário sintético do tipo CIN CINOLITE, ou equivalente, nas paredes exteriores dos blocos, de acordo com as tonalidades definidas no mapa de acabamentos | Fornecimento e aplicação de pintura com três demãos de tinta aquosa 100% acrílica do tipo NOVATEX HD, ou equivalente, com acabamento a película areada fina, incluindo montagem e desmonte de andaimes, limpeza e raspagem de tintas soltas, regularização das superfícies, uma demão de primário sintético do tipo CIN CINOLITE, ou equivalente, nas paredes exteriores dos blocos, de acordo com as tonalidades definidas no mapa de acabamentos | Fornecimento e aplicação de pintura com três demãos de tinta aquosa 100% acrílica do tipo NOVATEX HD, ou equivalente, com acabamento a película areada fina, incluindo montagem e desmonte de andaimes, limpeza e raspagem de tintas soltas, regularização das superfícies, uma demão de primário sintético do tipo CIN CINOLITE, ou equivalente, nas paredes exteriores dos blocos, de acordo com as tonalidades definidas no mapa de acabamentos | Fornecimento e aplicação de pintura com três demãos de tinta aquosa 100% acrílica do tipo NOVATEX HD, ou equivalente, com acabamento a película areada fina, incluindo montagem e desmonte de andaimes, limpeza e raspagem de tintas soltas, regularização das superfícies, uma demão de primário sintético do tipo CIN CINOLITE, ou equivalente, nas paredes exteriores dos blocos, de acordo com as tonalidades definidas no mapa de acabamentos | Fornecimento e aplicação de pintura com três demãos de tinta aquosa 100% acrílica do tipo NOVATEX HD, ou equivalente, com acabamento a película areada fina, incluindo montagem e desmonte de andaimes, limpeza e raspagem de tintas soltas, regularização das superfícies, uma demão de primário sintético do tipo CIN CINOLITE, ou equivalente, nas paredes exteriores dos blocos, de acordo com as tonalidades definidas no mapa de acabamentos | Fornecimento e aplicação de pintura com três demãos de tinta aquosa 100% acrílica do tipo NOVATEX HD, ou equivalente, com acabamento a película areada fina, incluindo montagem e desmonte de andaimes, limpeza e raspagem de tintas soltas, regularização das superfícies, uma demão de primário sintético do tipo CIN CINOLITE, ou equivalente, nas paredes exteriores dos blocos, de acordo com as tonalidades definidas no mapa de acabamentos | Fornecimento e aplicação de pintura com três demãos de tinta aquosa 100% acrílica do tipo NOVATEX HD, ou equivalente, com acabamento a película areada fina, incluindo montagem e desmonte de andaimes, limpeza e raspagem de tintas soltas, regularização das superfícies, uma demão de primário sintético do tipo CIN CINOLITE, ou equivalente, nas paredes exteriores dos blocos, de acordo com as tonalidades definidas no mapa de acabamentos | Fornecimento e aplicação de pintura com três demãos de tinta aquosa 100% acrílica do tipo NOVATEX HD, ou equivalente, com acabamento a película areada fina, incluindo montagem e desmonte de andaimes, limpeza e raspagem de tintas soltas, regularização das superfícies, uma demão de primário sintético do tipo CIN CINOLITE, ou equivalente, nas paredes exteriores dos blocos, de acordo com as tonalidades definidas no mapa de acabamentos | Fornecimento e aplicação de pintura com três demãos de tinta aquosa 100% acrílica do tipo NOVATEX HD, ou equivalente, com acabamento a película areada fina, incluindo montagem e desmonte de andaimes, limpeza e raspagem de tintas soltas, regularização das superfícies, uma demão de primário sintético do tipo CIN CINOLITE, ou equivalente, nas paredes exteriores dos blocos, de acordo com as tonalidades definidas no mapa de acabamentos | Fornecimento e aplicação de pintura com três demãos de tinta aquosa 100% acrílica do tipo NOVATEX HD, ou equivalente, com acabamento a película areada fina, incluindo montagem e desmonte de andaimes, limpeza e raspagem de tintas soltas, regularização das superfícies, uma demão de primário sintético do tipo CIN CINOLITE, ou equivalente, nas paredes exteriores dos blocos, de acordo com as tonalidades definidas no mapa de acabamentos | Fornecimento e aplicação de pintura com três demãos de tinta aquosa 100% acrílica do tipo NOVATEX HD, ou equivalente, com acabamento a película areada fina, incluindo montagem e desmonte de andaimes, limpeza e raspagem de tintas soltas, regularização das superfícies, uma demão de primário sintético do tipo CIN CINOLITE, ou equivalente, nas paredes exteriores dos blocos, de acordo com as tonalidades definidas no mapa de acabamentos | Fornecimento e aplicação de pintura com três demãos de tinta aquosa 100% acrílica do tipo NOVATEX HD, ou equivalente, com acabamento a película areada fina, incluindo montagem e desmonte de andaimes, limpeza e raspagem de tintas soltas, regularização das superfícies, uma demão de primário sintético do tipo CIN CINOLITE, ou equivalente, nas paredes exteriores dos blocos, de acordo com as tonalidades definidas no mapa de acabamentos | Fornecimento e aplicação de pintura com três demãos de tinta aquosa 100% acrílica do tipo NOVATEX HD, ou equivalente, com acabamento a película areada fina, incluindo montagem e desmonte de andaimes, limpeza e raspagem de tintas soltas, regularização das superfícies, uma demão de primário sintético do tipo CIN CINOLITE, ou equivalente, nas paredes exteriores dos blocos, de acordo com as tonalidades definidas no mapa de acabamentos | Fornecimento e aplicação de pintura com três demãos de tinta aquosa 100% acrílica do tipo NOVATEX HD, ou equivalente, com acabamento a película areada fina, incluindo montagem e desmonte de andaimes, limpeza e raspagem de tintas soltas, regularização das superfícies, uma demão de primário sintético do tipo CIN CINOLITE, ou equivalente, nas paredes exteriores dos blocos, de acordo com as tonalidades definidas no mapa de acabamentos | Fornecimento e aplicação de pintura com três demãos de tinta aquosa 100% acrílica do tipo NOVATEX HD, ou equivalente, com acabamento a película areada fina, incluindo montagem e desmonte de andaimes, limpeza e raspagem de tintas soltas, regularização das superfícies, uma demão de primário sintético do tipo CIN CINOLITE, ou equivalente, nas paredes exteriores dos blocos, de acordo com as tonalidades definidas no mapa de acabamentos | Fornecimento e aplicação de pintura com três demãos de tinta aquosa 100% acrílica do tipo NOVATEX HD, ou equivalente, com acabamento a película areada fina, incluindo montagem e desmonte de andaimes, limpeza e raspagem de tintas soltas, regularização das superfícies, uma demão de primário sintético do tipo CIN CINOLITE, ou equivalente, nas paredes exteriores dos blocos, de acordo com as tonalidades definidas no mapa de acabamentos | Fornecimento e aplicação de pintura com três demãos de tinta aquosa 100% acrílica do tipo NOVATEX HD, ou equivalente, com acabamento a película areada fina, incluindo montagem e desmonte de andaimes, limpeza e raspagem de tintas soltas, regularização das superfícies, uma demão de primário sintético do tipo CIN CINOLITE, ou equivalente, nas paredes exteriores dos blocos, de acordo com as tonalidades definidas no mapa de acabamentos | Fornecimento e aplicação de pintura com três demãos de tinta aquosa 100% acrílica do tipo NOVATEX HD, ou equivalente, com acabamento a película areada fina, incluindo montagem e desmonte de andaimes, limpeza e raspagem de tintas soltas, regularização das superfícies, uma demão de primário sintético do tipo CIN CINOLITE, ou equivalente, nas paredes exteriores dos blocos, de acordo com as tonalidades definidas no mapa de acabamentos | Fornecimento e aplicação de pintura com três demãos de tinta aquosa 100% acrílica do tipo NOVATEX HD, ou equivalente, com acabamento a película areada fina, incluindo montagem e desmonte de andaimes, limpeza e raspagem de tintas soltas, regularização das superfícies, uma demão de primário sintético do tipo CIN CINOLITE, ou equivalente, nas paredes exteriores dos blocos, de acordo com as tonalidades definidas no mapa de acabamentos | Fornecimento e aplicação de pintura com três demãos de tinta aquosa 100% acrílica do tipo NOVATEX HD, ou equivalente, com acabamento a película areada fina, incluindo montagem e desmonte de andaimes, limpeza e raspagem de tintas soltas, regularização das superfícies, uma demão de primário sintético do tipo CIN CINOLITE, ou equivalente, nas paredes exteriores dos blocos, de acordo com as tonalidades definidas no mapa de acabamentos | Fornecimento e aplicação de pintura com três demãos de tinta aquosa 100% acrílica do tipo NOVATEX HD, ou equivalente, com acabamento a película areada fina, incluindo montagem e desmonte de andaimes, limpeza e raspagem de tintas soltas, regularização das superfícies, uma demão de primário sintético do tipo CIN CINOLITE, ou equivalente, nas paredes exteriores dos blocos, de acordo com as tonalidades definidas no mapa de acabamentos | Fornecimento e aplicação de pintura com três demãos de tinta aquosa 100% acrílica do tipo NOVATEX HD, ou equivalente, com acabamento a película areada fina, incluindo montagem e desmonte de andaimes, limpeza e raspagem de tintas soltas, regularização das superfícies, uma demão de primário sintético do tipo CIN CINOLITE, ou equivalente, nas paredes exteriores dos blocos, de acordo com as tonalidades definidas no mapa de acabamentos | Fornecimento e aplicação de pintura com três demãos de tinta aquosa 100% acrílica do tipo NOVATEX HD, ou equivalente, com acabamento a película areada fina, incluindo montagem e desmonte de andaimes, limpeza e raspagem de tintas soltas, regularização das superfícies, uma demão de primário sintético do tipo CIN CINOLITE, ou equivalente, nas paredes exteriores dos blocos, de acordo com as tonalidades definidas no mapa de acabamentos | Fornecimento e aplicação de pintura com três demãos de tinta aquosa 100% acrílica do tipo NOVATEX HD, ou equivalente, com acabamento a película areada fina, incluindo montagem e desmonte de andaimes, limpeza e raspagem de tintas soltas, regularização das superfícies, uma demão de primário sintético do tipo CIN CINOLITE, ou equivalente, nas paredes exteriores dos blocos, de acordo com as tonalidades definidas no mapa de acabamentos | Fornecimento e aplicação de pintura com três demãos de tinta aquosa 100% acrílica do tipo NOVATEX HD, ou equivalente, com acabamento a película areada fina, incluindo montagem e desmonte de andaimes, limpeza e raspagem de tintas soltas, regularização das superfícies, uma demão de primário sintético do tipo CIN CINOLITE, ou equivalente, nas paredes exteriores dos blocos, de acordo com as tonalidades definidas no mapa de acabamentos | Fornecimento e aplicação de pintura com três demãos de tinta aquosa 100% acrílica do tipo NOVATEX HD, ou equivalente, com acabamento a película areada fina, incluindo montagem e desmonte de andaimes, limpeza e raspagem de tintas soltas, regularização das superfícies, uma demão de primário sintético do tipo CIN CINOLITE, ou equivalente, nas paredes exteriores dos blocos, de acordo com as tonalidades definidas no mapa de acabamentos | Fornecimento e aplicação de pintura com três demãos de tinta aquosa 100% acrílica do tipo NOVATEX HD, ou equivalente, com acabamento a película areada fina, incluindo montagem e desmonte de andaimes, limpeza e raspagem de tintas soltas, regularização das superfícies, uma demão de primário sintético do tipo CIN CINOLITE, ou equivalente, nas paredes exteriores dos blocos, de acordo com as tonalidades definidas no mapa de acabamentos | Fornecimento e aplicação de pintura com três demãos de tinta aquosa 100% acrílica do tipo NOVATEX HD, ou equivalente, com acabamento a película areada fina, incluindo montagem e desmonte de andaimes, limpeza e raspagem de tintas soltas, regularização das superfícies, uma demão de primário sintético do tipo CIN CINOLITE, ou equivalente, nas paredes exteriores dos blocos, de acordo com as tonalidades definidas no mapa de acabamentos | Fornecimento e aplicação de pintura com três demãos de tinta aquosa 100% acrílica do tipo NOVATEX HD, ou equivalente, com acabamento a película areada fina, incluindo montagem e desmonte de andaimes, limpeza e raspagem de tintas soltas, regularização das superfícies, uma demão de primário sintético do tipo CIN CINOLITE, ou equivalente, nas paredes exteriores dos blocos, de acordo com as tonalidades definidas no mapa de acabamentos | Fornecimento e aplicação de pintura com três demãos de tinta aquosa 100% acrílica do tipo NOVATEX HD, ou equivalente, com acabamento a película areada fina, incluindo montagem e desmonte de andaimes, limpeza e raspagem de tintas soltas, regularização das superfícies, uma demão de primário sintético do tipo CIN CINOLITE, ou equivalente, nas paredes exteriores dos blocos, de acordo com as tonalidades definidas no mapa de acabamentos | Fornecimento e aplicação de pintura com três demãos de tinta aquosa 100% acrílica do tipo NOVATEX HD, ou equivalente, com acabamento a película areada fina, incluindo montagem e desmonte de andaimes, limpeza e raspagem de tintas soltas, regularização das superfícies, uma demão de primário sintético do tipo CIN CINOLITE, ou equivalente, nas paredes exteriores dos blocos, de acordo com as tonalidades definidas no mapa de acabamentos | Fornecimento e aplicação de pintura com três demãos de tinta aquosa 100% acrílica do tipo NOVATEX HD, ou equivalente, com acabamento a película areada fina, incluindo montagem e desmonte de andaimes, limpeza e raspagem de tintas soltas, regularização das superfícies, uma demão de primário sintético do tipo CIN CINOLITE, ou equivalente, nas paredes exteriores dos blocos, de acordo com as tonalidades definidas no mapa de acabamentos | Fornecimento e aplicação de pintura com três demãos de tinta aquosa 100% acrílica do tipo NOVATEX HD, ou equivalente, com acabamento a película areada fina, incluindo montagem e desmonte de andaimes, limpeza e raspagem de tintas soltas, regularização das superfícies, uma demão de primário sintético do tipo CIN CINOLITE, ou equivalente, nas paredes exteriores dos blocos, de acordo com as tonalidades definidas no mapa de acabamentos | Fornecimento e aplicação de pintura com três demãos de tinta aquosa 100% acrílica do tipo NOVATEX HD, ou equivalente, com acabamento a película areada fina, incluindo montagem e desmonte de andaimes, limpeza e raspagem de tintas soltas, regularização das superfícies, uma demão de primário sintético do tipo CIN CINOLITE, ou equivalente, nas paredes exteriores dos blocos, de acordo com as tonalidades definidas no mapa de acabamentos | Fornecimento e aplicação de pintura com três demãos de tinta aquosa 100% acrílica do tipo NOVATEX HD, ou equivalente, com acabamento a película areada fina, incluindo montagem e desmonte de andaimes, limpeza e raspagem de tintas soltas, regularização das superfícies, uma demão de primário sintético do tipo CIN CINOLITE, ou equivalente, nas paredes exteriores dos blocos, de acordo com as tonalidades definidas no mapa de acabamentos | Fornecimento e aplicação de pintura com três demãos de tinta aquosa 100% acrílica do tipo NOVATEX HD, ou equivalente, com acabamento a película areada fina, incluindo montagem e desmonte de andaimes, limpeza e raspagem de tintas soltas, regularização das superfícies, uma demão de primário sintético do tipo CIN CINOLITE, ou equivalente, nas paredes exteriores dos blocos, de acordo com as tonalidades definidas no mapa de acabamentos | Fornecimento e aplicação de pintura com três demãos de tinta aquosa 100% acrílica do tipo NOVATEX HD, ou equivalente, com acabamento a película areada fina, incluindo montagem e desmonte de andaimes, limpeza e raspagem de tintas soltas, regularização das superfícies, uma demão de primário sintético do tipo CIN CINOLITE, ou equivalente, nas paredes exteriores dos blocos, de acordo com as tonalidades definidas no mapa de acabamentos | Fornecimento e aplicação de pintura com três demãos de tinta aquosa 100% acrílica do tipo NOVATEX HD, ou equivalente, com acabamento a película areada fina, incluindo montagem e desmonte de andaimes, limpeza e raspagem de tintas soltas, regularização das superfícies, uma demão de primário sintético do tipo CIN CINOLITE, ou equivalente, nas paredes exteriores dos blocos, de acordo com as tonalidades definidas no mapa de acabamentos | Fornecimento e aplicação de pintura com três demãos de tinta aquosa 100% acrílica do tipo NOVATEX HD, ou equivalente, com acabamento a película areada fina, incluindo montagem e desmonte de andaimes, limpeza e raspagem de tintas soltas, regularização das superfícies, uma demão de primário sintético do tipo CIN CINOLITE, ou equivalente, nas paredes exteriores dos blocos, de acordo com as tonalidades definidas no mapa de acabamentos | Fornecimento e aplicação de pintura com três demãos de tinta aquosa 100% acrílica do tipo NOVATEX HD, ou equivalente, com acabamento a película areada fina, incluindo montagem e desmonte de andaimes, limpeza e raspagem de tintas soltas, regularização das superfícies, uma demão de primário sintético do tipo CIN CINOLITE, ou equivalente, nas paredes exteriores dos blocos, de acordo com as tonalidades definidas no mapa de acabamentos | Fornecimento e aplicação de pintura com três demãos de tinta aquosa 100% acrílica do tipo NOVATEX HD, ou equivalente, com acabamento a película areada fina, incluindo montagem e desmonte de andaimes, limpeza e raspagem de tintas soltas, regularização das superfícies, uma demão de primário sintético do tipo CIN CINOLITE, ou equivalente, nas paredes exteriores dos blocos, de acordo com as tonalidades definidas no mapa de acabamentos | Fornecimento e aplicação de pintura com três demãos de tinta aquosa 100% acrílica do tipo NOVATEX HD, ou equivalente, com acabamento a película areada fina, incluindo montagem e desmonte de andaimes, limpeza e raspagem de tintas soltas, regularização das superfícies, uma demão de primário sintético do tipo CIN CINOLITE, ou equivalente, nas paredes exteriores dos blocos, de acordo com as tonalidades definidas no mapa de acabamentos | Fornecimento e aplicação de pintura com três demãos de tinta aquosa 100% acrílica do tipo NOVATEX HD, ou equivalente, com acabamento a película areada fina, incluindo montagem e desmonte de andaimes, limpeza e raspagem de tintas soltas, regularização das superfícies, uma demão de primário sintético do tipo CIN CINOLITE, ou equivalente, nas paredes exteriores dos blocos, de acordo com as tonalidades definidas no mapa de acabamentos | Fornecimento e aplicação de pintura com três demãos de tinta aquosa 100% acrílica do tipo NOVATEX HD, ou equivalente, com acabamento a película areada fina, incluindo montagem e desmonte de andaimes, limpeza e raspagem de tintas soltas, regularização das superfícies, uma demão de primário sintético do tipo CIN CINOLITE, ou equivalente, nas paredes exteriores dos blocos, de acordo com as tonalidades definidas no mapa de acabamentos | Fornecimento e aplicação de pintura com três demãos de tinta aquosa 100% acrílica do tipo NOVATEX HD, ou equivalente, com acabamento a película areada fina, incluindo montagem e desmonte de andaimes, limpeza e raspagem de tintas soltas, regularização das superfícies, uma demão de primário sintético do tipo CIN CINOLITE, ou equivalente, nas paredes exteriores dos blocos, de acordo com as tonalidades definidas no mapa de acabamentos | Fornecimento e aplicação de pintura com três demãos de tinta aquosa 100% acrílica do tipo NOVATEX HD, ou equivalente, com acabamento a película areada fina, incluindo montagem e desmonte de andaimes, limpeza e raspagem de tintas soltas, regularização das superfícies, uma demão de primário sintético do tipo CIN CINOLITE, ou equivalente, nas paredes exteriores dos blocos, de acordo com as tonalidades definidas no mapa de acabamentos | Fornecimento e aplicação de pintura com três demãos de tinta aquosa 100% acrílica do tipo NOVATEX HD, ou equivalente, com acabamento a película areada fina, incluindo montagem e desmonte de andaimes, limpeza e raspagem de tintas soltas, regularização das superfícies, uma demão de primário sintético do tipo CIN CINOLITE, ou equivalente, nas paredes exteriores dos blocos, de acordo com as tonalidades definidas no mapa de acabamentos | Fornecimento e aplicação de pintura com três demãos de tinta aquosa 100% acrílica do tipo NOVATEX HD, ou equivalente, com acabamento a película areada fina, incluindo montagem e desmonte de andaimes, limpeza e raspagem de tintas soltas, regularização das superfícies, uma demão de primário sintético do tipo CIN CINOLITE, ou equivalente, nas paredes exteriores dos blocos, de acordo com as tonalidades definidas no mapa de acabamentos | Fornecimento e aplicação de pintura com três demãos de tinta aquosa 100% acrílica do tipo NOVATEX HD, ou equivalente, com acabamento a película areada fina, incluindo montagem e desmonte de andaimes, limpeza e raspagem de tintas soltas, regularização das superfícies, uma demão de primário sintético do tipo CIN CINOLITE, ou equivalente, nas paredes exteriores dos blocos, de acordo com as tonalidades definidas no mapa de acabamentos | Fornecimento e aplicação de pintura com três demãos de tinta aquosa 100% acrílica do tipo NOVATEX HD, ou equivalente, com acabamento a película areada fina, incluindo montagem e desmonte de andaimes, limpeza e raspagem de tintas soltas, regularização das superfícies, uma demão de primário sintético do tipo CIN CINOLITE, ou equivalente, nas paredes exteriores dos blocos, de acordo com as tonalidades definidas no mapa de acabamentos | Fornecimento e aplicação de pintura com três demãos de tinta aquosa 100% acrílica do tipo NOVATEX HD, ou equivalente, com acabamento a película areada fina, incluindo montagem e desmonte de andaimes, limpeza e raspagem de tintas soltas, regularização das superfícies, uma demão de primário sintético do tipo CIN CINOLITE, ou equivalente, nas paredes exteriores dos blocos, de acordo com as tonalidades definidas no mapa de acabamentos | Fornecimento e aplicação de pintura com três demãos de tinta aquosa 100% acrílica do tipo NOVATEX HD, ou equivalente, com acabamento a película areada fina, incluindo montagem e desmonte de andaimes, limpeza e raspagem de tintas soltas, regularização das superfícies, uma demão de primário sintético do tipo CIN CINOLITE, ou equivalente, nas paredes exteriores dos blocos, de acordo com as tonalidades definidas no mapa de acabamentos | Fornecimento e aplicação de pintura com três demãos de tinta aquosa 100% acrílica do tipo NOVATEX HD, ou equivalente, com acabamento a película areada fina, incluindo montagem e desmonte de andaimes, limpeza e raspagem de tintas soltas, regularização das superfícies, uma demão de primário sintético do tipo CIN CINOLITE, ou equivalente, nas paredes exteriores dos blocos, de acordo com as tonalidades definidas no mapa de acabamentos | Fornecimento e aplicação de pintura com três demãos de tinta aquosa 100% acrílica do tipo NOVATEX HD, ou equivalente, com acabamento a película areada fina, incluindo montagem e desmonte de andaimes, limpeza e raspagem de tintas soltas, regularização das superfícies, uma demão de primário sintético do tipo CIN CINOLITE, ou equivalente, nas paredes exteriores dos blocos, de acordo com as tonalidades definidas no mapa de acabamentos | Fornecimento e aplicação de pintura com três demãos de tinta aquosa 100% acrílica do tipo NOVATEX HD, ou equivalente, com acabamento a película areada fina, incluindo montagem e desmonte de andaimes, limpeza e raspagem de tintas soltas, regularização das superfícies, uma demão de primário sintético do tipo CIN CINOLITE, ou equivalente, nas paredes exteriores dos blocos, de acordo com as tonalidades definidas no mapa de acabamentos | Fornecimento e aplicação de pintura com três demãos de tinta aquosa 100% acrílica do tipo NOVATEX HD, ou equivalente, com acabamento a película areada fina, incluindo montagem e desmonte de andaimes, limpeza e raspagem de tintas soltas, regularização das superfícies, uma demão de primário sintético do tipo CIN CINOLITE, ou equivalente, nas paredes exteriores dos blocos, de acordo com as tonalidades definidas no mapa de acabamentos | Fornecimento e aplicação de pintura com três demãos de tinta aquosa 100% acrílica do tipo NOVATEX HD, ou equivalente, com acabamento a película areada fina, incluindo montagem e desmonte de andaimes, limpeza e raspagem de tintas soltas, regularização das superfícies, uma demão de primário sintético do tipo CIN CINOLITE, ou equivalente, nas paredes exteriores dos blocos, de acordo com as tonalidades definidas no mapa de acabamentos | Fornecimento e aplicação de pintura com três demãos de tinta aquosa 100% acrílica do tipo NOVATEX HD, ou equivalente, com acabamento a película areada fina, incluindo montagem e desmonte de andaimes, limpeza e raspagem de tintas soltas, regularização das superfícies, uma demão de primário sintético do tipo CIN CINOLITE, ou equivalente, nas paredes exteriores dos blocos, de acordo com as tonalidades definidas no mapa de acabamentos | Fornecimento e aplicação de pintura com três demãos de tinta aquosa 100% acrílica do tipo NOVATEX HD, ou equivalente, com acabamento a película areada fina, incluindo montagem e desmonte de andaimes, limpeza e raspagem de tintas soltas, regularização das superfícies, uma demão de primário sintético do tipo CIN CINOLITE, ou equivalente, nas paredes exteriores dos blocos, de acordo com as tonalidades definidas no mapa de acabamentos | Fornecimento e aplicação de pintura com três demãos de tinta aquosa 100% acrílica do tipo NOVATEX HD, ou equivalente, com acabamento a película areada fina, incluindo montagem e desmonte de andaimes, limpeza e raspagem de tintas soltas, regularização das superfícies, uma demão de primário sintético do tipo CIN CINOLITE, ou equivalente, nas paredes exteriores dos blocos, de acordo com as tonalidades definidas no mapa de acabamentos | Fornecimento e aplicação de pintura com três demãos de tinta aquosa 100% acrílica do tipo NOVATEX HD, ou equivalente, com acabamento a película areada fina, incluindo montagem e desmonte de andaimes, limpeza e raspagem de tintas soltas, regularização das superfícies, uma demão de primário sintético do tipo CIN CINOLITE, ou equivalente, nas paredes exteriores dos blocos, de acordo com as tonalidades definidas no mapa de acabamentos | Fornecimento e aplicação de pintura com três demãos de tinta aquosa 100% acrílica do tipo NOVATEX HD, ou equivalente, com acabamento a película areada fina, incluindo montagem e desmonte de andaimes, limpeza e raspagem de tintas soltas, regularização das superfícies, uma demão de primário sintético do tipo CIN CINOLITE, ou equivalente, nas paredes exteriores dos blocos, de acordo com as tonalidades definidas no mapa de acabamentos | Fornecimento e aplicação de pintura com três demãos de tinta aquosa 100% acrílica do tipo NOVATEX HD, ou equivalente, com acabamento a película areada fina, incluindo montagem e desmonte de andaimes, limpeza e raspagem de tintas soltas, regularização das superfícies, uma demão de primário sintético do tipo CIN CINOLITE, ou equivalente, nas paredes exteriores dos blocos, de acordo com as tonalidades definidas no mapa de acabamentos | Fornecimento e aplicação de pintura com três demãos de tinta aquosa 100% acrílica do tipo NOVATEX HD, ou equivalente, com acabamento a película areada fina, incluindo montagem e desmonte de andaimes, limpeza e raspagem de tintas soltas, regularização das superfícies, uma demão de primário sintético do tipo CIN CINOLITE, ou equivalente, nas paredes exteriores dos blocos, de acordo com as tonalidades definidas no mapa de acabamentos | Fornecimento e aplicação de pintura com três demãos de tinta aquosa 100% acrílica do tipo NOVATEX HD, ou equivalente, com acabamento a película areada fina, incluindo montagem e desmonte de andaimes, limpeza e raspagem de tintas soltas, regularização das superfícies, uma demão de primário sintético do tipo CIN CINOLITE, ou equivalente, nas paredes exteriores dos blocos, de acordo com as tonalidades definidas no mapa de acabamentos | Fornecimento e aplicação de pintura com três demãos de tinta aquosa 100% acrílica do tipo NOVATEX HD, ou equivalente, com acabamento a película areada fina, incluindo montagem e desmonte de andaimes, limpeza e raspagem de tintas soltas, regularização das superfícies, uma demão de primário sintético do tipo CIN CINOLITE, ou equivalente, nas paredes exteriores dos blocos, de acordo com as tonalidades definidas no mapa de acabamentos | Fornecimento e aplicação de pintura com três demãos de tinta aquosa 100% acrílica do tipo NOVATEX HD, ou equivalente, com acabamento a película areada fina, incluindo montagem e desmonte de andaimes, limpeza e raspagem de tintas soltas, regularização das superfícies, uma demão de primário sintético do tipo CIN CINOLITE, ou equivalente, nas paredes exteriores dos blocos, de acordo com as tonalidades definidas no mapa de acabamentos | Fornecimento e aplicação de pintura com três demãos de tinta aquosa 100% acrílica do tipo NOVATEX HD, ou equivalente, com acabamento a película areada fina, incluindo montagem e desmonte de andaimes, limpeza e raspagem de tintas soltas, regularização das superfícies, uma demão de primário sintético do tipo CIN CINOLITE, ou equivalente, nas paredes exteriores dos blocos, de acordo com as tonalidades definidas no mapa de acabamentos | Fornecimento e aplicação de pintura com três demãos de tinta aquosa 100% acrílica do tipo NOVATEX HD, ou equivalente, com acabamento a película areada fina, incluindo montagem e desmonte de andaimes, limpeza e raspagem de tintas soltas, regularização das superfícies, uma demão de primário sintético do tipo CIN CINOLITE, ou equivalente, nas paredes exteriores dos blocos, de acordo com as tonalidades definidas no mapa de acabamentos | Fornecimento e aplicação de pintura com três demãos de tinta aquosa 100% acrílica do tipo NOVATEX HD, ou equivalente, com acabamento a película areada fina, incluindo montagem e desmonte de andaimes, limpeza e raspagem de tintas soltas, regularização das superfícies, uma demão de primário sintético do tipo CIN CINOLITE, ou equivalente, nas paredes exteriores dos blocos, de acordo com as tonalidades definidas no mapa de acabamentos | Fornecimento e aplicação de pintura com três demãos de tinta aquosa 100% acrílica do tipo NOVATEX HD, ou equivalente, com acabamento a película areada fina, incluindo montagem e desmonte de andaimes, limpeza e raspagem de tintas soltas, regularização das superfícies, uma demão de primário sintético do tipo CIN CINOLITE, ou equivalente, nas paredes exteriores dos blocos, de acordo com as tonalidades definidas no mapa de acabamentos | Fornecimento e aplicação de pintura com três demãos de tinta aquosa 100% acrílica do tipo NOVATEX HD, ou equivalente, com acabamento a película areada fina, incluindo montagem e desmonte de andaimes, limpeza e raspagem de tintas soltas, regularização das superfícies, uma demão de primário sintético do tipo CIN CINOLITE, ou equivalente, nas paredes exteriores dos blocos, de acordo com as tonalidades definidas no mapa de acabamentos | Fornecimento e aplicação de pintura com três demãos de tinta aquosa 100% acrílica do tipo NOVATEX HD, ou equivalente, com acabamento a película areada fina, incluindo montagem e desmonte de andaimes, limpeza e raspagem de tintas soltas, regularização das superfícies, uma demão de primário sintético do tipo CIN CINOLITE, ou equivalente, nas paredes exteriores dos blocos, de acordo com as tonalidades definidas no mapa de acabamentos | Fornecimento e aplicação de pintura com três demãos de tinta aquosa 100% acrílica do tipo NOVATEX HD, ou equivalente, com acabamento a película areada fina, incluindo montagem e desmonte de andaimes, limpeza e raspagem de tintas soltas, regularização das superfícies, uma demão de primário sintético do tipo CIN CINOLITE, ou equivalente, nas paredes exteriores dos blocos, de acordo com as tonalidades definidas no mapa de acabamentos | Fornecimento e aplicação de pintura com três demãos de tinta aquosa 100% acrílica do tipo NOVATEX HD, ou equivalente, com acabamento a película areada fina, incluindo montagem e desmonte de andaimes, limpeza e raspagem de tintas soltas, regularização das superfícies, uma demão de primário sintético do tipo CIN CINOLITE, ou equivalente, nas paredes exteriores dos blocos, de acordo com as tonalidades definidas no mapa de acabamentos | Fornecimento e aplicação de pintura com três demãos de tinta aquosa 100% acrílica do tipo NOVATEX HD, ou equivalente, com acabamento a película areada fina, incluindo montagem e desmonte de andaimes, limpeza e raspagem de tintas soltas, regularização das superfícies, uma demão de primário sintético do tipo CIN CINOLITE, ou equivalente, nas paredes exteriores dos blocos, de acordo com as tonalidades definidas no mapa de acabamentos | Fornecimento e aplicação de pintura com três demãos de tinta aquosa 100% acrílica do tipo NOVATEX HD, ou equivalente, com acabamento a película areada fina, incluindo montagem e desmonte de andaimes, limpeza e raspagem de tintas soltas, regularização das superfícies, uma demão de primário sintético do tipo CIN CINOLITE, ou equivalente, nas paredes exteriores dos blocos, de acordo com as tonalidades definidas no mapa de acabamentos | Fornecimento e aplicação de pintura com três demãos de tinta aquosa 100% acrílica do tipo NOVATEX HD, ou equivalente, com acabamento a película areada fina, incluindo montagem e desmonte de andaimes, limpeza e raspagem de tintas soltas, regularização das superfícies, uma demão de primário sintético do tipo CIN CINOLITE, ou equivalente, nas paredes exteriores dos blocos, de acordo com as tonalidades definidas no mapa de acabamentos | Fornecimento e aplicação de pintura com três demãos de tinta aquosa 100% acrílica do tipo NOVATEX HD, ou equivalente, com acabamento a película areada fina, incluindo montagem e desmonte de andaimes, limpeza e raspagem de tintas soltas, regularização das superfícies, uma demão de primário sintético do tipo CIN CINOLITE, ou equivalente, nas paredes exteriores dos blocos, de acordo com as tonalidades definidas no mapa de acabamentos | Fornecimento e aplicação de pintura com três demãos de tinta aquosa 100% acrílica do tipo NOVATEX HD, ou equivalente, com acabamento a película areada fina, incluindo montagem e desmonte de andaimes, limpeza e raspagem de tintas soltas, regularização das superfícies, uma demão de primário sintético do tipo CIN CINOLITE, ou equivalente, nas paredes exteriores dos blocos, de acordo com as tonalidades definidas no mapa de acabamentos | Fornecimento e aplicação de pintura com três demãos de tinta aquosa 100% acrílica do tipo NOVATEX HD, ou equivalente, com acabamento a película areada fina, incluindo montagem e desmonte de andaimes, limpeza e raspagem de tintas soltas, regularização das superfícies, uma demão de primário sintético do tipo CIN CINOLITE, ou equivalente, nas paredes exteriores dos blocos, de acordo com as tonalidades definidas no mapa de acabamentos | Fornecimento e aplicação de pintura com três demãos de tinta aquosa 100% acrílica do tipo NOVATEX HD, ou equivalente, com acabamento a película areada fina, incluindo montagem e desmonte de andaimes, limpeza e raspagem de tintas soltas, regularização das superfícies, uma demão de primário sintético do tipo CIN CINOLITE, ou equivalente, nas paredes exteriores dos blocos, de acordo com as tonalidades definidas no mapa de acabamentos | Fornecimento e aplicação de pintura com três demãos de tinta aquosa 100% acrílica do tipo NOVATEX HD, ou equivalente, com acabamento a película areada fina, incluindo montagem e desmonte de andaimes, limpeza e raspagem de tintas soltas, regularização das superfícies, uma demão de primário sintético do tipo CIN CINOLITE, ou equivalente, nas paredes exteriores dos blocos, de acordo com as tonalidades definidas no mapa de acabamentos | Fornecimento e aplicação de pintura com três demãos de tinta aquosa 100% acrílica do tipo NOVATEX HD, ou equivalente, com acabamento a película areada fina, incluindo montagem e desmonte de andaimes, limpeza e raspagem de tintas soltas, regularização das superfícies, uma demão de primário sintético do tipo CIN CINOLITE, ou equivalente, nas paredes exteriores dos blocos, de acordo com as tonalidades definidas no mapa de acabamentos | Fornecimento e aplicação de pintura com três demãos de tinta aquosa 100% acrílica do tipo NOVATEX HD, ou equivalente, com acabamento a película areada fina, incluindo montagem e desmonte de andaimes, limpeza e raspagem de tintas soltas, regularização das superfícies, uma demão de primário sintético do tipo CIN CINOLITE, ou equivalente, nas paredes exteriores dos blocos, de acordo com as tonalidades definidas no mapa de acabamentos | Fornecimento e aplicação de pintura com três demãos de tinta aquosa 100% acrílica do tipo NOVATEX HD, ou equivalente, com acabamento a película areada fina, incluindo montagem e desmonte de andaimes, limpeza e raspagem de tintas soltas, regularização das superfícies, uma demão de primário sintético do tipo CIN CINOLITE, ou equivalente, nas paredes exteriores dos blocos, de acordo com as tonalidades definidas no mapa de acabamentos | Fornecimento e aplicação de pintura com três demãos de tinta aquosa 100% acrílica do tipo NOVATEX HD, ou equivalente, com acabamento a película areada fina, incluindo montagem e desmonte de andaimes, limpeza e raspagem de tintas soltas, regularização das superfícies, uma demão de primário sintético do tipo CIN CINOLITE, ou equivalente, nas paredes exteriores dos blocos, de acordo com as tonalidades definidas no mapa de acabamentos | Fornecimento e aplicação de pintura com três demãos de tinta aquosa 100% acrílica do tipo NOVATEX HD, ou equivalente, com acabamento a película areada fina, incluindo montagem e desmonte de andaimes, limpeza e raspagem de tintas soltas, regularização das superfícies, uma demão de primário sintético do tipo CIN CINOLITE, ou equivalente, nas paredes exteriores dos blocos, de acordo com as tonalidades definidas no mapa de acabamentos | Fornecimento e aplicação de pintura com três demãos de tinta aquosa 100% acrílica do tipo NOVATEX HD, ou equivalente, com acabamento a película areada fina, incluindo montagem e desmonte de andaimes, limpeza e raspagem de tintas soltas, regularização das superfícies, uma demão de primário sintético do tipo CIN CINOLITE, ou equivalente, nas paredes exteriores dos blocos, de acordo com as tonalidades definidas no mapa de acabamentos | Fornecimento e aplicação de pintura com três demãos de tinta aquosa 100% acrílica do tipo NOVATEX HD, ou equivalente, com acabamento a película areada fina, incluindo montagem e desmonte de andaimes, limpeza e raspagem de tintas soltas, regularização das superfícies, uma demão de primário sintético do tipo CIN CINOLITE, ou equivalente, nas paredes exteriores dos blocos, de acordo com as tonalidades definidas no mapa de acabamentos | Fornecimento e aplicação de pintura com três demãos de tinta aquosa 100% acrílica do tipo NOVATEX HD, ou equivalente, com acabamento a película areada fina, incluindo montagem e desmonte de andaimes, limpeza e raspagem de tintas soltas, regularização das superfícies, uma demão de primário sintético do tipo CIN CINOLITE, ou equivalente, nas paredes exteriores dos blocos, de acordo com as tonalidades definidas no mapa de acabamentos | Fornecimento e aplicação de pintura com três demãos de tinta aquosa 100% acrílica do tipo NOVATEX HD, ou equivalente, com acabamento a película areada fina, incluindo montagem e desmonte de andaimes, limpeza e raspagem de tintas soltas, regularização das superfícies, uma demão de primário sintético do tipo CIN CINOLITE, ou equivalente, nas paredes exteriores dos blocos, de acordo com as tonalidades definidas no mapa de acabamentos | Fornecimento e aplicação de pintura com três demãos de tinta aquosa 100% acrílica do tipo NOVATEX HD, ou equivalente, com acabamento a película areada fina, incluindo montagem e desmonte de andaimes, limpeza e raspagem de tintas soltas, regularização das superfícies, uma demão de primário sintético do tipo CIN CINOLITE, ou equivalente, nas paredes exteriores dos blocos, de acordo com as tonalidades definidas no mapa de acabamentos | Fornecimento e aplicação de pintura com três demãos de tinta aquosa 100% acrílica do tipo NOVATEX HD, ou equivalente, com acabamento a película areada fina, incluindo montagem e desmonte de andaimes, limpeza e raspagem de tintas soltas, regularização das superfícies, uma demão de primário sintético do tipo CIN CINOLITE, ou equivalente, nas paredes exteriores dos blocos, de acordo com as tonalidades definidas no mapa de acabamentos | Fornecimento e aplicação de pintura com três demãos de tinta aquosa 100% acrílica do tipo NOVATEX HD, ou equivalente, com acabamento a película areada fina, incluindo montagem e desmonte de andaimes, limpeza e raspagem de tintas soltas, regularização das superfícies, uma demão de primário sintético do tipo CIN CINOLITE, ou equivalente, nas paredes exteriores dos blocos, de acordo com as tonalidades definidas no mapa de acabamentos | Fornecimento e aplicação de pintura com três demãos de tinta aquosa 100% acrílica do tipo NOVATEX HD, ou equivalente, com acabamento a película areada fina, incluindo montagem e desmonte de andaimes, limpeza e raspagem de tintas soltas, regularização das superfícies, uma demão de primário sintético do tipo CIN CINOLITE, ou equivalente, nas paredes exteriores dos blocos, de acordo com as tonalidades definidas no mapa de acabamentos | Fornecimento e aplicação de pintura com três demãos de tinta aquosa 100% acrílica do tipo NOVATEX HD, ou equivalente, com acabamento a película areada fina, incluindo montagem e desmonte de andaimes, limpeza e raspagem de tintas soltas, regularização das superfícies, uma demão de primário sintético do tipo CIN CINOLITE, ou equivalente, nas paredes exteriores dos blocos, de acordo com as tonalidades definidas no mapa de acabamentos | Fornecimento e aplicação de pintura com três demãos de tinta aquosa 100% acrílica do tipo NOVATEX HD, ou equivalente, com acabamento a película areada fina, incluindo montagem e desmonte de andaimes, limpeza e raspagem de tintas soltas, regularização das superfícies, uma demão de primário sintético do tipo CIN CINOLITE, ou equivalente, nas paredes exteriores dos blocos, de acordo com as tonalidades definidas no mapa de acabamentos | Fornecimento e aplicação de pintura com três demãos de tinta aquosa 100% acrílica do tipo NOVATEX HD, ou equivalente, com acabamento a película areada fina, incluindo montagem e desmonte de andaimes, limpeza e raspagem de tintas soltas, regularização das superfícies, uma demão de primário sintético do tipo CIN CINOLITE, ou equivalente, nas paredes exteriores dos blocos, de acordo com as tonalidades definidas no mapa de acabamentos | Fornecimento e aplicação de pintura com três demãos de tinta aquosa 100% acrílica do tipo NOVATEX HD, ou equivalente, com acabamento a película areada fina, incluindo montagem e desmonte de andaimes, limpeza e raspagem de tintas soltas, regularização das superfícies, uma demão de primário sintético do tipo CIN CINOLITE, ou equivalente, nas paredes exteriores dos blocos, de acordo com as tonalidades definidas no mapa de acabamentos | Fornecimento e aplicação de pintura com três demãos de tinta aquosa 100% acrílica do tipo NOVATEX HD, ou equivalente, com acabamento a película areada fina, incluindo montagem e desmonte de andaimes, limpeza e raspagem de tintas soltas, regularização das superfícies, uma demão de primário sintético do tipo CIN CINOLITE, ou equivalente, nas paredes exteriores dos blocos, de acordo com as tonalidades definidas no mapa de acabamentos | Fornecimento e aplicação de pintura com três demãos de tinta aquosa 100% acrílica do tipo NOVATEX HD, ou equivalente, com acabamento a película areada fina, incluindo montagem e desmonte de andaimes, limpeza e raspagem de tintas soltas, regularização das superfícies, uma demão de primário sintético do tipo CIN CINOLITE, ou equivalente, nas paredes exteriores dos blocos, de acordo com as tonalidades definidas no mapa de acabamentos | Fornecimento e aplicação de pintura com três demãos de tinta aquosa 100% acrílica do tipo NOVATEX HD, ou equivalente, com acabamento a película areada fina, incluindo montagem e desmonte de andaimes, limpeza e raspagem de tintas soltas, regularização das superfícies, uma demão de primário sintético do tipo CIN CINOLITE, ou equivalente, nas paredes exteriores dos blocos, de acordo com as tonalidades definidas no mapa de acabamentos | Fornecimento e aplicação de pintura com três demãos de tinta aquosa 100% acrílica do tipo NOVATEX HD, ou equivalente, com acabamento a película areada fina, incluindo montagem e desmonte de andaimes, limpeza e raspagem de tintas soltas, regularização das superfícies, uma demão de primário sintético do tipo CIN CINOLITE, ou equivalente, nas paredes exteriores dos blocos, de acordo com as tonalidades definidas no mapa de acabamentos | Fornecimento e aplicação de pintura com três demãos de tinta aquosa 100% acrílica do tipo NOVATEX HD, ou equivalente, com acabamento a película areada fina, incluindo montagem e desmonte de andaimes, limpeza e raspagem de tintas soltas, regularização das superfícies, uma demão de primário sintético do tipo CIN CINOLITE, ou equivalente, nas paredes exteriores dos blocos, de acordo com as tonalidades definidas no mapa de acabamentos | Fornecimento e aplicação de pintura com três demãos de tinta aquosa 100% acrílica do tipo NOVATEX HD, ou equivalente, com acabamento a película areada fina, incluindo montagem e desmonte de andaimes, limpeza e raspagem de tintas soltas, regularização das superfícies, uma demão de primário sintético do tipo CIN CINOLITE, ou equivalente, nas paredes exteriores dos blocos, de acordo com as tonalidades definidas no mapa de acabamentos | Fornecimento e aplicação de pintura com três demãos de tinta aquosa 100% acrílica do tipo NOVATEX HD, ou equivalente, com acabamento a película areada fina, incluindo montagem e desmonte de andaimes, limpeza e raspagem de tintas soltas, regularização das superfícies, uma demão de primário sintético do tipo CIN CINOLITE, ou equivalente, nas paredes exteriores dos blocos, de acordo com as tonalidades definidas no mapa de acabamentos | Fornecimento e aplicação de pintura com três demãos de tinta aquosa 100% acrílica do tipo NOVATEX HD, ou equivalente, com acabamento a película areada fina, incluindo montagem e desmonte de andaimes, limpeza e raspagem de tintas soltas, regularização das superfícies, uma demão de primário sintético do tipo CIN CINOLITE, ou equivalente, nas paredes exteriores dos blocos, de acordo com as tonalidades definidas no mapa de acabamentos | Fornecimento e aplicação de pintura com três demãos de tinta aquosa 100% acrílica do tipo NOVATEX HD, ou equivalente, com acabamento a película areada fina, incluindo montagem e desmonte de andaimes, limpeza e raspagem de tintas soltas, regularização das superfícies, uma demão de primário sintético do tipo CIN CINOLITE, ou equivalente, nas paredes exteriores dos blocos, de acordo com as tonalidades definidas no mapa de acabamentos | Fornecimento e aplicação de pintura com três demãos de tinta aquosa 100% acrílica do tipo NOVATEX HD, ou equivalente, com acabamento a película areada fina, incluindo montagem e desmonte de andaimes, limpeza e raspagem de tintas soltas, regularização das superfícies, uma demão de primário sintético do tipo CIN CINOLITE, ou equivalente, nas paredes exteriores dos blocos, de acordo com as tonalidades definidas no mapa de acabamentos | Fornecimento e aplicação de pintura com três demãos de tinta aquosa 100% acrílica do tipo NOVATEX HD, ou equivalente, com acabamento a película areada fina, incluindo montagem e desmonte de andaimes, limpeza e raspagem de tintas soltas, regularização das superfícies, uma demão de primário sintético do tipo CIN CINOLITE, ou equivalente, nas paredes exteriores dos blocos, de acordo com as tonalidades definidas no mapa de acabamentos | Fornecimento e aplicação de pintura com três demãos de tinta aquosa 100% acrílica do tipo NOVATEX HD, ou equivalente, com acabamento a película areada fina, incluindo montagem e desmonte de andaimes, limpeza e raspagem de tintas soltas, regularização das superfícies, uma demão de primário sintético do tipo CIN CINOLITE, ou equivalente, nas paredes exteriores dos blocos, de acordo com as tonalidades definidas no mapa de acabamentos | Fornecimento e aplicação de pintura com três demãos de tinta aquosa 100% acrílica do tipo NOVATEX HD, ou equivalente, com acabamento a película areada fina, incluindo montagem e desmonte de andaimes, limpeza e raspagem de tintas soltas, regularização das superfícies, uma demão de primário sintético do tipo CIN CINOLITE, ou equivalente, nas paredes exteriores dos blocos, de acordo com as tonalidades definidas no mapa de acabamentos | Fornecimento e aplicação de pintura com três demãos de tinta aquosa 100% acrílica do tipo NOVATEX HD, ou equivalente, com acabamento a película areada fina, incluindo montagem e desmonte de andaimes, limpeza e raspagem de tintas soltas, regularização das superfícies, uma demão de primário sintético do tipo CIN CINOLITE, ou equivalente, nas paredes exteriores dos blocos, de acordo com as tonalidades definidas no mapa de acabamentos | Fornecimento e aplicação de pintura com três demãos de tinta aquosa 100% acrílica do tipo NOVATEX HD, ou equivalente, com acabamento a película areada fina, incluindo montagem e desmonte de andaimes, limpeza e raspagem de tintas soltas, regularização das superfícies, uma demão de primário sintético do tipo CIN CINOLITE, ou equivalente, nas paredes exteriores dos blocos, de acordo com as tonalidades definidas no mapa de acabamentos | Fornecimento e aplicação de pintura com três demãos de tinta aquosa 100% acrílica do tipo NOVATEX HD, ou equivalente, com acabamento a película areada fina, incluindo montagem e desmonte de andaimes, limpeza e raspagem de tintas soltas, regularização das superfícies, uma demão de primário sintético do tipo CIN CINOLITE, ou equivalente, nas paredes exteriores dos blocos, de acordo com as tonalidades definidas no mapa de acabamentos | Fornecimento e aplicação de pintura com três demãos de tinta aquosa 100% acrílica do tipo NOVATEX HD, ou equivalente, com acabamento a película areada fina, incluindo montagem e desmonte de andaimes, limpeza e raspagem de tintas soltas, regularização das superfícies, uma demão de primário sintético do tipo CIN CINOLITE, ou equivalente, nas paredes exteriores dos blocos, de acordo com as tonalidades definidas no mapa de acabamentos | Fornecimento e aplicação de pintura com três demãos de tinta aquosa 100% acrílica do tipo NOVATEX HD, ou equivalente, com acabamento a película areada fina, incluindo montagem e desmonte de andaimes, limpeza e raspagem de tintas soltas, regularização das superfícies, uma demão de primário sintético do tipo CIN CINOLITE, ou equivalente, nas paredes exteriores dos blocos, de acordo com as tonalidades definidas no mapa de acabamentos | Fornecimento e aplicação de pintura com três demãos de tinta aquosa 100% acrílica do tipo NOVATEX HD, ou equivalente, com acabamento a película areada fina, incluindo montagem e desmonte de andaimes, limpeza e raspagem de tintas soltas, regularização das superfícies, uma demão de primário sintético do tipo CIN CINOLITE, ou equivalente, nas paredes exteriores dos blocos, de acordo com as tonalidades definidas no mapa de acabamentos | Fornecimento e aplicação de pintura com três demãos de tinta aquosa 100% acrílica do tipo NOVATEX HD, ou equivalente, com acabamento a película areada fina, incluindo montagem e desmonte de andaimes, limpeza e raspagem de tintas soltas, regularização das superfícies, uma demão de primário sintético do tipo CIN CINOLITE, ou equivalente, nas paredes exteriores dos blocos, de acordo com as tonalidades definidas no mapa de acabamentos | Fornecimento e aplicação de pintura com três demãos de tinta aquosa 100% acrílica do tipo NOVATEX HD, ou equivalente, com acabamento a película areada fina, incluindo montagem e desmonte de andaimes, limpeza e raspagem de tintas soltas, regularização das superfícies, uma demão de primário sintético do tipo CIN CINOLITE, ou equivalente, nas paredes exteriores dos blocos, de acordo com as tonalidades definidas no mapa de acabamentos | Fornecimento e aplicação de pintura com três demãos de tinta aquosa 100% acrílica do tipo NOVATEX HD, ou equivalente, com acabamento a película areada fina, incluindo montagem e desmonte de andaimes, limpeza e raspagem de tintas soltas, regularização das superfícies, uma demão de primário sintético do tipo CIN CINOLITE, ou equivalente, nas paredes exteriores dos blocos, de acordo com as tonalidades definidas no mapa de acabamentos | Fornecimento e aplicação de pintura com três demãos de tinta aquosa 100% acrílica do tipo NOVATEX HD, ou equivalente, com acabamento a película areada fina, incluindo montagem e desmonte de andaimes, limpeza e raspagem de tintas soltas, regularização das superfícies, uma demão de primário sintético do tipo CIN CINOLITE, ou equivalente, nas paredes exteriores dos blocos, de acordo com as tonalidades definidas no mapa de acabamentos | Fornecimento e aplicação de pintura com três demãos de tinta aquosa 100% acrílica do tipo NOVATEX HD, ou equivalente, com acabamento a película areada fina, incluindo montagem e desmonte de andaimes, limpeza e raspagem de tintas soltas, regularização das superfícies, uma demão de primário sintético do tipo CIN CINOLITE, ou equivalente, nas paredes exteriores dos blocos, de acordo com as tonalidades definidas no mapa de acabamentos | Fornecimento e aplicação de pintura com três demãos de tinta aquosa 100% acrílica do tipo NOVATEX HD, ou equivalente, com acabamento a película areada fina, incluindo montagem e desmonte de andaimes, limpeza e raspagem de tintas soltas, regularização das superfícies, uma demão de primário sintético do tipo CIN CINOLITE, ou equivalente, nas paredes exteriores dos blocos, de acordo com as tonalidades definidas no mapa de acabamentos | Fornecimento e aplicação de pintura com três demãos de tinta aquosa 100% acrílica do tipo NOVATEX HD, ou equivalente, com acabamento a película areada fina, incluindo montagem e desmonte de andaimes, limpeza e raspagem de tintas soltas, regularização das superfícies, uma demão de primário sintético do tipo CIN CINOLITE, ou equivalente, nas paredes exteriores dos blocos, de acordo com as tonalidades definidas no mapa de acabamentos | Fornecimento e aplicação de pintura com três demãos de tinta aquosa 100% acrílica do tipo NOVATEX HD, ou equivalente, com acabamento a película areada fina, incluindo montagem e desmonte de andaimes, limpeza e raspagem de tintas soltas, regularização das superfícies, uma demão de primário sintético do tipo CIN CINOLITE, ou equivalente, nas paredes exteriores dos blocos, de acordo com as tonalidades definidas no mapa de acabamentos | Fornecimento e aplicação de pintura com três demãos de tinta aquosa 100% acrílica do tipo NOVATEX HD, ou equivalente, com acabamento a película areada fina, incluindo montagem e desmonte de andaimes, limpeza e raspagem de tintas soltas, regularização das superfícies, uma demão de primário sintético do tipo CIN CINOLITE, ou equivalente, nas paredes exteriores dos blocos, de acordo com as tonalidades definidas no mapa de acabamentos | Fornecimento e aplicação de pintura com três demãos de tinta aquosa 100% acrílica do tipo NOVATEX HD, ou equivalente, com acabamento a película areada fina, incluindo montagem e desmonte de andaimes, limpeza e raspagem de tintas soltas, regularização das superfícies, uma demão de primário sintético do tipo CIN CINOLITE, ou equivalente, nas paredes exteriores dos blocos, de acordo com as tonalidades definidas no mapa de acabamentos | Fornecimento e aplicação de pintura com três demãos de tinta aquosa 100% acrílica do tipo NOVATEX HD, ou equivalente, com acabamento a película areada fina, incluindo montagem e desmonte de andaimes, limpeza e raspagem de tintas soltas, regularização das superfícies, uma demão de primário sintético do tipo CIN CINOLITE, ou equivalente, nas paredes exteriores dos blocos, de acordo com as tonalidades definidas no mapa de acabamentos | Fornecimento e aplicação de pintura com três demãos de tinta aquosa 100% acrílica do tipo NOVATEX HD, ou equivalente, com acabamento a película areada fina, incluindo montagem e desmonte de andaimes, limpeza e raspagem de tintas soltas, regularização das superfícies, uma demão de primário sintético do tipo CIN CINOLITE, ou equivalente, nas paredes exteriores dos blocos, de acordo com as tonalidades definidas no mapa de acabamentos | Fornecimento e aplicação de pintura com três demãos de tinta aquosa 100% acrílica do tipo NOVATEX HD, ou equivalente, com acabamento a película areada fina, incluindo montagem e desmonte de andaimes, limpeza e raspagem de tintas soltas, regularização das superfícies, uma demão de primário sintético do tipo CIN CINOLITE, ou equivalente, nas paredes exteriores dos blocos, de acordo com as tonalidades definidas no mapa de acabamentos | Fornecimento e aplicação de pintura com três demãos de tinta aquosa 100% acrílica do tipo NOVATEX HD, ou equivalente, com acabamento a película areada fina, incluindo montagem e desmonte de andaimes, limpeza e raspagem de tintas soltas, regularização das superfícies, uma demão de primário sintético do tipo CIN CINOLITE, ou equivalente, nas paredes exteriores dos blocos, de acordo com as tonalidades definidas no mapa de acabamentos | Fornecimento e aplicação de pintura com três demãos de tinta aquosa 100% acrílica do tipo NOVATEX HD, ou equivalente, com acabamento a película areada fina, incluindo montagem e desmonte de andaimes, limpeza e raspagem de tintas soltas, regularização das superfícies, uma demão de primário sintético do tipo CIN CINOLITE, ou equivalente, nas paredes exteriores dos blocos, de acordo com as tonalidades definidas no mapa de acabamentos | Fornecimento e aplicação de pintura com três demãos de tinta aquosa 100% acrílica do tipo NOVATEX HD, ou equivalente, com acabamento a película areada fina, incluindo montagem e desmonte de andaimes, limpeza e raspagem de tintas soltas, regularização das superfícies, uma demão de primário sintético do tipo CIN CINOLITE, ou equivalente, nas paredes exteriores dos blocos, de acordo com as tonalidades definidas no mapa de acabamentos | Fornecimento e aplicação de pintura com três demãos de tinta aquosa 100% acrílica do tipo NOVATEX HD, ou equivalente, com acabamento a película areada fina, incluindo montagem e desmonte de andaimes, limpeza e raspagem de tintas soltas, regularização das superfícies, uma demão de primário sintético do tipo CIN CINOLITE, ou equivalente, nas paredes exteriores dos blocos, de acordo com as tonalidades definidas no mapa de acabamentos | Fornecimento e aplicação de pintura com três demãos de tinta aquosa 100% acrílica do tipo NOVATEX HD, ou equivalente, com acabamento a película areada fina, incluindo montagem e desmonte de andaimes, limpeza e raspagem de tintas soltas, regularização das superfícies, uma demão de primário sintético do tipo CIN CINOLITE, ou equivalente, nas paredes exteriores dos blocos, de acordo com as tonalidades definidas no mapa de acabamentos | Fornecimento e aplicação de pintura com três demãos de tinta aquosa 100% acrílica do tipo NOVATEX HD, ou equivalente, com acabamento a película areada fina, incluindo montagem e desmonte de andaimes, limpeza e raspagem de tintas soltas, regularização das superfícies, uma demão de primário sintético do tipo CIN CINOLITE, ou equivalente, nas paredes exteriores dos blocos, de acordo com as tonalidades definidas no mapa de acabamentos | Fornecimento e aplicação de pintura com três demãos de tinta aquosa 100% acrílica do tipo NOVATEX HD, ou equivalente, com acabamento a película areada fina, incluindo montagem e desmonte de andaimes, limpeza e raspagem de tintas soltas, regularização das superfícies, uma demão de primário sintético do tipo CIN CINOLITE, ou equivalente, nas paredes exteriores dos blocos, de acordo com as tonalidades definidas no mapa de acabamentos | Fornecimento e aplicação de pintura com três demãos de tinta aquosa 100% acrílica do tipo NOVATEX HD, ou equivalente, com acabamento a película areada fina, incluindo montagem e desmonte de andaimes, limpeza e raspagem de tintas soltas, regularização das superfícies, uma demão de primário sintético do tipo CIN CINOLITE, ou equivalente, nas paredes exteriores dos blocos, de acordo com as tonalidades definidas no mapa de acabamentos | Fornecimento e aplicação de pintura com três demãos de tinta aquosa 100% acrílica do tipo NOVATEX HD, ou equivalente, com acabamento a película areada fina, incluindo montagem e desmonte de andaimes, limpeza e raspagem de tintas soltas, regularização das superfícies, uma demão de primário sintético do tipo CIN CINOLITE, ou equivalente, nas paredes exteriores dos blocos, de acordo com as tonalidades definidas no mapa de acabamentos | Fornecimento e aplicação de pintura com três demãos de tinta aquosa 100% acrílica do tipo NOVATEX HD, ou equivalente, com acabamento a película areada fina, incluindo montagem e desmonte de andaimes, limpeza e raspagem de tintas soltas, regularização das superfícies, uma demão de primário sintético do tipo CIN CINOLITE, ou equivalente, nas paredes exteriores dos blocos, de acordo com as tonalidades definidas no mapa de acabamentos | Fornecimento e aplicação de pintura com três demãos de tinta aquosa 100% acrílica do tipo NOVATEX HD, ou equivalente, com acabamento a película areada fina, incluindo montagem e desmonte de andaimes, limpeza e raspagem de tintas soltas, regularização das superfícies, uma demão de primário sintético do tipo CIN CINOLITE, ou equivalente, nas paredes exteriores dos blocos, de acordo com as tonalidades definidas no mapa de acabamentos | Fornecimento e aplicação de pintura com três demãos de tinta aquosa 100% acrílica do tipo NOVATEX HD, ou equivalente, com acabamento a película areada fina, incluindo montagem e desmonte de andaimes, limpeza e raspagem de tintas soltas, regularização das superfícies, uma demão de primário sintético do tipo CIN CINOLITE, ou equivalente, nas paredes exteriores dos blocos, de acordo com as tonalidades definidas no mapa de acabamentos | Fornecimento e aplicação de pintura com três demãos de tinta aquosa 100% acrílica do tipo NOVATEX HD, ou equivalente, com acabamento a película areada fina, incluindo montagem e desmonte de andaimes, limpeza e raspagem de tintas soltas, regularização das superfícies, uma demão de primário sintético do tipo CIN CINOLITE, ou equivalente, nas paredes exteriores dos blocos, de acordo com as tonalidades definidas no mapa de acabamentos | Fornecimento e aplicação de pintura com três demãos de tinta aquosa 100% acrílica do tipo NOVATEX HD, ou equivalente, com acabamento a película areada fina, incluindo montagem e desmonte de andaimes, limpeza e raspagem de tintas soltas, regularização das superfícies, uma demão de primário sintético do tipo CIN CINOLITE, ou equivalente, nas paredes exteriores dos blocos, de acordo com as tonalidades definidas no mapa de acabamentos | Fornecimento e aplicação de pintura com três demãos de tinta aquosa 100% acrílica do tipo NOVATEX HD, ou equivalente, com acabamento a película areada fina, incluindo montagem e desmonte de andaimes, limpeza e raspagem de tintas soltas, regularização das superfícies, uma demão de primário sintético do tipo CIN CINOLITE, ou equivalente, nas paredes exteriores dos blocos, de acordo com as tonalidades definidas no mapa de acabamentos | Fornecimento e aplicação de pintura com três demãos de tinta aquosa 100% acrílica do tipo NOVATEX HD, ou equivalente, com acabamento a película areada fina, incluindo montagem e desmonte de andaimes, limpeza e raspagem de tintas soltas, regularização das superfícies, uma demão de primário sintético do tipo CIN CINOLITE, ou equivalente, nas paredes exteriores dos blocos, de acordo com as tonalidades definidas no mapa de acabamentos | Fornecimento e aplicação de pintura com três demãos de tinta aquosa 100% acrílica do tipo NOVATEX HD, ou equivalente, com acabamento a película areada fina, incluindo montagem e desmonte de andaimes, limpeza e raspagem de tintas soltas, regularização das superfícies, uma demão de primário sintético do tipo CIN CINOLITE, ou equivalente, nas paredes exteriores dos blocos, de acordo com as tonalidades definidas no mapa de acabamentos | Fornecimento e aplicação de pintura com três demãos de tinta aquosa 100% acrílica do tipo NOVATEX HD, ou equivalente, com acabamento a película areada fina, incluindo montagem e desmonte de andaimes, limpeza e raspagem de tintas soltas, regularização das superfícies, uma demão de primário sintético do tipo CIN CINOLITE, ou equivalente, nas paredes exteriores dos blocos, de acordo com as tonalidades definidas no mapa de acabamentos | Fornecimento e aplicação de pintura com três demãos de tinta aquosa 100% acrílica do tipo NOVATEX HD, ou equivalente, com acabamento a película areada fina, incluindo montagem e desmonte de andaimes, limpeza e raspagem de tintas soltas, regularização das superfícies, uma demão de primário sintético do tipo CIN CINOLITE, ou equivalente, nas paredes exteriores dos blocos, de acordo com as tonalidades definidas no mapa de acabamentos | Fornecimento e aplicação de pintura com três demãos de tinta aquosa 100% acrílica do tipo NOVATEX HD, ou equivalente, com acabamento a película areada fina, incluindo montagem e desmonte de andaimes, limpeza e raspagem de tintas soltas, regularização das superfícies, uma demão de primário sintético do tipo CIN CINOLITE, ou equivalente, nas paredes exteriores dos blocos, de acordo com as tonalidades definidas no mapa de acabamentos | Fornecimento e aplicação de pintura com três demãos de tinta aquosa 100% acrílica do tipo NOVATEX HD, ou equivalente, com acabamento a película areada fina, incluindo montagem e desmonte de andaimes, limpeza e raspagem de tintas soltas, regularização das superfícies, uma demão de primário sintético do tipo CIN CINOLITE, ou equivalente, nas paredes exteriores dos blocos, de acordo com as tonalidades definidas no mapa de acabamentos | Fornecimento e aplicação de pintura com três demãos de tinta aquosa 100% acrílica do tipo NOVATEX HD, ou equivalente, com acabamento a película areada fina, incluindo montagem e desmonte de andaimes, limpeza e raspagem de tintas soltas, regularização das superfícies, uma demão de primário sintético do tipo CIN CINOLITE, ou equivalente, nas paredes exteriores dos blocos, de acordo com as tonalidades definidas no mapa de acabamentos | Fornecimento e aplicação de pintura com três demãos de tinta aquosa 100% acrílica do tipo NOVATEX HD, ou equivalente, com acabamento a película areada fina, incluindo montagem e desmonte de andaimes, limpeza e raspagem de tintas soltas, regularização das superfícies, uma demão de primário sintético do tipo CIN CINOLITE, ou equivalente, nas paredes exteriores dos blocos, de acordo com as tonalidades definidas no mapa de acabamentos | Fornecimento e aplicação de pintura com três demãos de tinta aquosa 100% acrílica do tipo NOVATEX HD, ou equivalente, com acabamento a película areada fina, incluindo montagem e desmonte de andaimes, limpeza e raspagem de tintas soltas, regularização das superfícies, uma demão de primário sintético do tipo CIN CINOLITE, ou equivalente, nas paredes exteriores dos blocos, de acordo com as tonalidades definidas no mapa de acabamentos | Fornecimento e aplicação de pintura com três demãos de tinta aquosa 100% acrílica do tipo NOVATEX HD, ou equivalente, com acabamento a película areada fina, incluindo montagem e desmonte de andaimes, limpeza e raspagem de tintas soltas, regularização das superfícies, uma demão de primário sintético do tipo CIN CINOLITE, ou equivalente, nas paredes exteriores dos blocos, de acordo com as tonalidades definidas no mapa de acabamentos | Fornecimento e aplicação de pintura com três demãos de tinta aquosa 100% acrílica do tipo NOVATEX HD, ou equivalente, com acabamento a película areada fina, incluindo montagem e desmonte de andaimes, limpeza e raspagem de tintas soltas, regularização das superfícies, uma demão de primário sintético do tipo CIN CINOLITE, ou equivalente, nas paredes exteriores dos blocos, de acordo com as tonalidades definidas no mapa de acabamentos | Fornecimento e aplicação de pintura com três demãos de tinta aquosa 100% acrílica do tipo NOVATEX HD, ou equivalente, com acabamento a película areada fina, incluindo montagem e desmonte de andaimes, limpeza e raspagem de tintas soltas, regularização das superfícies, uma demão de primário sintético do tipo CIN CINOLITE, ou equivalente, nas paredes exteriores dos blocos, de acordo com as tonalidades definidas no mapa de acabamentos | Fornecimento e aplicação de pintura com três demãos de tinta aquosa 100% acrílica do tipo NOVATEX HD, ou equivalente, com acabamento a película areada fina, incluindo montagem e desmonte de andaimes, limpeza e raspagem de tintas soltas, regularização das superfícies, uma demão de primário sintético do tipo CIN CINOLITE, ou equivalente, nas paredes exteriores dos blocos, de acordo com as tonalidades definidas no mapa de acabamentos | Fornecimento e aplicação de pintura com três demãos de tinta aquosa 100% acrílica do tipo NOVATEX HD, ou equivalente, com acabamento a película areada fina, incluindo montagem e desmonte de andaimes, limpeza e raspagem de tintas soltas, regularização das superfícies, uma demão de primário sintético do tipo CIN CINOLITE, ou equivalente, nas paredes exteriores dos blocos, de acordo com as tonalidades definidas no mapa de acabamentos | Fornecimento e aplicação de pintura com três demãos de tinta aquosa 100% acrílica do tipo NOVATEX HD, ou equivalente, com acabamento a película areada fina, incluindo montagem e desmonte de andaimes, limpeza e raspagem de tintas soltas, regularização das superfícies, uma demão de primário sintético do tipo CIN CINOLITE, ou equivalente, nas paredes exteriores dos blocos, de acordo com as tonalidades definidas no mapa de acabamentos | Fornecimento e aplicação de pintura com três demãos de tinta aquosa 100% acrílica do tipo NOVATEX HD, ou equivalente, com acabamento a película areada fina, incluindo montagem e desmonte de andaimes, limpeza e raspagem de tintas soltas, regularização das superfícies, uma demão de primário sintético do tipo CIN CINOLITE, ou equivalente, nas paredes exteriores dos blocos, de acordo com as tonalidades definidas no mapa de acabamentos | Fornecimento e aplicação de pintura com três demãos de tinta aquosa 100% acrílica do tipo NOVATEX HD, ou equivalente, com acabamento a película areada fina, incluindo montagem e desmonte de andaimes, limpeza e raspagem de tintas soltas, regularização das superfícies, uma demão de primário sintético do tipo CIN CINOLITE, ou equivalente, nas paredes exteriores dos blocos, de acordo com as tonalidades definidas no mapa de acabamentos | Fornecimento e aplicação de pintura com três demãos de tinta aquosa 100% acrílica do tipo NOVATEX HD, ou equivalente, com acabamento a película areada fina, incluindo montagem e desmonte de andaimes, limpeza e raspagem de tintas soltas, regularização das superfícies, uma demão de primário sintético do tipo CIN CINOLITE, ou equivalente, nas paredes exteriores dos blocos, de acordo com as tonalidades definidas no mapa de acabamentos | Fornecimento e aplicação de pintura com três demãos de tinta aquosa 100% acrílica do tipo NOVATEX HD, ou equivalente, com acabamento a película areada fina, incluindo montagem e desmonte de andaimes, limpeza e raspagem de tintas soltas, regularização das superfícies, uma demão de primário sintético do tipo CIN CINOLITE, ou equivalente, nas paredes exteriores dos blocos, de acordo com as tonalidades definidas no mapa de acabamentos | Fornecimento e aplicação de pintura com três demãos de tinta aquosa 100% acrílica do tipo NOVATEX HD, ou equivalente, com acabamento a película areada fina, incluindo montagem e desmonte de andaimes, limpeza e raspagem de tintas soltas, regularização das superfícies, uma demão de primário sintético do tipo CIN CINOLITE, ou equivalente, nas paredes exteriores dos blocos, de acordo com as tonalidades definidas no mapa de acabamentos | Fornecimento e aplicação de pintura com três demãos de tinta aquosa 100% acrílica do tipo NOVATEX HD, ou equivalente, com acabamento a película areada fina, incluindo montagem e desmonte de andaimes, limpeza e raspagem de tintas soltas, regularização das superfícies, uma demão de primário sintético do tipo CIN CINOLITE, ou equivalente, nas paredes exteriores dos blocos, de acordo com as tonalidades definidas no mapa de acabamentos | Fornecimento e aplicação de pintura com três demãos de tinta aquosa 100% acrílica do tipo NOVATEX HD, ou equivalente, com acabamento a película areada fina, incluindo montagem e desmonte de andaimes, limpeza e raspagem de tintas soltas, regularização das superfícies, uma demão de primário sintético do tipo CIN CINOLITE, ou equivalente, nas paredes exteriores dos blocos, de acordo com as tonalidades definidas no mapa de acabamentos | Fornecimento e aplicação de pintura com três demãos de tinta aquosa 100% acrílica do tipo NOVATEX HD, ou equivalente, com acabamento a película areada fina, incluindo montagem e desmonte de andaimes, limpeza e raspagem de tintas soltas, regularização das superfícies, uma demão de primário sintético do tipo CIN CINOLITE, ou equivalente, nas paredes exteriores dos blocos, de acordo com as tonalidades definidas no mapa de acabamentos | Fornecimento e aplicação de pintura com três demãos de tinta aquosa 100% acrílica do tipo NOVATEX HD, ou equivalente, com acabamento a película areada fina, incluindo montagem e desmonte de andaimes, limpeza e raspagem de tintas soltas, regularização das superfícies, uma demão de primário sintético do tipo CIN CINOLITE, ou equivalente, nas paredes exteriores dos blocos, de acordo com as tonalidades definidas no mapa de acabamentos | Fornecimento e aplicação de pintura com três demãos de tinta aquosa 100% acrílica do tipo NOVATEX HD, ou equivalente, com acabamento a película areada fina, incluindo montagem e desmonte de andaimes, limpeza e raspagem de tintas soltas, regularização das superfícies, uma demão de primário sintético do tipo CIN CINOLITE, ou equivalente, nas paredes exteriores dos blocos, de acordo com as tonalidades definidas no mapa de acabamentos | Fornecimento e aplicação de pintura com três demãos de tinta aquosa 100% acrílica do tipo NOVATEX HD, ou equivalente, com acabamento a película areada fina, incluindo montagem e desmonte de andaimes, limpeza e raspagem de tintas soltas, regularização das superfícies, uma demão de primário sintético do tipo CIN CINOLITE, ou equivalente, nas paredes exteriores dos blocos, de acordo com as tonalidades definidas no mapa de acabamentos | Fornecimento e aplicação de pintura com três demãos de tinta aquosa 100% acrílica do tipo NOVATEX HD, ou equivalente, com acabamento a película areada fina, incluindo montagem e desmonte de andaimes, limpeza e raspagem de tintas soltas, regularização das superfícies, uma demão de primário sintético do tipo CIN CINOLITE, ou equivalente, nas paredes exteriores dos blocos, de acordo com as tonalidades definidas no mapa de acabamentos | Fornecimento e aplicação de pintura com três demãos de tinta aquosa 100% acrílica do tipo NOVATEX HD, ou equivalente, com acabamento a película areada fina, incluindo montagem e desmonte de andaimes, limpeza e raspagem de tintas soltas, regularização das superfícies, uma demão de primário sintético do tipo CIN CINOLITE, ou equivalente, nas paredes exteriores dos blocos, de acordo com as tonalidades definidas no mapa de acabamentos | Fornecimento e aplicação de pintura com três demãos de tinta aquosa 100% acrílica do tipo NOVATEX HD, ou equivalente, com acabamento a película areada fina, incluindo montagem e desmonte de andaimes, limpeza e raspagem de tintas soltas, regularização das superfícies, uma demão de primário sintético do tipo CIN CINOLITE, ou equivalente, nas paredes exteriores dos blocos, de acordo com as tonalidades definidas no mapa de acabamentos | Fornecimento e aplicação de pintura com três demãos de tinta aquosa 100% acrílica do tipo NOVATEX HD, ou equivalente, com acabamento a película areada fina, incluindo montagem e desmonte de andaimes, limpeza e raspagem de tintas soltas, regularização das superfícies, uma demão de primário sintético do tipo CIN CINOLITE, ou equivalente, nas paredes exteriores dos blocos, de acordo com as tonalidades definidas no mapa de acabamentos | Fornecimento e aplicação de pintura com três demãos de tinta aquosa 100% acrílica do tipo NOVATEX HD, ou equivalente, com acabamento a película areada fina, incluindo montagem e desmonte de andaimes, limpeza e raspagem de tintas soltas, regularização das superfícies, uma demão de primário sintético do tipo CIN CINOLITE, ou equivalente, nas paredes exteriores dos blocos, de acordo com as tonalidades definidas no mapa de acabamentos | Fornecimento e aplicação de pintura com três demãos de tinta aquosa 100% acrílica do tipo NOVATEX HD, ou equivalente, com acabamento a película areada fina, incluindo montagem e desmonte de andaimes, limpeza e raspagem de tintas soltas, regularização das superfícies, uma demão de primário sintético do tipo CIN CINOLITE, ou equivalente, nas paredes exteriores dos blocos, de acordo com as tonalidades definidas no mapa de acabamentos | Fornecimento e aplicação de pintura com três demãos de tinta aquosa 100% acrílica do tipo NOVATEX HD, ou equivalente, com acabamento a película areada fina, incluindo montagem e desmonte de andaimes, limpeza e raspagem de tintas soltas, regularização das superfícies, uma demão de primário sintético do tipo CIN CINOLITE, ou equivalente, nas paredes exteriores dos blocos, de acordo com as tonalidades definidas no mapa de acabamentos | Fornecimento e aplicação de pintura com três demãos de tinta aquosa 100% acrílica do tipo NOVATEX HD, ou equivalente, com acabamento a película areada fina, incluindo montagem e desmonte de andaimes, limpeza e raspagem de tintas soltas, regularização das superfícies, uma demão de primário sintético do tipo CIN CINOLITE, ou equivalente, nas paredes exteriores dos blocos, de acordo com as tonalidades definidas no mapa de acabamentos | Fornecimento e aplicação de pintura com três demãos de tinta aquosa 100% acrílica do tipo NOVATEX HD, ou equivalente, com acabamento a película areada fina, incluindo montagem e desmonte de andaimes, limpeza e raspagem de tintas soltas, regularização das superfícies, uma demão de primário sintético do tipo CIN CINOLITE, ou equivalente, nas paredes exteriores dos blocos, de acordo com as tonalidades definidas no mapa de acabamentos | Fornecimento e aplicação de pintura com três demãos de tinta aquosa 100% acrílica do tipo NOVATEX HD, ou equivalente, com acabamento a película areada fina, incluindo montagem e desmonte de andaimes, limpeza e raspagem de tintas soltas, regularização das superfícies, uma demão de primário sintético do tipo CIN CINOLITE, ou equivalente, nas paredes exteriores dos blocos, de acordo com as tonalidades definidas no mapa de acabamentos | Fornecimento e aplicação de pintura com três demãos de tinta aquosa 100% acrílica do tipo NOVATEX HD, ou equivalente, com acabamento a película areada fina, incluindo montagem e desmonte de andaimes, limpeza e raspagem de tintas soltas, regularização das superfícies, uma demão de primário sintético do tipo CIN CINOLITE, ou equivalente, nas paredes exteriores dos blocos, de acordo com as tonalidades definidas no mapa de acabamentos | Fornecimento e aplicação de pintura com três demãos de tinta aquosa 100% acrílica do tipo NOVATEX HD, ou equivalente, com acabamento a película areada fina, incluindo montagem e desmonte de andaimes, limpeza e raspagem de tintas soltas, regularização das superfícies, uma demão de primário sintético do tipo CIN CINOLITE, ou equivalente, nas paredes exteriores dos blocos, de acordo com as tonalidades definidas no mapa de acabamentos | Fornecimento e aplicação de pintura com três demãos de tinta aquosa 100% acrílica do tipo NOVATEX HD, ou equivalente, com acabamento a película areada fina, incluindo montagem e desmonte de andaimes, limpeza e raspagem de tintas soltas, regularização das superfícies, uma demão de primário sintético do tipo CIN CINOLITE, ou equivalente, nas paredes exteriores dos blocos, de acordo com as tonalidades definidas no mapa de acabamentos | Fornecimento e aplicação de pintura com três demãos de tinta aquosa 100% acrílica do tipo NOVATEX HD, ou equivalente, com acabamento a película areada fina, incluindo montagem e desmonte de andaimes, limpeza e raspagem de tintas soltas, regularização das superfícies, uma demão de primário sintético do tipo CIN CINOLITE, ou equivalente, nas paredes exteriores dos blocos, de acordo com as tonalidades definidas no mapa de acabamentos | Fornecimento e aplicação de pintura com três demãos de tinta aquosa 100% acrílica do tipo NOVATEX HD, ou equivalente, com acabamento a película areada fina, incluindo montagem e desmonte de andaimes, limpeza e raspagem de tintas soltas, regularização das superfícies, uma demão de primário sintético do tipo CIN CINOLITE, ou equivalente, nas paredes exteriores dos blocos, de acordo com as tonalidades definidas no mapa de acabamentos | Fornecimento e aplicação de pintura com três demãos de tinta aquosa 100% acrílica do tipo NOVATEX HD, ou equivalente, com acabamento a película areada fina, incluindo montagem e desmonte de andaimes, limpeza e raspagem de tintas soltas, regularização das superfícies, uma demão de primário sintético do tipo CIN CINOLITE, ou equivalente, nas paredes exteriores dos blocos, de acordo com as tonalidades definidas no mapa de acabamentos | Fornecimento e aplicação de pintura com três demãos de tinta aquosa 100% acrílica do tipo NOVATEX HD, ou equivalente, com acabamento a película areada fina, incluindo montagem e desmonte de andaimes, limpeza e raspagem de tintas soltas, regularização das superfícies, uma demão de primário sintético do tipo CIN CINOLITE, ou equivalente, nas paredes exteriores dos blocos, de acordo com as tonalidades definidas no mapa de acabamentos | Fornecimento e aplicação de pintura com três demãos de tinta aquosa 100% acrílica do tipo NOVATEX HD, ou equivalente, com acabamento a película areada fina, incluindo montagem e desmonte de andaimes, limpeza e raspagem de tintas soltas, regularização das superfícies, uma demão de primário sintético do tipo CIN CINOLITE, ou equivalente, nas paredes exteriores dos blocos, de acordo com as tonalidades definidas no mapa de acabamentos | Fornecimento e aplicação de pintura com três demãos de tinta aquosa 100% acrílica do tipo NOVATEX HD, ou equivalente, com acabamento a película areada fina, incluindo montagem e desmonte de andaimes, limpeza e raspagem de tintas soltas, regularização das superfícies, uma demão de primário sintético do tipo CIN CINOLITE, ou equivalente, nas paredes exteriores dos blocos, de acordo com as tonalidades definidas no mapa de acabamentos | Fornecimento e aplicação de pintura com três demãos de tinta aquosa 100% acrílica do tipo NOVATEX HD, ou equivalente, com acabamento a película areada fina, incluindo montagem e desmonte de andaimes, limpeza e raspagem de tintas soltas, regularização das superfícies, uma demão de primário sintético do tipo CIN CINOLITE, ou equivalente, nas paredes exteriores dos blocos, de acordo com as tonalidades definidas no mapa de acabamentos | Fornecimento e aplicação de pintura com três demãos de tinta aquosa 100% acrílica do tipo NOVATEX HD, ou equivalente, com acabamento a película areada fina, incluindo montagem e desmonte de andaimes, limpeza e raspagem de tintas soltas, regularização das superfícies, uma demão de primário sintético do tipo CIN CINOLITE, ou equivalente, nas paredes exteriores dos blocos, de acordo com as tonalidades definidas no mapa de acabamentos | Fornecimento e aplicação de pintura com três demãos de tinta aquosa 100% acrílica do tipo NOVATEX HD, ou equivalente, com acabamento a película areada fina, incluindo montagem e desmonte de andaimes, limpeza e raspagem de tintas soltas, regularização das superfícies, uma demão de primário sintético do tipo CIN CINOLITE, ou equivalente, nas paredes exteriores dos blocos, de acordo com as tonalidades definidas no mapa de acabamentos | Fornecimento e aplicação de pintura com três demãos de tinta aquosa 100% acrílica do tipo NOVATEX HD, ou equivalente, com acabamento a película areada fina, incluindo montagem e desmonte de andaimes, limpeza e raspagem de tintas soltas, regularização das superfícies, uma demão de primário sintético do tipo CIN CINOLITE, ou equivalente, nas paredes exteriores dos blocos, de acordo com as tonalidades definidas no mapa de acabamentos | Fornecimento e aplicação de pintura com três demãos de tinta aquosa 100% acrílica do tipo NOVATEX HD, ou equivalente, com acabamento a película areada fina, incluindo montagem e desmonte de andaimes, limpeza e raspagem de tintas soltas, regularização das superfícies, uma demão de primário sintético do tipo CIN CINOLITE, ou equivalente, nas paredes exteriores dos blocos, de acordo com as tonalidades definidas no mapa de acabamentos | Fornecimento e aplicação de pintura com três demãos de tinta aquosa 100% acrílica do tipo NOVATEX HD, ou equivalente, com acabamento a película areada fina, incluindo montagem e desmonte de andaimes, limpeza e raspagem de tintas soltas, regularização das superfícies, uma demão de primário sintético do tipo CIN CINOLITE, ou equivalente, nas paredes exteriores dos blocos, de acordo com as tonalidades definidas no mapa de acabamentos | Fornecimento e aplicação de pintura com três demãos de tinta aquosa 100% acrílica do tipo NOVATEX HD, ou equivalente, com acabamento a película areada fina, incluindo montagem e desmonte de andaimes, limpeza e raspagem de tintas soltas, regularização das superfícies, uma demão de primário sintético do tipo CIN CINOLITE, ou equivalente, nas paredes exteriores dos blocos, de acordo com as tonalidades definidas no mapa de acabamentos | Fornecimento e aplicação de pintura com três demãos de tinta aquosa 100% acrílica do tipo NOVATEX HD, ou equivalente, com acabamento a película areada fina, incluindo montagem e desmonte de andaimes, limpeza e raspagem de tintas soltas, regularização das superfícies, uma demão de primário sintético do tipo CIN CINOLITE, ou equivalente, nas paredes exteriores dos blocos, de acordo com as tonalidades definidas no mapa de acabamentos | Fornecimento e aplicação de pintura com três demãos de tinta aquosa 100% acrílica do tipo NOVATEX HD, ou equivalente, com acabamento a película areada fina, incluindo montagem e desmonte de andaimes, limpeza e raspagem de tintas soltas, regularização das superfícies, uma demão de primário sintético do tipo CIN CINOLITE, ou equivalente, nas paredes exteriores dos blocos, de acordo com as tonalidades definidas no mapa de acabamentos | Fornecimento e aplicação de pintura com três demãos de tinta aquosa 100% acrílica do tipo NOVATEX HD, ou equivalente, com acabamento a película areada fina, incluindo montagem e desmonte de andaimes, limpeza e raspagem de tintas soltas, regularização das superfícies, uma demão de primário sintético do tipo CIN CINOLITE, ou equivalente, nas paredes exteriores dos blocos, de acordo com as tonalidades definidas no mapa de acabamentos | Fornecimento e aplicação de pintura com três demãos de tinta aquosa 100% acrílica do tipo NOVATEX HD, ou equivalente, com acabamento a película areada fina, incluindo montagem e desmonte de andaimes, limpeza e raspagem de tintas soltas, regularização das superfícies, uma demão de primário sintético do tipo CIN CINOLITE, ou equivalente, nas paredes exteriores dos blocos, de acordo com as tonalidades definidas no mapa de acabamentos | Fornecimento e aplicação de pintura com três demãos de tinta aquosa 100% acrílica do tipo NOVATEX HD, ou equivalente, com acabamento a película areada fina, incluindo montagem e desmonte de andaimes, limpeza e raspagem de tintas soltas, regularização das superfícies, uma demão de primário sintético do tipo CIN CINOLITE, ou equivalente, nas paredes exteriores dos blocos, de acordo com as tonalidades definidas no mapa de acabamentos | Fornecimento e aplicação de pintura com três demãos de tinta aquosa 100% acrílica do tipo NOVATEX HD, ou equivalente, com acabamento a película areada fina, incluindo montagem e desmonte de andaimes, limpeza e raspagem de tintas soltas, regularização das superfícies, uma demão de primário sintético do tipo CIN CINOLITE, ou equivalente, nas paredes exteriores dos blocos, de acordo com as tonalidades definidas no mapa de acabamentos | Fornecimento e aplicação de pintura com três demãos de tinta aquosa 100% acrílica do tipo NOVATEX HD, ou equivalente, com acabamento a película areada fina, incluindo montagem e desmonte de andaimes, limpeza e raspagem de tintas soltas, regularização das superfícies, uma demão de primário sintético do tipo CIN CINOLITE, ou equivalente, nas paredes exteriores dos blocos, de acordo com as tonalidades definidas no mapa de acabamentos | Fornecimento e aplicação de pintura com três demãos de tinta aquosa 100% acrílica do tipo NOVATEX HD, ou equivalente, com acabamento a película areada fina, incluindo montagem e desmonte de andaimes, limpeza e raspagem de tintas soltas, regularização das superfícies, uma demão de primário sintético do tipo CIN CINOLITE, ou equivalente, nas paredes exteriores dos blocos, de acordo com as tonalidades definidas no mapa de acabamentos | Fornecimento e aplicação de pintura com três demãos de tinta aquosa 100% acrílica do tipo NOVATEX HD, ou equivalente, com acabamento a película areada fina, incluindo montagem e desmonte de andaimes, limpeza e raspagem de tintas soltas, regularização das superfícies, uma demão de primário sintético do tipo CIN CINOLITE, ou equivalente, nas paredes exteriores dos blocos, de acordo com as tonalidades definidas no mapa de acabamentos | Fornecimento e aplicação de pintura com três demãos de tinta aquosa 100% acrílica do tipo NOVATEX HD, ou equivalente, com acabamento a película areada fina, incluindo montagem e desmonte de andaimes, limpeza e raspagem de tintas soltas, regularização das superfícies, uma demão de primário sintético do tipo CIN CINOLITE, ou equivalente, nas paredes exteriores dos blocos, de acordo com as tonalidades definidas no mapa de acabamentos | Fornecimento e aplicação de pintura com três demãos de tinta aquosa 100% acrílica do tipo NOVATEX HD, ou equivalente, com acabamento a película areada fina, incluindo montagem e desmonte de andaimes, limpeza e raspagem de tintas soltas, regularização das superfícies, uma demão de primário sintético do tipo CIN CINOLITE, ou equivalente, nas paredes exteriores dos blocos, de acordo com as tonalidades definidas no mapa de acabamentos | Fornecimento e aplicação de pintura com três demãos de tinta aquosa 100% acrílica do tipo NOVATEX HD, ou equivalente, com acabamento a película areada fina, incluindo montagem e desmonte de andaimes, limpeza e raspagem de tintas soltas, regularização das superfícies, uma demão de primário sintético do tipo CIN CINOLITE, ou equivalente, nas paredes exteriores dos blocos, de acordo com as tonalidades definidas no mapa de acabamentos | Fornecimento e aplicação de pintura com três demãos de tinta aquosa 100% acrílica do tipo NOVATEX HD, ou equivalente, com acabamento a película areada fina, incluindo montagem e desmonte de andaimes, limpeza e raspagem de tintas soltas, regularização das superfícies, uma demão de primário sintético do tipo CIN CINOLITE, ou equivalente, nas paredes exteriores dos blocos, de acordo com as tonalidades definidas no mapa de acabamentos | Fornecimento e aplicação de pintura com três demãos de tinta aquosa 100% acrílica do tipo NOVATEX HD, ou equivalente, com acabamento a película areada fina, incluindo montagem e desmonte de andaimes, limpeza e raspagem de tintas soltas, regularização das superfícies, uma demão de primário sintético do tipo CIN CINOLITE, ou equivalente, nas paredes exteriores dos blocos, de acordo com as tonalidades definidas no mapa de acabamentos | Fornecimento e aplicação de pintura com três demãos de tinta aquosa 100% acrílica do tipo NOVATEX HD, ou equivalente, com acabamento a película areada fina, incluindo montagem e desmonte de andaimes, limpeza e raspagem de tintas soltas, regularização das superfícies, uma demão de primário sintético do tipo CIN CINOLITE, ou equivalente, nas paredes exteriores dos blocos, de acordo com as tonalidades definidas no mapa de acabamentos | Fornecimento e aplicação de pintura com três demãos de tinta aquosa 100% acrílica do tipo NOVATEX HD, ou equivalente, com acabamento a película areada fina, incluindo montagem e desmonte de andaimes, limpeza e raspagem de tintas soltas, regularização das superfícies, uma demão de primário sintético do tipo CIN CINOLITE, ou equivalente, nas paredes exteriores dos blocos, de acordo com as tonalidades definidas no mapa de acabamentos | Fornecimento e aplicação de pintura com três demãos de tinta aquosa 100% acrílica do tipo NOVATEX HD, ou equivalente, com acabamento a película areada fina, incluindo montagem e desmonte de andaimes, limpeza e raspagem de tintas soltas, regularização das superfícies, uma demão de primário sintético do tipo CIN CINOLITE, ou equivalente, nas paredes exteriores dos blocos, de acordo com as tonalidades definidas no mapa de acabamentos | Fornecimento e aplicação de pintura com três demãos de tinta aquosa 100% acrílica do tipo NOVATEX HD, ou equivalente, com acabamento a película areada fina, incluindo montagem e desmonte de andaimes, limpeza e raspagem de tintas soltas, regularização das superfícies, uma demão de primário sintético do tipo CIN CINOLITE, ou equivalente, nas paredes exteriores dos blocos, de acordo com as tonalidades definidas no mapa de acabamentos | Fornecimento e aplicação de pintura com três demãos de tinta aquosa 100% acrílica do tipo NOVATEX HD, ou equivalente, com acabamento a película areada fina, incluindo montagem e desmonte de andaimes, limpeza e raspagem de tintas soltas, regularização das superfícies, uma demão de primário sintético do tipo CIN CINOLITE, ou equivalente, nas paredes exteriores dos blocos, de acordo com as tonalidades definidas no mapa de acabamentos | Fornecimento e aplicação de pintura com três demãos de tinta aquosa 100% acrílica do tipo NOVATEX HD, ou equivalente, com acabamento a película areada fina, incluindo montagem e desmonte de andaimes, limpeza e raspagem de tintas soltas, regularização das superfícies, uma demão de primário sintético do tipo CIN CINOLITE, ou equivalente, nas paredes exteriores dos blocos, de acordo com as tonalidades definidas no mapa de acabamentos | Fornecimento e aplicação de pintura com três demãos de tinta aquosa 100% acrílica do tipo NOVATEX HD, ou equivalente, com acabamento a película areada fina, incluindo montagem e desmonte de andaimes, limpeza e raspagem de tintas soltas, regularização das superfícies, uma demão de primário sintético do tipo CIN CINOLITE, ou equivalente, nas paredes exteriores dos blocos, de acordo com as tonalidades definidas no mapa de acabamentos | Fornecimento e aplicação de pintura com três demãos de tinta aquosa 100% acrílica do tipo NOVATEX HD, ou equivalente, com acabamento a película areada fina, incluindo montagem e desmonte de andaimes, limpeza e raspagem de tintas soltas, regularização das superfícies, uma demão de primário sintético do tipo CIN CINOLITE, ou equivalente, nas paredes exteriores dos blocos, de acordo com as tonalidades definidas no mapa de acabamentos | Fornecimento e aplicação de pintura com três demãos de tinta aquosa 100% acrílica do tipo NOVATEX HD, ou equivalente, com acabamento a película areada fina, incluindo montagem e desmonte de andaimes, limpeza e raspagem de tintas soltas, regularização das superfícies, uma demão de primário sintético do tipo CIN CINOLITE, ou equivalente, nas paredes exteriores dos blocos, de acordo com as tonalidades definidas no mapa de acabamentos | Fornecimento e aplicação de pintura com três demãos de tinta aquosa 100% acrílica do tipo NOVATEX HD, ou equivalente, com acabamento a película areada fina, incluindo montagem e desmonte de andaimes, limpeza e raspagem de tintas soltas, regularização das superfícies, uma demão de primário sintético do tipo CIN CINOLITE, ou equivalente, nas paredes exteriores dos blocos, de acordo com as tonalidades definidas no mapa de acabamentos | Fornecimento e aplicação de pintura com três demãos de tinta aquosa 100% acrílica do tipo NOVATEX HD, ou equivalente, com acabamento a película areada fina, incluindo montagem e desmonte de andaimes, limpeza e raspagem de tintas soltas, regularização das superfícies, uma demão de primário sintético do tipo CIN CINOLITE, ou equivalente, nas paredes exteriores dos blocos, de acordo com as tonalidades definidas no mapa de acabamentos | Fornecimento e aplicação de pintura com três demãos de tinta aquosa 100% acrílica do tipo NOVATEX HD, ou equivalente, com acabamento a película areada fina, incluindo montagem e desmonte de andaimes, limpeza e raspagem de tintas soltas, regularização das superfícies, uma demão de primário sintético do tipo CIN CINOLITE, ou equivalente, nas paredes exteriores dos blocos, de acordo com as tonalidades definidas no mapa de acabamentos | Fornecimento e aplicação de pintura com três demãos de tinta aquosa 100% acrílica do tipo NOVATEX HD, ou equivalente, com acabamento a película areada fina, incluindo montagem e desmonte de andaimes, limpeza e raspagem de tintas soltas, regularização das superfícies, uma demão de primário sintético do tipo CIN CINOLITE, ou equivalente, nas paredes exteriores dos blocos, de acordo com as tonalidades definidas no mapa de acabamentos | Fornecimento e aplicação de pintura com três demãos de tinta aquosa 100% acrílica do tipo NOVATEX HD, ou equivalente, com acabamento a película areada fina, incluindo montagem e desmonte de andaimes, limpeza e raspagem de tintas soltas, regularização das superfícies, uma demão de primário sintético do tipo CIN CINOLITE, ou equivalente, nas paredes exteriores dos blocos, de acordo com as tonalidades definidas no mapa de acabamentos | Fornecimento e aplicação de pintura com três demãos de tinta aquosa 100% acrílica do tipo NOVATEX HD, ou equivalente, com acabamento a película areada fina, incluindo montagem e desmonte de andaimes, limpeza e raspagem de tintas soltas, regularização das superfícies, uma demão de primário sintético do tipo CIN CINOLITE, ou equivalente, nas paredes exteriores dos blocos, de acordo com as tonalidades definidas no mapa de acabamentos | Fornecimento e aplicação de pintura com três demãos de tinta aquosa 100% acrílica do tipo NOVATEX HD, ou equivalente, com acabamento a película areada fina, incluindo montagem e desmonte de andaimes, limpeza e raspagem de tintas soltas, regularização das superfícies, uma demão de primário sintético do tipo CIN CINOLITE, ou equivalente, nas paredes exteriores dos blocos, de acordo com as tonalidades definidas no mapa de acabamentos | Fornecimento e aplicação de pintura com três demãos de tinta aquosa 100% acrílica do tipo NOVATEX HD, ou equivalente, com acabamento a película areada fina, incluindo montagem e desmonte de andaimes, limpeza e raspagem de tintas soltas, regularização das superfícies, uma demão de primário sintético do tipo CIN CINOLITE, ou equivalente, nas paredes exteriores dos blocos, de acordo com as tonalidades definidas no mapa de acabamentos | Fornecimento e aplicação de pintura com três demãos de tinta aquosa 100% acrílica do tipo NOVATEX HD, ou equivalente, com acabamento a película areada fina, incluindo montagem e desmonte de andaimes, limpeza e raspagem de tintas soltas, regularização das superfícies, uma demão de primário sintético do tipo CIN CINOLITE, ou equivalente, nas paredes exteriores dos blocos, de acordo com as tonalidades definidas no mapa de acabamentos | Fornecimento e aplicação de pintura com três demãos de tinta aquosa 100% acrílica do tipo NOVATEX HD, ou equivalente, com acabamento a película areada fina, incluindo montagem e desmonte de andaimes, limpeza e raspagem de tintas soltas, regularização das superfícies, uma demão de primário sintético do tipo CIN CINOLITE, ou equivalente, nas paredes exteriores dos blocos, de acordo com as tonalidades definidas no mapa de acabamentos | Fornecimento e aplicação de pintura com três demãos de tinta aquosa 100% acrílica do tipo NOVATEX HD, ou equivalente, com acabamento a película areada fina, incluindo montagem e desmonte de andaimes, limpeza e raspagem de tintas soltas, regularização das superfícies, uma demão de primário sintético do tipo CIN CINOLITE, ou equivalente, nas paredes exteriores dos blocos, de acordo com as tonalidades definidas no mapa de acabamentos | Fornecimento e aplicação de pintura com três demãos de tinta aquosa 100% acrílica do tipo NOVATEX HD, ou equivalente, com acabamento a película areada fina, incluindo montagem e desmonte de andaimes, limpeza e raspagem de tintas soltas, regularização das superfícies, uma demão de primário sintético do tipo CIN CINOLITE, ou equivalente, nas paredes exteriores dos blocos, de acordo com as tonalidades definidas no mapa de acabamentos | Fornecimento e aplicação de pintura com três demãos de tinta aquosa 100% acrílica do tipo NOVATEX HD, ou equivalente, com acabamento a película areada fina, incluindo montagem e desmonte de andaimes, limpeza e raspagem de tintas soltas, regularização das superfícies, uma demão de primário sintético do tipo CIN CINOLITE, ou equivalente, nas paredes exteriores dos blocos, de acordo com as tonalidades definidas no mapa de acabamentos | Fornecimento e aplicação de pintura com três demãos de tinta aquosa 100% acrílica do tipo NOVATEX HD, ou equivalente, com acabamento a película areada fina, incluindo montagem e desmonte de andaimes, limpeza e raspagem de tintas soltas, regularização das superfícies, uma demão de primário sintético do tipo CIN CINOLITE, ou equivalente, nas paredes exteriores dos blocos, de acordo com as tonalidades definidas no mapa de acabamentos | Fornecimento e aplicação de pintura com três demãos de tinta aquosa 100% acrílica do tipo NOVATEX HD, ou equivalente, com acabamento a película areada fina, incluindo montagem e desmonte de andaimes, limpeza e raspagem de tintas soltas, regularização das superfícies, uma demão de primário sintético do tipo CIN CINOLITE, ou equivalente, nas paredes exteriores dos blocos, de acordo com as tonalidades definidas no mapa de acabamentos | Fornecimento e aplicação de pintura com três demãos de tinta aquosa 100% acrílica do tipo NOVATEX HD, ou equivalente, com acabamento a película areada fina, incluindo montagem e desmonte de andaimes, limpeza e raspagem de tintas soltas, regularização das superfícies, uma demão de primário sintético do tipo CIN CINOLITE, ou equivalente, nas paredes exteriores dos blocos, de acordo com as tonalidades definidas no mapa de acabamentos | Fornecimento e aplicação de pintura com três demãos de tinta aquosa 100% acrílica do tipo NOVATEX HD, ou equivalente, com acabamento a película areada fina, incluindo montagem e desmonte de andaimes, limpeza e raspagem de tintas soltas, regularização das superfícies, uma demão de primário sintético do tipo CIN CINOLITE, ou equivalente, nas paredes exteriores dos blocos, de acordo com as tonalidades definidas no mapa de acabamentos | Fornecimento e aplicação de pintura com três demãos de tinta aquosa 100% acrílica do tipo NOVATEX HD, ou equivalente, com acabamento a película areada fina, incluindo montagem e desmonte de andaimes, limpeza e raspagem de tintas soltas, regularização das superfícies, uma demão de primário sintético do tipo CIN CINOLITE, ou equivalente, nas paredes exteriores dos blocos, de acordo com as tonalidades definidas no mapa de acabamentos | Fornecimento e aplicação de pintura com três demãos de tinta aquosa 100% acrílica do tipo NOVATEX HD, ou equivalente, com acabamento a película areada fina, incluindo montagem e desmonte de andaimes, limpeza e raspagem de tintas soltas, regularização das superfícies, uma demão de primário sintético do tipo CIN CINOLITE, ou equivalente, nas paredes exteriores dos blocos, de acordo com as tonalidades definidas no mapa de acabamentos | Fornecimento e aplicação de pintura com três demãos de tinta aquosa 100% acrílica do tipo NOVATEX HD, ou equivalente, com acabamento a película areada fina, incluindo montagem e desmonte de andaimes, limpeza e raspagem de tintas soltas, regularização das superfícies, uma demão de primário sintético do tipo CIN CINOLITE, ou equivalente, nas paredes exteriores dos blocos, de acordo com as tonalidades definidas no mapa de acabamentos | Fornecimento e aplicação de pintura com três demãos de tinta aquosa 100% acrílica do tipo NOVATEX HD, ou equivalente, com acabamento a película areada fina, incluindo montagem e desmonte de andaimes, limpeza e raspagem de tintas soltas, regularização das superfícies, uma demão de primário sintético do tipo CIN CINOLITE, ou equivalente, nas paredes exteriores dos blocos, de acordo com as tonalidades definidas no mapa de acabamentos | Fornecimento e aplicação de pintura com três demãos de tinta aquosa 100% acrílica do tipo NOVATEX HD, ou equivalente, com acabamento a película areada fina, incluindo montagem e desmonte de andaimes, limpeza e raspagem de tintas soltas, regularização das superfícies, uma demão de primário sintético do tipo CIN CINOLITE, ou equivalente, nas paredes exteriores dos blocos, de acordo com as tonalidades definidas no mapa de acabamentos | Fornecimento e aplicação de pintura com três demãos de tinta aquosa 100% acrílica do tipo NOVATEX HD, ou equivalente, com acabamento a película areada fina, incluindo montagem e desmonte de andaimes, limpeza e raspagem de tintas soltas, regularização das superfícies, uma demão de primário sintético do tipo CIN CINOLITE, ou equivalente, nas paredes exteriores dos blocos, de acordo com as tonalidades definidas no mapa de acabamentos | Fornecimento e aplicação de pintura com três demãos de tinta aquosa 100% acrílica do tipo NOVATEX HD, ou equivalente, com acabamento a película areada fina, incluindo montagem e desmonte de andaimes, limpeza e raspagem de tintas soltas, regularização das superfícies, uma demão de primário sintético do tipo CIN CINOLITE, ou equivalente, nas paredes exteriores dos blocos, de acordo com as tonalidades definidas no mapa de acabamentos | Fornecimento e aplicação de pintura com três demãos de tinta aquosa 100% acrílica do tipo NOVATEX HD, ou equivalente, com acabamento a película areada fina, incluindo montagem e desmonte de andaimes, limpeza e raspagem de tintas soltas, regularização das superfícies, uma demão de primário sintético do tipo CIN CINOLITE, ou equivalente, nas paredes exteriores dos blocos, de acordo com as tonalidades definidas no mapa de acabamentos | Fornecimento e aplicação de pintura com três demãos de tinta aquosa 100% acrílica do tipo NOVATEX HD, ou equivalente, com acabamento a película areada fina, incluindo montagem e desmonte de andaimes, limpeza e raspagem de tintas soltas, regularização das superfícies, uma demão de primário sintético do tipo CIN CINOLITE, ou equivalente, nas paredes exteriores dos blocos, de acordo com as tonalidades definidas no mapa de acabamentos | Fornecimento e aplicação de pintura com três demãos de tinta aquosa 100% acrílica do tipo NOVATEX HD, ou equivalente, com acabamento a película areada fina, incluindo montagem e desmonte de andaimes, limpeza e raspagem de tintas soltas, regularização das superfícies, uma demão de primário sintético do tipo CIN CINOLITE, ou equivalente, nas paredes exteriores dos blocos, de acordo com as tonalidades definidas no mapa de acabamentos | Fornecimento e aplicação de pintura com três demãos de tinta aquosa 100% acrílica do tipo NOVATEX HD, ou equivalente, com acabamento a película areada fina, incluindo montagem e desmonte de andaimes, limpeza e raspagem de tintas soltas, regularização das superfícies, uma demão de primário sintético do tipo CIN CINOLITE, ou equivalente, nas paredes exteriores dos blocos, de acordo com as tonalidades definidas no mapa de acabamentos | Fornecimento e aplicação de pintura com três demãos de tinta aquosa 100% acrílica do tipo NOVATEX HD, ou equivalente, com acabamento a película areada fina, incluindo montagem e desmonte de andaimes, limpeza e raspagem de tintas soltas, regularização das superfícies, uma demão de primário sintético do tipo CIN CINOLITE, ou equivalente, nas paredes exteriores dos blocos, de acordo com as tonalidades definidas no mapa de acabamentos | Fornecimento e aplicação de pintura com três demãos de tinta aquosa 100% acrílica do tipo NOVATEX HD, ou equivalente, com acabamento a película areada fina, incluindo montagem e desmonte de andaimes, limpeza e raspagem de tintas soltas, regularização das superfícies, uma demão de primário sintético do tipo CIN CINOLITE, ou equivalente, nas paredes exteriores dos blocos, de acordo com as tonalidades definidas no mapa de acabamentos | Fornecimento e aplicação de pintura com três demãos de tinta aquosa 100% acrílica do tipo NOVATEX HD, ou equivalente, com acabamento a película areada fina, incluindo montagem e desmonte de andaimes, limpeza e raspagem de tintas soltas, regularização das superfícies, uma demão de primário sintético do tipo CIN CINOLITE, ou equivalente, nas paredes exteriores dos blocos, de acordo com as tonalidades definidas no mapa de acabamentos | Fornecimento e aplicação de pintura com três demãos de tinta aquosa 100% acrílica do tipo NOVATEX HD, ou equivalente, com acabamento a película areada fina, incluindo montagem e desmonte de andaimes, limpeza e raspagem de tintas soltas, regularização das superfícies, uma demão de primário sintético do tipo CIN CINOLITE, ou equivalente, nas paredes exteriores dos blocos, de acordo com as tonalidades definidas no mapa de acabamentos | Fornecimento e aplicação de pintura com três demãos de tinta aquosa 100% acrílica do tipo NOVATEX HD, ou equivalente, com acabamento a película areada fina, incluindo montagem e desmonte de andaimes, limpeza e raspagem de tintas soltas, regularização das superfícies, uma demão de primário sintético do tipo CIN CINOLITE, ou equivalente, nas paredes exteriores dos blocos, de acordo com as tonalidades definidas no mapa de acabamentos | Fornecimento e aplicação de pintura com três demãos de tinta aquosa 100% acrílica do tipo NOVATEX HD, ou equivalente, com acabamento a película areada fina, incluindo montagem e desmonte de andaimes, limpeza e raspagem de tintas soltas, regularização das superfícies, uma demão de primário sintético do tipo CIN CINOLITE, ou equivalente, nas paredes exteriores dos blocos, de acordo com as tonalidades definidas no mapa de acabamentos | Fornecimento e aplicação de pintura com três demãos de tinta aquosa 100% acrílica do tipo NOVATEX HD, ou equivalente, com acabamento a película areada fina, incluindo montagem e desmonte de andaimes, limpeza e raspagem de tintas soltas, regularização das superfícies, uma demão de primário sintético do tipo CIN CINOLITE, ou equivalente, nas paredes exteriores dos blocos, de acordo com as tonalidades definidas no mapa de acabamentos | Fornecimento e aplicação de pintura com três demãos de tinta aquosa 100% acrílica do tipo NOVATEX HD, ou equivalente, com acabamento a película areada fina, incluindo montagem e desmonte de andaimes, limpeza e raspagem de tintas soltas, regularização das superfícies, uma demão de primário sintético do tipo CIN CINOLITE, ou equivalente, nas paredes exteriores dos blocos, de acordo com as tonalidades definidas no mapa de acabamentos | Fornecimento e aplicação de pintura com três demãos de tinta aquosa 100% acrílica do tipo NOVATEX HD, ou equivalente, com acabamento a película areada fina, incluindo montagem e desmonte de andaimes, limpeza e raspagem de tintas soltas, regularização das superfícies, uma demão de primário sintético do tipo CIN CINOLITE, ou equivalente, nas paredes exteriores dos blocos, de acordo com as tonalidades definidas no mapa de acabamentos | Fornecimento e aplicação de pintura com três demãos de tinta aquosa 100% acrílica do tipo NOVATEX HD, ou equivalente, com acabamento a película areada fina, incluindo montagem e desmonte de andaimes, limpeza e raspagem de tintas soltas, regularização das superfícies, uma demão de primário sintético do tipo CIN CINOLITE, ou equivalente, nas paredes exteriores dos blocos, de acordo com as tonalidades definidas no mapa de acabamentos | Fornecimento e aplicação de pintura com três demãos de tinta aquosa 100% acrílica do tipo NOVATEX HD, ou equivalente, com acabamento a película areada fina, incluindo montagem e desmonte de andaimes, limpeza e raspagem de tintas soltas, regularização das superfícies, uma demão de primário sintético do tipo CIN CINOLITE, ou equivalente, nas paredes exteriores dos blocos, de acordo com as tonalidades definidas no mapa de acabamentos | Fornecimento e aplicação de pintura com três demãos de tinta aquosa 100% acrílica do tipo NOVATEX HD, ou equivalente, com acabamento a película areada fina, incluindo montagem e desmonte de andaimes, limpeza e raspagem de tintas soltas, regularização das superfícies, uma demão de primário sintético do tipo CIN CINOLITE, ou equivalente, nas paredes exteriores dos blocos, de acordo com as tonalidades definidas no mapa de acabamentos | Fornecimento e aplicação de pintura com três demãos de tinta aquosa 100% acrílica do tipo NOVATEX HD, ou equivalente, com acabamento a película areada fina, incluindo montagem e desmonte de andaimes, limpeza e raspagem de tintas soltas, regularização das superfícies, uma demão de primário sintético do tipo CIN CINOLITE, ou equivalente, nas paredes exteriores dos blocos, de acordo com as tonalidades definidas no mapa de acabamentos | Fornecimento e aplicação de pintura com três demãos de tinta aquosa 100% acrílica do tipo NOVATEX HD, ou equivalente, com acabamento a película areada fina, incluindo montagem e desmonte de andaimes, limpeza e raspagem de tintas soltas, regularização das superfícies, uma demão de primário sintético do tipo CIN CINOLITE, ou equivalente, nas paredes exteriores dos blocos, de acordo com as tonalidades definidas no mapa de acabamentos | Fornecimento e aplicação de pintura com três demãos de tinta aquosa 100% acrílica do tipo NOVATEX HD, ou equivalente, com acabamento a película areada fina, incluindo montagem e desmonte de andaimes, limpeza e raspagem de tintas soltas, regularização das superfícies, uma demão de primário sintético do tipo CIN CINOLITE, ou equivalente, nas paredes exteriores dos blocos, de acordo com as tonalidades definidas no mapa de acabamentos | Fornecimento e aplicação de pintura com três demãos de tinta aquosa 100% acrílica do tipo NOVATEX HD, ou equivalente, com acabamento a película areada fina, incluindo montagem e desmonte de andaimes, limpeza e raspagem de tintas soltas, regularização das superfícies, uma demão de primário sintético do tipo CIN CINOLITE, ou equivalente, nas paredes exteriores dos blocos, de acordo com as tonalidades definidas no mapa de acabamentos | Fornecimento e aplicação de pintura com três demãos de tinta aquosa 100% acrílica do tipo NOVATEX HD, ou equivalente, com acabamento a película areada fina, incluindo montagem e desmonte de andaimes, limpeza e raspagem de tintas soltas, regularização das superfícies, uma demão de primário sintético do tipo CIN CINOLITE, ou equivalente, nas paredes exteriores dos blocos, de acordo com as tonalidades definidas no mapa de acabamentos | Fornecimento e aplicação de pintura com três demãos de tinta aquosa 100% acrílica do tipo NOVATEX HD, ou equivalente, com acabamento a película areada fina, incluindo montagem e desmonte de andaimes, limpeza e raspagem de tintas soltas, regularização das superfícies, uma demão de primário sintético do tipo CIN CINOLITE, ou equivalente, nas paredes exteriores dos blocos, de acordo com as tonalidades definidas no mapa de acabamentos | Fornecimento e aplicação de pintura com três demãos de tinta aquosa 100% acrílica do tipo NOVATEX HD, ou equivalente, com acabamento a película areada fina, incluindo montagem e desmonte de andaimes, limpeza e raspagem de tintas soltas, regularização das superfícies, uma demão de primário sintético do tipo CIN CINOLITE, ou equivalente, nas paredes exteriores dos blocos, de acordo com as tonalidades definidas no mapa de acabamentos | Fornecimento e aplicação de pintura com três demãos de tinta aquosa 100% acrílica do tipo NOVATEX HD, ou equivalente, com acabamento a película areada fina, incluindo montagem e desmonte de andaimes, limpeza e raspagem de tintas soltas, regularização das superfícies, uma demão de primário sintético do tipo CIN CINOLITE, ou equivalente, nas paredes exteriores dos blocos, de acordo com as tonalidades definidas no mapa de acabamentos | Fornecimento e aplicação de pintura com três demãos de tinta aquosa 100% acrílica do tipo NOVATEX HD, ou equivalente, com acabamento a película areada fina, incluindo montagem e desmonte de andaimes, limpeza e raspagem de tintas soltas, regularização das superfícies, uma demão de primário sintético do tipo CIN CINOLITE, ou equivalente, nas paredes exteriores dos blocos, de acordo com as tonalidades definidas no mapa de acabamentos | Fornecimento e aplicação de pintura com três demãos de tinta aquosa 100% acrílica do tipo NOVATEX HD, ou equivalente, com acabamento a película areada fina, incluindo montagem e desmonte de andaimes, limpeza e raspagem de tintas soltas, regularização das superfícies, uma demão de primário sintético do tipo CIN CINOLITE, ou equivalente, nas paredes exteriores dos blocos, de acordo com as tonalidades definidas no mapa de acabamentos | Fornecimento e aplicação de pintura com três demãos de tinta aquosa 100% acrílica do tipo NOVATEX HD, ou equivalente, com acabamento a película areada fina, incluindo montagem e desmonte de andaimes, limpeza e raspagem de tintas soltas, regularização das superfícies, uma demão de primário sintético do tipo CIN CINOLITE, ou equivalente, nas paredes exteriores dos blocos, de acordo com as tonalidades definidas no mapa de acabamentos | Fornecimento e aplicação de pintura com três demãos de tinta aquosa 100% acrílica do tipo NOVATEX HD, ou equivalente, com acabamento a película areada fina, incluindo montagem e desmonte de andaimes, limpeza e raspagem de tintas soltas, regularização das superfícies, uma demão de primário sintético do tipo CIN CINOLITE, ou equivalente, nas paredes exteriores dos blocos, de acordo com as tonalidades definidas no mapa de acabamentos | Fornecimento e aplicação de pintura com três demãos de tinta aquosa 100% acrílica do tipo NOVATEX HD, ou equivalente, com acabamento a película areada fina, incluindo montagem e desmonte de andaimes, limpeza e raspagem de tintas soltas, regularização das superfícies, uma demão de primário sintético do tipo CIN CINOLITE, ou equivalente, nas paredes exteriores dos blocos, de acordo com as tonalidades definidas no mapa de acabamentos | Fornecimento e aplicação de pintura com três demãos de tinta aquosa 100% acrílica do tipo NOVATEX HD, ou equivalente, com acabamento a película areada fina, incluindo montagem e desmonte de andaimes, limpeza e raspagem de tintas soltas, regularização das superfícies, uma demão de primário sintético do tipo CIN CINOLITE, ou equivalente, nas paredes exteriores dos blocos, de acordo com as tonalidades definidas no mapa de acabamentos | Fornecimento e aplicação de pintura com três demãos de tinta aquosa 100% acrílica do tipo NOVATEX HD, ou equivalente, com acabamento a película areada fina, incluindo montagem e desmonte de andaimes, limpeza e raspagem de tintas soltas, regularização das superfícies, uma demão de primário sintético do tipo CIN CINOLITE, ou equivalente, nas paredes exteriores dos blocos, de acordo com as tonalidades definidas no mapa de acabamentos | Fornecimento e aplicação de pintura com três demãos de tinta aquosa 100% acrílica do tipo NOVATEX HD, ou equivalente, com acabamento a película areada fina, incluindo montagem e desmonte de andaimes, limpeza e raspagem de tintas soltas, regularização das superfícies, uma demão de primário sintético do tipo CIN CINOLITE, ou equivalente, nas paredes exteriores dos blocos, de acordo com as tonalidades definidas no mapa de acabamentos | Fornecimento e aplicação de pintura com três demãos de tinta aquosa 100% acrílica do tipo NOVATEX HD, ou equivalente, com acabamento a película areada fina, incluindo montagem e desmonte de andaimes, limpeza e raspagem de tintas soltas, regularização das superfícies, uma demão de primário sintético do tipo CIN CINOLITE, ou equivalente, nas paredes exteriores dos blocos, de acordo com as tonalidades definidas no mapa de acabamentos | Fornecimento e aplicação de pintura com três demãos de tinta aquosa 100% acrílica do tipo NOVATEX HD, ou equivalente, com acabamento a película areada fina, incluindo montagem e desmonte de andaimes, limpeza e raspagem de tintas soltas, regularização das superfícies, uma demão de primário sintético do tipo CIN CINOLITE, ou equivalente, nas paredes exteriores dos blocos, de acordo com as tonalidades definidas no mapa de acabamentos | Fornecimento e aplicação de pintura com três demãos de tinta aquosa 100% acrílica do tipo NOVATEX HD, ou equivalente, com acabamento a película areada fina, incluindo montagem e desmonte de andaimes, limpeza e raspagem de tintas soltas, regularização das superfícies, uma demão de primário sintético do tipo CIN CINOLITE, ou equivalente, nas paredes exteriores dos blocos, de acordo com as tonalidades definidas no mapa de acabamentos | Fornecimento e aplicação de pintura com três demãos de tinta aquosa 100% acrílica do tipo NOVATEX HD, ou equivalente, com acabamento a película areada fina, incluindo montagem e desmonte de andaimes, limpeza e raspagem de tintas soltas, regularização das superfícies, uma demão de primário sintético do tipo CIN CINOLITE, ou equivalente, nas paredes exteriores dos blocos, de acordo com as tonalidades definidas no mapa de acabamentos | Fornecimento e aplicação de pintura com três demãos de tinta aquosa 100% acrílica do tipo NOVATEX HD, ou equivalente, com acabamento a película areada fina, incluindo montagem e desmonte de andaimes, limpeza e raspagem de tintas soltas, regularização das superfícies, uma demão de primário sintético do tipo CIN CINOLITE, ou equivalente, nas paredes exteriores dos blocos, de acordo com as tonalidades definidas no mapa de acabamentos | Fornecimento e aplicação de pintura com três demãos de tinta aquosa 100% acrílica do tipo NOVATEX HD, ou equivalente, com acabamento a película areada fina, incluindo montagem e desmonte de andaimes, limpeza e raspagem de tintas soltas, regularização das superfícies, uma demão de primário sintético do tipo CIN CINOLITE, ou equivalente, nas paredes exteriores dos blocos, de acordo com as tonalidades definidas no mapa de acabamentos | Fornecimento e aplicação de pintura com três demãos de tinta aquosa 100% acrílica do tipo NOVATEX HD, ou equivalente, com acabamento a película areada fina, incluindo montagem e desmonte de andaimes, limpeza e raspagem de tintas soltas, regularização das superfícies, uma demão de primário sintético do tipo CIN CINOLITE, ou equivalente, nas paredes exteriores dos blocos, de acordo com as tonalidades definidas no mapa de acabamentos | Fornecimento e aplicação de pintura com três demãos de tinta aquosa 100% acrílica do tipo NOVATEX HD, ou equivalente, com acabamento a película areada fina, incluindo montagem e desmonte de andaimes, limpeza e raspagem de tintas soltas, regularização das superfícies, uma demão de primário sintético do tipo CIN CINOLITE, ou equivalente, nas paredes exteriores dos blocos, de acordo com as tonalidades definidas no mapa de acabamentos | Fornecimento e aplicação de pintura com três demãos de tinta aquosa 100% acrílica do tipo NOVATEX HD, ou equivalente, com acabamento a película areada fina, incluindo montagem e desmonte de andaimes, limpeza e raspagem de tintas soltas, regularização das superfícies, uma demão de primário sintético do tipo CIN CINOLITE, ou equivalente, nas paredes exteriores dos blocos, de acordo com as tonalidades definidas no mapa de acabamentos | Fornecimento e aplicação de pintura com três demãos de tinta aquosa 100% acrílica do tipo NOVATEX HD, ou equivalente, com acabamento a película areada fina, incluindo montagem e desmonte de andaimes, limpeza e raspagem de tintas soltas, regularização das superfícies, uma demão de primário sintético do tipo CIN CINOLITE, ou equivalente, nas paredes exteriores dos blocos, de acordo com as tonalidades definidas no mapa de acabamentos | Fornecimento e aplicação de pintura com três demãos de tinta aquosa 100% acrílica do tipo NOVATEX HD, ou equivalente, com acabamento a película areada fina, incluindo montagem e desmonte de andaimes, limpeza e raspagem de tintas soltas, regularização das superfícies, uma demão de primário sintético do tipo CIN CINOLITE, ou equivalente, nas paredes exteriores dos blocos, de acordo com as tonalidades definidas no mapa de acabamentos | Fornecimento e aplicação de pintura com três demãos de tinta aquosa 100% acrílica do tipo NOVATEX HD, ou equivalente, com acabamento a película areada fina, incluindo montagem e desmonte de andaimes, limpeza e raspagem de tintas soltas, regularização das superfícies, uma demão de primário sintético do tipo CIN CINOLITE, ou equivalente, nas paredes exteriores dos blocos, de acordo com as tonalidades definidas no mapa de acabamentos | Fornecimento e aplicação de pintura com três demãos de tinta aquosa 100% acrílica do tipo NOVATEX HD, ou equivalente, com acabamento a película areada fina, incluindo montagem e desmonte de andaimes, limpeza e raspagem de tintas soltas, regularização das superfícies, uma demão de primário sintético do tipo CIN CINOLITE, ou equivalente, nas paredes exteriores dos blocos, de acordo com as tonalidades definidas no mapa de acabamentos | Fornecimento e aplicação de pintura com três demãos de tinta aquosa 100% acrílica do tipo NOVATEX HD, ou equivalente, com acabamento a película areada fina, incluindo montagem e desmonte de andaimes, limpeza e raspagem de tintas soltas, regularização das superfícies, uma demão de primário sintético do tipo CIN CINOLITE, ou equivalente, nas paredes exteriores dos blocos, de acordo com as tonalidades definidas no mapa de acabamentos | Fornecimento e aplicação de pintura com três demãos de tinta aquosa 100% acrílica do tipo NOVATEX HD, ou equivalente, com acabamento a película areada fina, incluindo montagem e desmonte de andaimes, limpeza e raspagem de tintas soltas, regularização das superfícies, uma demão de primário sintético do tipo CIN CINOLITE, ou equivalente, nas paredes exteriores dos blocos, de acordo com as tonalidades definidas no mapa de acabamentos | Fornecimento e aplicação de pintura com três demãos de tinta aquosa 100% acrílica do tipo NOVATEX HD, ou equivalente, com acabamento a película areada fina, incluindo montagem e desmonte de andaimes, limpeza e raspagem de tintas soltas, regularização das superfícies, uma demão de primário sintético do tipo CIN CINOLITE, ou equivalente, nas paredes exteriores dos blocos, de acordo com as tonalidades definidas no mapa de acabamentos | Fornecimento e aplicação de pintura com três demãos de tinta aquosa 100% acrílica do tipo NOVATEX HD, ou equivalente, com acabamento a película areada fina, incluindo montagem e desmonte de andaimes, limpeza e raspagem de tintas soltas, regularização das superfícies, uma demão de primário sintético do tipo CIN CINOLITE, ou equivalente, nas paredes exteriores dos blocos, de acordo com as tonalidades definidas no mapa de acabamentos | Fornecimento e aplicação de pintura com três demãos de tinta aquosa 100% acrílica do tipo NOVATEX HD, ou equivalente, com acabamento a película areada fina, incluindo montagem e desmonte de andaimes, limpeza e raspagem de tintas soltas, regularização das superfícies, uma demão de primário sintético do tipo CIN CINOLITE, ou equivalente, nas paredes exteriores dos blocos, de acordo com as tonalidades definidas no mapa de acabamentos | Fornecimento e aplicação de pintura com três demãos de tinta aquosa 100% acrílica do tipo NOVATEX HD, ou equivalente, com acabamento a película areada fina, incluindo montagem e desmonte de andaimes, limpeza e raspagem de tintas soltas, regularização das superfícies, uma demão de primário sintético do tipo CIN CINOLITE, ou equivalente, nas paredes exteriores dos blocos, de acordo com as tonalidades definidas no mapa de acabamentos | Fornecimento e aplicação de pintura com três demãos de tinta aquosa 100% acrílica do tipo NOVATEX HD, ou equivalente, com acabamento a película areada fina, incluindo montagem e desmonte de andaimes, limpeza e raspagem de tintas soltas, regularização das superfícies, uma demão de primário sintético do tipo CIN CINOLITE, ou equivalente, nas paredes exteriores dos blocos, de acordo com as tonalidades definidas no mapa de acabamentos | Fornecimento e aplicação de pintura com três demãos de tinta aquosa 100% acrílica do tipo NOVATEX HD, ou equivalente, com acabamento a película areada fina, incluindo montagem e desmonte de andaimes, limpeza e raspagem de tintas soltas, regularização das superfícies, uma demão de primário sintético do tipo CIN CINOLITE, ou equivalente, nas paredes exteriores dos blocos, de acordo com as tonalidades definidas no mapa de acabamentos | Fornecimento e aplicação de pintura com três demãos de tinta aquosa 100% acrílica do tipo NOVATEX HD, ou equivalente, com acabamento a película areada fina, incluindo montagem e desmonte de andaimes, limpeza e raspagem de tintas soltas, regularização das superfícies, uma demão de primário sintético do tipo CIN CINOLITE, ou equivalente, nas paredes exteriores dos blocos, de acordo com as tonalidades definidas no mapa de acabamentos | Fornecimento e aplicação de pintura com três demãos de tinta aquosa 100% acrílica do tipo NOVATEX HD, ou equivalente, com acabamento a película areada fina, incluindo montagem e desmonte de andaimes, limpeza e raspagem de tintas soltas, regularização das superfícies, uma demão de primário sintético do tipo CIN CINOLITE, ou equivalente, nas paredes exteriores dos blocos, de acordo com as tonalidades definidas no mapa de acabamentos | Fornecimento e aplicação de pintura com três demãos de tinta aquosa 100% acrílica do tipo NOVATEX HD, ou equivalente, com acabamento a película areada fina, incluindo montagem e desmonte de andaimes, limpeza e raspagem de tintas soltas, regularização das superfícies, uma demão de primário sintético do tipo CIN CINOLITE, ou equivalente, nas paredes exteriores dos blocos, de acordo com as tonalidades definidas no mapa de acabamentos | Fornecimento e aplicação de pintura com três demãos de tinta aquosa 100% acrílica do tipo NOVATEX HD, ou equivalente, com acabamento a película areada fina, incluindo montagem e desmonte de andaimes, limpeza e raspagem de tintas soltas, regularização das superfícies, uma demão de primário sintético do tipo CIN CINOLITE, ou equivalente, nas paredes exteriores dos blocos, de acordo com as tonalidades definidas no mapa de acabamentos | Fornecimento e aplicação de pintura com três demãos de tinta aquosa 100% acrílica do tipo NOVATEX HD, ou equivalente, com acabamento a película areada fina, incluindo montagem e desmonte de andaimes, limpeza e raspagem de tintas soltas, regularização das superfícies, uma demão de primário sintético do tipo CIN CINOLITE, ou equivalente, nas paredes exteriores dos blocos, de acordo com as tonalidades definidas no mapa de acabamentos | Fornecimento e aplicação de pintura com três demãos de tinta aquosa 100% acrílica do tipo NOVATEX HD, ou equivalente, com acabamento a película areada fina, incluindo montagem e desmonte de andaimes, limpeza e raspagem de tintas soltas, regularização das superfícies, uma demão de primário sintético do tipo CIN CINOLITE, ou equivalente, nas paredes exteriores dos blocos, de acordo com as tonalidades definidas no mapa de acabamentos | Fornecimento e aplicação de pintura com três demãos de tinta aquosa 100% acrílica do tipo NOVATEX HD, ou equivalente, com acabamento a película areada fina, incluindo montagem e desmonte de andaimes, limpeza e raspagem de tintas soltas, regularização das superfícies, uma demão de primário sintético do tipo CIN CINOLITE, ou equivalente, nas paredes exteriores dos blocos, de acordo com as tonalidades definidas no mapa de acabamentos | Fornecimento e aplicação de pintura com três demãos de tinta aquosa 100% acrílica do tipo NOVATEX HD, ou equivalente, com acabamento a película areada fina, incluindo montagem e desmonte de andaimes, limpeza e raspagem de tintas soltas, regularização das superfícies, uma demão de primário sintético do tipo CIN CINOLITE, ou equivalente, nas paredes exteriores dos blocos, de acordo com as tonalidades definidas no mapa de acabamentos | Fornecimento e aplicação de pintura com três demãos de tinta aquosa 100% acrílica do tipo NOVATEX HD, ou equivalente, com acabamento a película areada fina, incluindo montagem e desmonte de andaimes, limpeza e raspagem de tintas soltas, regularização das superfícies, uma demão de primário sintético do tipo CIN CINOLITE, ou equivalente, nas paredes exteriores dos blocos, de acordo com as tonalidades definidas no mapa de acabamentos | Fornecimento e aplicação de pintura com três demãos de tinta aquosa 100% acrílica do tipo NOVATEX HD, ou equivalente, com acabamento a película areada fina, incluindo montagem e desmonte de andaimes, limpeza e raspagem de tintas soltas, regularização das superfícies, uma demão de primário sintético do tipo CIN CINOLITE, ou equivalente, nas paredes exteriores dos blocos, de acordo com as tonalidades definidas no mapa de acabamentos | Fornecimento e aplicação de pintura com três demãos de tinta aquosa 100% acrílica do tipo NOVATEX HD, ou equivalente, com acabamento a película areada fina, incluindo montagem e desmonte de andaimes, limpeza e raspagem de tintas soltas, regularização das superfícies, uma demão de primário sintético do tipo CIN CINOLITE, ou equivalente, nas paredes exteriores dos blocos, de acordo com as tonalidades definidas no mapa de acabamentos | Fornecimento e aplicação de pintura com três demãos de tinta aquosa 100% acrílica do tipo NOVATEX HD, ou equivalente, com acabamento a película areada fina, incluindo montagem e desmonte de andaimes, limpeza e raspagem de tintas soltas, regularização das superfícies, uma demão de primário sintético do tipo CIN CINOLITE, ou equivalente, nas paredes exteriores dos blocos, de acordo com as tonalidades definidas no mapa de acabamentos | Fornecimento e aplicação de pintura com três demãos de tinta aquosa 100% acrílica do tipo NOVATEX HD, ou equivalente, com acabamento a película areada fina, incluindo montagem e desmonte de andaimes, limpeza e raspagem de tintas soltas, regularização das superfícies, uma demão de primário sintético do tipo CIN CINOLITE, ou equivalente, nas paredes exteriores dos blocos, de acordo com as tonalidades definidas no mapa de acabamentos | Fornecimento e aplicação de pintura com três demãos de tinta aquosa 100% acrílica do tipo NOVATEX HD, ou equivalente, com acabamento a película areada fina, incluindo montagem e desmonte de andaimes, limpeza e raspagem de tintas soltas, regularização das superfícies, uma demão de primário sintético do tipo CIN CINOLITE, ou equivalente, nas paredes exteriores dos blocos, de acordo com as tonalidades definidas no mapa de acabamentos | Fornecimento e aplicação de pintura com três demãos de tinta aquosa 100% acrílica do tipo NOVATEX HD, ou equivalente, com acabamento a película areada fina, incluindo montagem e desmonte de andaimes, limpeza e raspagem de tintas soltas, regularização das superfícies, uma demão de primário sintético do tipo CIN CINOLITE, ou equivalente, nas paredes exteriores dos blocos, de acordo com as tonalidades definidas no mapa de acabamentos | Fornecimento e aplicação de pintura com três demãos de tinta aquosa 100% acrílica do tipo NOVATEX HD, ou equivalente, com acabamento a película areada fina, incluindo montagem e desmonte de andaimes, limpeza e raspagem de tintas soltas, regularização das superfícies, uma demão de primário sintético do tipo CIN CINOLITE, ou equivalente, nas paredes exteriores dos blocos, de acordo com as tonalidades definidas no mapa de acabamentos | Fornecimento e aplicação de pintura com três demãos de tinta aquosa 100% acrílica do tipo NOVATEX HD, ou equivalente, com acabamento a película areada fina, incluindo montagem e desmonte de andaimes, limpeza e raspagem de tintas soltas, regularização das superfícies, uma demão de primário sintético do tipo CIN CINOLITE, ou equivalente, nas paredes exteriores dos blocos, de acordo com as tonalidades definidas no mapa de acabamentos | Fornecimento e aplicação de pintura com três demãos de tinta aquosa 100% acrílica do tipo NOVATEX HD, ou equivalente, com acabamento a película areada fina, incluindo montagem e desmonte de andaimes, limpeza e raspagem de tintas soltas, regularização das superfícies, uma demão de primário sintético do tipo CIN CINOLITE, ou equivalente, nas paredes exteriores dos blocos, de acordo com as tonalidades definidas no mapa de acabamentos | Fornecimento e aplicação de pintura com três demãos de tinta aquosa 100% acrílica do tipo NOVATEX HD, ou equivalente, com acabamento a película areada fina, incluindo montagem e desmonte de andaimes, limpeza e raspagem de tintas soltas, regularização das superfícies, uma demão de primário sintético do tipo CIN CINOLITE, ou equivalente, nas paredes exteriores dos blocos, de acordo com as tonalidades definidas no mapa de acabamentos | Fornecimento e aplicação de pintura com três demãos de tinta aquosa 100% acrílica do tipo NOVATEX HD, ou equivalente, com acabamento a película areada fina, incluindo montagem e desmonte de andaimes, limpeza e raspagem de tintas soltas, regularização das superfícies, uma demão de primário sintético do tipo CIN CINOLITE, ou equivalente, nas paredes exteriores dos blocos, de acordo com as tonalidades definidas no mapa de acabamentos | Fornecimento e aplicação de pintura com três demãos de tinta aquosa 100% acrílica do tipo NOVATEX HD, ou equivalente, com acabamento a película areada fina, incluindo montagem e desmonte de andaimes, limpeza e raspagem de tintas soltas, regularização das superfícies, uma demão de primário sintético do tipo CIN CINOLITE, ou equivalente, nas paredes exteriores dos blocos, de acordo com as tonalidades definidas no mapa de acabamentos | Fornecimento e aplicação de pintura com três demãos de tinta aquosa 100% acrílica do tipo NOVATEX HD, ou equivalente, com acabamento a película areada fina, incluindo montagem e desmonte de andaimes, limpeza e raspagem de tintas soltas, regularização das superfícies, uma demão de primário sintético do tipo CIN CINOLITE, ou equivalente, nas paredes exteriores dos blocos, de acordo com as tonalidades definidas no mapa de acabamentos | Fornecimento e aplicação de pintura com três demãos de tinta aquosa 100% acrílica do tipo NOVATEX HD, ou equivalente, com acabamento a película areada fina, incluindo montagem e desmonte de andaimes, limpeza e raspagem de tintas soltas, regularização das superfícies, uma demão de primário sintético do tipo CIN CINOLITE, ou equivalente, nas paredes exteriores dos blocos, de acordo com as tonalidades definidas no mapa de acabamentos | Fornecimento e aplicação de pintura com três demãos de tinta aquosa 100% acrílica do tipo NOVATEX HD, ou equivalente, com acabamento a película areada fina, incluindo montagem e desmonte de andaimes, limpeza e raspagem de tintas soltas, regularização das superfícies, uma demão de primário sintético do tipo CIN CINOLITE, ou equivalente, nas paredes exteriores dos blocos, de acordo com as tonalidades definidas no mapa de acabamentos | Fornecimento e aplicação de pintura com três demãos de tinta aquosa 100% acrílica do tipo NOVATEX HD, ou equivalente, com acabamento a película areada fina, incluindo montagem e desmonte de andaimes, limpeza e raspagem de tintas soltas, regularização das superfícies, uma demão de primário sintético do tipo CIN CINOLITE, ou equivalente, nas paredes exteriores dos blocos, de acordo com as tonalidades definidas no mapa de acabamentos | Fornecimento e aplicação de pintura com três demãos de tinta aquosa 100% acrílica do tipo NOVATEX HD, ou equivalente, com acabamento a película areada fina, incluindo montagem e desmonte de andaimes, limpeza e raspagem de tintas soltas, regularização das superfícies, uma demão de primário sintético do tipo CIN CINOLITE, ou equivalente, nas paredes exteriores dos blocos, de acordo com as tonalidades definidas no mapa de acabamentos | Fornecimento e aplicação de pintura com três demãos de tinta aquosa 100% acrílica do tipo NOVATEX HD, ou equivalente, com acabamento a película areada fina, incluindo montagem e desmonte de andaimes, limpeza e raspagem de tintas soltas, regularização das superfícies, uma demão de primário sintético do tipo CIN CINOLITE, ou equivalente, nas paredes exteriores dos blocos, de acordo com as tonalidades definidas no mapa de acabamentos | Fornecimento e aplicação de pintura com três demãos de tinta aquosa 100% acrílica do tipo NOVATEX HD, ou equivalente, com acabamento a película areada fina, incluindo montagem e desmonte de andaimes, limpeza e raspagem de tintas soltas, regularização das superfícies, uma demão de primário sintético do tipo CIN CINOLITE, ou equivalente, nas paredes exteriores dos blocos, de acordo com as tonalidades definidas no mapa de acabamentos | Fornecimento e aplicação de pintura com três demãos de tinta aquosa 100% acrílica do tipo NOVATEX HD, ou equivalente, com acabamento a película areada fina, incluindo montagem e desmonte de andaimes, limpeza e raspagem de tintas soltas, regularização das superfícies, uma demão de primário sintético do tipo CIN CINOLITE, ou equivalente, nas paredes exteriores dos blocos, de acordo com as tonalidades definidas no mapa de acabamentos | Fornecimento e aplicação de pintura com três demãos de tinta aquosa 100% acrílica do tipo NOVATEX HD, ou equivalente, com acabamento a película areada fina, incluindo montagem e desmonte de andaimes, limpeza e raspagem de tintas soltas, regularização das superfícies, uma demão de primário sintético do tipo CIN CINOLITE, ou equivalente, nas paredes exteriores dos blocos, de acordo com as tonalidades definidas no mapa de acabamentos | Fornecimento e aplicação de pintura com três demãos de tinta aquosa 100% acrílica do tipo NOVATEX HD, ou equivalente, com acabamento a película areada fina, incluindo montagem e desmonte de andaimes, limpeza e raspagem de tintas soltas, regularização das superfícies, uma demão de primário sintético do tipo CIN CINOLITE, ou equivalente, nas paredes exteriores dos blocos, de acordo com as tonalidades definidas no mapa de acabamentos | Fornecimento e aplicação de pintura com três demãos de tinta aquosa 100% acrílica do tipo NOVATEX HD, ou equivalente, com acabamento a película areada fina, incluindo montagem e desmonte de andaimes, limpeza e raspagem de tintas soltas, regularização das superfícies, uma demão de primário sintético do tipo CIN CINOLITE, ou equivalente, nas paredes exteriores dos blocos, de acordo com as tonalidades definidas no mapa de acabamentos | Fornecimento e aplicação de pintura com três demãos de tinta aquosa 100% acrílica do tipo NOVATEX HD, ou equivalente, com acabamento a película areada fina, incluindo montagem e desmonte de andaimes, limpeza e raspagem de tintas soltas, regularização das superfícies, uma demão de primário sintético do tipo CIN CINOLITE, ou equivalente, nas paredes exteriores dos blocos, de acordo com as tonalidades definidas no mapa de acabamentos | Fornecimento e aplicação de pintura com três demãos de tinta aquosa 100% acrílica do tipo NOVATEX HD, ou equivalente, com acabamento a película areada fina, incluindo montagem e desmonte de andaimes, limpeza e raspagem de tintas soltas, regularização das superfícies, uma demão de primário sintético do tipo CIN CINOLITE, ou equivalente, nas paredes exteriores dos blocos, de acordo com as tonalidades definidas no mapa de acabamentos | Fornecimento e aplicação de pintura com três demãos de tinta aquosa 100% acrílica do tipo NOVATEX HD, ou equivalente, com acabamento a película areada fina, incluindo montagem e desmonte de andaimes, limpeza e raspagem de tintas soltas, regularização das superfícies, uma demão de primário sintético do tipo CIN CINOLITE, ou equivalente, nas paredes exteriores dos blocos, de acordo com as tonalidades definidas no mapa de acabamentos | Fornecimento e aplicação de pintura com três demãos de tinta aquosa 100% acrílica do tipo NOVATEX HD, ou equivalente, com acabamento a película areada fina, incluindo montagem e desmonte de andaimes, limpeza e raspagem de tintas soltas, regularização das superfícies, uma demão de primário sintético do tipo CIN CINOLITE, ou equivalente, nas paredes exteriores dos blocos, de acordo com as tonalidades definidas no mapa de acabamentos | Fornecimento e aplicação de pintura com três demãos de tinta aquosa 100% acrílica do tipo NOVATEX HD, ou equivalente, com acabamento a película areada fina, incluindo montagem e desmonte de andaimes, limpeza e raspagem de tintas soltas, regularização das superfícies, uma demão de primário sintético do tipo CIN CINOLITE, ou equivalente, nas paredes exteriores dos blocos, de acordo com as tonalidades definidas no mapa de acabamentos | Fornecimento e aplicação de pintura com três demãos de tinta aquosa 100% acrílica do tipo NOVATEX HD, ou equivalente, com acabamento a película areada fina, incluindo montagem e desmonte de andaimes, limpeza e raspagem de tintas soltas, regularização das superfícies, uma demão de primário sintético do tipo CIN CINOLITE, ou equivalente, nas paredes exteriores dos blocos, de acordo com as tonalidades definidas no mapa de acabamentos | Fornecimento e aplicação de pintura com três demãos de tinta aquosa 100% acrílica do tipo NOVATEX HD, ou equivalente, com acabamento a película areada fina, incluindo montagem e desmonte de andaimes, limpeza e raspagem de tintas soltas, regularização das superfícies, uma demão de primário sintético do tipo CIN CINOLITE, ou equivalente, nas paredes exteriores dos blocos, de acordo com as tonalidades definidas no mapa de acabamentos | Fornecimento e aplicação de pintura com três demãos de tinta aquosa 100% acrílica do tipo NOVATEX HD, ou equivalente, com acabamento a película areada fina, incluindo montagem e desmonte de andaimes, limpeza e raspagem de tintas soltas, regularização das superfícies, uma demão de primário sintético do tipo CIN CINOLITE, ou equivalente, nas paredes exteriores dos blocos, de acordo com as tonalidades definidas no mapa de acabamentos | Fornecimento e aplicação de pintura com três demãos de tinta aquosa 100% acrílica do tipo NOVATEX HD, ou equivalente, com acabamento a película areada fina, incluindo montagem e desmonte de andaimes, limpeza e raspagem de tintas soltas, regularização das superfícies, uma demão de primário sintético do tipo CIN CINOLITE, ou equivalente, nas paredes exteriores dos blocos, de acordo com as tonalidades definidas no mapa de acabamentos | Fornecimento e aplicação de pintura com três demãos de tinta aquosa 100% acrílica do tipo NOVATEX HD, ou equivalente, com acabamento a película areada fina, incluindo montagem e desmonte de andaimes, limpeza e raspagem de tintas soltas, regularização das superfícies, uma demão de primário sintético do tipo CIN CINOLITE, ou equivalente, nas paredes exteriores dos blocos, de acordo com as tonalidades definidas no mapa de acabamentos | Fornecimento e aplicação de pintura com três demãos de tinta aquosa 100% acrílica do tipo NOVATEX HD, ou equivalente, com acabamento a película areada fina, incluindo montagem e desmonte de andaimes, limpeza e raspagem de tintas soltas, regularização das superfícies, uma demão de primário sintético do tipo CIN CINOLITE, ou equivalente, nas paredes exteriores dos blocos, de acordo com as tonalidades definidas no mapa de acabamentos | Fornecimento e aplicação de pintura com três demãos de tinta aquosa 100% acrílica do tipo NOVATEX HD, ou equivalente, com acabamento a película areada fina, incluindo montagem e desmonte de andaimes, limpeza e raspagem de tintas soltas, regularização das superfícies, uma demão de primário sintético do tipo CIN CINOLITE, ou equivalente, nas paredes exteriores dos blocos, de acordo com as tonalidades definidas no mapa de acabamentos | Fornecimento e aplicação de pintura com três demãos de tinta aquosa 100% acrílica do tipo NOVATEX HD, ou equivalente, com acabamento a película areada fina, incluindo montagem e desmonte de andaimes, limpeza e raspagem de tintas soltas, regularização das superfícies, uma demão de primário sintético do tipo CIN CINOLITE, ou equivalente, nas paredes exteriores dos blocos, de acordo com as tonalidades definidas no mapa de acabamentos | Fornecimento e aplicação de pintura com três demãos de tinta aquosa 100% acrílica do tipo NOVATEX HD, ou equivalente, com acabamento a película areada fina, incluindo montagem e desmonte de andaimes, limpeza e raspagem de tintas soltas, regularização das superfícies, uma demão de primário sintético do tipo CIN CINOLITE, ou equivalente, nas paredes exteriores dos blocos, de acordo com as tonalidades definidas no mapa de acabamentos | Fornecimento e aplicação de pintura com três demãos de tinta aquosa 100% acrílica do tipo NOVATEX HD, ou equivalente, com acabamento a película areada fina, incluindo montagem e desmonte de andaimes, limpeza e raspagem de tintas soltas, regularização das superfícies, uma demão de primário sintético do tipo CIN CINOLITE, ou equivalente, nas paredes exteriores dos blocos, de acordo com as tonalidades definidas no mapa de acabamentos | Fornecimento e aplicação de pintura com três demãos de tinta aquosa 100% acrílica do tipo NOVATEX HD, ou equivalente, com acabamento a película areada fina, incluindo montagem e desmonte de andaimes, limpeza e raspagem de tintas soltas, regularização das superfícies, uma demão de primário sintético do tipo CIN CINOLITE, ou equivalente, nas paredes exteriores dos blocos, de acordo com as tonalidades definidas no mapa de acabamentos | Fornecimento e aplicação de pintura com três demãos de tinta aquosa 100% acrílica do tipo NOVATEX HD, ou equivalente, com acabamento a película areada fina, incluindo montagem e desmonte de andaimes, limpeza e raspagem de tintas soltas, regularização das superfícies, uma demão de primário sintético do tipo CIN CINOLITE, ou equivalente, nas paredes exteriores dos blocos, de acordo com as tonalidades definidas no mapa de acabamentos | Fornecimento e aplicação de pintura com três demãos de tinta aquosa 100% acrílica do tipo NOVATEX HD, ou equivalente, com acabamento a película areada fina, incluindo montagem e desmonte de andaimes, limpeza e raspagem de tintas soltas, regularização das superfícies, uma demão de primário sintético do tipo CIN CINOLITE, ou equivalente, nas paredes exteriores dos blocos, de acordo com as tonalidades definidas no mapa de acabamentos | Fornecimento e aplicação de pintura com três demãos de tinta aquosa 100% acrílica do tipo NOVATEX HD, ou equivalente, com acabamento a película areada fina, incluindo montagem e desmonte de andaimes, limpeza e raspagem de tintas soltas, regularização das superfícies, uma demão de primário sintético do tipo CIN CINOLITE, ou equivalente, nas paredes exteriores dos blocos, de acordo com as tonalidades definidas no mapa de acabamentos | Fornecimento e aplicação de pintura com três demãos de tinta aquosa 100% acrílica do tipo NOVATEX HD, ou equivalente, com acabamento a película areada fina, incluindo montagem e desmonte de andaimes, limpeza e raspagem de tintas soltas, regularização das superfícies, uma demão de primário sintético do tipo CIN CINOLITE, ou equivalente, nas paredes exteriores dos blocos, de acordo com as tonalidades definidas no mapa de acabamentos | Fornecimento e aplicação de pintura com três demãos de tinta aquosa 100% acrílica do tipo NOVATEX HD, ou equivalente, com acabamento a película areada fina, incluindo montagem e desmonte de andaimes, limpeza e raspagem de tintas soltas, regularização das superfícies, uma demão de primário sintético do tipo CIN CINOLITE, ou equivalente, nas paredes exteriores dos blocos, de acordo com as tonalidades definidas no mapa de acabamentos | Fornecimento e aplicação de pintura com três demãos de tinta aquosa 100% acrílica do tipo NOVATEX HD, ou equivalente, com acabamento a película areada fina, incluindo montagem e desmonte de andaimes, limpeza e raspagem de tintas soltas, regularização das superfícies, uma demão de primário sintético do tipo CIN CINOLITE, ou equivalente, nas paredes exteriores dos blocos, de acordo com as tonalidades definidas no mapa de acabamentos | Fornecimento e aplicação de pintura com três demãos de tinta aquosa 100% acrílica do tipo NOVATEX HD, ou equivalente, com acabamento a película areada fina, incluindo montagem e desmonte de andaimes, limpeza e raspagem de tintas soltas, regularização das superfícies, uma demão de primário sintético do tipo CIN CINOLITE, ou equivalente, nas paredes exteriores dos blocos, de acordo com as tonalidades definidas no mapa de acabamentos | Fornecimento e aplicação de pintura com três demãos de tinta aquosa 100% acrílica do tipo NOVATEX HD, ou equivalente, com acabamento a película areada fina, incluindo montagem e desmonte de andaimes, limpeza e raspagem de tintas soltas, regularização das superfícies, uma demão de primário sintético do tipo CIN CINOLITE, ou equivalente, nas paredes exteriores dos blocos, de acordo com as tonalidades definidas no mapa de acabamentos | Fornecimento e aplicação de pintura com três demãos de tinta aquosa 100% acrílica do tipo NOVATEX HD, ou equivalente, com acabamento a película areada fina, incluindo montagem e desmonte de andaimes, limpeza e raspagem de tintas soltas, regularização das superfícies, uma demão de primário sintético do tipo CIN CINOLITE, ou equivalente, nas paredes exteriores dos blocos, de acordo com as tonalidades definidas no mapa de acabamentos | Fornecimento e aplicação de pintura com três demãos de tinta aquosa 100% acrílica do tipo NOVATEX HD, ou equivalente, com acabamento a película areada fina, incluindo montagem e desmonte de andaimes, limpeza e raspagem de tintas soltas, regularização das superfícies, uma demão de primário sintético do tipo CIN CINOLITE, ou equivalente, nas paredes exteriores dos blocos, de acordo com as tonalidades definidas no mapa de acabamentos | Fornecimento e aplicação de pintura com três demãos de tinta aquosa 100% acrílica do tipo NOVATEX HD, ou equivalente, com acabamento a película areada fina, incluindo montagem e desmonte de andaimes, limpeza e raspagem de tintas soltas, regularização das superfícies, uma demão de primário sintético do tipo CIN CINOLITE, ou equivalente, nas paredes exteriores dos blocos, de acordo com as tonalidades definidas no mapa de acabamentos | Fornecimento e aplicação de pintura com três demãos de tinta aquosa 100% acrílica do tipo NOVATEX HD, ou equivalente, com acabamento a película areada fina, incluindo montagem e desmonte de andaimes, limpeza e raspagem de tintas soltas, regularização das superfícies, uma demão de primário sintético do tipo CIN CINOLITE, ou equivalente, nas paredes exteriores dos blocos, de acordo com as tonalidades definidas no mapa de acabamentos | Fornecimento e aplicação de pintura com três demãos de tinta aquosa 100% acrílica do tipo NOVATEX HD, ou equivalente, com acabamento a película areada fina, incluindo montagem e desmonte de andaimes, limpeza e raspagem de tintas soltas, regularização das superfícies, uma demão de primário sintético do tipo CIN CINOLITE, ou equivalente, nas paredes exteriores dos blocos, de acordo com as tonalidades definidas no mapa de acabamentos | Fornecimento e aplicação de pintura com três demãos de tinta aquosa 100% acrílica do tipo NOVATEX HD, ou equivalente, com acabamento a película areada fina, incluindo montagem e desmonte de andaimes, limpeza e raspagem de tintas soltas, regularização das superfícies, uma demão de primário sintético do tipo CIN CINOLITE, ou equivalente, nas paredes exteriores dos blocos, de acordo com as tonalidades definidas no mapa de acabamentos | Fornecimento e aplicação de pintura com três demãos de tinta aquosa 100% acrílica do tipo NOVATEX HD, ou equivalente, com acabamento a película areada fina, incluindo montagem e desmonte de andaimes, limpeza e raspagem de tintas soltas, regularização das superfícies, uma demão de primário sintético do tipo CIN CINOLITE, ou equivalente, nas paredes exteriores dos blocos, de acordo com as tonalidades definidas no mapa de acabamentos | Fornecimento e aplicação de pintura com três demãos de tinta aquosa 100% acrílica do tipo NOVATEX HD, ou equivalente, com acabamento a película areada fina, incluindo montagem e desmonte de andaimes, limpeza e raspagem de tintas soltas, regularização das superfícies, uma demão de primário sintético do tipo CIN CINOLITE, ou equivalente, nas paredes exteriores dos blocos, de acordo com as tonalidades definidas no mapa de acabamentos | Fornecimento e aplicação de pintura com três demãos de tinta aquosa 100% acrílica do tipo NOVATEX HD, ou equivalente, com acabamento a película areada fina, incluindo montagem e desmonte de andaimes, limpeza e raspagem de tintas soltas, regularização das superfícies, uma demão de primário sintético do tipo CIN CINOLITE, ou equivalente, nas paredes exteriores dos blocos, de acordo com as tonalidades definidas no mapa de acabamentos | Fornecimento e aplicação de pintura com três demãos de tinta aquosa 100% acrílica do tipo NOVATEX HD, ou equivalente, com acabamento a película areada fina, incluindo montagem e desmonte de andaimes, limpeza e raspagem de tintas soltas, regularização das superfícies, uma demão de primário sintético do tipo CIN CINOLITE, ou equivalente, nas paredes exteriores dos blocos, de acordo com as tonalidades definidas no mapa de acabamentos | Fornecimento e aplicação de pintura com três demãos de tinta aquosa 100% acrílica do tipo NOVATEX HD, ou equivalente, com acabamento a película areada fina, incluindo montagem e desmonte de andaimes, limpeza e raspagem de tintas soltas, regularização das superfícies, uma demão de primário sintético do tipo CIN CINOLITE, ou equivalente, nas paredes exteriores dos blocos, de acordo com as tonalidades definidas no mapa de acabamentos | Fornecimento e aplicação de pintura com três demãos de tinta aquosa 100% acrílica do tipo NOVATEX HD, ou equivalente, com acabamento a película areada fina, incluindo montagem e desmonte de andaimes, limpeza e raspagem de tintas soltas, regularização das superfícies, uma demão de primário sintético do tipo CIN CINOLITE, ou equivalente, nas paredes exteriores dos blocos, de acordo com as tonalidades definidas no mapa de acabamentos | Fornecimento e aplicação de pintura com três demãos de tinta aquosa 100% acrílica do tipo NOVATEX HD, ou equivalente, com acabamento a película areada fina, incluindo montagem e desmonte de andaimes, limpeza e raspagem de tintas soltas, regularização das superfícies, uma demão de primário sintético do tipo CIN CINOLITE, ou equivalente, nas paredes exteriores dos blocos, de acordo com as tonalidades definidas no mapa de acabamentos | Fornecimento e aplicação de pintura com três demãos de tinta aquosa 100% acrílica do tipo NOVATEX HD, ou equivalente, com acabamento a película areada fina, incluindo montagem e desmonte de andaimes, limpeza e raspagem de tintas soltas, regularização das superfícies, uma demão de primário sintético do tipo CIN CINOLITE, ou equivalente, nas paredes exteriores dos blocos, de acordo com as tonalidades definidas no mapa de acabamentos | Fornecimento e aplicação de pintura com três demãos de tinta aquosa 100% acrílica do tipo NOVATEX HD, ou equivalente, com acabamento a película areada fina, incluindo montagem e desmonte de andaimes, limpeza e raspagem de tintas soltas, regularização das superfícies, uma demão de primário sintético do tipo CIN CINOLITE, ou equivalente, nas paredes exteriores dos blocos, de acordo com as tonalidades definidas no mapa de acabamentos | Fornecimento e aplicação de pintura com três demãos de tinta aquosa 100% acrílica do tipo NOVATEX HD, ou equivalente, com acabamento a película areada fina, incluindo montagem e desmonte de andaimes, limpeza e raspagem de tintas soltas, regularização das superfícies, uma demão de primário sintético do tipo CIN CINOLITE, ou equivalente, nas paredes exteriores dos blocos, de acordo com as tonalidades definidas no mapa de acabamentos | Fornecimento e aplicação de pintura com três demãos de tinta aquosa 100% acrílica do tipo NOVATEX HD, ou equivalente, com acabamento a película areada fina, incluindo montagem e desmonte de andaimes, limpeza e raspagem de tintas soltas, regularização das superfícies, uma demão de primário sintético do tipo CIN CINOLITE, ou equivalente, nas paredes exteriores dos blocos, de acordo com as tonalidades definidas no mapa de acabamentos | Fornecimento e aplicação de pintura com três demãos de tinta aquosa 100% acrílica do tipo NOVATEX HD, ou equivalente, com acabamento a película areada fina, incluindo montagem e desmonte de andaimes, limpeza e raspagem de tintas soltas, regularização das superfícies, uma demão de primário sintético do tipo CIN CINOLITE, ou equivalente, nas paredes exteriores dos blocos, de acordo com as tonalidades definidas no mapa de acabamentos | Fornecimento e aplicação de pintura com três demãos de tinta aquosa 100% acrílica do tipo NOVATEX HD, ou equivalente, com acabamento a película areada fina, incluindo montagem e desmonte de andaimes, limpeza e raspagem de tintas soltas, regularização das superfícies, uma demão de primário sintético do tipo CIN CINOLITE, ou equivalente, nas paredes exteriores dos blocos, de acordo com as tonalidades definidas no mapa de acabamentos | Fornecimento e aplicação de pintura com três demãos de tinta aquosa 100% acrílica do tipo NOVATEX HD, ou equivalente, com acabamento a película areada fina, incluindo montagem e desmonte de andaimes, limpeza e raspagem de tintas soltas, regularização das superfícies, uma demão de primário sintético do tipo CIN CINOLITE, ou equivalente, nas paredes exteriores dos blocos, de acordo com as tonalidades definidas no mapa de acabamentos | Fornecimento e aplicação de pintura com três demãos de tinta aquosa 100% acrílica do tipo NOVATEX HD, ou equivalente, com acabamento a película areada fina, incluindo montagem e desmonte de andaimes, limpeza e raspagem de tintas soltas, regularização das superfícies, uma demão de primário sintético do tipo CIN CINOLITE, ou equivalente, nas paredes exteriores dos blocos, de acordo com as tonalidades definidas no mapa de acabamentos | Fornecimento e aplicação de pintura com três demãos de tinta aquosa 100% acrílica do tipo NOVATEX HD, ou equivalente, com acabamento a película areada fina, incluindo montagem e desmonte de andaimes, limpeza e raspagem de tintas soltas, regularização das superfícies, uma demão de primário sintético do tipo CIN CINOLITE, ou equivalente, nas paredes exteriores dos blocos, de acordo com as tonalidades definidas no mapa de acabamentos | Fornecimento e aplicação de pintura com três demãos de tinta aquosa 100% acrílica do tipo NOVATEX HD, ou equivalente, com acabamento a película areada fina, incluindo montagem e desmonte de andaimes, limpeza e raspagem de tintas soltas, regularização das superfícies, uma demão de primário sintético do tipo CIN CINOLITE, ou equivalente, nas paredes exteriores dos blocos, de acordo com as tonalidades definidas no mapa de acabamentos | Fornecimento e aplicação de pintura com três demãos de tinta aquosa 100% acrílica do tipo NOVATEX HD, ou equivalente, com acabamento a película areada fina, incluindo montagem e desmonte de andaimes, limpeza e raspagem de tintas soltas, regularização das superfícies, uma demão de primário sintético do tipo CIN CINOLITE, ou equivalente, nas paredes exteriores dos blocos, de acordo com as tonalidades definidas no mapa de acabamentos | Fornecimento e aplicação de pintura com três demãos de tinta aquosa 100% acrílica do tipo NOVATEX HD, ou equivalente, com acabamento a película areada fina, incluindo montagem e desmonte de andaimes, limpeza e raspagem de tintas soltas, regularização das superfícies, uma demão de primário sintético do tipo CIN CINOLITE, ou equivalente, nas paredes exteriores dos blocos, de acordo com as tonalidades definidas no mapa de acabamentos | Fornecimento e aplicação de pintura com três demãos de tinta aquosa 100% acrílica do tipo NOVATEX HD, ou equivalente, com acabamento a película areada fina, incluindo montagem e desmonte de andaimes, limpeza e raspagem de tintas soltas, regularização das superfícies, uma demão de primário sintético do tipo CIN CINOLITE, ou equivalente, nas paredes exteriores dos blocos, de acordo com as tonalidades definidas no mapa de acabamentos | Fornecimento e aplicação de pintura com três demãos de tinta aquosa 100% acrílica do tipo NOVATEX HD, ou equivalente, com acabamento a película areada fina, incluindo montagem e desmonte de andaimes, limpeza e raspagem de tintas soltas, regularização das superfícies, uma demão de primário sintético do tipo CIN CINOLITE, ou equivalente, nas paredes exteriores dos blocos, de acordo com as tonalidades definidas no mapa de acabamentos | Fornecimento e aplicação de pintura com três demãos de tinta aquosa 100% acrílica do tipo NOVATEX HD, ou equivalente, com acabamento a película areada fina, incluindo montagem e desmonte de andaimes, limpeza e raspagem de tintas soltas, regularização das superfícies, uma demão de primário sintético do tipo CIN CINOLITE, ou equivalente, nas paredes exteriores dos blocos, de acordo com as tonalidades definidas no mapa de acabamentos | Fornecimento e aplicação de pintura com três demãos de tinta aquosa 100% acrílica do tipo NOVATEX HD, ou equivalente, com acabamento a película areada fina, incluindo montagem e desmonte de andaimes, limpeza e raspagem de tintas soltas, regularização das superfícies, uma demão de primário sintético do tipo CIN CINOLITE, ou equivalente, nas paredes exteriores dos blocos, de acordo com as tonalidades definidas no mapa de acabamentos | Fornecimento e aplicação de pintura com três demãos de tinta aquosa 100% acrílica do tipo NOVATEX HD, ou equivalente, com acabamento a película areada fina, incluindo montagem e desmonte de andaimes, limpeza e raspagem de tintas soltas, regularização das superfícies, uma demão de primário sintético do tipo CIN CINOLITE, ou equivalente, nas paredes exteriores dos blocos, de acordo com as tonalidades definidas no mapa de acabamentos | Fornecimento e aplicação de pintura com três demãos de tinta aquosa 100% acrílica do tipo NOVATEX HD, ou equivalente, com acabamento a película areada fina, incluindo montagem e desmonte de andaimes, limpeza e raspagem de tintas soltas, regularização das superfícies, uma demão de primário sintético do tipo CIN CINOLITE, ou equivalente, nas paredes exteriores dos blocos, de acordo com as tonalidades definidas no mapa de acabamentos | Fornecimento e aplicação de pintura com três demãos de tinta aquosa 100% acrílica do tipo NOVATEX HD, ou equivalente, com acabamento a película areada fina, incluindo montagem e desmonte de andaimes, limpeza e raspagem de tintas soltas, regularização das superfícies, uma demão de primário sintético do tipo CIN CINOLITE, ou equivalente, nas paredes exteriores dos blocos, de acordo com as tonalidades definidas no mapa de acabamentos | Fornecimento e aplicação de pintura com três demãos de tinta aquosa 100% acrílica do tipo NOVATEX HD, ou equivalente, com acabamento a película areada fina, incluindo montagem e desmonte de andaimes, limpeza e raspagem de tintas soltas, regularização das superfícies, uma demão de primário sintético do tipo CIN CINOLITE, ou equivalente, nas paredes exteriores dos blocos, de acordo com as tonalidades definidas no mapa de acabamentos | Fornecimento e aplicação de pintura com três demãos de tinta aquosa 100% acrílica do tipo NOVATEX HD, ou equivalente, com acabamento a película areada fina, incluindo montagem e desmonte de andaimes, limpeza e raspagem de tintas soltas, regularização das superfícies, uma demão de primário sintético do tipo CIN CINOLITE, ou equivalente, nas paredes exteriores dos blocos, de acordo com as tonalidades definidas no mapa de acabamentos | Fornecimento e aplicação de pintura com três demãos de tinta aquosa 100% acrílica do tipo NOVATEX HD, ou equivalente, com acabamento a película areada fina, incluindo montagem e desmonte de andaimes, limpeza e raspagem de tintas soltas, regularização das superfícies, uma demão de primário sintético do tipo CIN CINOLITE, ou equivalente, nas paredes exteriores dos blocos, de acordo com as tonalidades definidas no mapa de acabamentos | Fornecimento e aplicação de pintura com três demãos de tinta aquosa 100% acrílica do tipo NOVATEX HD, ou equivalente, com acabamento a película areada fina, incluindo montagem e desmonte de andaimes, limpeza e raspagem de tintas soltas, regularização das superfícies, uma demão de primário sintético do tipo CIN CINOLITE, ou equivalente, nas paredes exteriores dos blocos, de acordo com as tonalidades definidas no mapa de acabamentos | Fornecimento e aplicação de pintura com três demãos de tinta aquosa 100% acrílica do tipo NOVATEX HD, ou equivalente, com acabamento a película areada fina, incluindo montagem e desmonte de andaimes, limpeza e raspagem de tintas soltas, regularização das superfícies, uma demão de primário sintético do tipo CIN CINOLITE, ou equivalente, nas paredes exteriores dos blocos, de acordo com as tonalidades definidas no mapa de acabamentos | Fornecimento e aplicação de pintura com três demãos de tinta aquosa 100% acrílica do tipo NOVATEX HD, ou equivalente, com acabamento a película areada fina, incluindo montagem e desmonte de andaimes, limpeza e raspagem de tintas soltas, regularização das superfícies, uma demão de primário sintético do tipo CIN CINOLITE, ou equivalente, nas paredes exteriores dos blocos, de acordo com as tonalidades definidas no mapa de acabamentos | Fornecimento e aplicação de pintura com três demãos de tinta aquosa 100% acrílica do tipo NOVATEX HD, ou equivalente, com acabamento a película areada fina, incluindo montagem e desmonte de andaimes, limpeza e raspagem de tintas soltas, regularização das superfícies, uma demão de primário sintético do tipo CIN CINOLITE, ou equivalente, nas paredes exteriores dos blocos, de acordo com as tonalidades definidas no mapa de acabamentos | Fornecimento e aplicação de pintura com três demãos de tinta aquosa 100% acrílica do tipo NOVATEX HD, ou equivalente, com acabamento a película areada fina, incluindo montagem e desmonte de andaimes, limpeza e raspagem de tintas soltas, regularização das superfícies, uma demão de primário sintético do tipo CIN CINOLITE, ou equivalente, nas paredes exteriores dos blocos, de acordo com as tonalidades definidas no mapa de acabamentos | Fornecimento e aplicação de pintura com três demãos de tinta aquosa 100% acrílica do tipo NOVATEX HD, ou equivalente, com acabamento a película areada fina, incluindo montagem e desmonte de andaimes, limpeza e raspagem de tintas soltas, regularização das superfícies, uma demão de primário sintético do tipo CIN CINOLITE, ou equivalente, nas paredes exteriores dos blocos, de acordo com as tonalidades definidas no mapa de acabamentos | Fornecimento e aplicação de pintura com três demãos de tinta aquosa 100% acrílica do tipo NOVATEX HD, ou equivalente, com acabamento a película areada fina, incluindo montagem e desmonte de andaimes, limpeza e