## Folha1
CÂMARA MunICIPAL DE ALCOBAÇA
Empreitada : 2157P - Requalificação da EB 2-3 Frei Estevão Martins
Mapa de Quantidades
Artº | Designação dos trabalhos | un | Qt. | €/un | TOTAL
1 | ESTALEIRO
1.1 | Montagem, manutenção e desmontagem de estaleiro, incluindo as correspondentes instalações da Fiscalização, Dono de Obra, e do Empreiteiro, armazéns de materiais, equipamentos e ferramentas, instalações para serviços e pessoal, equipamento de apoio à execução da obra, vedações da obra, redes provisórias de água, esgotos, electricidade e meios de telecomunicações, vias internas de circulação, vedações, identificação da empreitada, sinalização, tudo de acordo com legislação em vigor, peças escritas, desenhadas e condições no local bem como acompanhamento da obra por uma equipa técnica | vg | 1 |  | 0
1.2 | Implantação e demarcação da obra, incluindo todos os trabalhos topográficos, marcações planimétricas e altimétricas definidas em projecto através de alinhamentos, nivelamentos, prumadas, colocação de estacas provisórias e outras marcas. | un | 1 |  | 0
1.3 | Elaboração e implementação do Plano de Segurança e Saúde da Obra em conformidade com o D.L. nº 273/2003, de 29 de Outubro, incluindo todos trabalhos de acordo com o CE. Layout e localização a aprovar pelo Dono de Obra. | vg | 1 |  | 0
1.4 | Implementação do Plano de Prevenção e Gestão de Resíduos de Construção e Demolição, incluindo acondicionamento adequado que permita a gestão seletiva dos RCD, triagem de RCD ou, nos casos em que tal não seja possível, o seu encaminhamento para operador de gestão licenciado e reutilização de materiais e a incorporação de reciclados de RCD na obra quando aplicável. | vg | 1 |  | 0
1.5 | Fornecimento, montagem (no polidesportivo descoberto, ou sob proposta do adjudicatário), ligações às infraestruturas da escola, manutenção e desmontagem de instalações provisórias (8 salas de aulas (45,0m2), de modo a garantir o normal funcionamento da atividade escolar, no período letivo, com as características definidas nas cláusulas especiais do CE. | vg | 1 |  | 0
2 | BLOCO A
2.1 | DEMOLIÇÕES
2.1.1 | Execução de desmontagem dos seguintes elementos de acordo com a Planta e Cortes de Amarelos e Vermelhos, incluindo remoção à vazadouro conforme legislação em vigor:
2.1.1.1 | Cobertura existente em chapas de fibrocimento, incluindo estrutura de apoio, remoção e transporte a vazadouro, de acordo com as disposições no decreto Lei nº266/2007, incluindo estaleiro adequado e todos os equipamentos e encargos inerentes à aplicação do citado Decreto Lei e demais Legislação aplicável, nomeadamente a sujeição à aprovação da ACT e solicitações desta entidade, para obtenção da aprovação do desmonte e remoção destes residuos: (Medição em projecção horizontal) | m2 | 473.6 |  | 0
2.1.1.2 | Tela em impermeabilização de cobertura | m2 | 44.76 |  | 0
2.1.1.3 | Instalação eléctrica nas instalações sanitárias, respectivos aparelhos de iluminação, aparelhagem e aproveitamento de infraestruturas para posterior reconfiguração da instalação | vg | 1 |  | 0
2.1.1.4 | Rede de abastecimento de água nas instalações sanitárias sem aproveitamento para posterior reconfiguração da rede | vg | 1 |  | 0
2.1.1.5 | Rede de drenagem de esgotos domésticos nas instalações sanitárias sem aproveitamento para posterior reconfiguração da rede | vg | 1 |  | 0
2.1.1.6 | Estores de vãos exteriores incluindo respectiva caixa | un | 69 |  | 0
2.1.1.7 | Grades de vãos exteriores | vg | 1 |  | 0
2.1.1.8 | Vãos exteriores | m2 | 123.08 |  | 0
2.1.1.9 | Vãos interiores com 1 folha | un | 7 |  | 0
2.1.1.10 | Vãos interiores com 1 folha com aproveitamento do aro e guarnições | un | 1 |  | 0
2.1.1.11 | Vãos interiores com 1 folha com aproveitamento da porta, aro e guarnições | un | 17 |  | 0
2.1.1.12 | Vãos interiores com 2 folhas com aproveitamento da porta, aro e guarnições | un | 1 |  | 0
2.1.1.13 | Armário e mobiliário interior, incluindo posterior reposição | vg | 1 |  | 0
2.1.1.14 | Lavatórios, respectiva coluna, torneira e espelho | un | 8 |  | 0
2.1.1.15 | Sanita, respectivo autoclismo e tampa | un | 6 |  | 0
2.1.1.16 | Bidé e respectiva torneira | un | 1 |  | 0
2.1.1.17 | Urinol e respectivo fluxómetro | un | 5 |  | 0
2.1.1.18 | Acessórios sanitários | vg | 1 |  | 0
2.1.1.19 | Equipamentos diversos em paredes e tectos exteriores e interiores para a execução da pintura incluindo posterior reposição após conclusão da pintura | vg | 1 |  | 0
2.1.1.20 | Elementos diversos que não se integram na solução final | vg | 1 |  | 0
2.1.2 | Execução de demolição dos seguintes elementos de acordo com a Planta e Cortes de Amarelos e Vermelhos, incluindo remoção à vazadouro conforme legislação em vigor:
2.1.2.1 | Paredes interiores com pano simples de tijolo | m2 | 16.46 |  | 0
2.1.2.2 | Paredes exteriores com pano duplo de tijolo para aumento de dimensões de vãos exteriores incluindo trabalhos de remates | m2 | 8.25 |  | 0
2.1.2.3 | Verga de vãos exteriores para posterior execução de nova verga | m | 85.8 |  | 0
2.1.2.4 | Divisões de vãos exteriores em pré-fabricado de betão incluindo reparação de paredes adjacentes bem como verga dos vãos exteriores | m | 90.24 |  | 0
2.1.2.5 | Peitoris e soleiras de vãos exteriores | m | 108.34 |  | 0
2.1.2.6 | Pavimento interior e respectiva betonilha para posterior execução de nova betonilha de regularização e pavimento | m2 | 40.23 |  | 0
2.1.2.7 | Elementos diversos que não se integram na solução final | vg | 1 |  | 0
2.2 | COBERTURA / IMPERMEABILIZAÇÕES / ISOLAMENTOS
2.2.1 | Execução dos seguintes trabalhos em coberturas:
2.2.1.1 | Manta de lã de rocha MN 230 com 60mm de espessura e 30kg/m3 aplicado sobre laje de esteira, incluindo todos os materiais e trabalhos necessários a um bom acabamento | m2 | 489.74 |  | 0
2.2.1.2 | Estrutura de revestimento cobertura com perfil tubular verticais de aço galvanizado 60x60x5mm, perfil omega 120x2mm e travamento de perfis em varão de aço com 10mm de diâmetro, incluindo chapa de fixação à laje aço 300x300x10mm, decapagem, metalização e pintura conforme especificações do Caderno de Encargos, todos os materiais e trabalhos necessários a um bom acabamento (Medição em Projecção Horizontal) | m2 | 489.74 |  | 0
2.2.1.3 | Revestimento de cobertura com painel Sandwich tipo Alaço C5-1000 ou equivalente composto por chapa dupla com isolamento de 50mm à cor RAL 9006, incluindo elementos de fixações, cumeeiras/rincões e remates, todos os materiais e trabalhos necessários a um bom acabamento (Medição em Projecção Horizontal) | m2 | 485.04 |  | 0
2.2.1.4 | Revestimento de cobertura com painel em Policarbonato alveolar translúcido com 40mm de espessura, incluindo elementos de fixações e remates, todos os materiais e trabalhos necessários a um bom acabamento (Medição em Projecção Horizontal) | m2 | 4.7 |  | 0
2.2.1.5 | Capeamento com rufo quinado em chapa de alumínio lacado RAL9006, incluindo fixações ocultas e respectivas quinagens, todos os materiais e trabalhos necessários a um bom acabamento | m | 94 |  | 0
2.2.1.6 | Caleira com sistema de impermeabilização com Imperkote F, tela Poliplas 30 e Tela Polyxis R40 da Imperalum ou equivalente, incluindo todos os trabalhos e acessórios complementares necessários a um perfeito acabamento e estanquicidade, peças especiais de remate, ligação com tubos de queda e ralos de pinha, tudo de acordo com especificações do fabricante, Projecto e Caderno de Encargos | m | 94 |  | 0
2.3 | ALVENARIAS
2.3.1 | Execução de paredes interiores com pano simples de tijolo furado 30x20x11cm, assente com argamassa de cimento e areia ao traço de 1:4 em volume, incluindo travamentos e vergas sobre vãos em betão ligeiramente armado, em perfeito acabamento e pronto a receber argamassa, tudo de acordo com especificações do fabricante, Projeto e Caderno de Encargos. | m2 | 11.57 |  | 0
2.4 | CANTARIAS
2.4.1 | Fornecimento e aplicação das seguintes soleiras e peitoris em pedra rijo amaciado, incluindo prévia regularização da superfície com argamassa de cimento e areia, assentamento com cimento cola e tratamento das juntas com betume à cor à definir em obra
2.4.1.1 | Peitoril/Soleira tipo 1 com 300mm de largura, 50mm de espessura, rebaixo de 5mm e pendente para o exterior | m | 26.4 |  | 0
2.4.1.2 | Peitoril/Soleira tipo 2 com 300mm de largura, 50mm de espessura, rebaixo de 5mm e pendente para o exterior | m | 79.2 |  | 0
2.4.1.3 | Peitoril com 300mm de largura e 50mm de espessura | m | 3.3 |  | 0
2.5 | REVESTIMENTOS DE PAREDES
2.5.1 | Execução de salpisco, emboço e reboco sobre paredes interiores novas em alvenaria de tijolo com acabamento serrafado para posterior aplicação de revestimento cerâmico | m2 | 23.71 |  | 0
2.5.2 | Execução de verga de vãos exteriores onde foram retiradas as caixas de estores, com 0,12x0,27m, com estrutura em chapa de aço galvanizado 1mm quinado (Light Steel Framing) e revestimento do lado interior, inferior e exterior em painel de viroc com 10mm de espessura conforme pormenor construtivo de Projecto | m | 85.8 |  | 0
2.5.3 | Execução de revestimento de paredes exteriores com sistema ETICS com painel EPS100 com 60mm, incluindo argamassas de primeira camada ADHERE Vit Fibra FLEX, ADHERE Vit Fibra FLEX com Secil Vit Rede 160 e de segunda camada com ADHERE Vit Fibra FLFEX e primário anti-alcanino SecilTEK AD20 da Secil Argamassas ou equivalente, incluindo painel EPS100 com 30mm de espessura em vergas de vãos exteriores conforme pormenor construtivo bem como acabamento para posterior aplicação de pintura | m2 | 97.71 |  | 0
2.5.4 | Execução de revestimento de paredes interiores PAi01 em ladrilho cerâmico Revigres ou equivalente, série Retro, com 20x40cm NAT. cor Mustard brilho, assente com cimento cola, incluindo prévio nivelamento de paredes existentes, paredes novas e lambrim, cortes, remates necessários, juntas betumadas à cor à definir em obra | m2 | 115.28 |  | 0
2.5.5 | Lavagem de paredes interiores existentes PAi02, para posterior aplicação de pintura | m2 | 1248.26 |  | 0
2.5.6 | Lavagem de paredes interiores existentes PAi05, para posterior aplicação de pintura | m2 | 46.02 |  | 0
2.5.7 | Execução de revestimento de paredes exteriores com painel de fachada com isolamento com 50mm de espessura tipo Alaço Arquitectónio Liso ou equivalente, incluindo madres em chapa galvanizada 2mm com perfil Omega 100 da Alaço ou equivalente bem como repsectivas fixações e elementos de remate recortado em chapa de Aluzinc 0,6mm co RAL 9006 da Alaço ou equivalente | m2 | 24.08 |  | 0
2.5.8 | Lavagem de paredes exteriores existentes, para posterior aplicação de pintura | m2 | 458.42 |  | 0
2.6 | REVESTIMENTO DE TECTOS
2.6.1 | Execução de revestimento de tectos interiores TT01, com Tecto Falso em placas de gesso cartonado hidrófugo, tipo "Knauf" com 13mm de espessura sobre estrutura oculta em chapa galvanizada e perfis de suspensão em varão roscado, incluindo fitas nas ligações, barramento geral para posterior aplicação de pintura | m2 | 41.89 |  | 0
2.6.2 | Lavagem de tectos interiores existentes TT02, para posterior aplicação de pintura | m2 | 687.72 |  | 0
2.6.3 | Limpeza de tectos interiores existentes em cortiça, incluindo substituição de placas danificadas | m2 | 104.44 |  | 0
2.6.4 | Lavagem de tectos exteriores existentes TT02, para posterior aplicação de pintura | m2 | 12.19 |  | 0
2.6.5 | Lavagem de tectos exteriores existentes de beirados, para posterior aplicação de pintura | m2 | 68.25 |  | 0
2.7 | REVESTIMENTO DE PAVIMENTOS
2.7.1 | Execução de betonilha de enchimento e regularização para posterior aplicação de revestimento cerâmico | m2 | 40.23 |  | 0
2.7.2 | Execução de revestimento de pavimentos interiores PVi01 em ladrilho cerâmico 30x30cm NAT. cor gris, assente com cimento cola, incluindo cortes, remates necessários, juntas betumadas à cor à definir em obra | m2 | 40.23 |  | 0
2.8 | PINTURAS
2.8.1 | Execução das seguintes pinturas, incluindo montagem e desmontagem de andaimes se necessário, prévia preparação das superfícies, lixagens, todos os trabalhos necessários de forma a garantir um perfeito acabamento final:
2.8.1.1 | Pintura de paredes interiores PAi02 sobre revestimentos existentes com tinta CIN ou equivalente Cnacryl Acetinado , ref. 12-220 cor cinza claro 01N2 | m2 | 1248.26 |  | 0
2.8.1.2 | Pintura de paredes interiores PAi05 sobre revestimentos existentes com tinta CIN ou equivalente Cnacryl Acetinado , ref. 12-220 cor verde 08G5 | m2 | 46.02 |  | 0
2.8.1.3 | Pintura de paredes exteriores sobre revestimentos existentes com tinta CIN ou equivalente, Novatex HD, ref. 10-175 cor cinzento 26B1 | m2 | 403.24 |  | 0
2.8.1.4 | Pintura de paredes exteriores sobre revestimentos existentes com tinta CIN ou equivalente, Novatex HD, ref. 10-175 cor amarelo 03A6 | m2 | 152.89 |  | 0
2.8.1.5 | Pintura de tubos de queda existentes com tinta CIN ou equivalente, C-Thane S350, ref. 7P-350 cor cinzento azulado 19B4 | m | 24.8 |  | 0
2.8.1.6 | Pintura de tectos interiores TT01 sobre gesso cartonado com tinta CIN ou equivalente cor branco | m2 | 41.89 |  | 0
2.8.1.7 | Pintura de tectos interiores TT02 sobre revestimentos existentes com tinta CIN ou equivalente cor branco | m2 | 687.72 |  | 0
2.8.1.8 | Pintura de tectos exteriores TT02 sobre revestimentos existentes com tinta CIN ou equivalente, Novatex HD, ref. 10-175 cor cinzento 26B1 | m2 | 12.19 |  | 0
2.8.1.9 | Pintura de tectos exteriores de beirados sobre revestimentos existentes com tinta CIN ou equivalente, Novatex HD, ref. 10-175 cor cinzento 26B1 | m2 | 68.25 |  | 0
2.8.1.10 | Envernizamento de corrimãos existentes CO01 com tinta CIN ou equivalente, com verniz Movidur Acetinado, ref. 48-040 | m2 | 11.65 |  | 0
2.8.1.11 | Pintura de guardas de escadas interiores existentes com tinta CIN ou equivalente, C-Thane S350, ref. 7P-350 cor cinzento azulado 19B4 | m | 14.66 |  | 0
2.9 | CAIXILHARIA DE ALUMÍNIO
2.9.1 | Fornecimento e aplicação da seguinte caixilharia em alumínio de acordo com o Mapa de Vãos Exteriores, sistema misto de abrir e fixo com os aros e caixilhos em alumínio tipo Anicolor ARI rutura térmica de 60mm ou equivalente com acabamento anonizado natural, com vidro duplo composto por vidro exterior Planitherm 4S 6mm temperado, por caixa de ar de 16mm Argon e por vidro interior temperado laminado 44.1, incluindo todas as ferragens e acessórios de fechos ou articulação inerentes à série e de acordo com o fabricante, acessórios de fixação (parafusos em inox, buchas metálicas de auto-fixação), estanquidade com junta EPDM, vedantes e selagens:
2.9.1.1 | VE1 com 3,30x0,50m com 1 folha basculante e 2 folhas fixas | un | 7 |  | 0
2.9.1.2 | VE2 com 3,30x1,10m com 2 folhas oscilobatentes e 1 folha fixa | un | 21 |  | 0
2.9.2 | Fornecimento e aplicação da seguinte caixilharia em alumínio de acordo com o Mapa de Vãos Exteriores, sistema misto de abrir e fixo com os aros e caixilhos em alumínio tipo Anicolor ARI rutura térmica de 60mm ou equivalente com acabamento anonizado natural, com vidro duplo composto por vidro exterior Planitherm 4S 6mm temperado, por caixa de ar de 16mm Argon e por vidro interior temperado laminado 44.1, incluindo enchimento interior da porta com chapa tubular ref. ª W-15 aplicado na vertical, todas as ferragens e acessórios de fechos ou articulação inerentes à série e de acordo com o fabricante, acessórios de fixação (parafusos em inox, buchas metálicas de auto-fixação), estanquidade com junta EPDM, vedantes e selagens:
2.9.2.1 | VE5 composto por 1,12x2,40m com 1 porta e 1 bandeira fixa e por 2,18x0,50m com 1 folha basculante e 1 folha fixa | un | 1 |  | 0
2.9.2.2 | VE6 com 3,30x2,75m com 2 portas, 1 bandeira e 1 fixo lateral com travessa | un | 1 |  | 0
2.9.2.3 | VE9.1 composto por 1,10x2,12m com 1 porta e por 2,20x1,25m com 1 folha oscilobatente e 1 folha fixa | un | 2 |  | 0
2.9.2.4 | VE9.2 composto por 1,10x2,12m com 1 porta e por 2,20x1,25m com 1 folha oscilobatente e 1 folha fixa | un | 1 |  | 0
2.9.3 | Fornecimento e aplicação da seguinte caixilharia em alumínio de acordo com o Mapa de Vãos Exteriores, sistema fixo com os aros e caixilhos em alumínio tipo Anicolor ARI rutura térmica de 60mm ou equivalente com acabamento anonizado natural, com vidro duplo composto por vidro exterior Planitherm 4S 6mm temperado, por caixa de ar de 16mm Argon e por vidro interior temperado laminado 44.1, incluindo fixos laterais com lâmina ref.ª Z-35, todas as ferragens e acessórios de fechos ou articulação inerentes à série e de acordo com o fabricante, acessórios de fixação (parafusos em inox, buchas metálicas de auto-fixação), estanquidade com junta EPDM, vedantes e selagens:
2.9.3.1 | VE10 com 4,08x0,83m com 3 folhas fixas | un | 1 |  | 0
2.9.4 | Fornecimento e aplicação da seguinte caixilharia em alumínio de acordo com o Pormenor Construtivo do Lanternim, com chapa de vidro laminado translúcido e perfis de suporte em alumínio anonizado, incluindo todas as ferragens e acessórios de fixação (parafusos em inox, buchas metálicas de auto-fixação), estanquidade com junta EPDM, vedantes e selagens:
2.9.4.1 | Clarabóia com 0,50x0,50 com 1 folha fixa | un | 3 |  | 0
2.9.5 | Fornecimento e aplicação das seguintes palas de sombreamento de acordo com o Mapa de Palas de Sombreamentos, com sistema de sombreamento com lâminas quebra sol 120mm da Anicolor ou equivalente composto por perfis de alumínio 2,5x15mm e lâminas Brise Soleil 120mm, com acabamento anonizado natural, incluindo tirantes de fixação e suportes em aço inox bem como fixação com parafusos e bucha química:
2.9.5.1 | Ps01 com 1,95x1,20m | un | 2 |  | 0
2.9.5.2 | Ps02 com 1,80x1,20m | un | 20 |  | 0
2.10 | PROTECÇÕES DE VÃOS
2.10.1 | Fornecimento e aplicação de protecções TS nos seguintes vãos de acordo com o Mapa de Protecção de Vãos, com estore interior de rolo Sombroll 7060 da Represtor ou equivalente, com tela de sombreamento Screen RPI 4236 60.085 da Represtor ou equivalente, incluindo comando de corrente desmultiplicada, corrente metálica, tubo de enrolamento em liga de alumínio com 60mm de diâmetro, suportes de fixação metálicos com cobertura em termoplástico com 62x96mm e terminal de base com 22mm em liga de alumínio:
2.10.1.1 | VE2 com 3,30x1,56m | un | 22 |  | 0
2.10.1.2 | VE9.1 composto por 1,05x1,56m e por 2,25x1,56m | un | 2 |  | 0
2.10.1.3 | VE9.2 composto por 1,05x1,56m e por 2,25x1,56m | un | 1 |  | 0
2.10.2 | Fornecimento e aplicação de protecções TB nos seguintes vãos de acordo com o Mapa de Protecção de Vãos, com estore interior de rolo Sombroll 7060 da Represtor ou equivalente, com tela de sombreamento Blackout B5_35030 da Represtor ou equivalente, incluindo comando de corrente desmultiplicada, corrente metálica, tubo de enrolamento em liga de alumínio com 60mm de diâmetro, suportes de fixação metálicos com cobertura em termoplástico com 62x96mm e terminal de base com 22mm em liga de alumínio:
2.10.2.1 | VE1 com 3,30x0,55m | un | 2 |  | 0
2.10.2.2 | VE2 com 3,30x1,56m | un | 1 |  | 0
2.10.2.3 | VE5 composto por 1,12x0,55 e por 2,18x0,55m | un | 1 |  | 0
2.11 | VÃOS INTERIORES
2.11.1 | Fornecimento e aplicação dos seguintes vãos de acordo com o Mapa de Vãos Interiores, com cabine sanitária em compacto fenólico HPL à cor cinza claro, da Mestria ou equivalente, incluindo dobradiças de leme em aço inox, pés em aço inox com fixação ao solo, esquadro em aço inox, puxador cilíndrico 50mm em aço inox com fechadura com indicador "livre-ocupado" e perfil de alumínio anonizado em duplo U com 50mm de altura e com acabamento em inox:
2.11.1.1 | VI1 com 1,75x0,70+1,85x0,37m com 1 folha de abrir e 1 folha fixa | un | 1 |  | 0
2.11.1.2 | VI1 com 1,75x0,70+1,85x0,38m com 1 folha de abrir e 1 folha fixa | un | 2 |  | 0
2.11.1.3 | VI2 com 1,75x0,70+1,85x0,37m com 1 folha de abrir e 1 folha fixa | un | 1 |  | 0
2.11.1.4 | VI2 com 1,75x0,70+1,85x0,38m com 1 folha de abrir e 1 folha fixa | un | 1 |  | 0
2.11.1.5 | VI2 com 1,75x0,70+1,85x0,28m com 1 folha de abrir e 1 folha fixa | un | 1 |  | 0
2.11.1.6 | VI3 com 1,75x0,70+1,85x1,15m com 1 folha de abrir e 1 folha fixa | un | 1 |  | 0
2.11.2 | Fornecimento e aplicação dos seguintes vãos de acordo com o Mapa de Vãos Interiores, com porta e guarnição em madeira de pinho envernizada com acabamento em compacto fenólico HPL à cor cinza claro de 12mm e verniz CIN ou equivalente, incluindo puxador em aço inox escovado da Tupai ou equivalente ref. 2002 Q, fechadura da Tupai ou equivalente ref. S-980, dobradiças em aço inox da Tupai ou equivalente ref. 1746 e batente de pavimento em aço inox da Tupai ou equivalente ref. 1699:
2.11.2.1 | VI7 com 0,892x2,40m com 1 folha de abrir e 1 bandeira fixa | un | 2 |  | 0
2.11.3 | Fornecimento e aplicação dos seguintes vãos de acordo com o Mapa de Vãos Interiores, com porta em madeira de pinho envernizada com acabamento em compacto fenólico HPL à cor cinza claro de 12mm e verniz CIN ou equivalente e com guarnição existente a tratar (ver esquema de pintura de madeiras), incluindo puxador em aço inox escovado da Tupai ou equivalente ref. 2002 Q, fechadura da Tupai ou equivalente ref. S-980, dobradiças em aço inox da Tupai ou equivalente ref. 1746, batente de pavimento em aço inox da Tupai ou equivalente ref. 1699 e mola aérea da Tupai ou equivalente ref. 2685:
2.11.3.1 | VI9 com 0,892x2,40m com 1 folha de abrir e 1 bandeira fixa | un | 1 |  | 0
2.11.4 | Reabilitação dos seguintes vãos de acordo com o Mapa de Vãos Interiores, com porta e guarnição existentes a tratar (ver esquema de pintura de madeiras), incluindo desmontagens necessárias, posterior reaplicação bem como substituição de eventuais danificados:
2.11.4.1 | VI12 com largura variável e 2,40m de altura com 1 folha de abrir e 1 bandeira fixa | un | 17 |  | 0
2.11.4.2 | VI13 com 1,782x2,40m com 2 folhas de abrir e 1 bandeira fixa | un | 1 |  | 0
2.12 | EQUIPAMENTOS SANITÁRIOS
2.12.1 | Fornecimento e aplicação dos seguintes equipamentos sanitários de acordo com o Mapa de Equipamentos, incluindo todos os acessórios, ferragens, válvulas de esquadria necessária à montagem e bom funcionamento dos equipamentos sanitários:
2.12.1.1 | EQ02 - Sanita compacta, tanque com mecanismo e tampo tipo Sanindusa ou equivalente Modelo Projet Confort dp cor branca | un | 1 |  | 0
2.12.1.2 | EQ03 - Urinol com alimentação de água por trás, cor branca tipo Sanindusa ou equivalente Modelo Forma, ref.108560 | un | 5 |  | 0
2.12.1.3 | EQ04 - Lavatório de encastrar por baixo, cor branca tipo Sanindusa ou equivalente Modelo ARC, ref. 108760 | un | 8 |  | 0
2.12.1.4 | EQ05 - Lavatório suspenso, cor branca tipo Roca ou equivalente Modelo Estudio Angular, ref. 325200..1 | un | 1 |  | 0
2.12.1.5 | EQ11 - Torneira temporizada de encastrar para urinol tipo Sanindusa ou equivalente Modelo Eco, ref.5190541 | un | 5 |  | 0
2.12.1.6 | EQ12 - Torneira temporizada Lock para lavatório tipo Sanindusa ou equivalente Modelo Lock, ref.5530341 | un | 8 |  | 0
2.12.1.7 | EQ13 - Torneira temporizada para lavatório com alavanca clínica Eco tipo Sanindusa ou equivalente Modelo Eco, ref.5198341 | un | 1 |  | 0
2.12.1.8 | EQ16 - Dispensador de papel higiénico tipo Sanindusa ou equivalente Modelo Luxe, ref.41543 | un | 6 |  | 0
2.12.1.9 | EQ17 - Dispensador de toalhas de papel tipo Sanindusa ou equivalente Modelo Luxe, ref.41541 | un | 5 |  | 0
2.12.1.10 | EQ18 - Doseador de parede de sabão líquido tipo Sanindusa ou equivalente Modelo Luxe, ref.41539 | un | 5 |  | 0
2.12.1.11 | EQ19 - Espelho em vidro incolor com 160x60cm | un | 1 |  | 0
2.12.1.12 | EQ19 - Espelho em vidro incolor com 328x60cm | un | 1 |  | 0
2.12.1.13 | EQ19 - Espelho em vidro incolor com 40x60cm | un | 1 |  | 0
2.12.1.14 | EQ20 - Cabide em inox escovado tipo Sanindusa ou equivalente Modelo Rimini, ref.42103 | un | 6 |  | 0
2.12.1.15 | EQ21 - Apoio basculantes 80 tipo Sanindusa ou equivalente Modelo New WCCare, ref.42964 | un | 1 |  | 0
2.12.1.16 | EQ21 - Apoio basculantes 80 com porta rolos tipo Sanindusa ou equivalente Modelo New WCCare, ref.42968 | un | 1 |  | 0
2.12.1.17 | EQ22 - Painel led quadrangular 24W com 30 x 30cm, branco neutro tipo Aslo ou equivalente ref.ASPSQ3002484BR | un | 8 |  | 0
2.12.1.18 | EQ24 - Fluxómetro interior horizontal 3/4" para sanita tipo Sanindusa ou equivalente Modelo Eco, ref. 5190941 | un | 6 |  | 0
2.12.1.19 | EQ25 - Sanita simples fechada atrás e tampo tipo Sanindusa ou equivalente Modelo URB.Y dp, ref. 140014 | un | 6 |  | 0
2.12.1.20 | EQ29 - Sifão redondo para lavatório tipo Sanindusa ou equivalente ref. 4V95 | un | 8 |  | 0
2.12.1.21 | EQ30 - Válvula tic-tac universal espelho redondo ABS tipo Sanindusa ou equivalente ref. 4V94 | un | 9 |  | 0
2.12.1.22 | BA01 - Bancada com 3,43x0,60m em mármore compacto com 30mm de espessura tipo Compac ou equivalente série Ceniza, incluindo saia com 70x20mm, rodatampo com 60x10mm, abertura para 4 lavatórios de encastrar por baixo, esquadro de suporte em aço inox escovado e cantoneira em aço inox escovado | un | 1 |  | 0
2.12.1.23 | BA02 - Bancada com 3,37x0,60m em mármore compacto com 30mm de espessura tipo Compac ou equivalente série Ceniza, incluindo saia com 70x20mm, rodatampo com 60x10mm, abertura para 4 lavatórios de encastrar por baixo, esquadro de suporte em aço inox escovado e cantoneira em aço inox escovado | un | 1 |  | 0
2.13 | REDE DE ABASTECIMENTO DE ÁGUAS
2.13.1 | Fornecimento e instalação da rede de abastecimento de água fria em tubagem de PPR classe PN16, incluindo abertura e tapamento de roços, materiais, equipamentos e acessórios necessários a um perfeito funcionamento.
2.13.1.1 | Ø16mm | m | 34.13 |  | 0
2.13.1.2 | Ø20mm | m | 24.8 |  | 0
2.13.1.3 | Ø25mm | m | 11.75 |  | 0
2.13.1.4 | Ø32mm | m | 6.05 |  | 0
2.13.1.5 | Ø40mm | m | 4.66 |  | 0
2.13.2 | Fornecimento e montagem de válvula de seccionamento de latão fundido com os orgãos interiores do mesmo material, a aplicar em nós da rede de água, incluindo todos os pertences e trabalhos necessários, aplicados de acordo com os desenhos de pormenor e o caderno de encargos, nos seguintes diâmetros:
2.13.2.1 | Ø20mm | un | 1 |  | 0
2.13.2.2 | Ø25mm | un | 2 |  | 0
2.13.2.3 | Ø32mm | un | 2 |  | 0
2.13.2.4 | Ø40mm | un | 2 |  | 0
2.13.3 | Fornecimento e montagem de torneiras de esquadria / serviço, a aplicar junto aos equipamentos sanitários, incluindo todos os pertences e trabalhos necessários, aplicados de acordo com os desenhos de pormenor e o caderno de encargos, nos seguintes diâmetros:
2.13.3.1 | Ø16mm | un | 14 |  | 0
2.13.3.2 | Ø20mm | un | 7 |  | 0
2.13.4 | Execução de ligação à rede existente de abastecimento de água, conforme peças desenhadas, incluindo fornecimento e assentamento de tubagem, trabalhos de adaptação, mudanças de materiais, todos os acessórios e trabalhos necessários à perfeita execução da tarefa. | un | 1 |  | 0
2.14 | REDE DE DRENAGEM DE ÁGUAS RESIDUAIS
2.14.1 | Fornecimento e instalação da rede de drenagem de águas residuais em tubagem de PVC rígido classe PN6Kg/cm2, incluindo abertura e tapamento de valas conforme pormenor construtivo, levantamento e reposição de pavimentos existentes, materiais, equipamentos, curvas, forquilhas e demais acessórios necessários a um perfeito funcionamento
2.14.1.1 | Ø110mm | m | 3.05 |  | 0
2.14.2 | Fornecimento e instalação da rede de drenagem de águas residuais e ventilação em tubagem de PVC rígido classe PN4Kg/cm2, incluindo abertura e tapamento de roços, materiais, equipamentos, curvas, forquilhas e demais acessórios necessários a um perfeito funcionamento
2.14.2.1 | Ø50mm | m | 28.9 |  | 0
2.14.2.2 | Ø75mm | m | 9.38 |  | 0
2.14.2.3 | Ø90mm | m | 16.84 |  | 0
2.14.3 | Fornecimento e instalação de caixas de pavimento de PVC, com tampa cega de aço inoxidável, colocado superficialmente sob a laje, incluindo prolongador e todos os acessórios necessários a um perfeito funcionamento, insonorização e impermeabilização. | un | 5 |  | 0
2.14.4 | Execução de caixas de visita 40x40cm e fundo pré-fabricados em betão, incluíndo tampa C250 rebaixada para pavimento de acordo com o do compartimento, incluindo formação de pendentes interior, impermeabilização interior e todos os materiais, equipamentos e acessórios necessários a um perfeito funcionamento e estanquicidade. | un | 2 |  | 0
2.14.5 | Execução de ligação às caixas existentes, conforme peças desenhadas, incluindo fornecimento e assentamento de tubagem PVC classe PN6Kg/cm2, todos os acessórios e trabalhos necessários à perfeita execução da tarefa. | vg | 1 |  | 0
2.15 | REDE DE DRENAGEM DE ÁGUAS PLUVIAIS
2.15.1 | Execução de limpeza da rede existente e o acerto das tampas de caixas de visita e sumidouros com as novas cotas incluindo levantamento, adaptações necessárias e posterior assentamento | vg | 1 |  | 0
3 | BLOCO B
3.1 | DEMOLIÇÕES
3.1.1 | Execução de desmontagem dos seguintes elementos de acordo com a Planta e Cortes de Amarelos e Vermelhos, incluindo remoção à vazadouro conforme legislação em vigor:
3.1.1.1 | Cobertura existente em chapas de fibrocimento, incluindo estrutura de apoio, remoção e transporte a vazadouro, de acordo com as disposições no decreto Lei nº266/2007, incluindo estaleiro adequado e todos os equipamentos e encargos inerentes à aplicação do citado Decreto Lei e demais Legislação aplicável, nomeadamente a sujeição à aprovação da ACT e solicitações desta entidade, para obtenção da aprovação do desmonte e remoção destes residuos: (Medição em projecção horizontal) | m2 | 473.6 |  | 0
3.1.1.2 | Tela em impermeabilização de cobertura | m2 | 44.76 |  | 0
3.1.1.3 | Instalação eléctrica nas instalações sanitárias, respectivos aparelhos de iluminação, aparelhagem e aproveitamento de infraestruturas para posterior reconfiguração da instalação | vg | 1 |  | 0
3.1.1.4 | Rede de abastecimento de água nas instalações sanitárias sem aproveitamento para posterior reconfiguração da rede | vg | 1 |  | 0
3.1.1.5 | Rede de drenagem de esgotos domésticos nas instalações sanitárias sem aproveitamento para posterior reconfiguração da rede | vg | 1 |  | 0
3.1.1.6 | Estores de vãos exteriores incluindo respectiva caixa | un | 81 |  | 0
3.1.1.7 | Grades de vãos exteriores | vg | 1 |  | 0
3.1.1.8 | Vãos exteriores | m2 | 118.41 |  | 0
3.1.1.9 | Vãos interiores com 1 folha | un | 7 |  | 0
3.1.1.10 | Vãos interiores com 1 folha com aproveitamento do aro e guarnições | un | 4 |  | 0
3.1.1.11 | Vãos interiores com 1 folha com aproveitamento da porta, aro e guarnições | un | 21 |  | 0
3.1.1.12 | Armário e mobiliário interior, incluindo posterior reposição | vg | 1 |  | 0
3.1.1.13 | Lavatórios, respectiva coluna, torneira e espelho | un | 10 |  | 0
3.1.1.14 | Sanita, respectivo autoclismo e tampa | un | 8 |  | 0
3.1.1.15 | Urinol e respectivo fluxómetro | un | 5 |  | 0
3.1.1.16 | Acessórios sanitários | vg | 1 |  | 0
3.1.1.17 | Equipamentos diversos em paredes e tectos exteriores e interiores para a execução da pintura incluindo posterior reposição após conclusão da pintura | vg | 1 |  | 0
3.1.1.18 | Elementos diversos que não se integram na solução final | vg | 1 |  | 0
3.1.2 | Execução de demolição dos seguintes elementos de acordo com a Planta e Cortes de Amarelos e Vermelhos, incluindo remoção à vazadouro conforme legislação em vigor:
3.1.2.1 | Paredes interiores com pano simples de tijolo | m2 | 16.12 |  | 0
3.1.2.2 | Verga de vãos exteriores para posterior execução de nova verga | m | 89.1 |  | 0
3.1.2.3 | Divisões de vãos exteriores em pré-fabricado de betão incluindo reparação de paredes adjacentes bem como verga dos vãos exteriores | m | 95.54 |  | 0
3.1.2.4 | Peitoris e soleiras de vãos exteriores | m | 97.8 |  | 0
3.1.2.5 | Pavimento interior e respectiva betonilha para posterior execução de nova betonilha de regularização e pavimento | m2 | 51.99 |  | 0
3.1.2.6 | Elementos diversos que não se integram na solução final | vg | 1 |  | 0
3.2 | COBERTURA / IMPERMEABILIZAÇÕES / ISOLAMENTOS
3.2.1 | Execução dos seguintes trabalhos em coberturas:
3.2.1.1 | Manta de lã de rocha MN 230 com 60mm de espessura e 30kg/m3 aplicado sobre laje de esteira, incluindo todos os materiais e trabalhos necessários a um bom acabamento | m2 | 489.74 |  | 0
3.2.1.2 | Estrutura de revestimento cobertura com perfil tubular verticais de aço galvanizado 60x60x5mm, perfil omega 120x2mm e travamento de perfis em varão de aço com 10mm de diâmetro, incluindo chapa de fixação à laje aço 300x300x10mm, decapagem, metalização e pintura conforme especificações do Caderno de Encargos, todos os materiais e trabalhos necessários a um bom acabamento (Medição em Projecção Horizontal) | m2 | 489.74 |  | 0
3.2.1.3 | Revestimento de cobertura com painel Sandwich tipo Alaço C5-1000 ou equivalente composto por chapa dupla com isolamento de 50mm à cor RAL 9006, incluindo elementos de fixações, cumeeiras/rincões e remates, todos os materiais e trabalhos necessários a um bom acabamento (Medição em Projecção Horizontal) | m2 | 485.04 |  | 0
3.2.1.4 | Revestimento de cobertura com painel em Policarbonato alveolar translúcido com 40mm de espessura, incluindo elementos de fixações e remates, todos os materiais e trabalhos necessários a um bom acabamento (Medição em Projecção Horizontal) | m2 | 4.7 |  | 0
3.2.1.5 | Capeamento com rufo quinado em chapa de alumínio lacado RAL9006, incluindo fixações ocultas e respectivas quinagens, todos os materiais e trabalhos necessários a um bom acabamento | m | 94 |  | 0
3.2.1.6 | Caleira com sistema de impermeabilização com Imperkote F, tela Poliplas 30 e Tela Polyxis R40 da Imperalum ou equivalente, incluindo todos os trabalhos e acessórios complementares necessários a um perfeito acabamento e estanquicidade, peças especiais de remate, ligação com tubos de queda e ralos de pinha, tudo de acordo com especificações do fabricante, Projecto e Caderno de Encargos | m | 94 |  | 0
3.3 | ALVENARIAS
3.3.1 | Execução de paredes interiores com pano duplo de tijolo furado 30x20x11cm, assente com argamassa de cimento e areia ao traço de 1:4 em volume, incluindo travamentos e vergas sobre vãos em betão ligeiramente armado, em perfeito acabamento e pronto a receber argamassa, tudo de acordo com especificações do fabricante, Projeto e Caderno de Encargos. | m2 | 1.7 |  | 0
3.3.2 | Execução de paredes interiores com pano simples de tijolo furado 30x20x15cm, assente com argamassa de cimento e areia ao traço de 1:4 em volume, incluindo travamentos e vergas sobre vãos em betão ligeiramente armado, em perfeito acabamento e pronto a receber argamassa, tudo de acordo com especificações do fabricante, Projeto e Caderno de Encargos. | m2 | 2.14 |  | 0
3.3.3 | Execução de forras de paredes, em placas de gesso cartonado hidrófugo, tipo "Knauf" com 13mm de espessura sobre estrutura oculta em chapa galvanizada, incluindo fitas nas ligações, barramento geral para posterior aplicação de revestimento cerâmico | m2 | 6.6 |  | 0
3.4 | CANTARIAS
3.4.1 | Fornecimento e aplicação das seguintes soleiras e peitoris em pedra rijo amaciado, incluindo prévia regularização da superfície com argamassa de cimento e areia, assentamento com cimento cola e tratamento das juntas com betume à cor à definir em obra
3.4.1.1 | Peitoril/Soleira tipo 1 com 300mm de largura, 50mm de espessura, rebaixo de 5mm e pendente para o exterior | m | 9.9 |  | 0
3.4.1.2 | Peitoril/Soleira tipo 2 com 300mm de largura, 50mm de espessura, rebaixo de 5mm e pendente para o exterior | m | 89.1 |  | 0
3.4.1.3 | Peitoril com 300mm de largura e 50mm de espessura | m | 3.3 |  | 0
3.5 | REVESTIMENTOS DE PAREDES
3.5.1 | Execução de salpisco, emboço e reboco sobre paredes interiores novas em alvenaria de tijolo com acabamento serrafado para posterior aplicação de revestimento cerâmico | m2 | 7.07 |  | 0
3.5.2 | Execução de verga de vãos exteriores onde foram retiradas as caixas de estores, com 0,12x0,27m, com estrutura em chapa de aço galvanizado 1mm quinado (Light Steel Framing) e revestimento do lado interior, inferior e exterior em painel de viroc com 10mm de espessura conforme pormenor construtivo de Projecto | m | 89.1 |  | 0
3.5.3 | Execução de revestimento de paredes exteriores com sistema ETICS com painel EPS100 com 60mm, incluindo argamassas de primeira camada ADHERE Vit Fibra FLEX, ADHERE Vit Fibra FLEX com Secil Vit Rede 160 e de segunda camada com ADHERE Vit Fibra FLFEX e primário anti-alcanino SecilTEK AD20 da Secil Argamassas ou equivalente, incluindo painel EPS100 com 30mm de espessura em vergas de vãos exteriores conforme pormenor construtivo bem como acabamento para posterior aplicação de pintura | m2 | 97.71 |  | 0
3.5.4 | Execução de revestimento de paredes interiores PAi01 em ladrilho cerâmico Revigres ou equivalente, série Retro, com 20x40cm NAT. cor Mustard brilho, assente com cimento cola, incluindo prévio nivelamento de paredes existentes, paredes novas e lambrim, cortes, remates necessários, juntas betumadas à cor à definir em obra | m2 | 133.41 |  | 0
3.5.5 | Lavagem de paredes interiores existentes PAi02, para posterior aplicação de pintura | m2 | 1312.8 |  | 0
3.5.6 | Execução de revestimento de paredes exteriores com painel de fachada com isolamento com 50mm de espessura tipo Alaço Arquitectónio Liso ou equivalente, incluindo madres em chapa galvanizada 2mm com perfil Omega 100 da Alaço ou equivalente bem como repsectivas fixações e elementos de remate recortado em chapa de Aluzinc 0,6mm co RAL 9006 da Alaço ou equivalente | m2 | 24.08 |  | 0
3.5.7 | Lavagem de paredes exteriores existentes, para posterior aplicação de pintura | m2 | 436.68 |  | 0
3.6 | REVESTIMENTO DE TECTOS
3.6.1 | Execução de revestimento de tectos interiores TT01, com Tecto Falso em placas de gesso cartonado hidrófugo, tipo "Knauf" com 13mm de espessura sobre estrutura oculta em chapa galvanizada e perfis de suspensão em varão roscado, incluindo fitas nas ligações, barramento geral para posterior aplicação de pintura | m2 | 47.89 |  | 0
3.6.2 | Lavagem de tectos interiores existentes TT02, para posterior aplicação de pintura | m2 | 698.58 |  | 0
3.6.3 | Limpeza de tectos interiores existentes em cortiça, incluindo substituição de placas danificadas | m2 | 108.09 |  | 0
3.6.4 | Lavagem de tectos exteriores existentes TT02, para posterior aplicação de pintura | m2 | 12.26 |  | 0
3.6.5 | Lavagem de tectos exteriores existentes de beirados, para posterior aplicação de pintura | m2 | 68.25 |  | 0
3.7 | REVESTIMENTO DE PAVIMENTOS
3.7.1 | Execução de betonilha de enchimento e regularização para posterior aplicação de revestimento cerâmico | m2 | 51.99 |  | 0
3.7.2 | Execução de revestimento de pavimentos interiores PVi01 em ladrilho cerâmico 30x30cm NAT. cor gris, assente com cimento cola, incluindo cortes, remates necessários, juntas betumadas à cor à definir em obra | m2 | 51.99 |  | 0
3.7.3 | Execução de rodapé RD01 com rodapé cerâmico 9,5x30cm NAT. cor gris, assente com cimento cola, incluindo cortes, remates necessários, juntas betumadas à cor à definir em obra | m2 | 8.95 |  | 0
3.8 | PINTURAS
3.8.1 | Execução das seguintes pinturas, incluindo montagem e desmontagem de andaimes se necessário, prévia preparação das superfícies, lixagens, todos os trabalhos necessários de forma a garantir um perfeito acabamento final:
3.8.1.1 | Pintura de paredes interiores PAi02 sobre revestimentos existentes com tinta CIN ou equivalente Cnacryl Acetinado , ref. 12-220 cor cinza claro 01N2 | m2 | 1312.8 |  | 0
3.8.1.2 | Pintura de paredes exteriores sobre revestimentos existentes com tinta CIN ou equivalente, Novatex HD, ref. 10-175 cor cinzento 26B1 | m2 | 387.18 |  | 0
3.8.1.3 | Pintura de paredes exteriores sobre revestimentos existentes com tinta CIN ou equivalente, Novatex HD, ref. 10-175 cor amarelo 03A6 | m2 | 147.21 |  | 0
3.8.1.4 | Pintura de tubos de queda existentes com tinta CIN ou equivalente, C-Thane S350, ref. 7P-350 cor cinzento azulado 19B4 | m | 23.64 |  | 0
3.8.1.5 | Pintura de tectos interiores TT01 sobre gesso cartonado com tinta CIN ou equivalente cor branco | m2 | 47.89 |  | 0
3.8.1.6 | Pintura de tectos interiores TT02 sobre revestimentos existentes com tinta CIN ou equivalente cor branco | m2 | 698.58 |  | 0
3.8.1.7 | Pintura de tectos exteriores TT02 sobre revestimentos existentes com tinta CIN ou equivalente, Novatex HD, ref. 10-175 cor cinzento 26B1 | m2 | 12.26 |  | 0
3.8.1.8 | Pintura de tectos exteriores de beirados sobre revestimentos existentes com tinta CIN ou equivalente, Novatex HD, ref. 10-175 cor cinzento 26B1 | m2 | 68.25 |  | 0
3.8.1.9 | Envernizamento de corrimãos existentes CO01 com tinta CIN ou equivalente, com verniz Movidur Acetinado, ref. 48-040 | m2 | 10.46 |  | 0
3.8.1.10 | Pintura de guardas de escadas interiores existentes com tinta CIN ou equivalente, C-Thane S350, ref. 7P-350 cor cinzento azulado 19B4 | m | 14.66 |  | 0
3.9 | CAIXILHARIA DE ALUMÍNIO
3.9.1 | Fornecimento e aplicação da seguinte caixilharia em alumínio de acordo com o Mapa de Vãos Exteriores, sistema misto de abrir e fixo com os aros e caixilhos em alumínio tipo Anicolor ARI rutura térmica de 60mm ou equivalente com acabamento anonizado natural, com vidro duplo composto por vidro exterior Planitherm 4S 6mm temperado, por caixa de ar de 16mm Argon e por vidro interior temperado laminado 44.1, incluindo todas as ferragens e acessórios de fechos ou articulação inerentes à série e de acordo com o fabricante, acessórios de fixação (parafusos em inox, buchas metálicas de auto-fixação), estanquidade com junta EPDM, vedantes e selagens:
3.9.1.1 | VE1 com 3,30x0,50m com 1 folha basculante e 2 folhas fixas | un | 3 |  | 0
3.9.1.2 | VE2 com 3,30x1,10m com 2 folhas oscilobatentes e 1 folha fixa | un | 27 |  | 0
3.9.2 | Fornecimento e aplicação da seguinte caixilharia em alumínio de acordo com o Mapa de Vãos Exteriores, sistema misto de abrir e fixo com os aros e caixilhos em alumínio tipo Anicolor ARI rutura térmica de 60mm ou equivalente com acabamento anonizado natural, com vidro duplo composto por vidro exterior Planitherm 4S 6mm temperado, por caixa de ar de 16mm Argon e por vidro interior temperado laminado 44.1, incluindo enchimento interior da porta com chapa tubular ref. ª W-15 aplicado na vertical, todas as ferragens e acessórios de fechos ou articulação inerentes à série e de acordo com o fabricante, acessórios de fixação (parafusos em inox, buchas metálicas de auto-fixação), estanquidade com junta EPDM, vedantes e selagens:
3.9.2.1 | VE6 com 3,30x2,75m com 2 portas, 1 bandeira e 1 fixo lateral com travessa | un | 1 |  | 0
3.9.3 | Fornecimento e aplicação da seguinte caixilharia em alumínio de acordo com o Mapa de Vãos Exteriores, sistema fixo com os aros e caixilhos em alumínio tipo Anicolor ARI rutura térmica de 60mm ou equivalente com acabamento anonizado natural, com vidro duplo composto por vidro exterior Planitherm 4S 6mm temperado, por caixa de ar de 16mm Argon e por vidro interior temperado laminado 44.1, incluindo fixos laterais com lâmina ref.ª Z-35, todas as ferragens e acessórios de fechos ou articulação inerentes à série e de acordo com o fabricante, acessórios de fixação (parafusos em inox, buchas metálicas de auto-fixação), estanquidade com junta EPDM, vedantes e selagens:
3.9.3.1 | VE10 com 4,08x0,83m com 3 folhas fixas | un | 1 |  | 0
3.9.4 | Fornecimento e aplicação da seguinte caixilharia em alumínio de acordo com o Pormenor Construtivo do Lanternim, com chapa de vidro laminado translúcido e perfis de suporte em alumínio anonizado, incluindo todas as ferragens e acessórios de fixação (parafusos em inox, buchas metálicas de auto-fixação), estanquidade com junta EPDM, vedantes e selagens:
3.9.4.1 | Clarabóia com 0,50x0,50 com 1 folha fixa | un | 3 |  | 0
3.9.5 | Fornecimento e aplicação das seguintes palas de sombreamento de acordo com o Mapa de Palas de Sombreamentos, com sistema de sombreamento com lâminas quebra sol 120mm da Anicolor ou equivalente composto por perfis de alumínio 2,5x15mm e lâminas Brise Soleil 120mm, com acabamento anonizado natural, incluindo tirantes de fixação e suportes em aço inox bem como fixação com parafusos e bucha química:
3.9.5.1 | Ps01 com 1,95x1,20m | un | 1 |  | 0
3.9.5.2 | Ps02 com 1,80x1,20m | un | 21 |  | 0
3.10 | PROTECÇÕES DE VÃOS
3.10.1 | Fornecimento e aplicação de protecções TS nos seguintes vãos de acordo com o Mapa de Protecção de Vãos, com estore interior de rolo Sombroll 7060 da Represtor ou equivalente, com tela de sombreamento Screen RPI 4236 60.085 da Represtor ou equivalente, incluindo comando de corrente desmultiplicada, corrente metálica, tubo de enrolamento em liga de alumínio com 60mm de diâmetro, suportes de fixação metálicos com cobertura em termoplástico com 62x96mm e terminal de base com 22mm em liga de alumínio:
3.10.1.1 | VE2 com 3,30x1,56m | un | 26 |  | 0
3.10.2 | Fornecimento e aplicação de protecções TB nos seguintes vãos de acordo com o Mapa de Protecção de Vãos, com estore interior de rolo Sombroll 7060 da Represtor ou equivalente, com tela de sombreamento Blackout B5_35030 da Represtor ou equivalente, incluindo comando de corrente desmultiplicada, corrente metálica, tubo de enrolamento em liga de alumínio com 60mm de diâmetro, suportes de fixação metálicos com cobertura em termoplástico com 62x96mm e terminal de base com 22mm em liga de alumínio:
3.10.2.1 | VE2 com 3,30x1,56m | un | 1 |  | 0
3.11 | VÃOS INTERIORES
3.11.1 | Fornecimento e aplicação dos seguintes vãos de acordo com o Mapa de Vãos Interiores, com cabine sanitária em compacto fenólico HPL à cor cinza claro, da Mestria ou equivalente, incluindo dobradiças de leme em aço inox, pés em aço inox com fixação ao solo, esquadro em aço inox, puxador cilíndrico 50mm em aço inox com fechadura com indicador "livre-ocupado" e perfil de alumínio anonizado em duplo U com 50mm de altura e com acabamento em inox:
3.11.1.1 | VI1 com 1,75x0,70+1,85x0,41m com 1 folha de abrir e 1 folha fixa | un | 1 |  | 0
3.11.1.2 | VI1 com 1,75x0,70+1,85x0,33m com 1 folha de abrir e 1 folha fixa | un | 2 |  | 0
3.11.1.3 | VI2 com 1,75x0,70+1,85x0,41m com 1 folha de abrir e 1 folha fixa | un | 1 |  | 0
3.11.1.4 | VI2 com 1,75x0,70+1,85x0,33m com 1 folha de abrir e 1 folha fixa | un | 2 |  | 0
3.11.1.5 | VI4 com 1,85x0,70+1,85x0,88m com 1 folha de abrir e 1 folha fixa | un | 1 |  | 0
3.11.1.6 | VI5 com 1,85x0,70+1,85x0,89m com 1 folha de abrir e 1 folha fixa | un | 1 |  | 0
3.11.2 | Fornecimento e aplicação dos seguintes vãos de acordo com o Mapa de Vãos Interiores, com porta e guarnição em madeira de pinho envernizada com acabamento em compacto fenólico HPL à cor cinza claro de 12mm e verniz CIN ou equivalente, incluindo puxador em aço inox escovado da Tupai ou equivalente ref. 2002 Q, fechadura da Tupai ou equivalente ref. S-980, dobradiças em aço inox da Tupai ou equivalente ref. 1746 e batente de pavimento em aço inox da Tupai ou equivalente ref. 1699:
3.11.2.1 | VI7 com 0,892x2,40m com 1 folha de abrir e 1 bandeira fixa | un | 1 |  | 0
3.11.3 | Fornecimento e aplicação dos seguintes vãos de acordo com o Mapa de Vãos Interiores, com porta em madeira de pinho envernizada com acabamento em compacto fenólico HPL à cor cinza claro de 12mm e verniz CIN ou equivalente e com guarnição existente a tratar (ver esquema de pintura de madeiras), incluindo puxador em aço inox escovado da Tupai ou equivalente ref. 2002 Q, fechadura da Tupai ou equivalente ref. S-980, dobradiças em aço inox da Tupai ou equivalente ref. 1746, batente de pavimento em aço inox da Tupai ou equivalente ref. 1699 e mola aérea da Tupai ou equivalente ref. 2685:
3.11.3.1 | VI9 com 0,892x2,40m com 1 folha de abrir e 1 bandeira fixa | un | 2 |  | 0
3.11.3.2 | VI11 com 0,892x2,39m com 1 folha de abrir e 1 bandeira fixa | un | 2 |  | 0
3.11.4 | Reabilitação dos seguintes vãos de acordo com o Mapa de Vãos Interiores, com porta e guarnição existentes a tratar (ver esquema de pintura de madeiras), incluindo desmontagens necessárias, posterior reaplicação bem como substituição de eventuais danificados:
3.11.4.1 | VI12 com largura variável e 2,40m de altura com 1 folha de abrir e 1 bandeira fixa | un | 21 |  | 0
3.12 | EQUIPAMENTOS SANITÁRIOS
3.12.1 | Fornecimento e aplicação dos seguintes equipamentos sanitários de acordo com o Mapa de Equipamentos, incluindo todos os acessórios, ferragens, válvulas de esquadria necessária à montagem e bom funcionamento dos equipamentos sanitários:
3.12.1.1 | EQ01 - Sanita, tanque com mecanismo e tampo tipo Sanindusa ou equivalente Modelo URB.Y dp cor branca | un | 3 |  | 0
3.12.1.2 | EQ03 - Urinol com alimentação de água por trás, cor branca tipo Sanindusa ou equivalente Modelo Forma, ref.108560 | un | 5 |  | 0
3.12.1.3 | EQ04 - Lavatório de encastrar por baixo, cor branca tipo Sanindusa ou equivalente Modelo ARC, ref. 108760 | un | 10 |  | 0
3.12.1.4 | EQ06 - Lavatório 56 URB.Y, cor branca tipo Sanindusa ou equivalente Modelo URB.Y, ref. 140300 | un | 1 |  | 0
3.12.1.5 | EQ07 - Coluna suspensa URB.Y, cor branca tipo Sanindusa ou equivalente Modelo URB.Y, ref. 140220 | un | 1 |  | 0
3.12.1.6 | EQ10 - Ralo para pavimento de ladrilho tipo Aco ou equivalente Ref.00405151 | un | 1 |  | 0
3.12.1.7 | EQ11 - Torneira temporizada de encastrar para urinol tipo Sanindusa ou equivalente Modelo Eco, ref.5190541 | un | 5 |  | 0
3.12.1.8 | EQ12 - Torneira temporizada Lock para lavatório tipo Sanindusa ou equivalente Modelo Lock, ref.5530341 | un | 11 |  | 0
3.12.1.9 | EQ14 - Misturadora de base de duche easy tipo Sanindusa ou equivalente Modelo Easy, ref.5360701 | un | 1 |  | 0
3.12.1.10 | EQ15 - Rampa de chuveiro Easy com chuveiro, flexível, suporte e saboneteira tipo Sanindusa ou equivalente Modelo Easy, ref.5R360701 | un | 1 |  | 0
3.12.1.11 | EQ16 - Dispensador de papel higiénico tipo Sanindusa ou equivalente Modelo Luxe, ref.41543 | un | 9 |  | 0
3.12.1.12 | EQ17 - Dispensador de toalhas de papel tipo Sanindusa ou equivalente Modelo Luxe, ref.41541 | un | 6 |  | 0
3.12.1.13 | EQ18 - Doseador de parede de sabão líquido tipo Sanindusa ou equivalente Modelo Luxe, ref.41539 | un | 7 |  | 0
3.12.1.14 | EQ19 - Espelho em vidro incolor com 328x60cm | un | 1 |  | 0
3.12.1.15 | EQ19 - Espelho em vidro incolor com 262x60cm | un | 1 |  | 0
3.12.1.16 | EQ19 - Espelho em vidro incolor com 40x60cm | un | 1 |  | 0
3.12.1.17 | EQ19 - Espelho em vidro incolor com 90x60cm | un | 1 |  | 0
3.12.1.18 | EQ19 - Espelho em vidro incolor com 160x60cm | un | 1 |  | 0
3.12.1.19 | EQ20 - Cabide em inox escovado tipo Sanindusa ou equivalente Modelo Rimini, ref.42103 | un | 9 |  | 0
3.12.1.20 | EQ22 - Painel led quadrangular 24W com 30 x 30cm, branco neutro tipo Aslo ou equivalente ref.ASPSQ3002484BR | un | 11 |  | 0
3.12.1.21 | EQ24 - Fluxómetro interior horizontal 3/4" para sanita tipo Sanindusa ou equivalente Modelo Eco, ref. 5190941 | un | 6 |  | 0
3.12.1.22 | EQ25 - Sanita simples fechada atrás e tampo tipo Sanindusa ou equivalente Modelo URB.Y dp, ref. 140014 | un | 6 |  | 0
3.12.1.23 | EQ26 - Estrado sintético de balneário com 50 x 50 x 2,4cm, cor cinzento tipo Fabrigimno ou equivalente ref. B418003 | un | 1 |  | 0
3.12.1.24 | EQ27 - Varão para aplicação de cortina móvel | un | 1 |  | 0
3.12.1.25 | EQ29 - Sifão redondo para lavatório tipo Sanindusa ou equivalente ref. 4V95 | un | 11 |  | 0
3.12.1.26 | EQ30 - Válvula tic-tac universal espelho redondo ABS tipo Sanindusa ou equivalente ref. 4V94 | un | 11 |  | 0
3.12.1.27 | BA01 - Bancada com 3,37x0,60m em mármore compacto com 30mm de espessura tipo Compac ou equivalente série Ceniza, incluindo saia com 70x20mm, rodatampo com 60x10mm, abertura para 4 lavatórios de encastrar por baixo, esquadro de suporte em aço inox escovado e cantoneira em aço inox escovado | un | 1 |  | 0
3.12.1.28 | BA02 - Bancada com 2,62x0,60m em mármore compacto com 30mm de espessura tipo Compac ou equivalente série Ceniza, incluindo saia com 70x20mm, rodatampo com 60x10mm, abertura para 3 lavatórios de encastrar por baixo, esquadro de suporte em aço inox escovado e cantoneira em aço inox escovado | un | 1 |  | 0
3.12.1.29 | BA03 - Bancada com 1,60x0,60m em mármore compacto com 30mm de espessura tipo Compac ou equivalente série Ceniza, incluindo saia com 70x20mm, rodatampo com 60x10mm, abertura para 2 lavatórios de encastrar por baixo, esquadro de suporte em aço inox escovado e cantoneira em aço inox escovado | un | 1 |  | 0
3.12.1.30 | BA04 - Bancada com 0,90x0,60m em mármore compacto com 30mm de espessura tipo Compac ou equivalente série Ceniza, incluindo saia com 70x20mm, rodatampo com 60x10mm, abertura para 1 lavatório de encastrar por baixo, esquadro de suporte em aço inox escovado e cantoneira em aço inox escovado | un | 1 |  | 0
3.13 | REDE DE ABASTECIMENTO DE ÁGUAS
3.13.1 | Fornecimento e instalação da rede de abastecimento de água fria em tubagem de PPR classe PN16, incluindo abertura e tapamento de roços, materiais, equipamentos e acessórios necessários a um perfeito funcionamento.
3.13.1.1 | Ø16mm | m | 45.17 |  | 0
3.13.1.2 | Ø20mm | m | 32.68 |  | 0
3.13.1.3 | Ø25mm | m | 20.08 |  | 0
3.13.1.4 | Ø32mm | m | 16.38 |  | 0
3.13.1.5 | Ø40mm | m | 4.68 |  | 0
3.13.2 | Fornecimento e instalação da rede de abastecimento de água quente em tubagem de PPR classe PN16Kg/cm2, incluindo com manga de isolamento térmico flexivel de espuma elastomérica do tipo SH/ARMAFLEX, ou equivalente, com 20mm de espessura mínima, abertura e tapamento de roços, materiais, equipamentos e acessórios necessários a um perfeito funcionamento.
3.13.2.1 | Ø16mm | m | 6.51 |  | 0
3.13.2.2 | Ø20mm | m | 7.01 |  | 0
3.13.3 | Fornecimento e montagem de válvula de seccionamento de latão fundido com os orgãos interiores do mesmo material, a aplicar em nós da rede de água, incluindo todos os pertences e trabalhos necessários, aplicados de acordo com os desenhos de pormenor e o caderno de encargos, nos seguintes diâmetros:
3.13.3.1 | Ø20mm | un | 4 |  | 0
3.13.3.2 | Ø25mm | un | 1 |  | 0
3.13.3.3 | Ø32mm | un | 4 |  | 0
3.13.3.4 | Ø40mm | un | 1 |  | 0
3.13.4 | Fornecimento e montagem de torneiras de esquadria / serviço, a aplicar junto aos equipamentos sanitários, incluindo todos os pertences e trabalhos necessários, aplicados de acordo com os desenhos de pormenor e o caderno de encargos, nos seguintes diâmetros:
3.13.4.1 | Ø16mm | un | 19 |  | 0
3.13.4.2 | Ø20mm | un | 9 |  | 0
3.13.5 | Fornecimento e aplicação de termoacumulador para aquecimento de águas sanitárias, incluind respectivas ligações, todos os acessórios e trabalhos necessários à perfeita execução da tarefa. | un | 1 |  | 0
3.13.6 | Execução de ligação à rede existente de abastecimento de água, conforme peças desenhadas, incluindo fornecimento e assentamento de tubagem, trabalhos de adaptação, mudanças de materiais, todos os acessórios e trabalhos necessários à perfeita execução da tarefa. | un | 1 |  | 0
3.14 | REDE DE DRENAGEM DE ÁGUAS RESIDUAIS
3.14.1 | Fornecimento e instalação da rede de drenagem de águas residuais em tubagem de PVC rígido classe PN6Kg/cm2, incluindo abertura e tapamento de valas conforme pormenor construtivo, levantamento e reposição de pavimentos existentes, materiais, equipamentos, curvas, forquilhas e demais acessórios necessários a um perfeito funcionamento
3.14.1.1 | Ø90mm | m | 2.88 |  | 0
3.14.1.2 | Ø110mm | m | 3.05 |  | 0
3.14.2 | Fornecimento e instalação da rede de drenagem de águas residuais em tubagem de PVC rígido classe PN4Kg/cm2, suspenso ao tecto, incluindo braçadeiras, materiais, equipamentos, curvas, forquilhas, bocas de limpeza e demais acessórios necessários a um perfeito funcionamento
3.14.2.1 | Ø75mm | m | 1.91 |  | 0
3.14.2.2 | Ø90mm | m | 5.93 |  | 0
3.14.3 | Fornecimento e instalação da rede de drenagem de águas residuais e ventilação em tubagem de PVC rígido classe PN4Kg/cm2, incluindo abertura e tapamento de roços, materiais, equipamentos, curvas, forquilhas e demais acessórios necessários a um perfeito funcionamento
3.14.3.1 | Ø50mm | m | 33.04 |  | 0
3.14.3.2 | Ø75mm | m | 8.78 |  | 0
3.14.3.3 | Ø90mm | m | 22.01 |  | 0
3.14.4 | Fornecimento e instalação de caixas de pavimento de PVC, com tampa cega de aço inoxidável, colocado superficialmente sob a laje, incluindo prolongador e todos os acessórios necessários a um perfeito funcionamento, insonorização e impermeabilização. | un | 6 |  | 0
3.14.5 | Execução de caixas de visita 40x40cm e fundo pré-fabricados em betão, incluíndo tampa C250 rebaixada para pavimento de acordo com o do compartimento, incluindo formação de pendentes interior, impermeabilização interior e todos os materiais, equipamentos e acessórios necessários a um perfeito funcionamento e estanquicidade. | un | 4 |  | 0
3.14.6 | Execução de ligação às caixas existentes, conforme peças desenhadas, incluindo fornecimento e assentamento de tubagem PVC classe PN6Kg/cm2, todos os acessórios e trabalhos necessários à perfeita execução da tarefa. | vg | 1 |  | 0
3.15 | REDE DE DRENAGEM DE ÁGUAS PLUVIAIS
3.15.1 | Execução de limpeza da rede existente e o acerto das tampas de caixas de visita e sumidouros com as novas cotas incluindo levantamento, adaptações necessárias e posterior assentamento | vg | 1 |  | 0
4 | BLOCO C
4.1 | DEMOLIÇÕES
4.1.1 | Execução de desmontagem dos seguintes elementos de acordo com a Planta e Cortes de Amarelos e Vermelhos, incluindo remoção à vazadouro conforme legislação em vigor:
4.1.1.1 | Cobertura existente em chapas de fibrocimento, incluindo estrutura de apoio, remoção e transporte a vazadouro, de acordo com as disposições no decreto Lei nº266/2007, incluindo estaleiro adequado e todos os equipamentos e encargos inerentes à aplicação do citado Decreto Lei e demais Legislação aplicável, nomeadamente a sujeição à aprovação da ACT e solicitações desta entidade, para obtenção da aprovação do desmonte e remoção destes residuos: (Medição em projecção horizontal) | m2 | 473.6 |  | 0
4.1.1.2 | Tela em impermeabilização de cobertura | m2 | 44.76 |  | 0
4.1.1.3 | Instalação eléctrica nas instalações sanitárias, respectivos aparelhos de iluminação, aparelhagem e aproveitamento de infraestruturas para posterior reconfiguração da instalação | vg | 1 |  | 0
4.1.1.4 | Rede de abastecimento de água nas instalações sanitárias sem aproveitamento para posterior reconfiguração da rede | vg | 1 |  | 0
4.1.1.5 | Rede de drenagem de esgotos domésticos nas instalações sanitárias sem aproveitamento para posterior reconfiguração da rede | vg | 1 |  | 0
4.1.1.6 | Estores de vãos exteriores incluindo respectiva caixa | un | 80 |  | 0
4.1.1.7 | Grades de vãos exteriores | vg | 1 |  | 0
4.1.1.8 | Vãos exteriores | m2 | 129.09 |  | 0
4.1.1.9 | Vãos interiores com 1 folha | un | 7 |  | 0
4.1.1.10 | Vãos interiores com 1 folha com aproveitamento do aro e guarnições | un | 4 |  | 0
4.1.1.11 | Vãos interiores com 1 folha com aproveitamento da porta, aro e guarnições | un | 16 |  | 0
4.1.1.12 | Armário e mobiliário interior, incluindo posterior reposição | vg | 1 |  | 0
4.1.1.13 | Lavatórios, respectiva coluna, torneira e espelho | un | 10 |  | 0
4.1.1.14 | Sanita, respectivo autoclismo e tampa | un | 8 |  | 0
4.1.1.15 | Urinol e respectivo fluxómetro | un | 4 |  | 0
4.1.1.16 | Acessórios sanitários | vg | 1 |  | 0
4.1.1.17 | Equipamentos diversos em paredes e tectos exteriores e interiores para a execução da pintura incluindo posterior reposição após conclusão da pintura | vg | 1 |  | 0
4.1.1.18 | Elementos diversos que não se integram na solução final | vg | 1 |  | 0
4.1.2 | Execução de demolição dos seguintes elementos de acordo com a Planta e Cortes de Amarelos e Vermelhos, incluindo remoção à vazadouro conforme legislação em vigor:
4.1.2.1 | Paredes interiores com pano simples de tijolo | m2 | 3.41 |  | 0
4.1.2.2 | Verga de vãos exteriores para posterior execução de nova verga | m | 92.4 |  | 0
4.1.2.3 | Divisões de vãos exteriores em pré-fabricado de betão incluindo reparação de paredes adjacentes bem como verga dos vãos exteriores | m | 105.72 |  | 0
4.1.2.4 | Peitoris e soleiras de vãos exteriores | m | 107.25 |  | 0
4.1.2.5 | Pavimento interior e respectiva betonilha para posterior execução de nova betonilha de regularização e pavimento | m2 | 50.06 |  | 0
4.1.2.6 | Elementos diversos que não se integram na solução final | vg | 1 |  | 0
4.2 | COBERTURA / IMPERMEABILIZAÇÕES / ISOLAMENTOS
4.2.1 | Execução dos seguintes trabalhos em coberturas:
4.2.1.1 | Manta de lã de rocha MN 230 com 60mm de espessura e 30kg/m3 aplicado sobre laje de esteira, incluindo todos os materiais e trabalhos necessários a um bom acabamento | m2 | 489.74 |  | 0
4.2.1.2 | Estrutura de revestimento cobertura com perfil tubular verticais de aço galvanizado 60x60x5mm, perfil omega 120x2mm e travamento de perfis em varão de aço com 10mm de diâmetro, incluindo chapa de fixação à laje aço 300x300x10mm, decapagem, metalização e pintura conforme especificações do Caderno de Encargos, todos os materiais e trabalhos necessários a um bom acabamento (Medição em Projecção Horizontal) | m2 | 489.74 |  | 0
4.2.1.3 | Revestimento de cobertura com painel Sandwich tipo Alaço C5-1000 ou equivalente composto por chapa dupla com isolamento de 50mm à cor RAL 9006, incluindo elementos de fixações, cumeeiras/rincões e remates, todos os materiais e trabalhos necessários a um bom acabamento (Medição em Projecção Horizontal) | m2 | 485.04 |  | 0
4.2.1.4 | Revestimento de cobertura com painel em Policarbonato alveolar translúcido com 40mm de espessura, incluindo elementos de fixações e remates, todos os materiais e trabalhos necessários a um bom acabamento (Medição em Projecção Horizontal) | m2 | 4.7 |  | 0
4.2.1.5 | Capeamento com rufo quinado em chapa de alumínio lacado RAL9006, incluindo fixações ocultas e respectivas quinagens, todos os materiais e trabalhos necessários a um bom acabamento | m | 94 |  | 0
4.2.1.6 | Caleira com sistema de impermeabilização com Imperkote F, tela Poliplas 30 e Tela Polyxis R40 da Imperalum ou equivalente, incluindo todos os trabalhos e acessórios complementares necessários a um perfeito acabamento e estanquicidade, peças especiais de remate, ligação com tubos de queda e ralos de pinha, tudo de acordo com especificações do fabricante, Projecto e Caderno de Encargos | m | 94 |  | 0
4.3 | ALVENARIAS
4.3.1 | Execução de paredes interiores com pano duplo de tijolo furado 30x20x11cm, assente com argamassa de cimento e areia ao traço de 1:4 em volume, incluindo travamentos e vergas sobre vãos em betão ligeiramente armado, em perfeito acabamento e pronto a receber argamassa, tudo de acordo com especificações do fabricante, Projeto e Caderno de Encargos. | m2 | 1.7 |  | 0
4.3.2 | Execução de paredes interiores com pano simples de tijolo furado 30x20x15cm, assente com argamassa de cimento e areia ao traço de 1:4 em volume, incluindo travamentos e vergas sobre vãos em betão ligeiramente armado, em perfeito acabamento e pronto a receber argamassa, tudo de acordo com especificações do fabricante, Projeto e Caderno de Encargos. | m2 | 2.29 |  | 0
4.3.3 | Execução de forras de paredes, em placas de gesso cartonado hidrófugo, tipo "Knauf" com 13mm de espessura sobre estrutura oculta em chapa galvanizada, incluindo fitas nas ligações, barramento geral para posterior aplicação de revestimento cerâmico | m2 | 6.6 |  | 0
4.4 | CANTARIAS
4.4.1 | Fornecimento e aplicação das seguintes soleiras e peitoris em pedra rijo amaciado, incluindo prévia regularização da superfície com argamassa de cimento e areia, assentamento com cimento cola e tratamento das juntas com betume à cor à definir em obra
4.4.1.1 | Peitoril/Soleira tipo 1 com 300mm de largura, 50mm de espessura, rebaixo de 5mm e pendente para o exterior | m | 16.5 |  | 0
4.4.1.2 | Peitoril/Soleira tipo 2 com 300mm de largura, 50mm de espessura, rebaixo de 5mm e pendente para o exterior | m | 92.4 |  | 0
4.4.1.3 | Peitoril com 300mm de largura e 50mm de espessura | m | 3.3 |  | 0
4.5 | REVESTIMENTOS DE PAREDES
4.5.1 | Execução de salpisco, emboço e reboco sobre paredes interiores novas em alvenaria de tijolo com acabamento serrafado para posterior aplicação de revestimento cerâmico | m2 | 2.8 |  | 0
4.5.2 | Execução de verga de vãos exteriores onde foram retiradas as caixas de estores, com 0,12x0,27m, com estrutura em chapa de aço galvanizado 1mm quinado (Light Steel Framing) e revestimento do lado interior, inferior e exterior em painel de viroc com 10mm de espessura conforme pormenor construtivo de Projecto | m | 92.4 |  | 0
4.5.3 | Execução de revestimento de paredes exteriores com sistema ETICS com painel EPS100 com 60mm, incluindo argamassas de primeira camada ADHERE Vit Fibra FLEX, ADHERE Vit Fibra FLEX com Secil Vit Rede 160 e de segunda camada com ADHERE Vit Fibra FLFEX e primário anti-alcanino SecilTEK AD20 da Secil Argamassas ou equivalente, incluindo painel EPS100 com 30mm de espessura em vergas de vãos exteriores conforme pormenor construtivo bem como acabamento para posterior aplicação de pintura | m2 | 97.71 |  | 0
4.5.4 | Execução de revestimento de paredes interiores PAi01 em ladrilho cerâmico Revigres ou equivalente, série Retro, com 20x40cm NAT. cor Mustard brilho, assente com cimento cola, incluindo prévio nivelamento de paredes existentes, paredes novas e lambrim, cortes, remates necessários, juntas betumadas à cor à definir em obra | m2 | 138.29 |  | 0
4.5.5 | Lavagem de paredes interiores existentes PAi02, para posterior aplicação de pintura | m2 | 1226.6 |  | 0
4.5.6 | Execução de revestimento de paredes exteriores com painel de fachada com isolamento com 50mm de espessura tipo Alaço Arquitectónio Liso ou equivalente, incluindo madres em chapa galvanizada 2mm com perfil Omega 100 da Alaço ou equivalente bem como repsectivas fixações e elementos de remate recortado em chapa de Aluzinc 0,6mm co RAL 9006 da Alaço ou equivalente | m2 | 24.08 |  | 0
4.5.7 | Lavagem de paredes exteriores existentes, para posterior aplicação de pintura | m2 | 435.83 |  | 0
4.6 | REVESTIMENTO DE TECTOS
4.6.1 | Execução de revestimento de tectos interiores TT01, com Tecto Falso em placas de gesso cartonado hidrófugo, tipo "Knauf" com 13mm de espessura sobre estrutura oculta em chapa galvanizada e perfis de suspensão em varão roscado, incluindo fitas nas ligações, barramento geral para posterior aplicação de pintura | m2 | 49.92 |  | 0
4.6.2 | Lavagem de tectos interiores existentes TT02, para posterior aplicação de pintura | m2 | 792.02 |  | 0
4.6.3 | Limpeza de tectos interiores existentes em cortiça, incluindo substituição de placas danificadas | m2 | 110.17 |  | 0
4.6.4 | Lavagem de tectos exteriores existentes TT02, para posterior aplicação de pintura | m2 | 12.16 |  | 0
4.6.5 | Lavagem de tectos exteriores existentes de beirados, para posterior aplicação de pintura | m2 | 68.25 |  | 0
4.7 | REVESTIMENTO DE PAVIMENTOS
4.7.1 | Execução de betonilha de enchimento e regularização para posterior aplicação de revestimento cerâmico | m2 | 50.06 |  | 0
4.7.2 | Execução de revestimento de pavimentos interiores PVi01 em ladrilho cerâmico 30x30cm NAT. cor gris, assente com cimento cola, incluindo cortes, remates necessários, juntas betumadas à cor à definir em obra | m2 | 50.06 |  | 0
4.8 | PINTURAS
4.8.1 | Execução das seguintes pinturas, incluindo montagem e desmontagem de andaimes se necessário, prévia preparação das superfícies, lixagens, todos os trabalhos necessários de forma a garantir um perfeito acabamento final:
4.8.1.1 | Pintura de paredes interiores PAi02 sobre revestimentos existentes com tinta CIN ou equivalente Cnacryl Acetinado , ref. 12-220 cor cinza claro 01N2 | m2 | 1226.6 |  | 0
4.8.1.2 | Pintura de paredes exteriores sobre revestimentos existentes com tinta CIN ou equivalente, Novatex HD, ref. 10-175 cor cinzento 26B1 | m2 | 378.38 |  | 0
4.8.1.3 | Pintura de paredes exteriores sobre revestimentos existentes com tinta CIN ou equivalente, Novatex HD, ref. 10-175 cor amarelo 03A6 | m2 | 155.17 |  | 0
4.8.1.4 | Pintura de tubos de queda existentes com tinta CIN ou equivalente, C-Thane S350, ref. 7P-350 cor cinzento azulado 19B4 | m | 23.87 |  | 0
4.8.1.5 | Pintura de tectos interiores TT01 sobre gesso cartonado com tinta CIN ou equivalente cor branco | m2 | 49.92 |  | 0
4.8.1.6 | Pintura de tectos interiores TT02 sobre revestimentos existentes com tinta CIN ou equivalente cor branco | m2 | 792.02 |  | 0
4.8.1.7 | Pintura de tectos exteriores TT02 sobre revestimentos existentes com tinta CIN ou equivalente, Novatex HD, ref. 10-175 cor cinzento 26B1 | m2 | 12.16 |  | 0
4.8.1.8 | Pintura de tectos exteriores de beirados sobre revestimentos existentes com tinta CIN ou equivalente, Novatex HD, ref. 10-175 cor cinzento 26B1 | m2 | 68.25 |  | 0
4.8.1.9 | Envernizamento de corrimãos existentes CO01 com tinta CIN ou equivalente, com verniz Movidur Acetinado, ref. 48-040 | m2 | 10.47 |  | 0
4.8.1.10 | Pintura de guardas de escadas interiores existentes com tinta CIN ou equivalente, C-Thane S350, ref. 7P-350 cor cinzento azulado 19B4 | m | 16.27 |  | 0
4.9 | CAIXILHARIA DE ALUMÍNIO
4.9.1 | Fornecimento e aplicação da seguinte caixilharia em alumínio de acordo com o Mapa de Vãos Exteriores, sistema misto de abrir e fixo com os aros e caixilhos em alumínio tipo Anicolor ARI rutura térmica de 60mm ou equivalente com acabamento anonizado natural, com vidro duplo composto por vidro exterior Planitherm 4S 6mm temperado, por caixa de ar de 16mm Argon e por vidro interior temperado laminado 44.1, incluindo todas as ferragens e acessórios de fechos ou articulação inerentes à série e de acordo com o fabricante, acessórios de fixação (parafusos em inox, buchas metálicas de auto-fixação), estanquidade com junta EPDM, vedantes e selagens:
4.9.1.1 | VE1 com 3,30x0,50m com 1 folha basculante e 2 folhas fixas | un | 5 |  | 0
4.9.1.2 | VE2 com 3,30x1,10m com 2 folhas oscilobatentes e 1 folha fixa | un | 24 |  | 0
4.9.2 | Fornecimento e aplicação da seguinte caixilharia em alumínio de acordo com o Mapa de Vãos Exteriores, sistema misto de abrir e fixo com os aros e caixilhos em alumínio tipo Anicolor ARI rutura térmica de 60mm ou equivalente com acabamento anonizado natural, com vidro duplo composto por vidro exterior Planitherm 4S 6mm temperado, por caixa de ar de 16mm Argon e por vidro interior temperado laminado 44.1, incluindo enchimento interior da porta com chapa tubular ref. ª W-15 aplicado na vertical, todas as ferragens e acessórios de fechos ou articulação inerentes à série e de acordo com o fabricante, acessórios de fixação (parafusos em inox, buchas metálicas de auto-fixação), estanquidade com junta EPDM, vedantes e selagens:
4.9.2.1 | VE6 com 3,30x2,75m com 2 portas, 1 bandeira e 1 fixo lateral com travessa | un | 1 |  | 0
4.9.2.2 | VE9.1 composto por 1,10x2,12m com 1 porta e por 2,20x1,25m com 1 folha oscilobatente e 1 folha fixa | un | 2 |  | 0
4.9.2.3 | VE9.2 composto por 1,10x2,12m com 1 porta e por 2,20x1,25m com 1 folha oscilobatente e 1 folha fixa | un | 2 |  | 0
4.9.3 | Fornecimento e aplicação da seguinte caixilharia em alumínio de acordo com o Mapa de Vãos Exteriores, sistema fixo com os aros e caixilhos em alumínio tipo Anicolor ARI rutura térmica de 60mm ou equivalente com acabamento anonizado natural, com vidro duplo composto por vidro exterior Planitherm 4S 6mm temperado, por caixa de ar de 16mm Argon e por vidro interior temperado laminado 44.1, incluindo fixos laterais com lâmina ref.ª Z-35, todas as ferragens e acessórios de fechos ou articulação inerentes à série e de acordo com o fabricante, acessórios de fixação (parafusos em inox, buchas metálicas de auto-fixação), estanquidade com junta EPDM, vedantes e selagens:
4.9.3.1 | VE10 com 4,08x0,83m com 3 folhas fixas | un | 1 |  | 0
4.9.4 | Fornecimento e aplicação da seguinte caixilharia em alumínio de acordo com o Pormenor Construtivo do Lanternim, com chapa de vidro laminado translúcido e perfis de suporte em alumínio anonizado, incluindo todas as ferragens e acessórios de fixação (parafusos em inox, buchas metálicas de auto-fixação), estanquidade com junta EPDM, vedantes e selagens:
4.9.4.1 | Clarabóia com 0,50x0,50 com 1 folha fixa | un | 3 |  | 0
4.9.5 | Fornecimento e aplicação das seguintes palas de sombreamento de acordo com o Mapa de Palas de Sombreamentos, com sistema de sombreamento com lâminas quebra sol 120mm da Anicolor ou equivalente composto por perfis de alumínio 2,5x15mm e lâminas Brise Soleil 120mm, com acabamento anonizado natural, incluindo tirantes de fixação e suportes em aço inox bem como fixação com parafusos e bucha química:
4.9.5.1 | Ps01 com 1,95x1,20m | un | 1 |  | 0
4.9.5.2 | Ps02 com 1,80x1,20m | un | 25 |  | 0
4.10 | PROTECÇÕES DE VÃOS
4.10.1 | Fornecimento e aplicação de protecções TS nos seguintes vãos de acordo com o Mapa de Protecção de Vãos, com estore interior de rolo Sombroll 7060 da Represtor ou equivalente, com tela de sombreamento Screen RPI 4236 60.085 da Represtor ou equivalente, incluindo comando de corrente desmultiplicada, corrente metálica, tubo de enrolamento em liga de alumínio com 60mm de diâmetro, suportes de fixação metálicos com cobertura em termoplástico com 62x96mm e terminal de base com 22mm em liga de alumínio:
4.10.1.1 | VE1 com 3,30x0,55m | un | 2 |  | 0
4.10.1.2 | VE2 com 3,30x1,56m | un | 24 |  | 0
4.10.1.3 | VE9.1 composto por 1,05x1,56m e por 2,25x1,56m | un | 2 |  | 0
4.10.1.4 | VE9.2 composto por 1,05x1,56m e por 2,25x1,56m | un | 1 |  | 0
4.11 | VÃOS INTERIORES
4.11.1 | Fornecimento e aplicação dos seguintes vãos de acordo com o Mapa de Vãos Interiores, com cabine sanitária em compacto fenólico HPL à cor cinza claro, da Mestria ou equivalente, incluindo dobradiças de leme em aço inox, pés em aço inox com fixação ao solo, esquadro em aço inox, puxador cilíndrico 50mm em aço inox com fechadura com indicador "livre-ocupado" e perfil de alumínio anonizado em duplo U com 50mm de altura e com acabamento em inox:
4.11.1.1 | VI1 com 1,75x0,70+1,85x0,46m com 1 folha de abrir e 1 folha fixa | un | 1 |  | 0
4.11.1.2 | VI1 com 1,75x0,70+1,85x0,33m com 1 folha de abrir e 1 folha fixa | un | 2 |  | 0
4.11.1.3 | VI2 com 1,75x0,70+1,85x0,46m com 1 folha de abrir e 1 folha fixa | un | 1 |  | 0
4.11.1.4 | VI2 com 1,75x0,70+1,85x0,33m com 1 folha de abrir e 1 folha fixa | un | 2 |  | 0
4.11.1.5 | VI4 com 1,85x0,70+1,85x0,89m com 1 folha de abrir e 1 folha fixa | un | 2 |  | 0
4.11.2 | Fornecimento e aplicação dos seguintes vãos de acordo com o Mapa de Vãos Interiores, com porta e guarnição em madeira de pinho envernizada com acabamento em compacto fenólico HPL à cor cinza claro de 12mm e verniz CIN ou equivalente, incluindo puxador em aço inox escovado da Tupai ou equivalente ref. 2002 Q, fechadura da Tupai ou equivalente ref. S-980, dobradiças em aço inox da Tupai ou equivalente ref. 1746 e batente de pavimento em aço inox da Tupai ou equivalente ref. 1699:
4.11.2.1 | VI7 com 0,892x2,40m com 1 folha de abrir e 1 bandeira fixa | un | 1 |  | 0
4.11.3 | Fornecimento e aplicação dos seguintes vãos de acordo com o Mapa de Vãos Interiores, com porta em madeira de pinho envernizada com acabamento em compacto fenólico HPL à cor cinza claro de 12mm e verniz CIN ou equivalente e com guarnição existente a tratar (ver esquema de pintura de madeiras), incluindo puxador em aço inox escovado da Tupai ou equivalente ref. 2002 Q, fechadura da Tupai ou equivalente ref. S-980, dobradiças em aço inox da Tupai ou equivalente ref. 1746, batente de pavimento em aço inox da Tupai ou equivalente ref. 1699 e mola aérea da Tupai ou equivalente ref. 2685:
4.11.3.1 | VI9 com 0,892x2,40m com 1 folha de abrir e 1 bandeira fixa | un | 2 |  | 0
4.11.3.2 | VI11 com 0,892x2,39m com 1 folha de abrir e 1 bandeira fixa | un | 2 |  | 0
4.11.4 | Reabilitação dos seguintes vãos de acordo com o Mapa de Vãos Interiores, com porta e guarnição existentes a tratar (ver esquema de pintura de madeiras), incluindo desmontagens necessárias, posterior reaplicação bem como substituição de eventuais danificados:
4.11.4.1 | VI12 com largura variável e 2,40m de altura com 1 folha de abrir e 1 bandeira fixa | un | 16 |  | 0
4.12 | EQUIPAMENTOS SANITÁRIOS
4.12.1 | Fornecimento e aplicação dos seguintes equipamentos sanitários de acordo com o Mapa de Equipamentos, incluindo todos os acessórios, ferragens, válvulas de esquadria necessária à montagem e bom funcionamento dos equipamentos sanitários:
4.12.1.1 | EQ01 - Sanita, tanque com mecanismo e tampo tipo Sanindusa ou equivalente Modelo URB.Y dp cor branca | un | 2 |  | 0
4.12.1.2 | EQ02 - Sanita compacta, tanque com mecanismo e tampo tipo Sanindusa ou equivalente Modelo Projet Confort dp cor branca | un | 1 |  | 0
4.12.1.3 | EQ03 - Urinol com alimentação de água por trás, cor branca tipo Sanindusa ou equivalente Modelo Forma, ref.108560 | un | 5 |  | 0
4.12.1.4 | EQ04 - Lavatório de encastrar por baixo, cor branca tipo Sanindusa ou equivalente Modelo ARC, ref. 108760 | un | 10 |  | 0
4.12.1.5 | EQ05 - Lavatório suspenso, cor branca tipo Roca ou equivalente Modelo Estudio Angular, ref. 325200..1 | un | 1 |  | 0
4.12.1.6 | EQ11 - Torneira temporizada de encastrar para urinol tipo Sanindusa ou equivalente Modelo Eco, ref.5190541 | un | 5 |  | 0
4.12.1.7 | EQ12 - Torneira temporizada Lock para lavatório tipo Sanindusa ou equivalente Modelo Lock, ref.5530341 | un | 10 |  | 0
4.12.1.8 | EQ13 - Torneira temporizada para lavatório com alavanca clínica Eco tipo Sanindusa ou equivalente Modelo Eco, ref.5198341 | un | 1 |  | 0
4.12.1.9 | EQ16 - Dispensador de papel higiénico tipo Sanindusa ou equivalente Modelo Luxe, ref.41543 | un | 8 |  | 0
4.12.1.10 | EQ17 - Dispensador de toalhas de papel tipo Sanindusa ou equivalente Modelo Luxe, ref.41541 | un | 6 |  | 0
4.12.1.11 | EQ18 - Doseador de parede de sabão líquido tipo Sanindusa ou equivalente Modelo Luxe, ref.41539 | un | 7 |  | 0
4.12.1.12 | EQ19 - Espelho em vidro incolor com 328x60cm | un | 1 |  | 0
4.12.1.13 | EQ19 - Espelho em vidro incolor com 262x60cm | un | 1 |  | 0
4.12.1.14 | EQ19 - Espelho em vidro incolor com 40x60cm | un | 1 |  | 0
4.12.1.15 | EQ19 - Espelho em vidro incolor com 90x60cm | un | 1 |  | 0
4.12.1.16 | EQ19 - Espelho em vidro incolor com 160x60cm | un | 1 |  | 0
4.12.1.17 | EQ20 - Cabide em inox escovado tipo Sanindusa ou equivalente Modelo Rimini, ref.42103 | un | 8 |  | 0
4.12.1.18 | EQ21 - Apoio basculantes 80 tipo Sanindusa ou equivalente Modelo New WCCare, ref.42964 | un | 1 |  | 0
4.12.1.19 | EQ21 - Apoio basculantes 80 com porta rolos tipo Sanindusa ou equivalente Modelo New WCCare, ref.42968 | un | 1 |  | 0
4.12.1.20 | EQ22 - Painel led quadrangular 24W com 30 x 30cm, branco neutro tipo Aslo ou equivalente ref.ASPSQ3002484BR | un | 11 |  | 0
4.12.1.21 | EQ24 - Fluxómetro interior horizontal 3/4" para sanita tipo Sanindusa ou equivalente Modelo Eco, ref. 5190941 | un | 6 |  | 0
4.12.1.22 | EQ25 - Sanita simples fechada atrás e tampo tipo Sanindusa ou equivalente Modelo URB.Y dp, ref. 140014 | un | 6 |  | 0
4.12.1.23 | EQ29 - Sifão redondo para lavatório tipo Sanindusa ou equivalente ref. 4V95 | un | 10 |  | 0
4.12.1.24 | EQ30 - Válvula tic-tac universal espelho redondo ABS tipo Sanindusa ou equivalente ref. 4V94 | un | 11 |  | 0
4.12.1.25 | BA01 - Bancada com 3,37x0,60m em mármore compacto com 30mm de espessura tipo Compac ou equivalente série Ceniza, incluindo saia com 70x20mm, rodatampo com 60x10mm, abertura para 4 lavatórios de encastrar por baixo, esquadro de suporte em aço inox escovado e cantoneira em aço inox escovado | un | 1 |  | 0
4.12.1.26 | BA02 - Bancada com 2,62x0,60m em mármore compacto com 30mm de espessura tipo Compac ou equivalente série Ceniza, incluindo saia com 70x20mm, rodatampo com 60x10mm, abertura para 4 lavatórios de encastrar por baixo, esquadro de suporte em aço inox escovado e cantoneira em aço inox escovado | un | 1 |  | 0
4.12.1.27 | BA03 - Bancada com 1,60x0,60m em mármore compacto com 30mm de espessura tipo Compac ou equivalente série Ceniza, incluindo saia com 70x20mm, rodatampo com 60x10mm, abertura para 2 lavatórios de encastrar por baixo, esquadro de suporte em aço inox escovado e cantoneira em aço inox escovado | un | 1 |  | 0
4.12.1.28 | BA04 - Bancada com 0,90x0,60m em mármore compacto com 30mm de espessura tipo Compac ou equivalente série Ceniza, incluindo saia com 70x20mm, rodatampo com 60x10mm, abertura para 1 lavatório de encastrar por baixo, esquadro de suporte em aço inox escovado e cantoneira em aço inox escovado | un | 1 |  | 0
4.13 | REDE DE ABASTECIMENTO DE ÁGUAS
4.13.1 | Fornecimento e instalação da rede de abastecimento de água fria em tubagem de PPR classe PN16, incluindo abertura e tapamento de roços, materiais, equipamentos e acessórios necessários a um perfeito funcionamento.
4.13.1.1 | Ø16mm | m | 34.28 |  | 0
4.13.1.2 | Ø20mm | m | 22.17 |  | 0
4.13.1.3 | Ø25mm | m | 15.38 |  | 0
4.13.1.4 | Ø32mm | m | 12.06 |  | 0
4.13.1.5 | Ø40mm | m | 4.7 |  | 0
4.13.2 | Fornecimento e montagem de válvula de seccionamento de latão fundido com os orgãos interiores do mesmo material, a aplicar em nós da rede de água, incluindo todos os pertences e trabalhos necessários, aplicados de acordo com os desenhos de pormenor e o caderno de encargos, nos seguintes diâmetros:
4.13.2.1 | Ø20mm | un | 1 |  | 0
4.13.2.2 | Ø25mm | un | 2 |  | 0
4.13.2.3 | Ø32mm | un | 4 |  | 0
4.13.2.4 | Ø40mm | un | 1 |  | 0
4.13.3 | Fornecimento e montagem de torneiras de esquadria / serviço, a aplicar junto aos equipamentos sanitários, incluindo todos os pertences e trabalhos necessários, aplicados de acordo com os desenhos de pormenor e o caderno de encargos, nos seguintes diâmetros:
4.13.3.1 | Ø16mm | un | 16 |  | 0
4.13.3.2 | Ø20mm | un | 9 |  | 0
4.13.4 | Execução de ligação à rede existente de abastecimento de água, conforme peças desenhadas, incluindo fornecimento e assentamento de tubagem, trabalhos de adaptação, mudanças de materiais, todos os acessórios e trabalhos necessários à perfeita execução da tarefa. | un | 1 |  | 0
4.14 | REDE DE DRENAGEM DE ÁGUAS RESIDUAIS
4.14.1 | Fornecimento e instalação da rede de drenagem de águas residuais em tubagem de PVC rígido classe PN6Kg/cm2, incluindo abertura e tapamento de valas conforme pormenor construtivo, levantamento e reposição de pavimentos existentes, materiais, equipamentos, curvas, forquilhas e demais acessórios necessários a um perfeito funcionamento
4.14.1.1 | Ø90mm | m | 2.99 |  | 0
4.14.1.2 | Ø110mm | m | 3.14 |  | 0
4.14.2 | Fornecimento e instalação da rede de drenagem de águas residuais em tubagem de PVC rígido classe PN4Kg/cm2, suspenso ao tecto, incluindo braçadeiras, materiais, equipamentos, curvas, forquilhas, bocas de limpeza e demais acessórios necessários a um perfeito funcionamento
4.14.2.1 | Ø75mm | m | 1.91 |  | 0
4.14.2.2 | Ø90mm | m | 5.93 |  | 0
4.14.3 | Fornecimento e instalação da rede de drenagem de águas residuais e ventilação em tubagem de PVC rígido classe PN4Kg/cm2, incluindo abertura e tapamento de roços, materiais, equipamentos, curvas, forquilhas e demais acessórios necessários a um perfeito funcionamento
4.14.3.1 | Ø50mm | m | 31.65 |  | 0
4.14.3.2 | Ø75mm | m | 8.87 |  | 0
4.14.3.3 | Ø90mm | m | 20.76 |  | 0
4.14.4 | Fornecimento e instalação de caixas de pavimento de PVC, com tampa cega de aço inoxidável, colocado superficialmente sob a laje, incluindo prolongador e todos os acessórios necessários a um perfeito funcionamento, insonorização e impermeabilização. | un | 5 |  | 0
4.14.5 | Execução de caixas de visita 40x40cm e fundo pré-fabricados em betão, incluíndo tampa C250 rebaixada para pavimento de acordo com o do compartimento, incluindo formação de pendentes interior, impermeabilização interior e todos os materiais, equipamentos e acessórios necessários a um perfeito funcionamento e estanquicidade. | un | 4 |  | 0
4.14.6 | Execução de caixas de visita 60x60cm e fundo pré-fabricados em betão, incluíndo tampa C250 rebaixada para pavimento de acordo com o do compartimento, incluindo formação de pendentes interior, impermeabilização interior e todos os materiais, equipamentos e acessórios necessários a um perfeito funcionamento e estanquicidade. | un | 1 |  | 0
4.14.7 | Execução de ligação às caixas existentes, conforme peças desenhadas, incluindo fornecimento e assentamento de tubagem PVC classe PN6Kg/cm2, todos os acessórios e trabalhos necessários à perfeita execução da tarefa. | vg | 1 |  | 0
4.15 | REDE DE DRENAGEM DE ÁGUAS PLUVIAIS
4.15.1 | Execução de limpeza da rede existente e o acerto das tampas de caixas de visita e sumidouros com as novas cotas incluindo levantamento, adaptações necessárias e posterior assentamento | vg | 1 |  | 0
5 | BLOCO ADMINISTRATIVO
5.1 | DEMOLIÇÕES
5.1.1 | Execução de desmontagem dos seguintes elementos de acordo com a Planta e Cortes de Amarelos e Vermelhos, incluindo remoção à vazadouro conforme legislação em vigor:
5.1.1.1 | Cobertura existente em chapas de fibrocimento, incluindo estrutura de apoio, remoção e transporte a vazadouro, de acordo com as disposições no decreto Lei nº266/2007, incluindo estaleiro adequado e todos os equipamentos e encargos inerentes à aplicação do citado Decreto Lei e demais Legislação aplicável, nomeadamente a sujeição à aprovação da ACT e solicitações desta entidade, para obtenção da aprovação do desmonte e remoção destes residuos: (Medição em projecção horizontal) | m2 | 473.6 |  | 0
5.1.1.2 | Tela em impermeabilização de cobertura | m2 | 44.76 |  | 0
5.1.1.3 | Instalação eléctrica nas instalações sanitárias, respectivos aparelhos de iluminação, aparelhagem e aproveitamento de infraestruturas para posterior reconfiguração da instalação | vg | 1 |  | 0
5.1.1.4 | Rede de abastecimento de água nas instalações sanitárias sem aproveitamento para posterior reconfiguração da rede | vg | 1 |  | 0
5.1.1.5 | Rede de drenagem de esgotos domésticos nas instalações sanitárias sem aproveitamento para posterior reconfiguração da rede | vg | 1 |  | 0
5.1.1.6 | Estores de vãos exteriores incluindo respectiva caixa | un | 82 |  | 0
5.1.1.7 | Grades de vãos exteriores | vg | 1 |  | 0
5.1.1.8 | Vãos exteriores | m2 | 134.23 |  | 0
5.1.1.9 | Vãos interiores com 1 folha | un | 7 |  | 0
5.1.1.10 | Vãos interiores com 1 folha com aproveitamento do aro e guarnições | un | 7 |  | 0
5.1.1.11 | Vãos interiores com 1 folha com aproveitamento da porta, aro e guarnições | un | 19 |  | 0
5.1.1.12 | Vãos interiores com 2 folhas com aproveitamento da porta, aro e guarnições | un | 1 |  | 0
5.1.1.13 | Armário e mobiliário interior, incluindo posterior reposição | vg | 1 |  | 0
5.1.1.14 | Lavatórios, respectiva coluna, torneira e espelho | un | 14 |  | 0
5.1.1.15 | Sanita, respectivo autoclismo e tampa | un | 14 |  | 0
5.1.1.16 | Urinol e respectivo fluxómetro | un | 7 |  | 0
5.1.1.17 | Acessórios sanitários | vg | 1 |  | 0
5.1.1.18 | Equipamentos diversos em paredes e tectos exteriores e interiores para a execução da pintura incluindo posterior reposição após conclusão da pintura | vg | 1 |  | 0
5.1.1.19 | Elementos diversos que não se integram na solução final | vg | 1 |  | 0
5.1.2 | Execução de demolição dos seguintes elementos de acordo com a Planta e Cortes de Amarelos e Vermelhos, incluindo remoção à vazadouro conforme legislação em vigor:
5.1.2.1 | Paredes interiores com pano simples de tijolo | m2 | 31.31 |  | 0
5.1.2.2 | Verga de vãos exteriores para posterior execução de nova verga | m | 92.4 |  | 0
5.1.2.3 | Divisões de vãos exteriores em pré-fabricado de betão incluindo reparação de paredes adjacentes bem como verga dos vãos exteriores | m | 113.71 |  | 0
5.1.2.4 | Cimalha do lado exterior das vergas dos vãos exteriores | m2 | 148.5 |  | 0
5.1.2.5 | Peitoris e soleiras de vãos exteriores | m | 113.51 |  | 0
5.1.2.6 | Pavimento interior e respectiva betonilha para posterior execução de nova betonilha de regularização e pavimento | m2 | 83.54 |  | 0
5.1.2.7 | Revestimentos de paredes em azulejos | m2 | 33.6 |  | 0
5.1.2.8 | Elementos diversos que não se integram na solução final | vg | 1 |  | 0
5.2 | COBERTURA / IMPERMEABILIZAÇÕES / ISOLAMENTOS
5.2.1 | Execução dos seguintes trabalhos em coberturas:
5.2.1.1 | Manta de lã de rocha MN 230 com 60mm de espessura e 30kg/m3 aplicado sobre laje de esteira, incluindo todos os materiais e trabalhos necessários a um bom acabamento | m2 | 489.74 |  | 0
5.2.1.2 | Estrutura de revestimento cobertura com perfil tubular verticais de aço galvanizado 60x60x5mm, perfil omega 120x2mm e travamento de perfis em varão de aço com 10mm de diâmetro, incluindo chapa de fixação à laje aço 300x300x10mm, decapagem, metalização e pintura conforme especificações do Caderno de Encargos, todos os materiais e trabalhos necessários a um bom acabamento (Medição em Projecção Horizontal) | m2 | 489.74 |  | 0
5.2.1.3 | Revestimento de cobertura com painel Sandwich tipo Alaço C5-1000 ou equivalente composto por chapa dupla com isolamento de 50mm à cor RAL 9006, incluindo elementos de fixações, cumeeiras/rincões e remates, todos os materiais e trabalhos necessários a um bom acabamento (Medição em Projecção Horizontal) | m2 | 485.04 |  | 0
5.2.1.4 | Revestimento de cobertura com painel em Policarbonato alveolar translúcido com 40mm de espessura, incluindo elementos de fixações e remates, todos os materiais e trabalhos necessários a um bom acabamento (Medição em Projecção Horizontal) | m2 | 4.7 |  | 0
5.2.1.5 | Capeamento com rufo quinado em chapa de alumínio lacado RAL9006, incluindo fixações ocultas e respectivas quinagens, todos os materiais e trabalhos necessários a um bom acabamento | m | 94 |  | 0
5.2.1.6 | Caleira com sistema de impermeabilização com Imperkote F, tela Poliplas 30 e Tela Polyxis R40 da Imperalum ou equivalente, incluindo todos os trabalhos e acessórios complementares necessários a um perfeito acabamento e estanquicidade, peças especiais de remate, ligação com tubos de queda e ralos de pinha, tudo de acordo com especificações do fabricante, Projecto e Caderno de Encargos | m | 94 |  | 0
5.3 | ALVENARIAS
5.3.1 | Execução de paredes interiores com pano duplo de tijolo furado 30x20x11cm, assente com argamassa de cimento e areia ao traço de 1:4 em volume, incluindo travamentos e vergas sobre vãos em betão ligeiramente armado, em perfeito acabamento e pronto a receber argamassa, tudo de acordo com especificações do fabricante, Projeto e Caderno de Encargos. | m2 | 1.7 |  | 0
5.3.2 | Execução de paredes interiores com pano simples de tijolo furado 30x20x11cm, assente com argamassa de cimento e areia ao traço de 1:4 em volume, incluindo travamentos e vergas sobre vãos em betão ligeiramente armado, em perfeito acabamento e pronto a receber argamassa, tudo de acordo com especificações do fabricante, Projeto e Caderno de Encargos. | m2 | 11.36 |  | 0
5.3.3 | Execução de forras de paredes, em placas de gesso cartonado hidrófugo, tipo "Knauf" com 13mm de espessura sobre estrutura oculta em chapa galvanizada, incluindo fitas nas ligações, barramento geral para posterior aplicação de revestimento cerâmico | m2 | 6.35 |  | 0
5.4 | CANTARIAS
5.4.1 | Fornecimento e aplicação das seguintes soleiras e peitoris em pedra rijo amaciado, incluindo prévia regularização da superfície com argamassa de cimento e areia, assentamento com cimento cola e tratamento das juntas com betume à cor à definir em obra
5.4.1.1 | Peitoril/Soleira tipo 1 com 300mm de largura, 50mm de espessura, rebaixo de 5mm e pendente para o exterior | m | 36.3 |  | 0
5.4.1.2 | Peitoril/Soleira tipo 2 com 300mm de largura, 50mm de espessura, rebaixo de 5mm e pendente para o exterior | m | 92.4 |  | 0
5.4.1.3 | Peitoril com 300mm de largura e 50mm de espessura | m | 3.3 |  | 0
5.5 | REVESTIMENTOS DE PAREDES
5.5.1 | Execução de salpisco, emboço e reboco sobre paredes interiores novas em alvenaria de tijolo com acabamento serrafado para posterior aplicação de revestimento cerâmico | m2 | 22.49 |  | 0
5.5.2 | Execução de verga de vãos exteriores onde foram retiradas as caixas de estores, com 0,12x0,27m, com estrutura em chapa de aço galvanizado 1mm quinado (Light Steel Framing) e revestimento do lado interior, inferior e exterior em painel de viroc com 10mm de espessura conforme pormenor construtivo de Projecto | m | 92.4 |  | 0
5.5.3 | Execução de revestimento de paredes exteriores com sistema ETICS com painel EPS100 com 60mm, incluindo argamassas de primeira camada ADHERE Vit Fibra FLEX, ADHERE Vit Fibra FLEX com Secil Vit Rede 160 e de segunda camada com ADHERE Vit Fibra FLFEX e primário anti-alcanino SecilTEK AD20 da Secil Argamassas ou equivalente, incluindo painel EPS100 com 30mm de espessura em vergas de vãos exteriores conforme pormenor construtivo bem como acabamento para posterior aplicação de pintura | m2 | 97.71 |  | 0
5.5.4 | Execução de revestimento de paredes interiores PAi01 em ladrilho cerâmico Revigres ou equivalente, série Retro, com 20x40cm NAT. cor Mustard brilho, assente com cimento cola, incluindo prévio nivelamento de paredes existentes, paredes novas e lambrim, cortes, remates necessários, juntas betumadas à cor à definir em obra | m2 | 186.74 |  | 0
5.5.5 | Lavagem de paredes interiores existentes PAi02, para posterior aplicação de pintura | m2 | 1110.47 |  | 0
5.5.6 | Lavagem de paredes interiores existentes PAi04, para posterior aplicação de pintura | m2 | 46.02 |  | 0
5.5.7 | Execução de revestimento de paredes exteriores com painel de fachada com isolamento com 50mm de espessura tipo Alaço Arquitectónio Liso ou equivalente, incluindo madres em chapa galvanizada 2mm com perfil Omega 100 da Alaço ou equivalente bem como repsectivas fixações e elementos de remate recortado em chapa de Aluzinc 0,6mm co RAL 9006 da Alaço ou equivalente | m2 | 24.08 |  | 0
5.5.8 | Lavagem de paredes exteriores existentes, para posterior aplicação de pintura | m2 | 519.95 |  | 0
5.6 | REVESTIMENTO DE TECTOS
5.6.1 | Execução de revestimento de tectos interiores TT01, com Tecto Falso em placas de gesso cartonado hidrófugo, tipo "Knauf" com 13mm de espessura sobre estrutura oculta em chapa galvanizada e perfis de suspensão em varão roscado, incluindo fitas nas ligações, barramento geral para posterior aplicação de pintura | m2 | 51.92 |  | 0
5.6.2 | Lavagem de tectos interiores existentes TT02, para posterior aplicação de pintura | m2 | 801.21 |  | 0
5.6.3 | Limpeza de tectos interiores existentes em cortiça, incluindo substituição de placas danificadas | m2 | 110.26 |  | 0
5.6.4 | Lavagem de tectos exteriores existentes TT02, para posterior aplicação de pintura | m2 | 12.19 |  | 0
5.6.5 | Lavagem de tectos exteriores existentes de beirados, para posterior aplicação de pintura | m2 | 68.25 |  | 0
5.7 | REVESTIMENTO DE PAVIMENTOS
5.7.1 | Execução de betonilha de enchimento e regularização para posterior aplicação de revestimento cerâmico | m2 | 83.54 |  | 0
5.7.2 | Execução de revestimento de pavimentos interiores PVi01 em ladrilho cerâmico 30x30cm NAT. cor gris, assente com cimento cola, incluindo cortes, remates necessários, juntas betumadas à cor à definir em obra | m2 | 83.54 |  | 0
5.7.3 | Execução de rodapé RR01 em ladrilho cerâmico 9,5x30cm NAT. cor gris, assente com cimento cola, incluindo cortes, remates necessários, juntas betumadas à cor à definir em obra | m | 17.11 |  | 0
5.7.4 | Execução de recuperação de degraus de escadas existentes através de reparação de fissuras com Alltek Exterior ref. 15-970, conforme boletim técnico | un | 3 |  | 0
5.8 | PINTURAS
5.8.1 | Execução das seguintes pinturas, incluindo montagem e desmontagem de andaimes se necessário, prévia preparação das superfícies, lixagens, todos os trabalhos necessários de forma a garantir um perfeito acabamento final:
5.8.1.1 | Pintura de paredes interiores PAi02 sobre revestimentos existentes com tinta CIN ou equivalente Cnacryl Acetinado , ref. 12-220 cor cinza claro 01N2 | m2 | 1110.47 |  | 0
5.8.1.2 | Pintura de paredes interiores PAi04 sobre revestimentos existentes com tinta CIN ou equivalente Cnacryl Acetinado , ref. 12-220 cor verde água 21G4 | m2 | 46.02 |  | 0
5.8.1.3 | Pintura de paredes exteriores sobre revestimentos existentes com tinta CIN ou equivalente, Novatex HD, ref. 10-175 cor cinzento 26B1 | m2 | 458.45 |  | 0
5.8.1.4 | Pintura de paredes exteriores sobre revestimentos existentes com tinta CIN ou equivalente, Novatex HD, ref. 10-175 cor amarelo 03A6 | m2 | 159.21 |  | 0
5.8.1.5 | Pintura de tubos de queda existentes com tinta CIN ou equivalente, C-Thane S350, ref. 7P-350 cor cinzento azulado 19B4 | m | 23.67 |  | 0
5.8.1.6 | Pintura de tectos interiores TT01 sobre gesso cartonado com tinta CIN ou equivalente cor branco | m2 | 51.92 |  | 0
5.8.1.7 | Pintura de tectos interiores TT02 sobre revestimentos existentes com tinta CIN ou equivalente cor branco | m2 | 801.21 |  | 0
5.8.1.8 | Pintura de tectos exteriores TT02 sobre revestimentos existentes com tinta CIN ou equivalente, Novatex HD, ref. 10-175 cor cinzento 26B1 | m2 | 12.19 |  | 0
5.8.1.9 | Pintura de tectos exteriores de beirados sobre revestimentos existentes com tinta CIN ou equivalente, Novatex HD, ref. 10-175 cor cinzento 26B1 | m2 | 68.25 |  | 0
5.8.1.10 | Pintura de degraus de escadas existentes com tinta com duas demãos de C-Floor S245 WB | un | 18 |  | 0
5.8.1.11 | Envernizamento de corrimãos existentes CO01 com tinta CIN ou equivalente, com verniz Movidur Acetinado, ref. 48-040 | m2 | 9.83 |  | 0
5.8.1.12 | Pintura de guardas de escadas interiores existentes com tinta CIN ou equivalente, C-Thane S350, ref. 7P-350 cor cinzento azulado 19B4 | m | 14.66 |  | 0
5.9 | CAIXILHARIA DE ALUMÍNIO
5.9.1 | Fornecimento e aplicação da seguinte caixilharia em alumínio de acordo com o Mapa de Vãos Exteriores, sistema misto de abrir e fixo com os aros e caixilhos em alumínio tipo Anicolor ARI rutura térmica de 60mm ou equivalente com acabamento anonizado natural, com vidro duplo composto por vidro exterior Planitherm 4S 6mm temperado, por caixa de ar de 16mm Argon e por vidro interior temperado laminado 44.1, incluindo todas as ferragens e acessórios de fechos ou articulação inerentes à série e de acordo com o fabricante, acessórios de fixação (parafusos em inox, buchas metálicas de auto-fixação), estanquidade com junta EPDM, vedantes e selagens:
5.9.1.1 | VE1 com 3,30x0,50m com 1 folha basculante e 2 folhas fixas | un | 9 |  | 0
5.9.1.2 | VE2 com 3,30x1,10m com 2 folhas oscilobatentes e 1 folha fixa | un | 27 |  | 0
5.9.1.3 | VE3 composto por 1,12x2,40m com 1 porta e 1 bandeira fixa e por 2,18x0,50m com 1 folha basculante e 1 folha fixa | un | 1 |  | 0
5.9.1.4 | VE4.2 composto por 1,80x2,12m com 2 portas e por 1,50x1,25m com 1 folha basculante | un | 1 |  | 0
5.9.2 | Fornecimento e aplicação da seguinte caixilharia em alumínio de acordo com o Mapa de Vãos Exteriores, sistema misto de abrir e fixo com os aros e caixilhos em alumínio tipo Anicolor ARI rutura térmica de 60mm ou equivalente com acabamento anonizado natural, com vidro duplo composto por vidro exterior Planitherm 4S 6mm temperado, por caixa de ar de 16mm Argon e por vidro interior temperado laminado 44.1, incluindo enchimento interior da porta com chapa tubular ref. ª W-15 aplicado na vertical, todas as ferragens e acessórios de fechos ou articulação inerentes à série e de acordo com o fabricante, acessórios de fixação (parafusos em inox, buchas metálicas de auto-fixação), estanquidade com junta EPDM, vedantes e selagens:
5.9.2.1 | VE5 composto por 1,12x2,40m com 1 porta e 1 bandeira fixa e por 2,18x0,50m com 1 folha basculante e 1 folha fixa | un | 1 |  | 0
5.9.2.2 | VE6 com 3,30x2,75m com 2 portas, 1 bandeira e 1 fixo lateral com travessa | un | 1 |  | 0
5.9.3 | Fornecimento e aplicação da seguinte caixilharia em alumínio de acordo com o Mapa de Vãos Exteriores, sistema fixo com os aros e caixilhos em alumínio tipo Anicolor ARI rutura térmica de 60mm ou equivalente com acabamento anonizado natural, com vidro duplo composto por vidro exterior Planitherm 4S 6mm temperado, por caixa de ar de 16mm Argon e por vidro interior temperado laminado 44.1, incluindo fixos laterais com lâmina ref.ª Z-35, todas as ferragens e acessórios de fechos ou articulação inerentes à série e de acordo com o fabricante, acessórios de fixação (parafusos em inox, buchas metálicas de auto-fixação), estanquidade com junta EPDM, vedantes e selagens:
5.9.3.1 | VE10 com 4,08x0,83m com 3 folhas fixas | un | 1 |  | 0
5.9.4 | Fornecimento e aplicação da seguinte caixilharia em alumínio de acordo com o Pormenor Construtivo do Lanternim, com chapa de vidro laminado translúcido e perfis de suporte em alumínio anonizado, incluindo todas as ferragens e acessórios de fixação (parafusos em inox, buchas metálicas de auto-fixação), estanquidade com junta EPDM, vedantes e selagens:
5.9.4.1 | Clarabóia com 0,50x0,50 com 1 folha fixa | un | 3 |  | 0
5.9.5 | Fornecimento e aplicação das seguintes palas de sombreamento de acordo com o Mapa de Palas de Sombreamentos, com sistema de sombreamento com lâminas quebra sol 120mm da Anicolor ou equivalente composto por perfis de alumínio 2,5x15mm e lâminas Brise Soleil 120mm, com acabamento anonizado natural, incluindo tirantes de fixação e suportes em aço inox bem como fixação com parafusos e bucha química:
5.9.5.1 | Ps01 com 1,95x1,20m | un | 2 |  | 0
5.9.5.2 | Ps02 com 1,80x1,20m | un | 22 |  | 0
5.9.6 | Fornecimento e aplicação de fita avisadora nos seguintes vãos de acordo com o Mapa de Vãos Exteriores, com película autocolante colocada à uma altura de 1,00 e 1,10m do pavimento conforme indicação em desenho:
5.9.6.1 | VE4.2 com 1,80x2,12m com 2 portas | un | 1 |  | 0
5.10 | PROTECÇÕES DE VÃOS
5.10.1 | Fornecimento e aplicação de protecções TS nos seguintes vãos de acordo com o Mapa de Protecção de Vãos, com estore interior de rolo Sombroll 7060 da Represtor ou equivalente, com tela de sombreamento Screen RPI 4236 60.085 da Represtor ou equivalente, incluindo comando de corrente desmultiplicada, corrente metálica, tubo de enrolamento em liga de alumínio com 60mm de diâmetro, suportes de fixação metálicos com cobertura em termoplástico com 62x96mm e terminal de base com 22mm em liga de alumínio:
5.10.1.1 | VE2 com 3,30x1,56m | un | 27 |  | 0
5.10.1.2 | VE4.2 com 1,44x1,56m | un | 1 |  | 0
5.11 | VÃOS INTERIORES
5.11.1 | Fornecimento e aplicação dos seguintes vãos de acordo com o Mapa de Vãos Interiores, com cabine sanitária em compacto fenólico HPL à cor cinza claro, da Mestria ou equivalente, incluindo dobradiças de leme em aço inox, pés em aço inox com fixação ao solo, esquadro em aço inox, puxador cilíndrico 50mm em aço inox com fechadura com indicador "livre-ocupado" e perfil de alumínio anonizado em duplo U com 50mm de altura e com acabamento em inox:
5.11.1.1 | VI1 com 1,75x0,70+1,85x0,39m com 1 folha de abrir e 1 folha fixa | un | 2 |  | 0
5.11.1.2 | VI1 com 1,75x0,70+1,85x0,38m com 1 folha de abrir e 1 folha fixa | un | 3 |  | 0
5.11.1.3 | VI1 com 1,75x0,70+1,85x0,27m com 1 folha de abrir e 1 folha fixa | un | 1 |  | 0
5.11.1.4 | VI1 com 1,75x0,70+1,85x0,37m com 1 folha de abrir e 1 folha fixa | un | 2 |  | 0
5.11.1.5 | VI2 com 1,75x0,70+1,85x0,39m com 1 folha de abrir e 1 folha fixa | un | 2 |  | 0
5.11.1.6 | VI2 com 1,75x0,70+1,85x0,38m com 1 folha de abrir e 1 folha fixa | un | 1 |  | 0
5.11.2 | Fornecimento e aplicação dos seguintes vãos de acordo com o Mapa de Vãos Interiores, com porta e guarnição em madeira de pinho envernizada com acabamento em compacto fenólico HPL à cor cinza claro de 12mm e verniz CIN ou equivalente, incluindo puxador em aço inox escovado da Tupai ou equivalente ref. 2002 Q, fechadura da Tupai ou equivalente ref. S-980, dobradiças em aço inox da Tupai ou equivalente ref. 1746 e batente de pavimento em aço inox da Tupai ou equivalente ref. 1699:
5.11.2.1 | VI6 com 0,702x2,00m com 1 folha de abrir | un | 1 |  | 0
5.11.2.2 | VI7 com 0,892x2,40m com 1 folha de abrir e 1 bandeira fixa | un | 6 |  | 0
5.11.3 | Fornecimento e aplicação dos seguintes vãos de acordo com o Mapa de Vãos Interiores, com porta em madeira de pinho envernizada com acabamento em compacto fenólico HPL à cor cinza claro de 12mm e verniz CIN ou equivalente e com guarnição existente a tratar (ver esquema de pintura de madeiras), incluindo puxador em aço inox escovado da Tupai ou equivalente ref. 2002 Q, fechadura da Tupai ou equivalente ref. S-980, dobradiças em aço inox da Tupai ou equivalente ref. 1746, batente de pavimento em aço inox da Tupai ou equivalente ref. 1699 e mola aérea da Tupai ou equivalente ref. 2685:
5.11.3.1 | VI8 com 0,742x2,40m com 1 folha de abrir e 1 bandeira fixa | un | 2 |  | 0
5.11.3.2 | VI9 com 0,892x2,40m com 1 folha de abrir e 1 bandeira fixa | un | 3 |  | 0
5.11.3.3 | VI11 com 0,892x2,39m com 1 folha de abrir e 1 bandeira fixa | un | 2 |  | 0
5.11.4 | Reabilitação dos seguintes vãos de acordo com o Mapa de Vãos Interiores, com porta e guarnição existentes a tratar (ver esquema de pintura de madeiras), incluindo desmontagens necessárias, posterior reaplicação bem como substituição de eventuais danificados:
5.11.4.1 | VI12 com largura variável e 2,40m de altura com 1 folha de abrir e 1 bandeira fixa | un | 19 |  | 0
5.11.4.2 | VI13 com 1,782x2,40m com 2 folhas de abrir e 1 bandeira fixa | un | 1 |  | 0
5.11.5 | Fornecimento e aplicação dos seguintes vãos de acordo com o Mapa de Vãos Interiores, com painel articulado constituído por lâminas em chapa galvanizado perfilado, perfuradas com micro furos de 4mm de diâmetro encaixadas entre si, com acabamento final termo lacado à cor RAL 7035, incluindo guias formadas por 2 calhas laterais em U e um tampo superior para suporte do enrolador, réguas perfiladas em chapa galvanizadas de 1,5mm com fechadura tipo cofre com 2 trancas laterais em barra de aço de 20x8mm e um tubo de reforço 50x25mm ou 25x25mm consoante o local de aplicação, enrolador constituído por um tubo transversal, tampa de enrolador constituída por duas peças quinadas, automatismo constituído por um motor e um ou mais acessórios de comando
5.11.5.1 | VI14 com 1,50x2,75m com 1 folha de enrolar | un | 1 |  | 0
5.11.5.2 | VI15 com 3,38x2,75m com 1 folha de enrolar | un | 1 |  | 0
5.12 | EQUIPAMENTOS SANITÁRIOS
5.12.1 | Fornecimento e aplicação dos seguintes equipamentos sanitários de acordo com o Mapa de Equipamentos, incluindo todos os acessórios, ferragens, válvulas de esquadria necessária à montagem e bom funcionamento dos equipamentos sanitários:
5.12.1.1 | EQ01 - Sanita, tanque com mecanismo e tampo tipo Sanindusa ou equivalente Modelo URB.Y dp cor branca | un | 11 |  | 0
5.12.1.2 | EQ02 - Sanita compacta, tanque com mecanismo e tampo tipo Sanindusa ou equivalente Modelo Projet Confort dp cor branca | un | 1 |  | 0
5.12.1.3 | EQ03 - Urinol com alimentação de água por trás, cor branca tipo Sanindusa ou equivalente Modelo Forma, ref.108560 | un | 4 |  | 0
5.12.1.4 | EQ04 - Lavatório de encastrar por baixo, cor branca tipo Sanindusa ou equivalente Modelo ARC, ref. 108760 | un | 11 |  | 0
5.12.1.5 | EQ05 - Lavatório suspenso, cor branca tipo Roca ou equivalente Modelo Estudio Angular, ref. 325200..1 | un | 1 |  | 0
5.12.1.6 | EQ11 - Torneira temporizada de encastrar para urinol tipo Sanindusa ou equivalente Modelo Eco, ref.5190541 | un | 4 |  | 0
5.12.1.7 | EQ12 - Torneira temporizada Lock para lavatório tipo Sanindusa ou equivalente Modelo Lock, ref.5530341 | un | 11 |  | 0
5.12.1.8 | EQ13 - Torneira temporizada para lavatório com alavanca clínica Eco tipo Sanindusa ou equivalente Modelo Eco, ref.5198341 | un | 1 |  | 0
5.12.1.9 | EQ16 - Dispensador de papel higiénico tipo Sanindusa ou equivalente Modelo Luxe, ref.41543 | un | 11 |  | 0
5.12.1.10 | EQ17 - Dispensador de toalhas de papel tipo Sanindusa ou equivalente Modelo Luxe, ref.41541 | un | 8 |  | 0
5.12.1.11 | EQ18 - Doseador de parede de sabão líquido tipo Sanindusa ou equivalente Modelo Luxe, ref.41539 | un | 9 |  | 0
5.12.1.12 | EQ19 - Espelho em vidro incolor com 252x60cm | un | 1 |  | 0
5.12.1.13 | EQ19 - Espelho em vidro incolor com 328x60cm | un | 2 |  | 0
5.12.1.14 | EQ19 - Espelho em vidro incolor com 40x60cm | un | 3 |  | 0
5.12.1.15 | EQ20 - Cabide em inox escovado tipo Sanindusa ou equivalente Modelo Rimini, ref.42103 | un | 9 |  | 0
5.12.1.16 | EQ21 - Apoio basculantes 80 tipo Sanindusa ou equivalente Modelo New WCCare, ref.42964 | un | 1 |  | 0
5.12.1.17 | EQ21 - Apoio basculantes 80 com porta rolos tipo Sanindusa ou equivalente Modelo New WCCare, ref.42968 | un | 1 |  | 0
5.12.1.18 | EQ22 - Painel led quadrangular 24W com 30 x 30cm, branco neutro tipo Aslo ou equivalente ref.ASPSQ3002484BR | un | 12 |  | 0
5.12.1.19 | EQ28 - Lavatório suspenso 36 x 30cm, cor branca tipo Sanindusa ou equivalente ref. 134300 | un | 2 |  | 0
5.12.1.20 | EQ29 - Sifão redondo para lavatório tipo Sanindusa ou equivalente ref. 4V95 | un | 14 |  | 0
5.12.1.21 | EQ30 - Válvula tic-tac universal espelho redondo ABS tipo Sanindusa ou equivalente ref. 4V94 | un | 11 |  | 0
5.12.1.22 | EQ31 - Pia hospitalar, cor branca tipo Sanindusa ou equivalente ref. 118610 | un | 1 |  | 0
5.12.1.23 | EQ32 - Grelha para pia hospitalar Sanindusa ou equivalente ref. 4A1861 | un | 1 |  | 0
5.12.1.24 | EQ33 - Torneira de serviço | un | 1 |  | 0
5.12.1.25 | BA01 - Bancada com 3,37x0,60m em mármore compacto com 30mm de espessura tipo Compac ou equivalente série Ceniza, incluindo saia com 70x20mm, rodatampo com 60x10mm, abertura para 4 lavatórios de encastrar por baixo, esquadro de suporte em aço inox escovado e cantoneira em aço inox escovado | un | 1 |  | 0
5.12.1.26 | BA02 - Bancada com 3,37x0,60m em mármore compacto com 30mm de espessura tipo Compac ou equivalente série Ceniza, incluindo saia com 70x20mm, rodatampo com 60x10mm, abertura para 4 lavatórios de encastrar por baixo, esquadro de suporte em aço inox escovado e cantoneira em aço inox escovado | un | 1 |  | 0
5.12.1.27 | BA02 - Bancada com 2,52x0,60m em mármore compacto com 30mm de espessura tipo Compac ou equivalente série Ceniza, incluindo saia com 70x20mm, rodatampo com 60x10mm, abertura para 3 lavatórios de encastrar por baixo, esquadro de suporte em aço inox escovado e cantoneira em aço inox escovado | un | 1 |  | 0
5.13 | REDE DE ABASTECIMENTO DE ÁGUAS
5.13.1 | Fornecimento e instalação da rede de abastecimento de água fria em tubagem de PPR classe PN16, incluindo abertura e tapamento de roços, materiais, equipamentos e acessórios necessários a um perfeito funcionamento.
5.13.1.1 | Ø16mm | m | 42.53 |  | 0
5.13.1.2 | Ø20mm | m | 63.18 |  | 0
5.13.1.3 | Ø25mm | m | 16.01 |  | 0
5.13.1.4 | Ø32mm | m | 6.86 |  | 0
5.13.2 | Fornecimento e montagem de válvula de seccionamento de latão fundido com os orgãos interiores do mesmo material, a aplicar em nós da rede de água, incluindo todos os pertences e trabalhos necessários, aplicados de acordo com os desenhos de pormenor e o caderno de encargos, nos seguintes diâmetros:
5.13.2.1 | Ø16mm | un | 2 |  | 0
5.13.2.2 | Ø20mm | un | 11 |  | 0
5.13.2.3 | Ø25mm | un | 1 |  | 0
5.13.2.4 | Ø32mm | un | 1 |  | 0
5.13.3 | Fornecimento e montagem de torneiras de esquadria / serviço, a aplicar junto aos equipamentos sanitários, incluindo todos os pertences e trabalhos necessários, aplicados de acordo com os desenhos de pormenor e o caderno de encargos, nos seguintes diâmetros:
5.13.3.1 | Ø16mm | un | 16 |  | 0
5.13.3.2 | Ø20mm | un | 12 |  | 0
5.13.4 | Execução de ligação à rede existente de abastecimento de água, conforme peças desenhadas, incluindo fornecimento e assentamento de tubagem, trabalhos de adaptação, mudanças de materiais, todos os acessórios e trabalhos necessários à perfeita execução da tarefa. | un | 1 |  | 0
5.14 | REDE DE DRENAGEM DE ÁGUAS RESIDUAIS
5.14.1 | Fornecimento e instalação da rede de drenagem de águas residuais em tubagem de PVC rígido classe PN6Kg/cm2, incluindo abertura e tapamento de valas conforme pormenor construtivo, levantamento e reposição de pavimentos existentes, materiais, equipamentos, curvas, forquilhas e demais acessórios necessários a um perfeito funcionamento
5.14.1.1 | Ø110mm | m | 1.38 |  | 0
5.14.1.2 | Ø125mm | m | 1.53 |  | 0
5.14.2 | Fornecimento e instalação da rede de drenagem de águas residuais em tubagem de PVC rígido classe PN4Kg/cm2, suspenso ao tecto, incluindo braçadeiras, materiais, equipamentos, curvas, forquilhas, bocas de limpeza e demais acessórios necessários a um perfeito funcionamento
5.14.2.1 | Ø75mm | m | 5.01 |  | 0
5.14.2.2 | Ø90mm | m | 1.5 |  | 0
5.14.2.3 | Ø110mm | m | 12.48 |  | 0
5.14.3 | Fornecimento e instalação da rede de drenagem de águas residuais e ventilação em tubagem de PVC rígido classe PN4Kg/cm2, incluindo abertura e tapamento de roços, materiais, equipamentos, curvas, forquilhas e demais acessórios necessários a um perfeito funcionamento
5.14.3.1 | Ø50mm | m | 33.68 |  | 0
5.14.3.2 | Ø75mm | m | 3.69 |  | 0
5.14.3.3 | Ø90mm | m | 29.39 |  | 0
5.14.3.4 | Ø110mm | m | 1.9 |  | 0
5.14.4 | Fornecimento e instalação de caixas de pavimento de PVC, com tampa cega de aço inoxidável, colocado superficialmente sob a laje, incluindo prolongador e todos os acessórios necessários a um perfeito funcionamento, insonorização e impermeabilização. | un | 4 |  | 0
5.14.5 | Execução de caixas de visita 40x40cm e fundo pré-fabricados em betão, incluíndo tampa C250 rebaixada para pavimento de acordo com o do compartimento, incluindo formação de pendentes interior, impermeabilização interior e todos os materiais, equipamentos e acessórios necessários a um perfeito funcionamento e estanquicidade. | un | 4 |  | 0
5.14.6 | Fornecimento e instalação ventilação de esgoto do piso 1 até à cobertura incluindo chapéus de proteção nos tubos de ventilação 90mm em aço inoxidável, todos os materiais, equipamentos e acessórios necessários a um perfeito funcionamento. | un | 1 |  | 0
5.14.7 | Execução de ligação às caixas existentes, conforme peças desenhadas, incluindo fornecimento e assentamento de tubagem PVC classe PN6Kg/cm2, todos os acessórios e trabalhos necessários à perfeita execução da tarefa. | vg | 1 |  | 0
5.15 | REDE DE DRENAGEM DE ÁGUAS PLUVIAIS
5.15.1 | Execução de limpeza da rede existente e o acerto das tampas de caixas de visita e sumidouros com as novas cotas incluindo levantamento, adaptações necessárias e posterior assentamento | vg | 1 |  | 0
6 | REFEITÓRIO
6.1 | DEMOLIÇÕES
6.1.1 | Execução de desmontagem dos seguintes elementos de acordo com a Planta e Cortes de Amarelos e Vermelhos, incluindo remoção à vazadouro conforme legislação em vigor:
6.1.1.1 | Cobertura existente em chapas de fibrocimento, incluindo estrutura de apoio, remoção e transporte a vazadouro, de acordo com as disposições no decreto Lei nº266/2007, incluindo estaleiro adequado e todos os equipamentos e encargos inerentes à aplicação do citado Decreto Lei e demais Legislação aplicável, nomeadamente a sujeição à aprovação da ACT e solicitações desta entidade, para obtenção da aprovação do desmonte e remoção destes residuos: (Medição em projecção horizontal) | m2 | 473.6 |  | 0
6.1.1.2 | Tela em impermeabilização de cobertura | m2 | 44.76 |  | 0
6.1.1.3 | Instalação eléctrica nas instalações sanitárias, respectivos aparelhos de iluminação, aparelhagem e aproveitamento de infraestruturas para posterior reconfiguração da instalação | vg | 1 |  | 0
6.1.1.4 | Rede de abastecimento de água nas instalações sanitárias sem aproveitamento para posterior reconfiguração da rede | vg | 1 |  | 0
6.1.1.5 | Rede de drenagem de esgotos domésticos nas instalações sanitárias sem aproveitamento para posterior reconfiguração da rede | vg | 1 |  | 0
6.1.1.6 | Estores de vãos exteriores incluindo respectiva caixa | un | 25 |  | 0
6.1.1.7 | Grades de vãos exteriores | vg | 1 |  | 0
6.1.1.8 | Vãos exteriores | m2 | 66.27 |  | 0
6.1.1.9 | Vãos interiores com 1 folha | un | 7 |  | 0
6.1.1.10 | Vãos interiores com 1 folha com aproveitamento do aro e guarnições | un | 6 |  | 0
6.1.1.11 | Vãos interiores com 1 folha com aproveitamento da porta, aro e guarnições | un | 4 |  | 0
6.1.1.12 | Armário e mobiliário interior, incluindo posterior reposição | vg | 1 |  | 0
6.1.1.13 | Lavatórios, respectiva coluna, torneira e espelho | un | 15 |  | 0
6.1.1.14 | Sanita, respectivo autoclismo e tampa | un | 7 |  | 0
6.1.1.15 | Base de duche e respectiva torneira | un | 1 |  | 0
6.1.1.16 | Urinol e respectivo fluxómetro | un | 4 |  | 0
6.1.1.17 | Acessórios sanitários | vg | 1 |  | 0
6.1.1.18 | Equipamentos diversos em paredes e tectos exteriores e interiores para a execução da pintura incluindo posterior reposição após conclusão da pintura | vg | 1 |  | 0
6.1.1.19 | Elementos diversos que não se integram na solução final | vg | 1 |  | 0
6.1.2 | Execução de demolição dos seguintes elementos de acordo com a Planta e Cortes de Amarelos e Vermelhos, incluindo remoção à vazadouro conforme legislação em vigor:
6.1.2.1 | Paredes interiores com pano simples de tijolo | m2 | 9.44 |  | 0
6.1.2.2 | Verga de vãos exteriores para posterior execução de nova verga | m | 59.4 |  | 0
6.1.2.3 | Divisões de vãos exteriores em pré-fabricado de betão incluindo reparação de paredes adjacentes bem como verga dos vãos exteriores | m | 48.28 |  | 0
6.1.2.4 | Peitoris e soleiras de vãos exteriores | m | 62.98 |  | 0
6.1.2.5 | Pavimento interior e respectiva betonilha para posterior execução de nova betonilha de regularização e pavimento | m2 | 52.26 |  | 0
6.1.2.6 | Elementos diversos que não se integram na solução final | vg | 1 |  | 0
6.2 | COBERTURA / IMPERMEABILIZAÇÕES / ISOLAMENTOS
6.2.1 | Execução dos seguintes trabalhos em coberturas:
6.2.1.1 | Manta de lã de rocha MN 230 com 60mm de espessura e 30kg/m3 aplicado sobre laje de esteira, incluindo todos os materiais e trabalhos necessários a um bom acabamento | m2 | 489.74 |  | 0
6.2.1.2 | Estrutura de revestimento cobertura com perfil tubular verticais de aço galvanizado 60x60x5mm, perfil omega 120x2mm e travamento de perfis em varão de aço com 10mm de diâmetro, incluindo chapa de fixação à laje aço 300x300x10mm, decapagem, metalização e pintura conforme especificações do Caderno de Encargos, todos os materiais e trabalhos necessários a um bom acabamento (Medição em Projecção Horizontal) | m2 | 489.74 |  | 0
6.2.1.3 | Revestimento de cobertura com painel Sandwich tipo Alaço C5-1000 ou equivalente composto por chapa dupla com isolamento de 50mm à cor RAL 9006, incluindo elementos de fixações, cumeeiras/rincões e remates, todos os materiais e trabalhos necessários a um bom acabamento (Medição em Projecção Horizontal) | m2 | 485.04 |  | 0
6.2.1.4 | Revestimento de cobertura com painel em Policarbonato alveolar translúcido com 40mm de espessura, incluindo elementos de fixações e remates, todos os materiais e trabalhos necessários a um bom acabamento (Medição em Projecção Horizontal) | m2 | 4.7 |  | 0
6.2.1.5 | Capeamento com rufo quinado em chapa de alumínio lacado RAL9006, incluindo fixações ocultas e respectivas quinagens, todos os materiais e trabalhos necessários a um bom acabamento | m | 94 |  | 0
6.2.1.6 | Caleira com sistema de impermeabilização com Imperkote F, tela Poliplas 30 e Tela Polyxis R40 da Imperalum ou equivalente, incluindo todos os trabalhos e acessórios complementares necessários a um perfeito acabamento e estanquicidade, peças especiais de remate, ligação com tubos de queda e ralos de pinha, tudo de acordo com especificações do fabricante, Projecto e Caderno de Encargos | m | 94 |  | 0
6.3 | ALVENARIAS
6.3.1 | Execução de paredes interiores com pano simples de tijolo furado 30x20x11cm, assente com argamassa de cimento e areia ao traço de 1:4 em volume, incluindo travamentos e vergas sobre vãos em betão ligeiramente armado, em perfeito acabamento e pronto a receber argamassa, tudo de acordo com especificações do fabricante, Projeto e Caderno de Encargos. | m2 | 7.61 |  | 0
6.4 | CANTARIAS
6.4.1 | Fornecimento e aplicação das seguintes soleiras e peitoris em pedra rijo amaciado, incluindo prévia regularização da superfície com argamassa de cimento e areia, assentamento com cimento cola e tratamento das juntas com betume à cor à definir em obra
6.4.1.1 | Peitoril/Soleira tipo 1 com 300mm de largura, 50mm de espessura, rebaixo de 5mm e pendente para o exterior | m | 29.7 |  | 0
6.4.1.2 | Peitoril/Soleira tipo 2 com 300mm de largura, 50mm de espessura, rebaixo de 5mm e pendente para o exterior | m | 29.7 |  | 0
6.4.1.3 | Peitoril/Soleira tipo 3 e 5 com 290mm de largura, 50mm de espessura, rebaixo de 5mm e pendente para o exterior | m | 1.9 |  | 0
6.4.1.4 | Peitoril/Soleira tipo 4 com 1540mm de largura e 50mm de espessura | m | 1.2 |  | 0
6.4.1.5 | Peitoril com 300mm de largura e 50mm de espessura | m | 3.3 |  | 0
6.5 | REVESTIMENTOS DE PAREDES
6.5.1 | Execução de salpisco, emboço e reboco sobre paredes interiores novas em alvenaria de tijolo com acabamento serrafado para posterior aplicação de revestimento cerâmico | m2 | 15.84 |  | 0
6.5.2 | Execução de verga de vãos exteriores onde foram retiradas as caixas de estores, com 0,12x0,27m, com estrutura em chapa de aço galvanizado 1mm quinado (Light Steel Framing) e revestimento do lado interior, inferior e exterior em painel de viroc com 10mm de espessura conforme pormenor construtivo de Projecto | m | 59.4 |  | 0
6.5.3 | Execução de revestimento de paredes exteriores com sistema ETICS com painel EPS100 com 60mm, incluindo argamassas de primeira camada ADHERE Vit Fibra FLEX, ADHERE Vit Fibra FLEX com Secil Vit Rede 160 e de segunda camada com ADHERE Vit Fibra FLFEX e primário anti-alcanino SecilTEK AD20 da Secil Argamassas ou equivalente, incluindo painel EPS100 com 30mm de espessura em vergas de vãos exteriores conforme pormenor construtivo bem como acabamento para posterior aplicação de pintura | m2 | 47.82 |  | 0
6.5.4 | Execução de revestimento de paredes interiores PAi01 em ladrilho cerâmico Revigres ou equivalente, série Retro, com 20x40cm NAT. cor Mustard brilho, assente com cimento cola, incluindo prévio nivelamento de paredes existentes, paredes novas e lambrim, cortes, remates necessários, juntas betumadas à cor à definir em obra | m2 | 125.74 |  | 0
6.5.5 | Lavagem de paredes interiores existentes PAi02, para posterior aplicação de pintura | m2 | 489.3 |  | 0
6.5.6 | Lavagem de paredes interiores existentes PAi03, para posterior aplicação de pintura | m2 | 46.02 |  | 0
6.5.7 | Execução de revestimento de paredes exteriores com painel de fachada com isolamento com 50mm de espessura tipo Alaço Arquitectónio Liso ou equivalente, incluindo madres em chapa galvanizada 2mm com perfil Omega 100 da Alaço ou equivalente bem como repsectivas fixações e elementos de remate recortado em chapa de Aluzinc 0,6mm co RAL 9006 da Alaço ou equivalente | m2 | 24.08 |  | 0
6.5.8 | Lavagem de paredes exteriores existentes, para posterior aplicação de pintura | m2 | 261.79 |  | 0
6.6 | REVESTIMENTO DE TECTOS
6.6.1 | Execução de revestimento de tectos interiores TT01, com Tecto Falso em placas de gesso cartonado hidrófugo, tipo "Knauf" com 13mm de espessura sobre estrutura oculta em chapa galvanizada e perfis de suspensão em varão roscado, incluindo fitas nas ligações, barramento geral para posterior aplicação de pintura | m2 | 51.55 |  | 0
6.6.2 | Lavagem de tectos interiores existentes TT02, para posterior aplicação de pintura | m2 | 375.87 |  | 0
6.6.3 | Lavagem de tectos exteriores existentes TT02, para posterior aplicação de pintura | m2 | 13.92 |  | 0
6.6.4 | Lavagem de tectos exteriores existentes de beirados, para posterior aplicação de pintura | m2 | 68.25 |  | 0
6.7 | REVESTIMENTO DE PAVIMENTOS
6.7.1 | Execução de betonilha de enchimento e regularização para posterior aplicação de revestimento cerâmico | m2 | 52.26 |  | 0
6.7.2 | Execução de revestimento de pavimentos interiores PVi01 em ladrilho cerâmico 30x30cm NAT. cor gris, assente com cimento cola, incluindo cortes, remates necessários, juntas betumadas à cor à definir em obra | m2 | 52.26 |  | 0
6.7.3 | Execução de rodapé RD01 com rodapé cerâmico 9,5x30cm NAT. cor gris, assente com cimento cola, incluindo cortes, remates necessários, juntas betumadas à cor à definir em obra | m2 | 41.24 |  | 0
6.8 | PINTURAS
6.8.1 | Execução das seguintes pinturas, incluindo montagem e desmontagem de andaimes se necessário, prévia preparação das superfícies, lixagens, todos os trabalhos necessários de forma a garantir um perfeito acabamento final:
6.8.1.1 | Pintura de paredes interiores PAi02 sobre revestimentos existentes com tinta CIN ou equivalente Cnacryl Acetinado , ref. 12-220 cor cinza claro 01N2 | m2 | 489.3 |  | 0
6.8.1.2 | Pintura de paredes interiores PAi03 sobre revestimentos existentes com tinta CIN ou equivalente Cnacryl Acetinado , ref. 12-220 cor laranja 12J6 | m2 | 46.02 |  | 0
6.8.1.3 | Pintura de paredes exteriores sobre revestimentos existentes com tinta CIN ou equivalente, Novatex HD, ref. 10-175 cor cinzento 26B1 | m2 | 235.15 |  | 0
6.8.1.4 | Pintura de paredes exteriores sobre revestimentos existentes com tinta CIN ou equivalente, Novatex HD, ref. 10-175 cor amarelo 03A6 | m2 | 74.45 |  | 0
6.8.1.5 | Pintura de tubos de queda existentes com tinta CIN ou equivalente, C-Thane S350, ref. 7P-350 cor cinzento azulado 19B4 | m | 11.48 |  | 0
6.8.1.6 | Pintura de tectos interiores TT01 sobre gesso cartonado com tinta CIN ou equivalente cor branco | m2 | 51.55 |  | 0
6.8.1.7 | Pintura de tectos interiores TT02 sobre revestimentos existentes com tinta CIN ou equivalente cor branco | m2 | 375.87 |  | 0
6.8.1.8 | Pintura de tectos exteriores TT02 sobre revestimentos existentes com tinta CIN ou equivalente, Novatex HD, ref. 10-175 cor cinzento 26B1 | m2 | 13.92 |  | 0
6.8.1.9 | Pintura de tectos exteriores de beirados sobre revestimentos existentes com tinta CIN ou equivalente, Novatex HD, ref. 10-175 cor cinzento 26B1 | m2 | 68.25 |  | 0
6.9 | CAIXILHARIA DE ALUMÍNIO
6.9.1 | Fornecimento e aplicação da seguinte caixilharia em alumínio de acordo com o Mapa de Vãos Exteriores, sistema misto de abrir e fixo com os aros e caixilhos em alumínio tipo Anicolor ARI rutura térmica de 60mm ou equivalente com acabamento anonizado natural, com vidro duplo composto por vidro exterior Planitherm 4S 6mm temperado, por caixa de ar de 16mm Argon e por vidro interior temperado laminado 44.1, incluindo todas as ferragens e acessórios de fechos ou articulação inerentes à série e de acordo com o fabricante, acessórios de fixação (parafusos em inox, buchas metálicas de auto-fixação), estanquidade com junta EPDM, vedantes e selagens:
6.9.1.1 | VE1 com 3,30x0,50m com 1 folha basculante e 2 folhas fixas | un | 9 |  | 0
6.9.1.2 | VE2 com 3,30x1,10m com 2 folhas oscilobatentes e 1 folha fixa | un | 8 |  | 0
6.9.1.3 | VE4.1 composto por 1,80x2,12m com 2 portas e por 1,50x1,25m com 1 folha basculante | un | 1 |  | 0
6.9.1.4 | VE8 com 1,20x2,40m com 1 porta e 1 bandeira | un | 1 |  | 0
6.9.2 | Fornecimento e aplicação da seguinte caixilharia em alumínio de acordo com o Mapa de Vãos Exteriores, sistema misto de abrir e fixo com os aros e caixilhos em alumínio tipo Anicolor ARI rutura térmica de 60mm ou equivalente com acabamento anonizado natural, com vidro duplo composto por vidro exterior Planitherm 4S 6mm temperado, por caixa de ar de 16mm Argon e por vidro interior temperado laminado 44.1, incluindo enchimento interior da porta com chapa tubular ref. ª W-15 aplicado na vertical, todas as ferragens e acessórios de fechos ou articulação inerentes à série e de acordo com o fabricante, acessórios de fixação (parafusos em inox, buchas metálicas de auto-fixação), estanquidade com junta EPDM, vedantes e selagens:
6.9.2.1 | VE6 com 3,30x2,75m com 2 portas, 1 bandeira e 1 fixo lateral com travessa | un | 1 |  | 0
6.9.2.2 | VE7 com 0,90x2,10m com 1 porta | un | 1 |  | 0
6.9.2.3 | VE13 com 1,00x2,10m com 1 porta | un | 1 |  | 0
6.9.3 | Fornecimento e aplicação da seguinte caixilharia em alumínio de acordo com o Mapa de Vãos Exteriores, sistema fixo com os aros e caixilhos em alumínio tipo Anicolor ARI rutura térmica de 60mm ou equivalente com acabamento anonizado natural, com vidro duplo composto por vidro exterior Planitherm 4S 6mm temperado, por caixa de ar de 16mm Argon e por vidro interior temperado laminado 44.1, incluindo fixos laterais com lâmina ref.ª Z-35, todas as ferragens e acessórios de fechos ou articulação inerentes à série e de acordo com o fabricante, acessórios de fixação (parafusos em inox, buchas metálicas de auto-fixação), estanquidade com junta EPDM, vedantes e selagens:
6.9.3.1 | VE10 com 4,08x0,83m com 3 folhas fixas | un | 1 |  | 0
6.9.4 | Fornecimento e aplicação da seguinte caixilharia em alumínio de acordo com o Pormenor Construtivo do Lanternim, com chapa de vidro laminado translúcido e perfis de suporte em alumínio anonizado, incluindo todas as ferragens e acessórios de fixação (parafusos em inox, buchas metálicas de auto-fixação), estanquidade com junta EPDM, vedantes e selagens:
6.9.4.1 | Clarabóia com 0,50x0,50 com 1 folha fixa | un | 3 |  | 0
6.9.5 | Fornecimento e aplicação de fita avisadora nos seguintes vãos de acordo com o Mapa de Vãos Exteriores, com película autocolante colocada à uma altura de 1,00 e 1,10m do pavimento conforme indicação em desenho:
6.9.5.1 | VE4.1 com 1,80x2,12m com 2 portas | un | 1 |  | 0
6.10 | PROTECÇÕES DE VÃOS
6.10.1 | Fornecimento e aplicação de protecções TS nos seguintes vãos de acordo com o Mapa de Protecção de Vãos, com estore interior de rolo Sombroll 7060 da Represtor ou equivalente, com tela de sombreamento Screen RPI 4236 60.085 da Represtor ou equivalente, incluindo comando de corrente desmultiplicada, corrente metálica, tubo de enrolamento em liga de alumínio com 60mm de diâmetro, suportes de fixação metálicos com cobertura em termoplástico com 62x96mm e terminal de base com 22mm em liga de alumínio:
6.10.1.1 | VE1 com 3,30x0,55m | un | 1 |  | 0
6.10.1.2 | VE2 com 3,30x1,56m | un | 8 |  | 0
6.10.1.3 | VE4.1 com 1,44x1,56m | un | 1 |  | 0
6.10.1.4 | VE13 com 1,00x1,25m | un | 1 |  | 0
6.10.2 | Fornecimento e aplicação de protecções RM nos seguintes vãos de acordo com o Mapa de Protecção de Vãos, com rede mosquiteira:
6.10.2.1 | VE1 com 1,06x0,50m | un | 6 |  | 0
6.11 | VÃOS INTERIORES
6.11.1 | Fornecimento e aplicação dos seguintes vãos de acordo com o Mapa de Vãos Interiores, com cabine sanitária em compacto fenólico HPL à cor cinza claro, da Mestria ou equivalente, incluindo dobradiças de leme em aço inox, pés em aço inox com fixação ao solo, esquadro em aço inox, puxador cilíndrico 50mm em aço inox com fechadura com indicador "livre-ocupado" e perfil de alumínio anonizado em duplo U com 50mm de altura e com acabamento em inox:
6.11.1.1 | VI1 com 1,75x0,70+1,85x0,39m com 1 folha de abrir e 1 folha fixa | un | 1 |  | 0
6.11.1.2 | VI1 com 1,75x0,70+1,85x0,38m com 1 folha de abrir e 1 folha fixa | un | 1 |  | 0
6.11.1.3 | VI1 com 1,75x0,70+1,85x0,33m com 1 folha de abrir e 1 folha fixa | un | 1 |  | 0
6.11.1.4 | VI2 com 1,75x0,70+1,85x0,39m com 1 folha de abrir e 1 folha fixa | un | 1 |  | 0
6.11.1.5 | VI2 com 1,75x0,70+1,85x0,38m com 1 folha de abrir e 1 folha fixa | un | 1 |  | 0
6.11.1.6 | VI2 com 1,75x0,70+1,85x0,33m com 1 folha de abrir e 1 folha fixa | un | 1 |  | 0
6.11.2 | Fornecimento e aplicação dos seguintes vãos de acordo com o Mapa de Vãos Interiores, com porta e guarnição em madeira de pinho envernizada com acabamento em compacto fenólico HPL à cor cinza claro de 12mm e verniz CIN ou equivalente, incluindo puxador em aço inox escovado da Tupai ou equivalente ref. 2002 Q, fechadura da Tupai ou equivalente ref. S-980, dobradiças em aço inox da Tupai ou equivalente ref. 1746 e batente de pavimento em aço inox da Tupai ou equivalente ref. 1699:
6.11.2.1 | VI7 com 0,892x2,40m com 1 folha de abrir e 1 bandeira fixa | un | 1 |  | 0
6.11.3 | Fornecimento e aplicação dos seguintes vãos de acordo com o Mapa de Vãos Interiores, com porta em madeira de pinho envernizada com acabamento em compacto fenólico HPL à cor cinza claro de 12mm e verniz CIN ou equivalente e com guarnição existente a tratar (ver esquema de pintura de madeiras), incluindo puxador em aço inox escovado da Tupai ou equivalente ref. 2002 Q, fechadura da Tupai ou equivalente ref. S-980, dobradiças em aço inox da Tupai ou equivalente ref. 1746, batente de pavimento em aço inox da Tupai ou equivalente ref. 1699 e mola aérea da Tupai ou equivalente ref. 2685:
6.11.3.1 | VI8 com 0,742x2,40m com 1 folha de abrir e 1 bandeira fixa | un | 1 |  | 0
6.11.3.2 | VI9 com 0,892x2,40m com 1 folha de abrir e 1 bandeira fixa | un | 3 |  | 0
6.11.3.3 | VI10 com 0,642x2,40m com 1 folha de abrir e 1 bandeira fixa | un | 2 |  | 0
6.11.4 | Reabilitação dos seguintes vãos de acordo com o Mapa de Vãos Interiores, com porta e guarnição existentes a tratar (ver esquema de pintura de madeiras), incluindo desmontagens necessárias, posterior reaplicação bem como substituição de eventuais danificados:
6.11.4.1 | VI12 com largura variável e 2,40m de altura com 1 folha de abrir e 1 bandeira fixa | un | 4 |  | 0
6.12 | EQUIPAMENTOS SANITÁRIOS
6.12.1 | Fornecimento e aplicação dos seguintes equipamentos sanitários de acordo com o Mapa de Equipamentos, incluindo todos os acessórios, ferragens, válvulas de esquadria necessária à montagem e bom funcionamento dos equipamentos sanitários:
6.12.1.1 | EQ01 - Sanita, tanque com mecanismo e tampo tipo Sanindusa ou equivalente Modelo URB.Y dp cor branca | un | 7 |  | 0
6.12.1.2 | EQ02 - Sanita compacta, tanque com mecanismo e tampo tipo Sanindusa ou equivalente Modelo Projet Confort dp cor branca | un | 1 |  | 0
6.12.1.3 | EQ03 - Urinol com alimentação de água por trás, cor branca tipo Sanindusa ou equivalente Modelo Forma, ref.108560 | un | 4 |  | 0
6.12.1.4 | EQ04 - Lavatório de encastrar por baixo, cor branca tipo Sanindusa ou equivalente Modelo ARC, ref. 108760 | un | 9 |  | 0
6.12.1.5 | EQ05 - Lavatório suspenso, cor branca tipo Roca ou equivalente Modelo Estudio Angular, ref. 325200..1 | un | 1 |  | 0
6.12.1.6 | EQ08 - Base de duche 100 x 80 x 7,5cm com anti-derrapante, cor branca tipo Sanindusa ou equivalente Modelo Piano, ref. 803090 | un | 1 |  | 0
6.12.1.7 | EQ09 - Divisória frontal versus 100cm para base de duche tipo Sanindusa ou equivalente Modelo Versus, ref. 89310000 | un | 1 |  | 0
6.12.1.8 | EQ11 - Torneira temporizada de encastrar para urinol tipo Sanindusa ou equivalente Modelo Eco, ref.5190541 | un | 4 |  | 0
6.12.1.9 | EQ12 - Torneira temporizada Lock para lavatório tipo Sanindusa ou equivalente Modelo Lock, ref.5530341 | un | 9 |  | 0
6.12.1.10 | EQ13 - Torneira temporizada para lavatório com alavanca clínica Eco tipo Sanindusa ou equivalente Modelo Eco, ref.5198341 | un | 1 |  | 0
6.12.1.11 | EQ14 - Misturadora de base de duche easy tipo Sanindusa ou equivalente Modelo Easy, ref.5360701 | un | 1 |  | 0
6.12.1.12 | EQ15 - Rampa de chuveiro Easy com chuveiro, flexível, suporte e saboneteira tipo Sanindusa ou equivalente Modelo Easy, ref.5R360701 | un | 1 |  | 0
6.12.1.13 | EQ16 - Dispensador de papel higiénico tipo Sanindusa ou equivalente Modelo Luxe, ref.41543 | un | 7 |  | 0
6.12.1.14 | EQ17 - Dispensador de toalhas de papel tipo Sanindusa ou equivalente Modelo Luxe, ref.41541 | un | 6 |  | 0
6.12.1.15 | EQ18 - Doseador de parede de sabão líquido tipo Sanindusa ou equivalente Modelo Luxe, ref.41539 | un | 6 |  | 0
6.12.1.16 | EQ19 - Espelho em vidro incolor com 150x60cm | un | 1 |  | 0
6.12.1.17 | EQ19 - Espelho em vidro incolor com 340x60cm | un | 1 |  | 0
6.12.1.18 | EQ19 - Espelho em vidro incolor com 180x60cm | un | 1 |  | 0
6.12.1.19 | EQ19 - Espelho em vidro incolor com 80x60cm | un | 1 |  | 0
6.12.1.20 | EQ19 - Espelho em vidro incolor com 40x60cm | un | 1 |  | 0
6.12.1.21 | EQ20 - Cabide em inox escovado tipo Sanindusa ou equivalente Modelo Rimini, ref.42103 | un | 8 |  | 0
6.12.1.22 | EQ21 - Apoio basculantes 80 tipo Sanindusa ou equivalente Modelo New WCCare, ref.42964 | un | 1 |  | 0
6.12.1.23 | EQ21 - Apoio basculantes 80 com porta rolos tipo Sanindusa ou equivalente Modelo New WCCare, ref.42968 | un | 1 |  | 0
6.12.1.24 | EQ22 - Painel led quadrangular 24W com 30 x 30cm, branco neutro tipo Aslo ou equivalente ref.ASPSQ3002484BR | un | 11 |  | 0
6.12.1.25 | EQ29 - Sifão redondo para lavatório tipo Sanindusa ou equivalente ref. 4V95 | un | 9 |  | 0
6.12.1.26 | EQ30 - Válvula tic-tac universal espelho redondo ABS tipo Sanindusa ou equivalente ref. 4V94 | un | 10 |  | 0
6.12.1.27 | BA01 - Bancada com 1,50x0,60m em mármore compacto com 30mm de espessura tipo Compac ou equivalente série Ceniza, incluindo saia com 70x20mm, rodatampo com 60x10mm, abertura para 2 lavatórios de encastrar por baixo, esquadro de suporte em aço inox escovado e cantoneira em aço inox escovado | un | 1 |  | 0
6.12.1.28 | BA02 - Bancada com 3,49x0,60m em mármore compacto com 30mm de espessura tipo Compac ou equivalente série Ceniza, incluindo saia com 70x20mm, rodatampo com 60x10mm, abertura para 4 lavatórios de encastrar por baixo, esquadro de suporte em aço inox escovado e cantoneira em aço inox escovado | un | 1 |  | 0
6.12.1.29 | BA03 - Bancada com 1,80x0,60m em mármore compacto com 30mm de espessura tipo Compac ou equivalente série Ceniza, incluindo saia com 70x20mm, rodatampo com 60x10mm, abertura para 2 lavatórios de encastrar por baixo, esquadro de suporte em aço inox escovado e cantoneira em aço inox escovado | un | 1 |  | 0
6.12.1.30 | BA04 - Bancada com 1,00x0,60m em mármore compacto com 30mm de espessura tipo Compac ou equivalente série Ceniza, incluindo saia com 70x20mm, rodatampo com 60x10mm, abertura para 1 lavatório de encastrar por baixo, esquadro de suporte em aço inox escovado e cantoneira em aço inox escovado | un | 1 |  | 0
6.13 | REDE DE ABASTECIMENTO DE ÁGUAS
6.13.1 | Fornecimento e instalação da rede de abastecimento de água fria em tubagem de PPR classe PN16, incluindo abertura e tapamento de roços, materiais, equipamentos e acessórios necessários a um perfeito funcionamento.
6.13.1.1 | Ø16mm | m | 36.89 |  | 0
6.13.1.2 | Ø20mm | m | 36.68 |  | 0
6.13.1.3 | Ø25mm | m | 12.37 |  | 0
6.13.1.4 | Ø32mm | m | 8.07 |  | 0
6.13.1.5 | Ø40mm | m | 6.44 |  | 0
6.13.2 | Fornecimento e instalação da rede de abastecimento de água quente em tubagem de PPR classe PN16Kg/cm2, incluindo com manga de isolamento térmico flexivel de espuma elastomérica do tipo SH/ARMAFLEX, ou equivalente, com 20mm de espessura mínima, abertura e tapamento de roços, materiais, equipamentos e acessórios necessários a um perfeito funcionamento.
6.13.2.1 | Ø16mm | m | 8.29 |  | 0
6.13.2.2 | Ø20mm | m | 2.38 |  | 0
6.13.3 | Fornecimento e montagem de válvula de seccionamento de latão fundido com os orgãos interiores do mesmo material, a aplicar em nós da rede de água, incluindo todos os pertences e trabalhos necessários, aplicados de acordo com os desenhos de pormenor e o caderno de encargos, nos seguintes diâmetros:
6.13.3.1 | Ø20mm | un | 1 |  | 0
6.13.3.2 | Ø25mm | un | 3 |  | 0
6.13.3.3 | Ø32mm | un | 4 |  | 0
6.13.3.4 | Ø40mm | un | 1 |  | 0
6.13.4 | Fornecimento e montagem de torneiras de esquadria / serviço, a aplicar junto aos equipamentos sanitários, incluindo todos os pertences e trabalhos necessários, aplicados de acordo com os desenhos de pormenor e o caderno de encargos, nos seguintes diâmetros:
6.13.4.1 | Ø16mm | un | 17 |  | 0
6.13.4.2 | Ø20mm | un | 8 |  | 0
6.13.5 | Fornecimento e aplicação de termoacumulador para aquecimento de águas sanitárias, incluind respectivas ligações, todos os acessórios e trabalhos necessários à perfeita execução da tarefa. | un | 1 |  | 0
6.13.6 | Execução de ligação à rede existente de abastecimento de água, conforme peças desenhadas, incluindo fornecimento e assentamento de tubagem, trabalhos de adaptação, mudanças de materiais, todos os acessórios e trabalhos necessários à perfeita execução da tarefa. | un | 1 |  | 0
6.14 | REDE DE DRENAGEM DE ÁGUAS RESIDUAIS
6.14.1 | Fornecimento e instalação da rede de drenagem de águas residuais em tubagem de PVC rígido classe PN6Kg/cm2, incluindo abertura e tapamento de valas conforme pormenor construtivo, levantamento e reposição de pavimentos existentes, materiais, equipamentos, curvas, forquilhas e demais acessórios necessários a um perfeito funcionamento
6.14.1.1 | Ø110mm | m | 15.36 |  | 0
6.14.2 | Fornecimento e instalação da rede de drenagem de águas residuais e ventilação em tubagem de PVC rígido classe PN4Kg/cm2, incluindo abertura e tapamento de roços, materiais, equipamentos, curvas, forquilhas e demais acessórios necessários a um perfeito funcionamento
6.14.2.1 | Ø50mm | m | 32.02 |  | 0
6.14.2.2 | Ø75mm | m | 5.6 |  | 0
6.14.2.3 | Ø90mm | m | 21.47 |  | 0
6.14.2.4 | Ø110mm | m | 15.87 |  | 0
6.14.3 | Fornecimento e instalação de caixas de pavimento de PVC, com tampa cega de aço inoxidável, colocado superficialmente sob a laje, incluindo prolongador e todos os acessórios necessários a um perfeito funcionamento, insonorização e impermeabilização. | un | 4 |  | 0
6.14.4 | Execução de caixas de visita 40x40cm e fundo pré-fabricados em betão, incluíndo tampa C250 rebaixada para pavimento de acordo com o do compartimento, incluindo formação de pendentes interior, impermeabilização interior e todos os materiais, equipamentos e acessórios necessários a um perfeito funcionamento e estanquicidade. | un | 4 |  | 0
6.14.5 | Execução de caixas de visita 60x60cm e fundo pré-fabricados em betão, incluíndo tampa C250 rebaixada para pavimento de acordo com o do compartimento, incluindo formação de pendentes interior, impermeabilização interior e todos os materiais, equipamentos e acessórios necessários a um perfeito funcionamento e estanquicidade. | un | 1 |  | 0
6.14.6 | Execução de ligação às caixas existentes, conforme peças desenhadas, incluindo fornecimento e assentamento de tubagem PVC classe PN6Kg/cm2, todos os acessórios e trabalhos necessários à perfeita execução da tarefa. | vg | 1 |  | 0
6.15 | REDE DE DRENAGEM DE ÁGUAS PLUVIAIS
6.15.1 | Execução de limpeza da rede existente e o acerto das tampas de caixas de visita e sumidouros com as novas cotas incluindo levantamento, adaptações necessárias e posterior assentamento | vg | 1 |  | 0
7 | PORTARIA PRINCIPAL
7.1 | DEMOLIÇÕES
7.1.1 | Execução de desmontagem dos seguintes elementos de acordo com a Planta e Cortes de Amarelos e Vermelhos, incluindo remoção à vazadouro conforme legislação em vigor:
7.1.1.1 | Instalação eléctrica nas instalações sanitárias, respectivos aparelhos de iluminação, aparelhagem e aproveitamento de infraestruturas para posterior reconfiguração da instalação | vg | 1 |  | 0
7.1.1.2 | Estores de vãos exteriores incluindo respectiva caixa | un | 2 |  | 0
7.1.1.3 | Vãos exteriores | m2 | 6.72 |  | 0
7.1.1.4 | Vãos interiores com 1 folha com aproveitamento da porta, aro e guarnições | un | 1 |  | 0
7.1.1.5 | Armário e mobiliário interior, incluindo posterior reposição | vg | 1 |  | 0
7.1.1.6 | Equipamentos diversos em paredes e tectos exteriores e interiores para a execução da pintura incluindo posterior reposição após conclusão da pintura | vg | 1 |  | 0
7.1.1.7 | Elementos diversos que não se integram na solução final | vg | 1 |  | 0
7.1.2 | Execução de demolição dos seguintes elementos de acordo com a Planta e Cortes de Amarelos e Vermelhos, incluindo remoção à vazadouro conforme legislação em vigor:
7.1.2.1 | Revestimento de cobertura, respectiva impermeabilização e camada de forma | m2 | 58.77 |  | 0
7.1.2.2 | Paredes exteriores com pano duplo de tijolo para posterior colocação de novo interior incluindo trabalhos de remates | m2 | 2.53 |  | 0
7.1.2.3 | Verga de vãos exteriores para posterior execução de nova verga | m | 3.3 |  | 0
7.1.2.4 | Divisões de vãos exteriores em pré-fabricado de betão incluindo reparação de paredes adjacentes bem como verga dos vãos exteriores | m | 4.24 |  | 0
7.1.2.5 | Peitoris e soleiras de vãos exteriores | m | 4.05 |  | 0
7.1.2.6 | Pavimento interior e respectiva betonilha para posterior execução de nova betonilha de regularização e pavimento | m2 | 2.66 |  | 0
7.1.2.7 | Pavimento exterior para posterior ampliação do edifício, incluindo corte e adaptação do muro e gradeamento existente bem como escavação até à cota inferior do piso térreo à executar | m2 | 4.06 |  | 0
7.1.2.8 | Escadaria exterior | m2 | 8.6 |  | 0
7.1.2.9 | Elementos diversos que não se integram na solução final | vg | 1 |  | 0
7.2 | MOVIMENTOS DE TERRAS
7.2.1 | Escavação em abertura de fundações em solo de qualque natureza incluindo eventual bombagem de águas e criação de plataformas | m3 | 14.26 |  | 0
7.2.2 | Aterro das fundações, com solos provenientes da escavação, incluindo transporte, descarga, espalhamento e compactação de solos | m3 | 5.28 |  | 0
7.2.3 | Remoção à vazadouro dos elementos resultantes da escavação, incluindo empolamento de 20% carga, transporte e descarga de solos à vazadouro autorizado conforme legislação em vigor | m3 | 10.78 |  | 0
7.3 | ESTABILIDADE
7.3.1 | Fornecimento e aplicação de betão de limpeza C12/15, nos seguintes elementos estruturais, incluindo bombagem e betonagem
7.3.1.1 | Em Sapatas Isoladas | m3 | 0.1 |  | 0
7.3.1.2 | Em Vigas de Fundação | m3 | 0.05 |  | 0
7.3.2 | Fornecimento e aplicação de betão C25/30 nos seguintes elementos estruturais com respectiva bombagem, betonagem e vibração mecânica, com moldagem e armação de armadura A400NR, incluindo cofragens, escoramentos e descofragens bem como picagem de revestimentos existentes e amarrações com bucha química
7.3.2.1 | Em Sapatas Isoladas | m3 | 1 |  | 0
7.3.2.2 | Em Vigas de Fundação | m3 | 0.36 |  | 0
7.3.2.3 | Em Pilares | m3 | 0.47 |  | 0
7.3.2.4 | Em Vigas | m3 | 0.51 |  | 0
7.3.2.5 | Em Lajes Maciças | m3 | 0.59 |  | 0
7.3.2.6 | Em Platibandas | m3 | 0.34 |  | 0
7.3.3 | Execução de piso térreo com prévia regularização do terreno, com camada de enroncamento em brita selecionada com 70cm, com filme de PVC, com betonilha de regularização 5cm de espessura e com massame de 15cm em betão C16/20 armado com malha de aço A400NR, incluindo betonagem e afagamento | m2 | 2.63 |  | 0
7.3.4 | Fornecimento e aplicação de tinta betuminosa em duas demão cruzados do tipo Imperkote F em todas as superficies exteriores dos elementos estruturais enterrados | m2 | 7.58 |  | 0
7.4 | COBERTURA / IMPERMEABILIZAÇÕES / ISOLAMENTOS
7.4.1 | Execução dos seguintes trabalhos em coberturas:
7.4.1.1 | Camada de forma em betão leve incluindo formação de pendente de 2% | m2 | 57.31 |  | 0
7.4.1.2 | Sistema de impermeabilização bi-capa de base betuminosa sobre camada de forma, com 2 telas cruzadas tipo POLYBANDA 33 ou POLYBANDA 50 da Imperalum ou equivalente | m2 | 57.31 |  | 0
7.4.1.3 | Sistema de impermeabilização bi-capa de base betuminosa sobre platibandas, com 2 telas cruzadas tipo POLYBANDA 33 ou POLYBANDA 50 da Imperalum ou equivalente | m2 | 14.83 |  | 0
7.4.1.4 | Lajeta térmica com 7,5cm tipo Grisol ou equivalente, composto por camada de 50mm de isolamento e 25mm de betonilha, assente sobre apoios em PVC | m2 | 20.48 |  | 0
7.4.1.5 | Capeamento com rufo quinado em chapa de alumínio lacado RAL9006, incluindo fixações ocultas e respectivas quinagens, todos os materiais e trabalhos necessários a um bom acabamento | m | 37.64 |  | 0
7.4.2 | Execução dos seguintes trabalhos em paredes enterradas:
7.4.2.1 | Impermeabilização com base betuminosa | m2 | 7.24 |  | 0
7.5 | ALVENARIAS
7.5.1 | Execução de paredes exteriores com pano duplo de tijolo furado 30x20x11cm, assente com argamassa de cimento e areia ao traço de 1:4 em volume, incluindo isolamento térmico Wallmate SL com 4cm de espessura tipo DOW Chemical ou equivalente, travamentos e vergas sobre vãos em betão ligeiramente armado, em perfeito acabamento e pronto a receber argamassa, tudo de acordo com especificações do fabricante, Projeto e Caderno de Encargos. | m2 | 15.58 |  | 0
7.5.2 | Execução de paredes exteriores com pano simples de tijolo furado 30x20x9cm, assente com argamassa de cimento e areia ao traço de 1:4 em volume, incluindo travamentos e vergas sobre vãos em betão ligeiramente armado, em perfeito acabamento e pronto a receber argamassa, tudo de acordo com especificações do fabricante, Projeto e Caderno de Encargos. | m2 | 15.75 |  | 0
7.5.3 | Execução de paredes interiores com pano simples de tijolo furado 30x20x11cm, assente com argamassa de cimento e areia ao traço de 1:4 em volume, incluindo travamentos e vergas sobre vãos em betão ligeiramente armado, em perfeito acabamento e pronto a receber argamassa, tudo de acordo com especificações do fabricante, Projeto e Caderno de Encargos. | m2 | 1.13 |  | 0
7.6 | CANTARIAS
7.6.1 | Fornecimento e aplicação das seguintes soleiras e peitoris em pedra rijo amaciado, incluindo prévia regularização da superfície com argamassa de cimento e areia, assentamento com cimento cola e tratamento das juntas com betume à cor à definir em obra
7.6.1.1 | Peitoril/Soleira tipo 3 e 5 com 290mm de largura, 50mm de espessura, rebaixo de 5mm e pendente para o exterior | m | 4.1 |  | 0
7.7 | REVESTIMENTOS DE PAREDES
7.7.1 | Execução de salpisco, emboço e reboco sobre paredes interiores novas em alvenaria de tijolo com acabamento serrafado para posterior aplicação de revestimento cerâmico | m2 | 0.44 |  | 0
7.7.2 | Execução de reboco sobre paredes interiores novas em alvenaria de tijolo com acabamento igual ao existente para posterior aplicação de pintura | m2 | 1.82 |  | 0
7.7.3 | Execução de reboco sobre paredes exteriores novas em alvenaria de tijolo com acabamento igual ao existente para posterior aplicação de pintura | m2 | 36.34 |  | 0
7.7.4 | Execução de verga de vãos exteriores onde foram retiradas as caixas de estores, com 0,12x0,27m, com estrutura em chapa de aço galvanizado 1mm quinado (Light Steel Framing) e revestimento do lado interior, inferior e exterior em painel de viroc com 10mm de espessura conforme pormenor construtivo de Projecto | m | 3.3 |  | 0
7.7.5 | Execução de revestimento de paredes exteriores com sistema ETICS com painel EPS100 com 60mm, incluindo argamassas de primeira camada ADHERE Vit Fibra FLEX, ADHERE Vit Fibra FLEX com Secil Vit Rede 160 e de segunda camada com ADHERE Vit Fibra FLFEX e primário anti-alcanino SecilTEK AD20 da Secil Argamassas ou equivalente, incluindo painel EPS100 com 30mm de espessura em vergas de vãos exteriores conforme pormenor construtivo bem como acabamento para posterior aplicação de pintura | m2 | 5.54 |  | 0
7.7.6 | Execução de revestimento de paredes interiores PAi01 em ladrilho cerâmico Revigres ou equivalente, série Retro, com 20x40cm NAT. cor Mustard brilho, assente com cimento cola, incluindo prévio nivelamento de paredes existentes, paredes novas e lambrim, cortes, remates necessários, juntas betumadas à cor à definir em obra | m2 | 11.36 |  | 0
7.7.7 | Lavagem de paredes interiores existentes PAi02, para posterior aplicação de pintura | m2 | 48.04 |  | 0
7.7.8 | Lavagem de paredes exteriores existentes, para posterior aplicação de pintura | m2 | 46.55 |  | 0
7.8 | REVESTIMENTO DE TECTOS
7.8.1 | Execução de revestimento de tectos interiores TT01, com Tecto Falso em placas de gesso cartonado hidrófugo, tipo "Knauf" com 13mm de espessura sobre estrutura oculta em chapa galvanizada e perfis de suspensão em varão roscado, incluindo fitas nas ligações, barramento geral para posterior aplicação de pintura | m2 | 2.39 |  | 0
7.8.2 | Lavagem de tectos interiores existentes TT02, para posterior aplicação de pintura | m2 | 10.33 |  | 0
7.8.3 | Lavagem de tectos exteriores existentes TT02, para posterior aplicação de pintura | m2 | 40.51 |  | 0
7.9 | REVESTIMENTO DE PAVIMENTOS
7.9.1 | Execução de betonilha de enchimento e regularização para posterior aplicação de revestimento cerâmico | m2 | 2.66 |  | 0
7.9.2 | Execução de revestimento de pavimentos interiores PVi01 em ladrilho cerâmico 30x30cm NAT. cor gris, assente com cimento cola, incluindo cortes, remates necessários, juntas betumadas à cor à definir em obra | m2 | 2.66 |  | 0
7.9.3 | Fornecimento e aplicação de perfil de transição em alumínio natural da Profiplas ou equivalente | m | 0.7 |  | 0
7.10 | PINTURAS
7.10.1 | Execução das seguintes pinturas, incluindo montagem e desmontagem de andaimes se necessário, prévia preparação das superfícies, lixagens, todos os trabalhos necessários de forma a garantir um perfeito acabamento final:
7.10.1.1 | Pintura de paredes interiores PAi02 sobre revestimentos existentes com tinta CIN ou equivalente Cnacryl Acetinado , ref. 12-220 cor cinza claro 01N2 | m2 | 48.04 |  | 0
7.10.1.2 | Pintura de paredes exteriores sobre revestimentos existentes com tinta CIN ou equivalente, Novatex HD, ref. 10-175 cor cinzento 26B1 | m2 | 71.06 |  | 0
7.10.1.3 | Pintura de paredes exteriores sobre revestimentos existentes com tinta CIN ou equivalente, Novatex HD, ref. 10-175 cor amarelo 03A6 | m2 | 17.38 |  | 0
7.10.1.4 | Pintura de tubos de queda existentes com tinta CIN ou equivalente, C-Thane S350, ref. 7P-350 cor cinzento azulado 19B4 | m | 10.12 |  | 0
7.10.1.5 | Pintura de tectos interiores TT01 sobre gesso cartonado com tinta CIN ou equivalente cor branco | m2 | 2.39 |  | 0
7.10.1.6 | Pintura de tectos interiores TT02 sobre revestimentos existentes com tinta CIN ou equivalente cor branco | m2 | 10.33 |  | 0
7.10.1.7 | Pintura de tectos exteriores TT02 sobre revestimentos existentes com tinta CIN ou equivalente, Novatex HD, ref. 10-175 cor cinzento 26B1 | m2 | 40.51 |  | 0
7.11 | CAIXILHARIA DE ALUMÍNIO
7.11.1 | Fornecimento e aplicação da seguinte caixilharia em alumínio de acordo com o Mapa de Vãos Exteriores, sistema misto de abrir e fixo com os aros e caixilhos em alumínio tipo Anicolor ARI rutura térmica de 60mm ou equivalente com acabamento anonizado natural, com vidro duplo composto por vidro exterior Planitherm 4S 6mm temperado, por caixa de ar de 16mm Argon e por vidro interior temperado laminado 44.1, incluindo todas as ferragens e acessórios de fechos ou articulação inerentes à série e de acordo com o fabricante, acessórios de fixação (parafusos em inox, buchas metálicas de auto-fixação), estanquidade com junta EPDM, vedantes e selagens:
7.11.1.1 | VE12 com 0,80x0,40m com 1 folha basculante | un | 1 |  | 0
7.11.2 | Fornecimento e aplicação da seguinte caixilharia em alumínio de acordo com o Mapa de Vãos Exteriores, sistema misto de abrir, correr e fixo com os aros e caixilhos em alumínio tipo Anicolor ARI rutura térmica de 60mm ou equivalente com acabamento anonizado natural, com vidro duplo composto por vidro exterior Planitherm 4S 6mm temperado, por caixa de ar de 16mm Argon e por vidro interior temperado laminado 44.1, incluindo todas as ferragens e acessórios de fechos ou articulação inerentes à série e de acordo com o fabricante, acessórios de fixação (parafusos em inox, buchas metálicas de auto-fixação), estanquidade com junta EPDM, vedantes e selagens:
7.11.2.1 | VE11 composto por 1,05x2,12m com 1 porta e por 2,25x1,25m com 2 folhas de correr e 2 folhas fixas | un | 1 |  | 0
7.12 | VÃOS INTERIORES
7.12.1 | Fornecimento e aplicação dos seguintes vãos de acordo com o Mapa de Vãos Interiores, com porta e guarnição em madeira de pinho envernizada com acabamento em compacto fenólico HPL à cor cinza claro de 12mm e verniz CIN ou equivalente, incluindo puxador em aço inox escovado da Tupai ou equivalente ref. 2002 Q, fechadura da Tupai ou equivalente ref. S-980, dobradiças em aço inox da Tupai ou equivalente ref. 1746 e batente de pavimento em aço inox da Tupai ou equivalente ref. 1699:
7.12.1.1 | VI6 com 0,702x2,00m com 1 folha de abrir | un | 1 |  | 0
7.12.2 | Reabilitação dos seguintes vãos de acordo com o Mapa de Vãos Interiores, com porta e guarnição existentes a tratar (ver esquema de pintura de madeiras), incluindo desmontagens necessárias, posterior reaplicação bem como substituição de eventuais danificados:
7.12.2.1 | VI12 com largura variável e 2,40m de altura com 1 folha de abrir e 1 bandeira fixa | un | 1 |  | 0
7.13 | EQUIPAMENTOS SANITÁRIOS
7.13.1 | Fornecimento e aplicação dos seguintes equipamentos sanitários de acordo com o Mapa de Equipamentos, incluindo todos os acessórios, ferragens, válvulas de esquadria necessária à montagem e bom funcionamento dos equipamentos sanitários:
7.13.1.1 | EQ01 - Sanita, tanque com mecanismo e tampo tipo Sanindusa ou equivalente Modelo URB.Y dp cor branca | un | 1 |  | 0
7.13.1.2 | EQ06 - Lavatório 56 URB.Y, cor branca tipo Sanindusa ou equivalente Modelo URB.Y, ref. 140300 | un | 1 |  | 0
7.13.1.3 | EQ07 - Coluna suspensa URB.Y, cor branca tipo Sanindusa ou equivalente Modelo URB.Y, ref. 140220 | un | 1 |  | 0
7.13.1.4 | EQ12 - Torneira temporizada Lock para lavatório tipo Sanindusa ou equivalente Modelo Lock, ref.5530341 | un | 1 |  | 0
7.13.1.5 | EQ16 - Dispensador de papel higiénico tipo Sanindusa ou equivalente Modelo Luxe, ref.41543 | un | 1 |  | 0
7.13.1.6 | EQ17 - Dispensador de toalhas de papel tipo Sanindusa ou equivalente Modelo Luxe, ref.41541 | un | 1 |  | 0
7.13.1.7 | EQ18 - Doseador de parede de sabão líquido tipo Sanindusa ou equivalente Modelo Luxe, ref.41539 | un | 1 |  | 0
7.13.1.8 | EQ19 - Espelho em vidro incolor com 40x60cm | un | 1 |  | 0
7.13.1.9 | EQ29 - Sifão redondo para lavatório tipo Sanindusa ou equivalente ref. 4V95 | un | 1 |  | 0
7.13.1.10 | EQ30 - Válvula tic-tac universal espelho redondo ABS tipo Sanindusa ou equivalente ref. 4V94 | un | 1 |  | 0
7.14 | REDE DE ABASTECIMENTO DE ÁGUAS
7.14.1 | Fornecimento e instalação da rede de abastecimento de água fria em tubagem de PPR classe PN16, incluindo abertura e tapamento de roços, materiais, equipamentos e acessórios necessários a um perfeito funcionamento.
7.14.1.1 | Ø16mm | m | 2 |  | 0
7.14.1.2 | Ø20mm | m | 9.95 |  | 0
7.14.2 | Fornecimento e montagem de válvula de seccionamento de latão fundido com os orgãos interiores do mesmo material, a aplicar em nós da rede de água, incluindo todos os pertences e trabalhos necessários, aplicados de acordo com os desenhos de pormenor e o caderno de encargos, nos seguintes diâmetros:
7.14.2.1 | Ø20mm | un | 1 |  | 0
7.14.3 | Fornecimento e montagem de torneiras de esquadria / serviço, a aplicar junto aos equipamentos sanitários, incluindo todos os pertences e trabalhos necessários, aplicados de acordo com os desenhos de pormenor e o caderno de encargos, nos seguintes diâmetros:
7.14.3.1 | Ø16mm | un | 1 |  | 0
7.14.3.2 | Ø20mm | un | 1 |  | 0
7.14.4 | Execução de ligação à rede existente de abastecimento de água, conforme peças desenhadas, incluindo fornecimento e assentamento de tubagem, trabalhos de adaptação, mudanças de materiais, todos os acessórios e trabalhos necessários à perfeita execução da tarefa. | un | 1 |  | 0
7.15 | REDE DE DRENAGEM DE ÁGUAS RESIDUAIS
7.15.1 | Fornecimento e instalação da rede de drenagem de águas residuais em tubagem de PVC rígido classe PN6Kg/cm2, incluindo abertura e tapamento de valas conforme pormenor construtivo, levantamento e reposição de pavimentos existentes, materiais, equipamentos, curvas, forquilhas e demais acessórios necessários a um perfeito funcionamento
7.15.1.1 | Ø90mm | m | 5.31 |  | 0
7.15.2 | Fornecimento e instalação da rede de drenagem de águas residuais e ventilação em tubagem de PVC rígido classe PN4Kg/cm2, incluindo abertura e tapamento de roços, materiais, equipamentos, curvas, forquilhas e demais acessórios necessários a um perfeito funcionamento
7.15.2.1 | Ø50mm | m | 2.59 |  | 0
7.15.2.2 | Ø90mm | m | 1.19 |  | 0
7.15.3 | Fornecimento e instalação de caixas de pavimento de PVC, com tampa cega de aço inoxidável, colocado superficialmente sob a laje, incluindo prolongador e todos os acessórios necessários a um perfeito funcionamento, insonorização e impermeabilização. | un | 1 |  | 0
7.15.4 | Execução de caixas de visita 60x60cm e fundo pré-fabricados em betão, incluíndo tampa C250 rebaixada para pavimento de acordo com o do compartimento, incluindo formação de pendentes interior, impermeabilização interior e todos os materiais, equipamentos e acessórios necessários a um perfeito funcionamento e estanquicidade. | un | 1 |  | 0
7.15.5 | Execução de ligação às caixas existentes, conforme peças desenhadas, incluindo fornecimento e assentamento de tubagem PVC classe PN6Kg/cm2, todos os acessórios e trabalhos necessários à perfeita execução da tarefa. | vg | 1 |  | 0
7.16 | REDE DE DRENAGEM DE ÁGUAS PLUVIAIS
7.16.1 | Fornecimento e instalação da rede de drenagem de águas pluviais em tubagem de PVC rígido classe PN4Kg/cm2, fixa às paredes exteriores incluindo braçadeiras, materiais, equipamentos, curvas, forquilhas e demais acessórios necessários a um perfeito funcionamento
7.16.1.1 | Ø75mm | m | 10.2 |  | 0
7.16.2 | Fornecimento e instalação da rede de drenagem de águas pluviais em tubagem de Ferro Galvanizado, incluindo materiais, equipamentos, curvas, forquilhas e demais acessórios necessários a um perfeito funcionamento
7.16.2.1 | Ø90mm | m | 6 |  | 0
7.16.3 | Fornecimento e aplicação de ralo de pinha em PVC a instalar na caleiras da cobertura, incluindo todos os materiais e acessórios necessários a um perfeito funcionamento. | un | 1 |  | 0
7.16.4 | Fornecimento e aplicação de caixas capitéis em alumínio a instalar no topo dos tubos de queda, incluindo todos os materiais e acessórios necessários a um perfeito funcionamento. | un | 1 |  | 0
7.16.5 | Execução de ligação às caixas existentes, conforme peças desenhadas, incluindo fornecimento e assentamento de tubagem PVC classe PN6Kg/cm2, todos os acessórios e trabalhos necessários à perfeita execução da tarefa. | vg | 1 |  | 0
7.16.6 | Execução de limpeza da rede existente e o acerto das tampas de caixas de visita e sumidouros com as novas cotas incluindo levantamento, adaptações necessárias e posterior assentamento | vg | 1 |  | 0
8 | PORTARIA SECunDÁRIA
8.1 | DEMOLIÇÕES
8.1.1 | Execução de desmontagem dos seguintes elementos de acordo com a Planta e Cortes de Amarelos e Vermelhos, incluindo remoção à vazadouro conforme legislação em vigor:
8.1.1.1 | Armário e mobiliário interior, incluindo posterior reposição | vg | 1 |  | 0
8.1.1.2 | Equipamentos diversos em paredes e tectos exteriores e interiores para a execução da pintura incluindo posterior reposição após conclusão da pintura | vg | 1 |  | 0
8.1.1.3 | Elementos diversos que não se integram na solução final | vg | 1 |  | 0
8.2 | REVESTIMENTOS DE PAREDES
8.2.1 | Lavagem de paredes interiores existentes PAi02, para posterior aplicação de pintura | m2 | 4.55 |  | 0
8.2.2 | Lavagem de paredes exteriores existentes, para posterior aplicação de pintura | m2 | 375.3 |  | 0
8.3 | REVESTIMENTO DE TECTOS
8.3.1 | Lavagem de tectos interiores existentes TT02, para posterior aplicação de pintura | m2 | 3.51 |  | 0
8.3.2 | Lavagem de tectos exteriores existentes TT02, para posterior aplicação de pintura | m2 | 37.79 |  | 0
8.4 | PINTURAS
8.4.1 | Execução das seguintes pinturas, incluindo montagem e desmontagem de andaimes se necessário, prévia preparação das superfícies, lixagens, todos os trabalhos necessários de forma a garantir um perfeito acabamento final:
8.4.1.1 | Pintura de paredes interiores PAi02 sobre revestimentos existentes com tinta CIN ou equivalente Cnacryl Acetinado , ref. 12-220 cor cinza claro 01N2 | m2 | 4.55 |  | 0
8.4.1.2 | Pintura de paredes exteriores sobre revestimentos existentes com tinta CIN ou equivalente, Novatex HD, ref. 10-175 cor cinzento 26B1 | m2 | 373.95 |  | 0
8.4.1.3 | Pintura de paredes exteriores sobre revestimentos existentes com tinta CIN ou equivalente, Novatex HD, ref. 10-175 cor amarelo 03A6 | m2 | 1.35 |  | 0
8.4.1.4 | Pintura de tectos interiores TT02 sobre revestimentos existentes com tinta CIN ou equivalente cor branco | m2 | 3.51 |  | 0
8.4.1.5 | Pintura de tectos exteriores TT02 sobre revestimentos existentes com tinta CIN ou equivalente, Novatex HD, ref. 10-175 cor cinzento 26B1 | m2 | 37.79 |  | 0
9 | BALNEÁRIOS
9.1 | DEMOLIÇÕES
9.1.1 | Execução de desmontagem dos seguintes elementos de acordo com a Planta e Cortes de Amarelos e Vermelhos, incluindo remoção à vazadouro conforme legislação em vigor:
9.1.1.1 | Equipamentos diversos em paredes e tectos exteriores e interiores para a execução da pintura incluindo posterior reposição após conclusão da pintura | vg | 1 |  | 0
9.2 | REVESTIMENTOS DE PAREDES
9.2.1 | Lavagem de paredes interiores existentes PAi02, para posterior aplicação de pintura | m2 | 35.36 |  | 0
9.2.2 | Lavagem de paredes exteriores existentes, para posterior aplicação de pintura | m2 | 177.77 |  | 0
9.3 | REVESTIMENTO DE TECTOS
9.3.1 | Lavagem de tectos interiores existentes TT02, para posterior aplicação de pintura | m2 | 102.39 |  | 0
9.3.2 | Lavagem de tectos exteriores existentes TT02, para posterior aplicação de pintura | m2 | 2.81 |  | 0
9.4 | PINTURAS
9.4.1 | Execução das seguintes pinturas, incluindo montagem e desmontagem de andaimes se necessário, prévia preparação das superfícies, lixagens, todos os trabalhos necessários de forma a garantir um perfeito acabamento final:
9.4.1.1 | Pintura de paredes interiores PAi02 sobre revestimentos existentes com tinta CIN ou equivalente Cnacryl Acetinado , ref. 12-220 cor cinza claro 01N2 | m2 | 35.36 |  | 0
9.4.1.2 | Pintura de paredes exteriores sobre revestimentos existentes com tinta CIN ou equivalente, Novatex HD, ref. 10-175 cor cinzento 26B1 | m2 | 160.66 |  | 0
9.4.1.3 | Pintura de paredes exteriores sobre revestimentos existentes com tinta CIN ou equivalente, Novatex HD, ref. 10-175 cor amarelo 03A6 | m2 | 17.11 |  | 0
9.4.1.4 | Pintura de grades existentes com tinta CIN ou equivalente, C-Thane S350, ref. 7P-350 cor cinzento azulado 19B4 | m | 7.04 |  | 0
9.4.1.5 | Pintura de tectos interiores TT02 sobre revestimentos existentes com tinta CIN ou equivalente cor branco | m2 | 102.39 |  | 0
9.4.1.6 | Pintura de tectos exteriores TT02 sobre revestimentos existentes com tinta CIN ou equivalente, Novatex HD, ref. 10-175 cor cinzento 26B1 | m2 | 2.81 |  | 0
9.5 | REDE DE DRENAGEM DE ÁGUAS PLUVIAIS
9.5.1 | Execução de limpeza da rede existente e o acerto das tampas de caixas de visita e sumidouros com as novas cotas incluindo levantamento, adaptações necessárias e posterior assentamento | vg | 1 |  | 0
10 | ARRANJOS EXTERIORES
10.1 | DEMOLIÇÕES
10.1.1 | Execução de desmontagem dos seguintes elementos de acordo com a Planta e Cortes de Amarelos e Vermelhos, incluindo remoção à vazadouro conforme legislação em vigor:
10.1.1.1 | Bebedouro | un | 1 |  | 0
10.1.1.2 | Equipamentos diversos em pavimentos exteriores para a substituição dos pavimentos incluindo posterior reposição após conclusão da pintura | vg | 1 |  | 0
10.1.1.3 | Elementos diversos que não se integram na solução final | vg | 1 |  | 0
10.1.2 | Execução de demolição dos seguintes elementos de acordo com a Planta e Cortes de Amarelos e Vermelhos, incluindo remoção à vazadouro conforme legislação em vigor:
10.1.2.1 | Canteiros, incluindo paredes, terra vegetal e vegetação (Medição em Projecção Horizontal) | m2 | 68.62 |  | 0
10.1.2.2 | Zona técnica à norte junto aos ecopontos, incluindo desmontagem do armário técnico, do gradeamento existente bem como demolição dos pavimentos e muros existentes (Medição em Projecção Horizontal) | m2 | 38.69 |  | 0
10.1.2.3 | Escadas e rampas, incluindo revestimentos de pavimentos e camadas bases (Medição em Projecção Horizontal) | m2 | 87.15 |  | 0
10.1.2.4 | Pavimentos, incluindo revestimentos de pavimentos, camadas bases, muros e muretes (Medição em Projecção Horizontal) | m2 | 7634.04 |  | 0
10.1.2.5 | Elementos diversos que não se integram na solução final | vg | 1 |  | 0
10.2 | MOVIMENTOS DE TERRAS
10.2.1 | Execução de modelação do terreno até às cotas das camadas bases do pavimentos exteriores e fundações, incluindo escavação, aterro com respectivas compactação, carga e transporte de solos sobrantes à vazadouro autorizado conforme legislação em vigor (Medição em Projecção Horizontal) | m2 | 7721.19 |  | 0
10.2.2 | Escavação em abertura de fundações em solo de qualque natureza incluindo eventual bombagem de águas e criação de plataformas | m3 | 904.92 |  | 0
10.2.3 | Aterro das fundações, com solos provenientes da escavação, incluindo transporte, descarga, espalhamento e compactação de solos | m3 | 546.35 |  | 0
10.2.4 | Remoção à vazadouro dos elementos resultantes da escavação, incluindo empolamento de 20% carga, transporte e descarga de solos à vazadouro autorizado conforme legislação em vigor | m3 | 430.29 |  | 0
10.3 | ESTABILIDADE
10.3.1 | Fornecimento e aplicação de betão de limpeza C12/15, nos seguintes elementos estruturais, incluindo bombagem e betonagem
10.3.1.1 | Em Sapatas Contínuas | m3 | 15.16 |  | 0
10.3.1.2 | Em Vigas de Fundação | m3 | 0.47 |  | 0
10.3.2 | Fornecimento e aplicação de betão C25/30 nos seguintes elementos estruturais com respectiva bombagem, betonagem e vibração mecânica, com moldagem e armação de armadura A400NR, incluindo cofragens, escoramentos e descofragens:
10.3.2.1 | Em Sapatas Contínuas | m3 | 112.37 |  | 0
10.3.2.2 | Em Vigas de Fundação | m3 | 9.03 |  | 0
10.3.2.3 | Em Muros de Floreiras | m3 | 81.84 |  | 0
10.3.2.4 | Em Muros de Suporte | m3 | 42.07 |  | 0
10.3.3 | Fornecimento e aplicação de tinta betuminosa em duas demão cruzados do tipo Imperkote F em todas as superficies exteriores dos elementos estruturais enterrados | m2 | 1444.35 |  | 0
10.3.4 | Fornecimento e aplicação de impermeabilização/drenagem de muros de acordo com o pormenor de projecto, com camada de brita com 0,25m de espessura, manta geotextil de separação solo/brita e dreno com 80mm de diâmetro | m2 | 111.18 |  | 0
10.3.5 | Fornecimento e aplicação de junta de dilatação com impermeabilização | m | 2.4 |  | 0
10.3.6 | Fornecimento e aplicação de manta geotextil na base da terra vegetal no interior das floreiras | m2 | 142.87 |  | 0
10.3.7 | Fornecimento e aplicação de terra vegetal no interior das floreiras | m3 | 229.37 |  | 0
10.4 | REVESTIMENTOS DE PAREDES
10.4.1 | Execução de reboco sobre floreiras em betão armado com acabamento igual ao existente para posterior aplicação de pintura | m2 | 261.14 |  | 0
10.4.2 | Execução de reboco sobre muros em betão armado com acabamento igual ao existente para posterior aplicação de pintura | m2 | 218.77 |  | 0
10.5 | REVESTIMENTOS DE PAVIMENTOS
10.5.1 | Execução de base dos seguintes pavimentos exteriores com camada simples de tout-venant com 15cm de espessura, incluindo espalhamento, rega e compactação do tout-venant cem como prévia compactação do terreno:
10.5.1.1 | Em Pavimentos A1 | m2 | 3703.58 |  | 0
10.5.1.2 | Em Pavimentos A2 | m2 | 828.26 |  | 0
10.5.2 | Execução de base dos seguintes pavimentos exteriores com camada dupla de tout-venant com 15cm de espessura, incluindo espalhamento, rega e compactação do tout-venant cem como prévia compactação do terreno:
10.5.2.1 | Em Pavimentos A2.1 | m2 | 154 |  | 0
10.5.2.2 | Em Pavimentos A3 | m2 | 818.07 |  | 0
10.5.3 | Execução de base dos seguintes pavimentos exteriores com camada em betão betuminoso AC20 Bin Ligante (MBD) com 0,06m de espessura após compactação, incluindo rega de colagem:
10.5.3.1 | Em Pavimentos A5 | m2 | 1636.33 |  | 0
10.5.4 | Execução de revestimento de pavimento A1 de acordo com Planta de Pavimentos, com pavê em betão vibro-prensado de dupla camada tipo Artebel, modelo Medieval, cor Mesclado Granítico, com 400x300x60mm ref. MED6 ou equivalente assente sobre almofada de pó de pedra com 0,05m de espessura e junta fechadas a mistura de pó de pedra: | m2 | 3703.58 |  | 0
10.5.5 | Execução de revestimento de pavimento A2 de acordo com Planta de Pavimentos, com pavê em betão vibro-prensado de dupla camada tipo Artebel, modelo Medieval, cor Outono II, com 400x300x60mm ref. MED6 ou equivalente assente sobre almofada de pó de pedra com 0,05m de espessura e junta fechadas a mistura de pó de pedra: | m2 | 828.26 |  | 0
10.5.6 | Execução de revestimento de pavimento A2.1 de acordo com Planta de Pavimentos, com pavê em betão vibro-prensado de dupla camada tipo Artebel, modelo Medieval, cor mesclado granítico, com 400x300x60mm ref. MED6 ou equivalente assente sobre almofada de pó de pedra com 0,05m de espessura e junta fechadas a mistura de pó de pedra: | m2 | 154 |  | 0
10.5.7 | Execução de revestimento de pavimento A3 de acordo com Planta de Pavimentos, com pavê em betão vibro-prensado de dupla camada tipo Artebel, modelo Medieval, cor Mesclado Granítico, com 400x300x60mm ref. MED6 ou equivalente assente sobre almofada de pó de pedra com 0,05m de espessura e junta fechadas a mistura de pó de pedra: | m2 | 818.07 |  | 0
10.5.8 | Execução de revestimento de pavimento A4 de acordo com Planta de Pavimentos, com pavê em betão vibro-prensado de dupla camada tipo Artebel, modelo Holanda, cor Outono II, com 200x100x60mm ref. HOL6 ou equivalente assente com estereotomia conforme pormenores de Floreiras sobre almofada de pó de pedra com 0,05m de espessura e junta fechadas a mistura de pó de pedra: | m2 | 71.82 |  | 0
10.5.9 | Execução de revestimento de pavimento A5 de acordo com Planta de Pavimentos, com sistema de pavimento desportivo tipo Diasen modelo Easy cor Azul ou equivalente com 1ª e 2ª camada em Easy Base com 1mm, 3ª camada em Easy Paint com 0,4mm, 4ª camada em Easy Pase com 0,4mm e 5ª camada em Colorflex com 0,2mm, conforme pormenores de projecto, incluindo marcações de pavimento para as modalidades apresentadas em planta bem como recomendações do fabricante | m2 | 1636.33 |  | 0
10.5.10 | Execução de revestimento de pavimento A6 de acordo com Planta de Pavimentos, com reparação de dregraus e espelhos através de limpeza à jacto de ar ou água, primário Watstop diluído 1/2kg/m2 e Floorgum Paint na cor Areia da Disaen ou equivalente | m2 | 385.2 |  | 0
10.6 | PINTURAS
10.6.1 | Execução das seguintes pinturas, incluindo montagem e desmontagem de andaimes se necessário, prévia preparação das superfícies, lixagens, todos os trabalhos necessários de forma a garantir um perfeito acabamento final:
10.6.1.1 | Pintura de muros exteriores sobre revestimentos existentes com tinta CIN ou equivalente, Novatex HD, ref. 10-175 cor amarelo 03A6 | m2 | 261.14 |  | 0
10.6.1.2 | Pintura de muros exteriores sobre revestimentos existentes com tinta CIN ou equivalente, Novatex HD, ref. 10-175 cor amarelo 03A6 | m2 | 65.04 |  | 0
10.6.1.3 | Pintura de muros exteriores sobre revestimentos existentes com tinta CIN ou equivalente, Novatex HD, ref. 10-175 cor cinzento 26B1 | m2 | 153.73 |  | 0
10.7 | VEDAÇÕES E CANALETES
10.7.1 | Fornecimento e aplicação de vedação B1 de acordo com Planta de Vedações e Canaletes, com rede de malha elástica tipo 14/11, com malha de 50, com diâmetro 3,00mm, com altura de 1,00 na parte inferior e 2,00m na parte superior à cor Cinza tipo Carmo ou equivalente, com prumos metálicos verticais e verticais em tubo galvanizado com diâmetro interior 2'' pintados com tinta galvanizados na cor cinza, rematados na parte superior com uma peça plástica, incluindo respectivas fixações e demais trabalhos necessários | m | 102.34 |  | 0
10.7.2 | Fornecimento e aplicação de vedação B1.1 de acordo com Planta de Vedações e Canaletes, com rede de malha elástica tipo 14/11, com malha de 50, com diâmetro 3,00mm, com altura de 2,00m à cor Cinza tipo Carmo ou equivalente, com prumos metálicos verticais e de travamento em tubo galvanizado com diâmetro interior 2'' pintados com tinta galvanizados na cor cinza, rematados na parte superior com uma peça plástica, incluindo respectivas fixações, sapata contínua de apoio dos prumos metálicos e demais trabalhos necessários | m | 34.25 |  | 0
10.7.3 | Fornecimento e aplicação de canaletes B2 de acordo com Planta de Vedações e Canaletes, para escoamento de águas pluviais com aplicação de grelha metálica zincada tipo Sirolis ref. Canalete 16 ou equivalente com 270x235mm (Largura x Altura), incluindo base em betão, ligações a caixas ou sumidouros ou descargas para o terreno vegetal | m | 7.87 |  | 0
10.7.4 | Fornecimento e aplicação de guarda de acordo com pormenores de Floreiras, com altura variável entre 0,14 e 0,90m, com prumos e corrimão em aço inox Ø60mm, incluindo respectivas fixações e demais trabalhos necessários | m | 9.29 |  | 0
10.7.5 | Fornecimento e aplicação de guarda de acordo com pormenores de Floreiras, com altura de 0,14m, com prumos e corrimão em aço inox Ø60mm, incluindo respectivas fixações e demais trabalhos necessários | m | 11.79 |  | 0
10.7.6 | Fornecimento e aplicação de guarda de acordo com pormenores de Floreiras, com altura de 0,20m, com prumos e corrimão em aço inox Ø60mm, incluindo respectivas fixações e demais trabalhos necessários | m | 6.5 |  | 0
10.7.7 | Fornecimento e aplicação de corrimão de acordo com pormenores de Floreiras, em aço inox Ø60mm, incluindo respectivas fixações e demais trabalhos necessários | m | 22.14 |  | 0
10.7.8 | Reabilitação da guarda metálica existente e respectivos portões incluindo reparação de elementos danificados e pintura de todo os elementos metálicos com C-Thane S350 ref. 79-350 à cor Cinza 12N5 da CIN ou equivalente | m | 332.5 |  | 0
10.8 | MOBILIÁRIO URBANO E EQUIPAMENTOS
10.8.1 | Fornecimento e aplicação de mobiliário urbano C1 de acordo com Planta de Mobiliário Urbano, com banco colectivo B tipo Amop Linha Ar Puro com acabamento em betão branco ref. 04005 ou equivalente, incluindo respectiva base e/ou ficações e demais trabalhos necessários | un | 6 |  | 0
10.8.2 | Fornecimento e aplicação de mobiliário urbano C2 de acordo com Planta de Mobiliário Urbano, com cadeira colectiva tipo Amop Linha Ar Puro com acabamento em betão branco ref. 04002 ou equivalente, incluindo respectiva base e/ou ficações e demais trabalhos necessários | un | 2 |  | 0
10.8.3 | Fornecimento e aplicação de equipamento C3 de acordo com Planta de Mobiliário Urbano, com baliza de futsal tipo Sports Partner ref. ANDE0003 ou equivalente, incluindo respectiva base e/ou ficações e demais trabalhos necessários | un | 2 |  | 0
10.8.4 | Fornecimento e aplicação de equipamento C4 de acordo com Planta de Mobiliário Urbano, com carro de basquetebol "Street" de 2 alturas regulamentares tipo Sports Partner, ref. BASQ0016 ou equivalente, incluindo respectiva base e/ou ficações e demais trabalhos necessários | un | 4 |  | 0
10.8.5 | Fornecimento e aplicação de mobiliário urbano C5 de acordo com Planta de Mobiliário Urbano, com bebedouro tipo Amop Linha Solta com acabamento em betão branco ref. Iby ou equivalente, incluindo respectiva base e/ou ficações e demais trabalhos necessários | un | 1 |  | 0
11 | DIVERSOS
11.1 | Apoio de construção civil para a execução dos trabalhos de especialidades, incluindo abertura, tapamento de roços bem como aplicação de caixas | un | 1 |  | 0
11.2 | Execução de todas e quaisquer limpezas necessárias à entrega da obra, em condições de imediata ocupação, incluindo todos os trabalhos e fornecimentos necessários a um perfeito acabamento. | un | 1 |  | 0
11.3 | Execução de telas finais dos Projectos de Arquitectura e Especialidades com 1 cópia em formato digital e 3 cópias em papel | vg | 1 |  | 0
12 | INSTALAÇÕES ELÉCTRICAS
12.1 | VALAS
12.1.1 | Abertura e tapamento de vala, tipo passeio BT c/ 0,5x1,0 (m) para qualquer tipo de terreno, incluindo o fornecimento de areia, rede e fita de sinalização, p/ aplicação de monotubo ou agrupamento de tubos, de acordo com desenho de pormenor e reposição das terras com solos selecionados em camadas de 20cm, regadas e compactadas até atingir a cota de base do pavimento | m | 7 |  | 0
12.2 | TUBAGEM
12.2.1 | Fornecimento e montagem de tubo PE 125, classe L250, em vala tipo conforme peças desenhadas, ou equivalente | m | 7 |  | 0
12.3 | PORTINHOLA E CONTAGEM
12.3.1 | Fornecimento e montagem de portinhola P400, IP 45 e IK 10, da AL, refª 06P400-3NH2-BNS, com base fusíveis de tamanho 2, para 160A, interligação entre base de fusíveis e cabo de alimentação, por barra 30x10 mm para montagem de TI's de contagem, fechadura EDP e porta opaca, conforme peça desenhada, ou equivalente | un | 1 |  | 0
12.3.2 | Idem, caixa de telecontagem p/ BTE, IP 44 e IK 10, da AL, refª 06CTEL-A-BTE, fechadura e porta opaca, conforme peça desenhada, ou equivalente | un | 1 |  | 0
12.4 | CABOS
12.4.1 | Fornecimento e colocação, em tubo e/ou caleira técnica, de ponta de cabo LSVAV 4x95 mm², da Cel-Cat, incluindo ligação a portinhola P400, conforme peças desenhadas ou equivalente | m | 7 |  | 0
12.5 | DIVERSOS
12.5.1 | Alteração da ligação da baixada existente, p/ portinhola P400, incluindo trabalhos de construção civil e acessórios, conforme peças desenhadas ou equivalente | un | 1 |  | 0
12.5.2 | Colocação do cabo de entrada existente, em caleira técnica e interligação a novo, incluíndo manga termoretráctil e trabalhos de construção civíl, conforme peças desenhadas ou equivalente | un | 1 |  | 0
12.5.3 | Execução de murete em alvenaria c/ 1,3x1,3x0,3 p/ caixas de entrada e contagem, incluindo corte da vedação metálica, conforme peças desenhadas ou equivalente | un | 1 |  | 0
12.5.4 | Remoção e encaminhamento a vazadouro de todos os equipamentos e instalações eléctricas existentes e que ficarão fora de serviço | un | 1 |  | 0
|  |  | total |  | 0